## ССР_Кабеленесущ.сист. - Сводный (hidden)
Форма № 1
Заказчик
(наименование организации)
"Утвержден" "___"______________________2025г
Сводный сметный расчет в сумме 1 666 122,32 тыс. руб.
В том числе возвратных сумм тыс. руб.
(ссылка на документ об утверждении)
СВОДНЫЙ СМЕТНЫЙ РАСЧЕТ СТОИМОСТИ СТРОИТЕЛЬСТВА № ССРСС-
(наименование стройки)
Составлен(а) в базисном (текущем) уровне цен
№ п/п | Номера сметных расчетов и смет | Наименование глав, объектов, работ и затрат | Сметная стоимость, тыс. руб. |  |  |  | Общая сметная стоимость, тыс. руб.
|  |  | строитель- ных работ | монтажных работ | оборудования | прочих затрат
1 | 2 | 3 | 4 | 5 | 6 | 7 | 8
Глава 2. Основные объекты строительства, реконструкции, капитального ремонта | [7 empty] | Глава 2. Основные объекты строительства, реконструкции, капитального ремонта
1 | 1632-2021-00-ЭС1.СУБ_03.07.060-П01 | Внутриплощадочные сети электроснабжения. Система бесперебойного гарантированного электроснабжения | 203.55 | 5776.55 | 103.26 |  | 6083.36
2 | 1632-2021-1.1,1.2,2.1.0-ЭОМ_07.02.010_07.02.011_07.04.030-П-00-00 | Силовое электрооборудование. Электрическое освещение (внутреннее) | 60253.58 | 42148.04 | 10624.33 |  | 113025.95
3 | 1632-2021-2.1.11-ЭОМ-07.05.050-П-00-00 | Силовое электрооборудование. Электрическое освещение (внутреннее) | 11242.83 | 1244.08 | 310.15 |  | 12797.06
4 | 1632-2021-2.1.12-ЭОМ-07.04.051-П-00-00 | Силовое электрооборудование. Электрическое освещение (внутреннее) | 9901.41 | 1014.82 | 289.74 |  | 11205.97
5 | 1632-2021-2.1.1-ЭОМ-07.04.040-П-00-00 | Силовое электрооборудование. Электрическое освещение (внутреннее) | 10469.04 | 1247.23 | 348.03 |  | 12064.3
6 | 1632-2021-2.1.2, 2.1.7-ЭОМ1_07.04.046_07.04.041-П-00-00 | Силовое электрооборудование. Электрическое освещение (внутреннее) в осях 1-7 | 33995.26 | 9611.64 | 2313.28 |  | 45920.18
7 | 1632-2021-2.1.2, 2.1.7-ЭОМ2_07.04.041_07.04.046-П-00-00 | Силовое электрооборудование. Электрическое освещение (внутреннее) в осях 8-14 | 34904.24 | 2636.38 | 534.65 |  | 38075.27
8 | 1632-2021-2.1.2, 2.1.7-ЭОМ3_07.04.046_07.04.041-П-00-00 | Силовое электрооборудование. Электрическое освещение (внутреннее) в осях 15-23 | 26737.48 | 10280.71 | 6204.11 |  | 43222.3
9 | 1632-2021-2.1.3-ЭОМ_07.04.042-П-00-00 | Силовое электрооборудование. Электрическое освещение (внутреннее) | 56695.25 | 5334.78 | 514.11 |  | 62544.14
10 | 1632-2021-2.1.4-ЭОМ_07.04.043-П-00-00 | Силовое электрооборудование. Электрическое освещение (внутреннее) | 11451.01 | 1335.08 | 391.81 |  | 13177.9
11 | 1632-2021-2.1.5-ЭОМ_07.04.044-П-00-00 | Силовое электрооборудование. Электрическое освещение (внутреннее) | 11243.5 | 1154.8 | 289.74 |  | 12688.04
12 | 1632-2021-2.2.1-ЭОМ_07.04.020-П-00-00 | Силовое электрооборудование. Электрическое освещение (внутреннее) | 31058.69 | 3674.99 | 1042.67 |  | 35776.35
13 | 1632-2021-2.2.2-ЭОМ_07.04.021-П-00-00 | Силовое электрооборудование. Электрическое освещение (внутреннее) | 70744.37 | 5977.51 | 7153.59 |  | 83875.47
14 | 1632-2021-2.2.3-ЭОМ_07.04.022-П-00-00 | Силовое электрооборудование. Электрическое освещение (внутреннее) | 42028.09 | 2733.42 | 906.69 |  | 45668.2
15 | 1632-2021-2.2.4, 2.1.6-ЭОМ_07.04.023_07.04.045 | Силовое электрооборудование. Электрическое освещение (внутреннее) | 48354.03 | 4296.76 | 7470.27 |  | 60121.06
16 | 1632-2021-2.2.5_ЭОМ_07.04.024-П-00-00 | Силовое электрооборудование. Электрическое освещение (внутреннее) | 60064.18 | 4473.25 | 1559.4 |  | 66096.83
17 | 1632-2021-2.2.6-ЭОМ_07.04.025-П-00-00 | Силовое электрооборудование. Электрическое освещение (внутреннее) | 10244.11 | 1322.43 | 5710.31 |  | 17276.85
18 | 1632-2021-2.2.7-ЭОМ_07.04.026-П-00-00 | Отопление, вентиляция и кондиционирование | 11007.07 | 1078.34 | 314.16 |  | 12399.57
19 | 1632-2021-3.1-СЭО-07.03.010-П-00-00 | Система электрического обогрева водостоков | 2426.86 | 3830.62 | 686.8 |  | 6944.28
20 | 1632-2021-3.1-ЭОМ-07.03.010-П-00-00 | Силовое оборудование. Электрическое освещение (внутреннее) | 148489.77 | 40890.81 | 7071.87 |  | 196452.45
21 | 1632-2021-3.2-ЭОМ_07.03.011-П-00-00 | Отопление, вентиляция и кондиционирование | 242078.05 | 9916.03 | 3429.33 |  | 255423.41
22 | 1632-2021-3.4-ЭОМ_01.05.060-П-00-00 | Силовое электрооборудование.Электрическое освещение (внутреннее) | 1.03 | 2013.17 | 560.66 |  | 2574.86
23 | 1632-2021-8.4-ЭОМ_07.06.053-П-00-01 | Силовое электрооборудование.Электрическое освещение (внутреннее) | 3.29 | 12132.37 | 7146.94 |  | 19282.6
| Итого по Главе 2. "Основные объекты строительства, реконструкции, капитального ремонта" |  | 933596.69 | 174123.81 | 64975.9 |  | 1172696.4 |  | Итого по Главе 2. "Основные объекты строительства, реконструкции, капитального ремонта"
Глава 7. Благоустройство и озеленение территории | [7 empty] | Глава 7. Благоустройство и озеленение территории
| Итого по Главам 1-7 |  | 933596.69 | 174123.81 | 64975.9 |  | 1172696.4 |  |  | Итого по Главам 1-7
Глава 8. Временные здания и сооружения | [7 empty] | Глава 8. Временные здания и сооружения
24 | Методика утв. приказом минстроя Ромссии от 19.06.2020 №332/пр п.31 | 5,2% | 48547.03 | 9054.44 |  |  | 57601.47
|  |  | Г1:Г7.С*5,2% | Г1:Г7.М*5,2%
| Итого по Главе 8. "Временные здания и сооружения" |  | 48547.03 | 9054.44 |  |  | 57601.47 |  | Итого по Главе 8. "Временные здания и сооружения"
| Итого по Главам 1-8 |  | 982143.72 | 183178.25 | 64975.9 |  | 1230297.87 |  |  | Итого по Главам 1-8
Глава 9. Прочие работы и затраты | [7 empty] | Глава 9. Прочие работы и затраты
25 |  | Зимние - 2,1% | 20625.02 | 3846.74 |  |  | 24471.76
|  |  | 2,1%Г1.С:Г8.С | 2,1%Г1.М:Г8.М
26 |  | Вахтовый метод - 3,5% | 34375.03 | 6411.24 |  |  | 40786.27
|  |  | 3,5%Г1.С:Г8.С | 3,5%Г1.М:Г8.М
27 |  | Перевозка работников - 2,5% | 24553.59 | 4579.46 |  |  | 29133.05
|  |  | 2,5%Г1.С:Г8.С | 2,5%Г1.М:Г8.М
28 |  | Перебазировка машин - 2% | 19642.87 | 3663.57 |  |  | 23306.44
|  |  | 2%Г1.С:Г8.С | 2%Г1.М:Г8.М
| Итого по Главе 9. "Прочие работы и затраты" |  | 99196.51 | 18501.01 |  |  | 117697.52 |  | Итого по Главе 9. "Прочие работы и затраты"
| Итого по Главам 1-9 |  | 1081340.23 | 201679.26 | 64975.9 |  | 1347995.39 |  |  | Итого по Главам 1-9
Глава 12. Публичный технологический и ценовой аудит, подготовка обоснования инвестиций, осуществляемых в инвестиционный проект по созданию объекта капитального строительства, в отношении которого планируется заключение контракта, предметом которого является одновременно выполнение работ по проектированию, строительству и вводу в эксплуатацию объекта капитального строительства, технологический и ценовой аудит такого обоснования инвестиций, аудит проектной документации, проектные и изыскательские работы | [7 empty] | Глава 12. Публичный технологический и ценовой аудит, подготовка обоснования инвестиций, осуществляемых в инвестиционный проект по созданию объекта капитального строительства, в отношении которого планируется заключение контракта, предметом которого является одновременно выполнение работ по проектированию, строительству и вводу в эксплуатацию объекта капитального строительства, технологический и ценовой аудит такого обоснования инвестиций, аудит проектной документации, проектные и изыскательские работы
| Итого по Главам 1-12 |  | 1081340.23 | 201679.26 | 64975.9 |  | 1347995.39 |  |  | Итого по Главам 1-12
Непредвиденные затраты | [7 empty] | Непредвиденные затраты
29 | Приказ от 4.08.2020 № 421/пр п.179 | Непредвиденные затраты для объектов капитального строительства непроизводственного назначения -3% | 32440.21 | 6050.38 | 1949.28 |  | 40439.87
|  |  | 3%Г1.С:Г12.С | 3%Г1.М:Г12.М | 3%Г1.О:Г12.О | 3%Г1.П:Г12.П
| Итого "Непредвиденные затраты" |  | 32440.21 | 6050.38 | 1949.28 |  | 40439.87 |  | Итого "Непредвиденные затраты"
| Итого с учетом "Непредвиденные затраты" |  | 1113780.44 | 207729.64 | 66925.18 |  | 1388435.26 |  |  | Итого с учетом "Непредвиденные затраты"
Дополнительные работы и затраты | [7 empty] | Дополнительные работы и затраты
| Итого "Дополнительные работы и затраты" | [7 empty] | Итого "Дополнительные работы и затраты"
| Итого с учетом "Дополнительные работы и затраты" |  | 1113780.44 | 207729.64 | 66925.18 |  | 1388435.26 |  |  |  | Итого с учетом "Дополнительные работы и затраты"
| Всего с учетом "Дополнительные работы и затраты" |  | 1113780.44 | 207729.64 | 66925.18 |  | 1388435.26 |  |  |  |  | Всего с учетом "Дополнительные работы и затраты"
Налоги и обязательные платежи | [7 empty] | Налоги и обязательные платежи
31 | № 303-ФЗ от 3.08.2018 | НДС - 20% | 222756.09 | 41545.93 | 13385.04 |  | 277687.06
|  |  | 20%Г1.С:Г14.С | 20%Г1.М:Г14.М | 20%Г1.О:Г14.О | 20%Г1.П:Г14.П
| Итого "Налоги и обязательные платежи" |  | 222756.09 | 41545.93 | 13385.04 |  | 277687.06 |  | Итого "Налоги и обязательные платежи"
| Итого по сводному расчету |  | 1336536.53 | 249275.57 | 80310.22 |  | 1666122.32 |  |  | Итого по сводному расчету
Руководитель проектной организации |  |  |  |  | ()
[подпись (инициалы, фамилия)]
Главный инженер проекта |  |  |  |  | ()
[подпись (инициалы, фамилия)]
Начальник |  |  |  |  | ()
[подпись (инициалы, фамилия)]
Заказчик |  |  |  |  | ()
[должность, подпись (инициалы, фамилия)]

## 00-ЭС1.СУБ (СМР)
СОГЛАСОВАНО: | [9 empty] | УТВЕРЖДАЮ:
"____" ________________ 2025 года | [12 empty] | "____" ________________ 2025 года
Терминал по перевалке минеральных удобрений в морском торговом порту Усть-Луга. Береговые объекты Терминала
(наименование стройки)
ЛОКАЛЬНАЯ СМЕТА № 1632-2021-00-ЭС1.СУБ_03.07.060-П01
(локальная смета)
на Внутриплощадочные сети электроснабжения. Система бесперебойного гарантированного электроснабжения, 03.07.060 Внутриплощадочные сети электроснабжения. Система бесперебойного гарантированного электроснабжения
(наименование работ и затрат, наименование объекта)
| Основание: | 1632-2021-00-ЭС1.СУБ_0_0_RU_IFС
| Сметная стоимость |  | 8688.747 | тыс.руб.
| строительных работ |  | 203.555 | тыс.руб.
| монтажных работ |  | 5776.554 | тыс.руб.
| оборудования |  | 103.258 | тыс.руб.
| Средства на оплату труда |  | 927.544 | тыс.руб.
| Сметная трудоемкость |  | 2210.41 | чел.час
Составлен(а) в текущих (прогнозных) ценах по состоянию на
№ п/п | Обоснование | Наименование работ и затрат |  | Ед. изм. | Кол-во | Стоимость единицы в базисных ценах, руб. |  |  | Обосно- вание, индекс | Общая стоимость в базисных ценах, руб.
[6 empty] | Всего | Экспл. маш. | Мат-лы |  | Всего | в т.ч. оплата труда | Экспл. маш. | Мат-лы
[6 empty] | оплаты труда | в т.ч. оплаты труда |  |  |  |  | в т.ч. оплаты труда |  | ВЗиС | ЗУ | Вахта | Перевозка | Перебазировка | Непредвид. | итого | ндс | всего,с НДС | ст-ть за ед, с НДС | ЗА единицу
1 | 2 | 3 |  | 4 | 5 | 6 | 7 | 8 | 9 | 10 | 11 | 12 | 13
Раздел 1. Монтажные работы
1 | ТЕРм08-03-599-09 | Щитки осветительные, устанавливаемые на стене: распорными дюбелями, масса щитка до 6 кг |  | 1 шт. | 17 | 99,19 55,35 | 4,07 0,29 | 39.77 | 1 Прочие объекты ОЗП=22,53; ЭМ=11,42; ЗПМ=22,53; МАТ=8,56 | 21989.75 | 21199.41 | 790,34 110,12 | 0 | 1.052 | 1.021 | 1.035 | 1.025 | 1.02 | 1.03 | 0 | 1.2 | 0
|  |  | Накладные расходы 97% ФОТ (от 21 309,53) | в т.ч. оплаты труда 10: 20670.24 | 1.052 | 1.021 | 1.035 | 1.025 | 1.02 | 1.03 |  | 1.2 | 0
|  |  | Сметная прибыль 51% ФОТ (от 21 309,53) | в т.ч. оплаты труда 10: 10867.86 | 1.052 | 1.021 | 1.035 | 1.025 | 1.02 | 1.03 |  | 1.2 | 0
|  |  | Итого c накладными и см. прибылью | в т.ч. оплаты труда 10: 53527.85 | 1.052 | 1.021 | 1.035 | 1.025 | 1.02 | 1.03 | 64080.0576 | 1.2 | 76896.0691 | 4523.2982 | 4523.2982
2 | ТЦ_62.1.02.16_63_6316066496_03.05.2024_02_1.1 | Щиток настенный с дверцей 18 мод.,IP65, серый, с клеммным блоком 63А (Аналог ТССЦ-509-6579 210,30/206,12=2%) |  | шт | 17 | 764.4 |  | 764.4 | 1 Прочие объекты ОЗП=22,53; ЭМ=11,42; ЗПМ=22,53; МАТ=8,56 | 111235.49 |  |  | 111235.49 | 1.052 | 1.021 | 1.035 | 1.025 | 1.02 | 1.03 | 133163.8877 | 1.2 | 159796.6652 | 9399.8038
3 | ТЕРм08-03-526-01 | Автомат одно-, двух-, трехполюсный, устанавливаемый на конструкции: на стене или колонне, на ток до 25 А |  | 1 шт. | 122 | 53,35 32,35 | 1.33 | 19.67 | 1 Прочие объекты ОЗП=22,53; ЭМ=11,42; ЗПМ=22,53; МАТ=8,56 | 90776.36 | 88917.78 | 1858.58 | 0 | 1.052 | 1.021 | 1.035 | 1.025 | 1.02 | 1.03 | 0 | 1.2 | 0
|  | Объем=4+75+24+13+2+1+2+1 | [11 empty] | 1.052 | 1.021 | 1.035 | 1.025 | 1.02 | 1.03 |  | 1.2 | 0
|  |  | Накладные расходы 97% ФОТ (от 88 917,78) | в т.ч. оплаты труда 10: 86250.25 | 1.052 | 1.021 | 1.035 | 1.025 | 1.02 | 1.03 |  | 1.2 | 0
|  |  | Сметная прибыль 51% ФОТ (от 88 917,78) | в т.ч. оплаты труда 10: 45348.07 | 1.052 | 1.021 | 1.035 | 1.025 | 1.02 | 1.03 |  | 1.2 | 0
|  |  | Итого c накладными и см. прибылью | в т.ч. оплаты труда 10: 222374.68 | 1.052 | 1.021 | 1.035 | 1.025 | 1.02 | 1.03 | 266212.4913 | 1.2 | 319454.9895 | 2618.4835 | 2618.4835
4 О | ТЦ_62.1.01.05_63_6316066496_03.05.2024_02_2.1 | MVA20-3-020-C KARAT Авт. выкл. ВА47-29 3P C 20А 4,5кА IEK |  | 4: шт; 5: 4; оплаты труда 6: 120.23; в т.ч. оплаты труда 9: 2 Оборудование МАТ=6,23; в т.ч. оплаты труда 10: 2996.13 | [5 empty] | 1.03 | 3086.0139 | 1.2 | 3703.2167 | 925.8042
5 О | ТЦ_62.1.01.05_63_6316066496_03.05.2024_02_3.1 | MVA20-1-010-C KARAT Авт. выкл. ВА47-29 1P C 10А 4,5кА IEK |  | 4: шт; 5: 75; оплаты труда 6: 36.49; в т.ч. оплаты труда 9: 2 Оборудование МАТ=6,23; в т.ч. оплаты труда 10: 17049.95 | [5 empty] | 1.03 | 17561.4485 | 1.2 | 21073.7382 | 280.9832
6 О | ТЦ_62.1.01.05_63_6316066496_03.05.2024_02_4.1 | MVA20-1-016-C KARAT Авт. выкл. ВА47-29 1P C 16А 4,5кА IEK |  | 4: шт; 5: 24; оплаты труда 6: 31.9; в т.ч. оплаты труда 9: 2 Оборудование МАТ=6,23; в т.ч. оплаты труда 10: 4769.69 | [5 empty] | 1.03 | 4912.7807 | 1.2 | 5895.3368 | 245.639
7 О | ТЦ_62.1.01.05_63_6316066496_03.05.2024_02_9.1 | MVA20-3-040-C KARAT Авт. выкл. ВА47-29 3P C 40А 4,5кА IEK |  | 4: шт; 5: 13; оплаты труда 6: 117.99; в т.ч. оплаты труда 9: 2 Оборудование МАТ=6,23; в т.ч. оплаты труда 10: 9556.01 | [5 empty] | 1.03 | 9842.6903 | 1.2 | 11811.2284 | 908.556
8 О | ТЦ_62.1.01.05_63_6316066496_03.05.2024_02_10.1 | MVA20-1-032-C KARAT Авт. выкл. ВА47-29 1P C 32А 4,5кА IEK |  | 4: шт; 5: 2; оплаты труда 6: 38.41; в т.ч. оплаты труда 9: 2 Оборудование МАТ=6,23; в т.ч. оплаты труда 10: 478.59 | [5 empty] | 1.03 | 492.9477 | 1.2 | 591.5372 | 295.7686
9 О | ТЦ_62.1.01.05_63_6316066496_03.05.2024_02_13.1 | SVA20-3-0160 Авт. выкл. ВА88-33 3Р 160А 35кА IEK |  | 4: шт; 5: 1; оплаты труда 6: 1033.03; в т.ч. оплаты труда 9: 2 Оборудование МАТ=6,23; в т.ч. оплаты труда 10: 6435.78 | [5 empty] | 1.03 | 6628.8534 | 1.2 | 7954.6241 | 7954.6241
10 О | ТЦ_62.1.01.05_63_6316066496_03.05.2024_02_14.1 | MVA20-1-063-C KARAT Авт. выкл. ВА47-29 1P C 63А 4,5кА IEK |  | 4: шт; 5: 2; оплаты труда 6: 46.15; в т.ч. оплаты труда 9: 2 Оборудование МАТ=6,23; в т.ч. оплаты труда 10: 575.03 | [5 empty] | 1.03 | 592.2809 | 1.2 | 710.7371 | 355.3685
11 О | ТЦ_62.1.01.05_63_6316066496_03.05.2024_02_15.1 | SVA10-3-0125-02 Выкл. авт. ВА88-32 3Р 125А 25кА MASTER IEK |  | 4: шт; 5: 1; оплаты труда 6: 832.41; в т.ч. оплаты труда 9: 2 Оборудование МАТ=6,23; в т.ч. оплаты труда 10: 5185.91 | [5 empty] | 1.03 | 5341.4873 | 1.2 | 6409.7848 | 6409.7848
12 | ТЕРм10-04-101-11 | Колодка клеммная на металлической конструкции, количество перьев: 20 |  | 1 шт. | 54 | 110,45 104,88 |  | 5.57 | 1 Прочие объекты ОЗП=22,53; ЭМ=11,42; ЗПМ=22,53; МАТ=8,56 | 127599.11 | 127599.11 |  | 0 | 1.052 | 1.021 | 1.035 | 1.025 | 1.02 | 1.03 | 0 | 1.2 | 0
|  | Объем=18+18+18 | [11 empty] | 1.052 | 1.021 | 1.035 | 1.025 | 1.02 | 1.03 |  | 1.2 | 0
|  |  | Накладные расходы 95% ФОТ (от 127 599,11) | в т.ч. оплаты труда 10: 121219.15 | 1.052 | 1.021 | 1.035 | 1.025 | 1.02 | 1.03 |  | 1.2 | 0
|  |  | Сметная прибыль 53% ФОТ (от 127 599,11) | в т.ч. оплаты труда 10: 67627.53 | 1.052 | 1.021 | 1.035 | 1.025 | 1.02 | 1.03 |  | 1.2 | 0
|  |  | Итого c накладными и см. прибылью | в т.ч. оплаты труда 10: 316445.79 | 1.052 | 1.021 | 1.035 | 1.025 | 1.02 | 1.03 | 378828.3006 | 1.2 | 454593.9607 | 8418.4067 | 8418.4067
13 | ТЦ_20.5.03.03_63_6316066496_03.05.2024_02_6.1 | YNS21-3-063-22-12 Шина соединительная типа PIN (12 штырей) 3Р 63А 22см IEK (Аналог ТССЦ-502-0922 9131,88/8952,49=2%) |  | шт | 18 | 55.46 |  | 55.46 | 1 Прочие объекты ОЗП=22,53; ЭМ=11,42; ЗПМ=22,53; МАТ=8,56 | 8545.28 |  |  | 8545.28 | 1.052 | 1.021 | 1.035 | 1.025 | 1.02 | 1.03 | 10229.853 | 1.2 | 12275.8235 | 681.9902
14 | ТЦ_20.5.03.03_63_6316066496_03.05.2024_02_7.1 | T1611 Шина латунная в корпусе на DIN рейку 1 полюс до 63A 9конт. под сеч. 16кв.мм, 2конт. под сеч. 25кв.мм, зеленая (Аналог ТССЦ-502-0922 9131,88/8952,49=2%) |  | шт | 18 | 56.88 |  | 56.88 | 1 Прочие объекты ОЗП=22,53; ЭМ=11,42; ЗПМ=22,53; МАТ=8,56 | 8764.07 |  |  | 8764.07 | 1.052 | 1.021 | 1.035 | 1.025 | 1.02 | 1.03 | 10491.7741 | 1.2 | 12590.1289 | 699.4516
15 | ТЦ_20.5.03.03_63_6316066496_03.05.2024_02_8.1 | 5011N Шина латунная в корпусе на DIN рейку 1 полюс до 63A 9конт. под сеч. 16кв.мм, 2конт. под сеч. 25кв.мм, синяя (Аналог ТССЦ-502-0922 9131,88/8952,49=2%) |  | шт | 18 | 56.88 |  | 56.88 | 1 Прочие объекты ОЗП=22,53; ЭМ=11,42; ЗПМ=22,53; МАТ=8,56 | 8764.07 |  |  | 8764.07 | 1.052 | 1.021 | 1.035 | 1.025 | 1.02 | 1.03 | 10491.7741 | 1.2 | 12590.1289 | 699.4516
16 | ТЦ_20.2.02.04_63_6316066496_03.05.2024_02_5.1 | YIS11-25-06-B Изолятор SM25 (М6) силовой с болтом IEK (Аналог ТССЦ-111-3253 1029,81/1009,41=2%) |  | шт | 72 | 6.45 |  | 6.45 | 1 Прочие объекты ОЗП=22,53; ЭМ=11,42; ЗПМ=22,53; МАТ=8,56 | 3975.26 |  |  | 3975.26 | 1.052 | 1.021 | 1.035 | 1.025 | 1.02 | 1.03 | 4758.9225 | 1.2 | 5710.707 | 79.3154
17 | ТЕРм08-03-573-04 | Шкаф (пульт) управления навесной, высота, ширина и глубина: до 600х600х350 мм |  | 1 шт. | 1 | 109,82 51,24 | 54,49 6,59 | 4.09 | 1 Прочие объекты ОЗП=22,53; ЭМ=11,42; ЗПМ=22,53; МАТ=8,56 | 1776.77 | 1154.53 | 622,24 148,46 | 0 | 1.052 | 1.021 | 1.035 | 1.025 | 1.02 | 1.03 | 0 | 1.2 | 0
|  |  | Накладные расходы 97% ФОТ (от 1 302,99) | в т.ч. оплаты труда 10: 1263.9 | 1.052 | 1.021 | 1.035 | 1.025 | 1.02 | 1.03 |  | 1.2 | 0
|  |  | Сметная прибыль 51% ФОТ (от 1 302,99) | в т.ч. оплаты труда 10: 664.52 | 1.052 | 1.021 | 1.035 | 1.025 | 1.02 | 1.03 |  | 1.2 | 0
|  |  | Итого c накладными и см. прибылью | в т.ч. оплаты труда 10: 3705.19 | 1.052 | 1.021 | 1.035 | 1.025 | 1.02 | 1.03 | 4435.6123 | 1.2 | 5322.7347 | 5322.7347 | 5322.7347
18 О | ТЦ_62.1.02.19_63_6316066496_03.05.2024_02_11.1 | Автоматический ввод резерва АВР-10А-03-01-IEK |  | 4: шт; 5: 1; оплаты труда 6: 9022.56; в т.ч. оплаты труда 9: 2 Оборудование МАТ=6,23; в т.ч. оплаты труда 10: 56210.55 | [5 empty] | 1.03 | 57896.8665 | 1.2 | 69476.2398 | 69476.2398
19 | ТЕРм08-03-573-06 | Шкаф (пульт) управления навесной, высота, ширина и глубина: до 1200х600х500 мм |  | 1 шт. | 1 | 155,01 51,24 | 98,03 11,30 | 5.74 | 1 Прочие объекты ОЗП=22,53; ЭМ=11,42; ЗПМ=22,53; МАТ=8,56 | 2273.99 | 2154.53 | 1 119,46 254,69 | 0 | 1.052 | 1.021 | 1.035 | 1.025 | 1.02 | 1.03 | 0 | 1.2 | 0
|  |  | Накладные расходы 97% ФОТ (от 1 409,22) | в т.ч. оплаты труда 10: 1366.94 | 1.052 | 1.021 | 1.035 | 1.025 | 1.02 | 1.03 |  | 1.2 | 0
|  |  | Сметная прибыль 51% ФОТ (от 1 409,22) | в т.ч. оплаты труда 10: 718.7 | 1.052 | 1.021 | 1.035 | 1.025 | 1.02 | 1.03 |  | 1.2 | 0
|  |  | Итого c накладными и см. прибылью | в т.ч. оплаты труда 10: 4359.63 | 1.052 | 1.021 | 1.035 | 1.025 | 1.02 | 1.03 | 5219.0652 | 1.2 | 6262.8783 | 6262.8783 | 6262.8783
20 | ТЦ_62.1.02.13_63_6316066496_03.05.2024_02_12.1 | R5STE1063 Корпус навесной STE с М/П ВхШхГ 1000x600x300 мм (Аналог ТССЦ-503-0698 72,33/70,68=2%) |  | шт | 1 | 4251.58 |  | 4251.58 | 1 Прочие объекты ОЗП=22,53; ЭМ=11,42; ЗПМ=22,53; МАТ=8,56 | 36393.52 |  |  | 36393.52 | 1.052 | 1.021 | 1.035 | 1.025 | 1.02 | 1.03 | 43567.9531 | 1.2 | 52281.5437 | 52281.5437
21 | ТЕРм08-03-539-01 | Линейка, устанавливаемая на металлической конструкции, масса: до 5 кг |  | 1 шт. | 4 | 94,97 31,59 | 5,38 0,29 | 58 | 1 Прочие объекты ОЗП=22,53; ЭМ=11,42; ЗПМ=22,53; МАТ=8,56 | 3092.79 | 2846.94 | 245,85 25,91 | 0 | 1.052 | 1.021 | 1.035 | 1.025 | 1.02 | 1.03 | 0 | 1.2 | 0
|  |  | Накладные расходы 97% ФОТ (от 2 872,85) | в т.ч. оплаты труда 10: 2786.66 | 1.052 | 1.021 | 1.035 | 1.025 | 1.02 | 1.03 |  | 1.2 | 0
|  |  | Сметная прибыль 51% ФОТ (от 2 872,85) | в т.ч. оплаты труда 10: 1465.15 | 1.052 | 1.021 | 1.035 | 1.025 | 1.02 | 1.03 |  | 1.2 | 0
|  |  | Итого c накладными и см. прибылью | в т.ч. оплаты труда 10: 7344.6 | 1.052 | 1.021 | 1.035 | 1.025 | 1.02 | 1.03 | 8792.477 | 1.2 | 10550.9724 | 2637.7431 | 2637.7431
22 | ТЦ_20.2.08.01_63_6316066496_03.05.2024_02_16.1 | YDN14-0100 DIN-рейка (100см) оцинкованная 1мм IEK (Аналог ТССЦ-509-2644 878/859,09=2%) |  | шт | 1 | 22.22 |  | 22.22 | 1 Прочие объекты ОЗП=22,53; ЭМ=11,42; ЗПМ=22,53; МАТ=8,56 | 190.2 |  |  | 190.2 | 1.052 | 1.021 | 1.035 | 1.025 | 1.02 | 1.03 | 227.6951 | 1.2 | 273.2341 | 273.2341
23 | ТЕРм08-02-390-03 | Короба пластмассовые: шириной до 120 мм |  | 100 м | 2 | 558,22 421,53 | 45,40 0,29 | 91.29 | 1 Прочие объекты ОЗП=22,53; ЭМ=11,42; ЗПМ=22,53; МАТ=8,56 | 21594.11 | 18994.25 | 1 036,98 12,95 | 0 | 1.052 | 1.021 | 1.035 | 1.025 | 1.02 | 1.03 | 0 | 1.2 | 0
|  | Объем=200 / 100 | [11 empty] | 1.052 | 1.021 | 1.035 | 1.025 | 1.02 | 1.03 |  | 1.2 | 0
|  |  | Накладные расходы 97% ФОТ (от 19 007,20) | в т.ч. оплаты труда 10: 18436.98 | 1.052 | 1.021 | 1.035 | 1.025 | 1.02 | 1.03 |  | 1.2 | 0
|  |  | Сметная прибыль 51% ФОТ (от 19 007,20) | в т.ч. оплаты труда 10: 9693.67 | 1.052 | 1.021 | 1.035 | 1.025 | 1.02 | 1.03 |  | 1.2 | 0
|  |  | Итого c накладными и см. прибылью | в т.ч. оплаты труда 10: 49724.76 | 1.052 | 1.021 | 1.035 | 1.025 | 1.02 | 1.03 | 59527.2458 | 1.2 | 71432.695 | 35716.3475 | 357.1635
24 | ТЦ_20.2.05.05_63_6316066496_03.05.2024_02_17.1 | 01050 Кабель-канал 110х50 мм с фронтальной крышкой (Аналог ТССЦ-509-1839 1066,00/1040,44=2%) |  | м | 200 | 125.89 |  | 125.89 | 1 Прочие объекты ОЗП=22,53; ЭМ=11,42; ЗПМ=22,53; МАТ=8,56 | 215523.68 |  |  | 215523.68 | 1.052 | 1.021 | 1.035 | 1.025 | 1.02 | 1.03 | 258010.9201 | 1.2 | 309613.1041 | 1548.0655
25 | ТЦ_20.2.05.06_63_6316066496_03.05.2024_02_18.1 | 01009R Накладка на стык профиля 110х50 мм(розница, 1 шт в пакете (Аналог ТССЦ-509-6465 390/382,02=2%) |  | шт | 20 | 9.23 |  | 9.23 | 1 Прочие объекты ОЗП=22,53; ЭМ=11,42; ЗПМ=22,53; МАТ=8,56 | 1580.18 |  |  | 1580.18 | 1.052 | 1.021 | 1.035 | 1.025 | 1.02 | 1.03 | 1891.6886 | 1.2 | 2270.0264 | 113.5013
26 | ТЦ_20.2.05.09_63_6316066496_03.05.2024_02_19.1 | 01051 Угол внутренний 110х50 мм, изменяемый (70-120°) (Аналог ТССЦ-509-3552 2974,00/2914,98=2%) |  | шт | 15 | 95.4 |  | 95.4 | 1 Прочие объекты ОЗП=22,53; ЭМ=11,42; ЗПМ=22,53; МАТ=8,56 | 12249.36 |  |  | 12249.36 | 1.052 | 1.021 | 1.035 | 1.025 | 1.02 | 1.03 | 14664.1364 | 1.2 | 17596.9637 | 1173.1309
27 | ТЦ_20.2.05.09_63_6316066496_03.05.2024_02_20.1 | 01052 Угол внешний 110х50 мм, изменяемый (80-120°) (Аналог ТССЦ-509-3564 2974,00/2915,08=2%) |  | шт | 15 | 107.34 |  | 107.34 | 1 Прочие объекты ОЗП=22,53; ЭМ=11,42; ЗПМ=22,53; МАТ=8,56 | 13782.46 |  |  | 13782.46 | 1.052 | 1.021 | 1.035 | 1.025 | 1.02 | 1.03 | 16499.4639 | 1.2 | 19799.3567 | 1319.9571
28 | ТЕРм08-02-396-10 | Короб металлический, подвешиваемый к конструкциям на оттяжках или подвесах, длина: 3 м |  | 100 м | 4.8 | 1 491,00 810,34 | 582,89 230,91 | 97.77 | 1 Прочие объекты ОЗП=22,53; ЭМ=11,42; ЗПМ=22,53; МАТ=8,56 | 119584.62 | 87632.98 | 31 951,64 24 971,37 | 0 | 1.052 | 1.021 | 1.035 | 1.025 | 1.02 | 1.03 | 0 | 1.2 | 0
|  | Объем=480 / 100 | [11 empty] | 1.052 | 1.021 | 1.035 | 1.025 | 1.02 | 1.03 |  | 1.2 | 0
|  |  | Накладные расходы 97% ФОТ (от 112 604,35) | в т.ч. оплаты труда 10: 109226.22 | 1.052 | 1.021 | 1.035 | 1.025 | 1.02 | 1.03 |  | 1.2 | 0
|  |  | Сметная прибыль 51% ФОТ (от 112 604,35) | в т.ч. оплаты труда 10: 57428.22 | 1.052 | 1.021 | 1.035 | 1.025 | 1.02 | 1.03 |  | 1.2 | 0
|  |  | Итого c накладными и см. прибылью | в т.ч. оплаты труда 10: 286239.06 | 1.052 | 1.021 | 1.035 | 1.025 | 1.02 | 1.03 | 342666.7697 | 1.2 | 411200.1237 | 85666.6924 | 856.6669
29 | ТЦ_20.2.07.05_63_6316066496_03.05.2024_02_31.1 | 35263 Лоток перфорированный 150х50 L3000 (Аналог ТССЦ-509-5584 136,80/133,87=2%) |  | м | 480 | 70.77 |  | 70.77 | 1 Прочие объекты ОЗП=22,53; ЭМ=11,42; ЗПМ=22,53; МАТ=8,56 | 290779.78 |  |  | 290779.78 | 1.052 | 1.021 | 1.035 | 1.025 | 1.02 | 1.03 | 348102.6241 | 1.2 | 417723.149 | 870.2566
30 | ТЦ_20.2.03.25_63_6316066496_03.05.2024_02_39.1 | 36003K Угол CPO 90 горизонтальный 90° 150х50 в комплекте с крепежными элементами и соединительными пластинами, необходимыми для монтажа (Аналог ТССЦ-509-3466 28,70/28,10=2%) |  | упак | 40 | 265.77 |  | 265.77 | 1 Прочие объекты ОЗП=22,53; ЭМ=11,42; ЗПМ=22,53; МАТ=8,56 | 90999.65 |  |  | 90999.65 | 1.052 | 1.021 | 1.035 | 1.025 | 1.02 | 1.03 | 108938.8573 | 1.2 | 130726.6288 | 3268.1657
31 | ТЦ_20.2.03.25_63_6316066496_03.05.2024_02_40.1 | 36783K Угол CD 90 вертикальный внеш. 90° 150/50 в комплекте с крепежными элементами и соединительными пластинами, необходимыми для монтажа (Аналог ТССЦ-509-8347 249,67/244,70=2%) |  | упак | 20 | 314.47 |  | 314.47 | 1 Прочие объекты ОЗП=22,53; ЭМ=11,42; ЗПМ=22,53; МАТ=8,56 | 53837.26 |  |  | 53837.26 | 1.052 | 1.021 | 1.035 | 1.025 | 1.02 | 1.03 | 64450.4631 | 1.2 | 77340.5557 | 3867.0278
32 | ТЦ_01.7.15.05_63_6316066496_03.05.2024_02_36.1 | CM101000 Гайка с насечкой, препятствующей откручиванию М10 (Аналог ТССЦ-101-0122 18954,27/18529,96=2%) |  | шт | 3000 | 1.41 |  | 1.41 | 1 Прочие объекты ОЗП=22,53; ЭМ=11,42; ЗПМ=22,53; МАТ=8,56 | 36208.8 |  |  | 36208.8 | 1.052 | 1.021 | 1.035 | 1.025 | 1.02 | 1.03 | 43346.8183 | 1.2 | 52016.182 | 17.3387
33 | ТЦ_01.7.15.04_63_6316066496_03.05.2024_02_38.1 | CM010616 Винт с гладкой головкой и квадратным подголовником М6х16 (Аналог ТССЦ-101-4614 12371,71/12076,47=2% |  | шт | 3000 | 0.87 |  | 0.87 | 1 Прочие объекты ОЗП=22,53; ЭМ=11,42; ЗПМ=22,53; МАТ=8,56 | 22341.6 |  |  | 22341.6 | 1.052 | 1.021 | 1.035 | 1.025 | 1.02 | 1.03 | 26745.9092 | 1.2 | 32095.091 | 10.6984
34 | ТЦ_01.7.15.05_63_6316066496_03.05.2024_02_32.1 | CM100600 Гайка с насечкой, препятствующей откручиванию М6 (Аналог ТССЦ-101-0120 27445,97/26855,15=2%) |  | шт | 3477 | 0.57 |  | 0.57 | 1 Прочие объекты ОЗП=22,53; ЭМ=11,42; ЗПМ=22,53; МАТ=8,56 | 16964.98 |  |  | 16964.98 | 1.052 | 1.021 | 1.035 | 1.025 | 1.02 | 1.03 | 20309.3697 | 1.2 | 24371.2437 | 7.0093
35 | ТЦ_01.7.15.04_63_6316066496_03.05.2024_02_33.1 | CM010610 Винт с крестообразным шлицем М6х10 (Аналог ТССЦ-101-4614 12371,71/12076,47=2%) |  | шт | 3477 | 0.65 |  | 0.65 | 1 Прочие объекты ОЗП=22,53; ЭМ=11,42; ЗПМ=22,53; МАТ=8,56 | 19346.03 |  |  | 19346.03 | 1.052 | 1.021 | 1.035 | 1.025 | 1.02 | 1.03 | 23159.8078 | 1.2 | 27791.7693 | 7.993
36 | ТЕР09-05-003-01 | Постановка болтов: строительных с гайками и шайбами |  | 100 шт. болтов | 15 | 239,52 235,38 | 4.14 |  | 1 Прочие объекты ОЗП=22,53; ЭМ=11,42; ЗПМ=22,53; МАТ=8,56 | 80256.53 | 79547.35 | 709.18 |  | 1.052 | 1.021 | 1.035 | 1.025 | 1.02 | 1.03 |  | 1.2 | 0
|  | Объем=1500 / 100 | [11 empty] | 1.052 | 1.021 | 1.035 | 1.025 | 1.02 | 1.03 |  | 1.2 | 0
|  |  | Накладные расходы 93% ФОТ (от 79 547,35) | в т.ч. оплаты труда 10: 73979.04 | 1.052 | 1.021 | 1.035 | 1.025 | 1.02 | 1.03 |  | 1.2 | 0
|  |  | Сметная прибыль 62% ФОТ (от 79 547,35) | в т.ч. оплаты труда 10: 49319.36 | 1.052 | 1.021 | 1.035 | 1.025 | 1.02 | 1.03 |  | 1.2 | 0
|  |  | Итого c накладными и см. прибылью | в т.ч. оплаты труда 10: 203554.93 | 1.052 | 1.021 | 1.035 | 1.025 | 1.02 | 1.03 | 243682.7117 | 1.2 | 292419.254 | 19494.6169 | 194.9462
37 | ТЦ_01.7.15.01_63_6316066496_03.05.2024_02_37.1 | CM401040 Забивной анкер М10 (Аналог ТССЦ-101-4466 101/98,88=2%) |  | шт | 1500 | 5.99 |  | 5.99 | 1 Прочие объекты ОЗП=22,53; ЭМ=11,42; ЗПМ=22,53; МАТ=8,56 | 76911.6 |  |  | 76911.6 | 1.052 | 1.021 | 1.035 | 1.025 | 1.02 | 1.03 | 92073.5609 | 1.2 | 110488.2731 | 73.6588
38 | ТЕРм08-02-152-14 | Конструкция из профильной стали для крепления закладных подвесок, масса: до 2 кг |  | 100 шт. | 15 | 426,54 302,06 | 58,13 0,29 | 66.35 | 1 Прочие объекты ОЗП=22,53; ЭМ=11,42; ЗПМ=22,53; МАТ=8,56 | 112038.94 | 102080.84 | 9 958,10 | 0 | 1.052 | 1.021 | 1.035 | 1.025 | 1.02 | 1.03 | 0 | 1.2 | 0
|  | Объем=1500 / 100 | [11 empty] | 1.052 | 1.021 | 1.035 | 1.025 | 1.02 | 1.03 |  | 1.2 | 0
|  |  | Накладные расходы 97% ФОТ (от 102 178,00) | в т.ч. оплаты труда 10: 99112.66 | 1.052 | 1.021 | 1.035 | 1.025 | 1.02 | 1.03 |  | 1.2 | 0
|  |  | Сметная прибыль 51% ФОТ (от 102 178,00) | в т.ч. оплаты труда 10: 52110.78 | 1.052 | 1.021 | 1.035 | 1.025 | 1.02 | 1.03 |  | 1.2 | 0
|  |  | Итого c накладными и см. прибылью | в т.ч. оплаты труда 10: 263262.38 | 1.052 | 1.021 | 1.035 | 1.025 | 1.02 | 1.03 | 315160.5841 | 1.2 | 378192.7009 | 25212.8467 | 252.1285
39 | ТЦ_20.2.03.02_63_6316066496_03.05.2024_02_35.1 | BBA1015 Консоль потолочная BBA с осн.150 мм (Аналог ТССЦ-509-8372 19,72/19,3=2%) |  | шт | 1500 | 89.48 |  | 89.48 | 1 Прочие объекты ОЗП=22,53; ЭМ=11,42; ЗПМ=22,53; МАТ=8,56 | 1148923.2 |  |  | 1148923.2 | 1.052 | 1.021 | 1.035 | 1.025 | 1.02 | 1.03 | 1375416.0652 | 1.2 | 1650499.2783 | 1100.3329
40 | ТЕРм08-02-152-11 | Подвес для прокладки кабелей под перекрытиями со стойками: сдвоенными массой до 4 кг |  | 100 шт. | 15 | 1 202,45 753,46 | 292,08 0,29 | 156.91 | 1 Прочие объекты ОЗП=22,53; ЭМ=11,42; ЗПМ=22,53; МАТ=8,56 | 304663.58 | 254630.79 | 50 032,79 97,16 | 0 | 1.052 | 1.021 | 1.035 | 1.025 | 1.02 | 1.03 | 0 | 1.2 | 0
|  | Объем=1500 / 100 | [11 empty] | 1.052 | 1.021 | 1.035 | 1.025 | 1.02 | 1.03 |  | 1.2 | 0
|  |  | Накладные расходы 97% ФОТ (от 254 727,95) | в т.ч. оплаты труда 10: 247086.11 | 1.052 | 1.021 | 1.035 | 1.025 | 1.02 | 1.03 |  | 1.2 | 0
|  |  | Сметная прибыль 51% ФОТ (от 254 727,95) | в т.ч. оплаты труда 10: 129911.25 | 1.052 | 1.021 | 1.035 | 1.025 | 1.02 | 1.03 |  | 1.2 | 0
|  |  | Итого c накладными и см. прибылью | в т.ч. оплаты труда 10: 681660.94 | 1.052 | 1.021 | 1.035 | 1.025 | 1.02 | 1.03 | 816040.1043 | 1.2 | 979248.1251 | 65283.2083 | 652.8321
41 | ТЦ_01.7.15.12_63_6316066496_03.05.2024_02_34.1 | CM201001 Шпилька М10х1000 (Аналог ТССЦ-101-4950 12,91/12,63=2%) |  | м | 1500 | 33.19 |  | 33.19 | 1 Прочие объекты ОЗП=22,53; ЭМ=11,42; ЗПМ=22,53; МАТ=8,56 | 426159.6 |  |  | 426159.6 | 1.052 | 1.021 | 1.035 | 1.025 | 1.02 | 1.03 | 510170.532 | 1.2 | 612204.6384 | 408.1364
42 | ТЕРм08-02-155-01 | Герметизация проходов при вводе кабелей во взрывоопасные помещения уплотнительной массой |  | 1 проход кабеля | 19 | 21,59 7,97 |  | 13.62 | 1 Прочие объекты ОЗП=22,53; ЭМ=11,42; ЗПМ=22,53; МАТ=8,56 | 3411.5 | 3411.5 |  | 0 | 1.052 | 1.021 | 1.035 | 1.025 | 1.02 | 1.03 | 0 | 1.2 | 0
|  |  | Накладные расходы 97% ФОТ (от 3 411,50) | в т.ч. оплаты труда 10: 3309.16 | 1.052 | 1.021 | 1.035 | 1.025 | 1.02 | 1.03 |  | 1.2 | 0
|  |  | Сметная прибыль 51% ФОТ (от 3 411,50) | в т.ч. оплаты труда 10: 1739.87 | 1.052 | 1.021 | 1.035 | 1.025 | 1.02 | 1.03 |  | 1.2 | 0
|  |  | Итого c накладными и см. прибылью | в т.ч. оплаты труда 10: 8460.53 | 1.052 | 1.021 | 1.035 | 1.025 | 1.02 | 1.03 | 10128.3958 | 1.2 | 12154.0749 | 639.6882 | 639.6882
43 | ТЦ_14.5.01.10_63_6316066496_25.04.2024_02_29.1 | DF1201 Пена однокомпонентная огнезащитная, баллон 740 мл (Аналог ТССЦ-113-0770 318,46/312,17=2%) |  | шт | 10 | 361.69 |  | 361.69 | 1 Прочие объекты ОЗП=22,53; ЭМ=11,42; ЗПМ=22,53; МАТ=8,56 | 30960.66 |  |  | 30960.66 | 1.052 | 1.021 | 1.035 | 1.025 | 1.02 | 1.03 | 37064.0868 | 1.2 | 44476.9041 | 4447.6904
44 | ТЕРм08-10-010-01 | Прокладка труб гофрированных ПВХ для защиты проводов и кабелей |  | 100 м | 4 | 394,82 304,32 | 72.96 | 17.54 | 1 Прочие объекты ОЗП=22,53; ЭМ=11,42; ЗПМ=22,53; МАТ=8,56 | 30758.35 | 27425.72 | 3332.63 | 0 | 1.052 | 1.021 | 1.035 | 1.025 | 1.02 | 1.03 | 0 | 1.2 | 0
|  | Объем=400 / 100 | [11 empty] | 1.052 | 1.021 | 1.035 | 1.025 | 1.02 | 1.03 |  | 1.2 | 0
|  |  | Накладные расходы 97% ФОТ (от 27 425,72) | в т.ч. оплаты труда 10: 26602.95 | 1.052 | 1.021 | 1.035 | 1.025 | 1.02 | 1.03 |  | 1.2 | 0
|  |  | Сметная прибыль 51% ФОТ (от 27 425,72) | в т.ч. оплаты труда 10: 13987.12 | 1.052 | 1.021 | 1.035 | 1.025 | 1.02 | 1.03 |  | 1.2 | 0
|  |  | Итого c накладными и см. прибылью | в т.ч. оплаты труда 10: 71348.42 | 1.052 | 1.021 | 1.035 | 1.025 | 1.02 | 1.03 | 85413.684 | 1.2 | 102496.4207 | 25624.1052 | 256.2411
45 | ТЦ_24.3.01.02_63_6316066496_03.05.2024_02_21.1 | 91950 Труба ПВХ гибкая гофр. д.50мм, лёгкая с протяжкой, 15м, цвет серый (Аналог ТССЦ-509-6415 50/48,92=2%) |  | м | 400 | 14 |  | 14 | 1 Прочие объекты ОЗП=22,53; ЭМ=11,42; ЗПМ=22,53; МАТ=8,56 | 47936 |  |  | 47936 | 1.052 | 1.021 | 1.035 | 1.025 | 1.02 | 1.03 | 57385.8588 | 1.2 | 68863.0305 | 172.1576
46 | ТЦ_20.1.02.18_63_6316066496_03.05.2024_02_30.1 | GT-200IC Hyperline Стяжка нейлоновая неоткрывающаяся, безгалогенная (halogen free), 200x3,6 мм полиамид 6,6, -40°C - +85°C (100 шт) (Аналог ТССЦ-509-2900 5,07/4,96=2%) |  | упак | 10 | 44.2 |  | 44.2 | 1 Прочие объекты ОЗП=22,53; ЭМ=11,42; ЗПМ=22,53; МАТ=8,56 | 3783.52 |  |  | 3783.52 | 1.052 | 1.021 | 1.035 | 1.025 | 1.02 | 1.03 | 4529.3839 | 1.2 | 5435.2606 | 543.5261
47 | ТЕРм08-02-148-01 | Кабель до 35 кВ в проложенных трубах, блоках и коробах, масса 1 м кабеля: до 1 кг |  | 100 м кабеля | 17.7 | 331,73 208,08 | 77,79 5,65 | 45.86 | 1 Прочие объекты ОЗП=22,53; ЭМ=11,42; ЗПМ=22,53; МАТ=8,56 | 98701.95 | 82978.75 | 15 723,20 2 251,72 | 0 | 1.052 | 1.021 | 1.035 | 1.025 | 1.02 | 1.03 | 0 | 1.2 | 0
|  | Объем=(400+200+150+800+20+110+90) / 100 | [11 empty] | 1.052 | 1.021 | 1.035 | 1.025 | 1.02 | 1.03 |  | 1.2 | 0
|  |  | Накладные расходы 97% ФОТ (от 85 230,47) | в т.ч. оплаты труда 10: 82673.56 | 1.052 | 1.021 | 1.035 | 1.025 | 1.02 | 1.03 |  | 1.2 | 0
|  |  | Сметная прибыль 51% ФОТ (от 85 230,47) | в т.ч. оплаты труда 10: 43467.54 | 1.052 | 1.021 | 1.035 | 1.025 | 1.02 | 1.03 |  | 1.2 | 0
|  |  | Итого c накладными и см. прибылью | в т.ч. оплаты труда 10: 224843.05 | 1.052 | 1.021 | 1.035 | 1.025 | 1.02 | 1.03 | 269167.4632 | 1.2 | 323000.9558 | 18248.6416 | 182.4864
48 | ТЦ_21.1.06.09_63_6316066496_03.05.2024_02_22.1 | Кабель силовой ВВГнг(А)-FRLS 3х1.5ок(N.PE)-0.66 ТРТС (Аналог ТССЦ-501-8442 2705,70/2647,56=2%) |  | м | 408 | 10.71 |  | 10.71 | 1 Прочие объекты ОЗП=22,53; ЭМ=11,42; ЗПМ=22,53; МАТ=8,56 | 37404.46 |  |  | 37404.46 | 1.052 | 1.021 | 1.035 | 1.025 | 1.02 | 1.03 | 44778.1846 | 1.2 | 53733.8216 | 131.7005
|  | Объем=400*1,02 | [11 empty] | 1.052 | 1.021 | 1.035 | 1.025 | 1.02 | 1.03 |  | 1.2 | 0
49 | ТЦ_21.1.06.09_63_6316066496_03.05.2024_02_23.1 | Кабель силовой ВВГнг(А)-FRLS 3х4ок(N.PE)-0.66 ТРТС (Аналог ТССЦ-501-8444 6826,46/6683,24=2%) |  | м | 204 | 24.2 |  | 24.2 | 1 Прочие объекты ОЗП=22,53; ЭМ=11,42; ЗПМ=22,53; МАТ=8,56 | 42259.01 |  |  | 42259.01 | 1.052 | 1.021 | 1.035 | 1.025 | 1.02 | 1.03 | 50589.7359 | 1.2 | 60707.6831 | 297.5867
|  | Объем=200*1,02 | [11 empty] | 1.052 | 1.021 | 1.035 | 1.025 | 1.02 | 1.03 |  | 1.2 | 0
50 | ТЦ_21.1.06.09_63_6316066496_03.05.2024_02_24.1 | Кабель силовой ВВГнг(А)-FRLS 5х2.5ок(N.PE)-0.66 ТРТС (Аналог ТССЦ-501-8457 7035,21/6886,56=2%) |  | м | 153 | 25.39 |  | 25.39 | 1 Прочие объекты ОЗП=22,53; ЭМ=11,42; ЗПМ=22,53; МАТ=8,56 | 33252.78 |  |  | 33252.78 | 1.052 | 1.021 | 1.035 | 1.025 | 1.02 | 1.03 | 39808.0636 | 1.2 | 47769.6763 | 312.2201
|  | Объем=150*1,02 | [11 empty] | 1.052 | 1.021 | 1.035 | 1.025 | 1.02 | 1.03 |  | 1.2 | 0
51 | ТЦ_21.1.06.09_63_6316066496_03.05.2024_02_25.1 | Кабель силовой ВВГнг(А)-FRLS 5х4ок(N.PE)-0.66 ТРТС (Аналог ТССЦ-501-8458 11291,96/11056,13=2%) |  | м | 816 | 39.4 |  | 39.4 | 1 Прочие объекты ОЗП=22,53; ЭМ=11,42; ЗПМ=22,53; МАТ=8,56 | 275207.42 |  |  | 275207.42 | 1.052 | 1.021 | 1.035 | 1.025 | 1.02 | 1.03 | 329460.4084 | 1.2 | 395352.4901 | 484.5006
|  | Объем=800*1,02 | [11 empty] | 1.052 | 1.021 | 1.035 | 1.025 | 1.02 | 1.03 |  | 1.2 | 0
52 | ТЦ_21.1.06.09_63_6316066496_03.05.2024_02_26.1 | Кабель силовой ВВГнг(А)-FRLS 5х35,0 мк (N,РЕ)-0,66 ТРТС (Аналог ТССЦ-501-8463 92585,64/90680,85=2%) |  | м | 20.4 | 323.05 |  | 323.05 | 1 Прочие объекты ОЗП=22,53; ЭМ=11,42; ЗПМ=22,53; МАТ=8,56 | 56412.28 |  |  | 56412.28 | 1.052 | 1.021 | 1.035 | 1.025 | 1.02 | 1.03 | 67533.1094 | 1.2 | 81039.7313 | 3972.5358
|  | Объем=20*1,02 | [11 empty] | 1.052 | 1.021 | 1.035 | 1.025 | 1.02 | 1.03 |  | 1.2 | 0
53 | ТЦ_21.1.06.09_63_6316066496_03.05.2024_02_27.1 | Кабель силовой ВВГнг(А)-FRLS 3х35 (Аналог ТССЦ-501-8489 83521,70/81820,38=2%) |  | м | 112.2 | 246.18 |  | 246.18 | 1 Прочие объекты ОЗП=22,53; ЭМ=11,42; ЗПМ=22,53; МАТ=8,56 | 236439.15 |  |  | 236439.15 | 1.052 | 1.021 | 1.035 | 1.025 | 1.02 | 1.03 | 283049.5592 | 1.2 | 339659.4711 | 3027.268
|  | Объем=110*1,02 | [11 empty] | 1.052 | 1.021 | 1.035 | 1.025 | 1.02 | 1.03 |  | 1.2 | 0
54 | ТЦ_21.1.06.09_63_6316066496_03.05.2024_02_28.1 | Кабель силовой ВВГнг(А) -FRLS 3х25 мк(N,PE)-1 (Аналог ТССЦ-501-8488 79600,10/77991,26=2%) |  | м | 91.8 | 181.6 |  | 181.6 | 1 Прочие объекты ОЗП=22,53; ЭМ=11,42; ЗПМ=22,53; МАТ=8,56 | 142702.73 |  |  | 142702.73 | 1.052 | 1.021 | 1.035 | 1.025 | 1.02 | 1.03 | 170834.419 | 1.2 | 205001.3028 | 2233.1297
|  | Объем=90*1,02 | [17 empty] | 4308100.2551 |  | 8612946.2612
Итого прямые затраты по смете в текущих ценах |  |  |  | в т.ч. оплаты труда 10: 4705033.02; в т.ч. оплаты труда 11: 899574.48; в т.ч. оплаты труда 12: 117 380,99 27 969,54; в т.ч. оплаты труда 13: 3584819.91 | [6 empty] | 4397868.4096 |  | 5277442.0915
Накладные расходы |  |  |  | в т.ч. оплаты труда 10: 893983.82
В том числе, справочно: | [19 empty] | 2869354.9625
93% ФОТ (от 79547,35) (Поз. 36) |  |  |  | в т.ч. оплаты труда 10: 73979.04
95% ФОТ (от 127599,11) (Поз. 12) |  |  |  | в т.ч. оплаты труда 10: 121219.15
97% ФОТ (от 720397,56) (Поз. 1, 3, 17, 19, 21, 23, 28, 38, 40, 42, 44, 47) |  |  |  | в т.ч. оплаты труда 10: 698785.63
Сметная прибыль |  |  |  | в т.ч. оплаты труда 10: 484349.65
В том числе, справочно:
51% ФОТ (от 720397,56) (Поз. 1, 3, 17, 19, 21, 23, 28, 38, 40, 42, 44, 47) |  |  |  | в т.ч. оплаты труда 10: 367402.76
53% ФОТ (от 127599,11) (Поз. 12) |  |  |  | в т.ч. оплаты труда 10: 67627.53
62% ФОТ (от 79547,35) (Поз. 36) |  |  |  | в т.ч. оплаты труда 10: 49319.36
Итоги по смете:
Итоги по Строительным работам
Строительные металлические конструкции:
Итого Поз. 36 |  |  |  | в т.ч. оплаты труда 10: 80256.53; в т.ч. оплаты труда 11: 79547.35; в т.ч. оплаты труда 12: 709.18
Накладные расходы 93% ФОТ (от 79 547,35) |  |  |  | в т.ч. оплаты труда 10: 73979.04
Сметная прибыль 62% ФОТ (от 79 547,35) |  |  |  | в т.ч. оплаты труда 10: 49319.36
Итого c накладными и см. прибылью |  |  |  | в т.ч. оплаты труда 10: 203554.93
Итого |  |  |  | в т.ч. оплаты труда 10: 203554.93
Итоги по Монтажным работам
Электротехнические установки на других объектах:
Итого Поз. 1, 3, 17, 19, 21, 23, 28, 38, 40, 42, 44, 47 |  |  |  | в т.ч. оплаты труда 10: 881510.98; в т.ч. оплаты труда 11: 692428.02; в т.ч. оплаты труда 12: 116 671,81 27 969,54; в т.ч. оплаты труда 13: 72411.15
Накладные расходы 97% ФОТ (от 720 397,56) |  |  |  | в т.ч. оплаты труда 10: 698785.63
Сметная прибыль 51% ФОТ (от 720 397,56) |  |  |  | в т.ч. оплаты труда 10: 367402.76
Итого c накладными и см. прибылью |  |  |  | в т.ч. оплаты труда 10: 1947699.37
Материалы для монтажных работ:
Итого Поз. 2, 13-16, 20, 22, 24-27, 29-35, 37, 39, 41, 43, 45-46, 48-54 |  |  |  | в т.ч. оплаты труда 10: 3509834.08; в т.ч. оплаты труда 13: 3509834.08
Монтаж радиотелевизионного и электронного оборудования:
Итого Поз. 12 |  |  |  | в т.ч. оплаты труда 10: 130173.79; в т.ч. оплаты труда 11: 127599.11; в т.ч. оплаты труда 13: 2574.68
Накладные расходы 95% ФОТ (от 127 599,11) |  |  |  | в т.ч. оплаты труда 10: 121219.15
Сметная прибыль 53% ФОТ (от 127 599,11) |  |  |  | в т.ч. оплаты труда 10: 67627.53
Итого c накладными и см. прибылью |  |  |  | в т.ч. оплаты труда 10: 319020.47
Итого |  |  |  | в т.ч. оплаты труда 10: 5776553.92
Итоги по Оборудованию
Оборудование:
Итого Поз. 4-11, 18 |  |  |  | в т.ч. оплаты труда 10: 103257.64
Итого |  |  |  | в т.ч. оплаты труда 10: 103257.64
Итого |  |  |  | в т.ч. оплаты труда 10: 6083366.49
В том числе:
Основная заработная плата |  |  |  | в т.ч. оплаты труда 10: 899574.48
Материалы |  |  |  | в т.ч. оплаты труда 10: 3584819.91
Машины и механизмы |  |  |  | в т.ч. оплаты труда 10: 117380.99
в том числе заработная плата машинистов |  |  |  | в т.ч. оплаты труда 10: 27969.54
Оборудование |  |  |  | в т.ч. оплаты труда 10: 103257.64
Накладные расходы |  |  |  | в т.ч. оплаты труда 10: 893983.82
Сметная прибыль |  |  |  | в т.ч. оплаты труда 10: 484349.65
Итого СМР для расчета лимитированных затрат |  |  |  | в т.ч. оплаты труда 10: 5980108.85 | 103257.64
ВЗиС 5,2% |  |  |  | в т.ч. оплаты труда 10: 310965.66
Итого |  |  |  | в т.ч. оплаты труда 10: 6291074.51
Зимнее удорожание 2,1% |  |  |  | в т.ч. оплаты труда 10: 132112.56
Затраты на вахтовый метод работ 3,5% |  |  |  | в т.ч. оплаты труда 10: 220187.61
Перевозка работников свыше 3-х километров 2,5% |  |  |  | в т.ч. оплаты труда 10: 157276.86
Перебазировка машин и механизмов 2% |  |  |  | в т.ч. оплаты труда 10: 125821.49
Итого |  |  |  | в т.ч. оплаты труда 10: 6926473.03
Итого с оборудованием (103 257,64) |  |  |  | в т.ч. оплаты труда 10: 7029730.67
Непредвиденные затраты 3% |  |  |  | в т.ч. оплаты труда 10: 210891.92
Итого с непредвиденными, в том числе: |  |  |  | в т.ч. оплаты труда 10: 7240622.59
Материалы |  |  |  | в т.ч. оплаты труда 10: 4291513.0404
Оборудование |  |  |  | в т.ч. оплаты труда 10: 106355.3692
Строительно-монтажные работы |  |  |  | в т.ч. оплаты труда 10: 2842754.1804
Договорной коэффициент Кд | bar: в т.ч. оплаты труда 10
Итого, с учетом договорного коэффициента (коэффициент применяется на стоимость строительно-монтажных работ, за исключением стоимости материально-технических ресурсов) |  |  |  | в т.ч. оплаты труда 10: 7240622.59
НДС 20% |  |  |  | в т.ч. оплаты труда 10: 1448124.518
ВСЕГО по смете |  |  |  | в т.ч. оплаты труда 10: 8688747.108
Составил: ____________________________
[должность, подпись (инициалы, фамилия)]
Проверил: ____________________________
[должность, подпись (инициалы, фамилия)]

## 2.1.2,2.1.7-ЭОМ1 (СМР)
СОГЛАСОВАНО: | [9 empty] | УТВЕРЖДАЮ:
"____" ________________ 2025 года | [12 empty] | "____" ________________ 2025 года
Терминал по перевалке минеральных удобрений в морском торговом порту Усть-Луга. Береговые объекты терминала | [25 empty] | Терминал по перевалке минеральных удобрений в морском торговом порту Усть-Луга. Береговые объекты терминала
(наименование стройки)
ЛОКАЛЬНАЯ СМЕТА № 1632-2021-2.1.2, 2.1.7-ЭОМ1_07.04.046_07.04.041-П-00-00
(локальная смета)
на Силовое электрооборудование. Электрическое освещение (внутреннее) в осях 1-7, 07.04.046 Конвейерная галерея №7 (код SAP 01.02.010) код ГП 2.1.7 07.04.041 Конвейерная галерея №2 (код SAP 01.02.010) код ГП 2.1.2 | [26 empty] | на Силовое электрооборудование. Электрическое освещение (внутреннее) в осях 1-7, 07.04.046 Конвейерная галерея №7 (код SAP 01.02.010) код ГП 2.1.7 07.04.041 Конвейерная галерея №2 (код SAP 01.02.010) код ГП 2.1.2
(наименование работ и затрат, наименование объекта)
| Основание: | 1632-2021-2.1.1-ЭОМ_0_0_RU_IFC
| Сметная стоимость |  | 65286.822 | тыс.руб.
| строительных работ |  | 33995.259 | тыс.руб.
| монтажных работ |  | 9611.64 | тыс.руб.
| оборудования |  | 2313.275 | тыс.руб.
| Средства на оплату труда |  | 1266.892 | тыс.руб.
| Сметная трудоемкость |  | 3118.09 | чел.час
| Составлен(а) в текущих (прогнозных) ценах по состоянию на |  |  | 1 кв. 2000г. | [23 empty] | 1 кв. 2000г.
№ п/п | Обоснование | Наименование работ и затрат |  | Ед. изм. | Кол-во | Стоимость единицы в базисных ценах, руб. |  |  | Обосно- вание, индекс | Общая стоимость в базисных ценах, руб.
[6 empty] | Всего | Экспл. маш. | Мат-лы |  | Всего | в т.ч. оплата труда | Экспл. маш. | Мат-лы
[6 empty] | оплаты труда | в т.ч. оплаты труда |  |  |  |  | в т.ч. оплаты труда |  | ВЗиС | ЗУ | Вахта | Перевозка | Перебазировка | Непредвид. | итого | ндс | всего,с НДС | ст-ть за ед, с НДС | ЗА единицу
1 | 2 | 3 |  | 4 | 5 | 6 | 7 | 8 | 9 | 10 | 11 | 12 | 13
Раздел 1. Комплексные устройства | [28 empty] | Раздел 1. Комплексные устройства
1 | ТЕРм08-03-599-12 | Щитки осветительные, устанавливаемые на стене: болтами на конструкции, масса щитка до 6 кг |  | 1 шт. | 2 | 111,00 59,02 | 8,26 0,85 | 43.72 | 1 Прочие объекты ОЗП=22,53; ЭМ=11,42; ЗПМ=22,53; МАТ=8,56 | 2848 | 2659 | 189 38 | 0 | 1.052 | 1.021 | 1.035 | 1.025 | 1.02 | 1.03 | 0 | 1.2 | 0 | [7 empty] | Щитки осветительные, устанавливаемые на стене: болтами на конструкции, масса щитка до 6 кг
|  | Объем=1+1 | [11 empty] | 1.052 | 1.021 | 1.035 | 1.025 | 1.02 | 1.03
|  |  | Накладные расходы 97% ФОТ (от 2 697) | в т.ч. оплаты труда 10: 2616 | 1.052 | 1.021 | 1.035 | 1.025 | 1.02 | 1.03
|  |  | Сметная прибыль 51% ФОТ (от 2 697) | в т.ч. оплаты труда 10: 1375 | 1.052 | 1.021 | 1.035 | 1.025 | 1.02 | 1.03
|  |  | Итого c накладными и см. прибылью | в т.ч. оплаты труда 10: 6839 | 1.052 | 1.021 | 1.035 | 1.025 | 1.02 | 1.03 | 8187.2056 | 1.2 | 9824.6467 | 4912.3234 | 4912.3234
2 О | ТЦ_62.1.02.16_78_7804526950_15.05.2024_02 | ЩАО2. Щит аварийного освещения |  | 4: компл.; 5: 1; оплаты труда 6: 57012.73; в т.ч. оплаты труда 9: 2 Оборудование МАТ=6,23; в т.ч. оплаты труда 10: 355189 | 1.052 | 1.021 | 1.035 | 1.025 | 1.02 | 1.03 | 365844.67 | 1.2 | 439013.604 | 439013.604 | [6 empty] | ЩАО2. Щит аварийного освещения
3 О | ТЦ_62.1.02.16_78_7804526950_15.05.2024_02 | ЩО2. Щит освещения |  | 4: компл.; 5: 1; оплаты труда 6: 42558.8; в т.ч. оплаты труда 9: 2 Оборудование МАТ=6,23; в т.ч. оплаты труда 10: 265141 | 1.052 | 1.021 | 1.035 | 1.025 | 1.02 | 1.03 | 273095.23 | 1.2 | 327714.276 | 327714.276 | [6 empty] | ЩО2. Щит освещения
4 | ТЕРм08-03-573-04 | Шкаф (пульт) управления навесной, высота, ширина и глубина: до 600х600х350 мм |  | 1 шт. | 1 | 109,82 51,24 | 54,49 6,59 | 4.09 | 1 Прочие объекты ОЗП=22,53; ЭМ=11,42; ЗПМ=22,53; МАТ=8,56 | 1777 | 1155 | 622 148 | 0 | 1.052 | 1.021 | 1.035 | 1.025 | 1.02 | 1.03 | 0 | 1.2 | 0 | [7 empty] | Шкаф (пульт) управления навесной, высота, ширина и глубина: до 600х600х350 мм
|  |  | Накладные расходы 97% ФОТ (от 1 303) | в т.ч. оплаты труда 10: 1264 | 1.052 | 1.021 | 1.035 | 1.025 | 1.02 | 1.03
|  |  | Сметная прибыль 51% ФОТ (от 1 303) | в т.ч. оплаты труда 10: 665 | 1.052 | 1.021 | 1.035 | 1.025 | 1.02 | 1.03
|  |  | Итого c накладными и см. прибылью | в т.ч. оплаты труда 10: 3706 | 1.052 | 1.021 | 1.035 | 1.025 | 1.02 | 1.03 | 4436.582 | 1.2 | 5323.8983 | 5323.8983 | 5323.8983
5 О | ТЦ_62.1.02.16_78_7804526950_15.05.2024_02 | ЩКСО2. Щит управления кабельной системой обогрева |  | 4: компл.; 5: 1; оплаты труда 6: 125898.34; в т.ч. оплаты труда 9: 2 Оборудование МАТ=6,23; в т.ч. оплаты труда 10: 784347 | 1.052 | 1.021 | 1.035 | 1.025 | 1.02 | 1.03 | 807877.41 | 1.2 | 969452.892 | 969452.892 | [6 empty] | ЩКСО2. Щит управления кабельной системой обогрева
Раздел 2. Осветительное электрообордование | [13 empty] | 1.052 | 1.021 | 1.035 | 1.025 | 1.02 | 1.03 | [9 empty] | Раздел 2. Осветительное электрообордование
6 | ТЕРм08-03-593-06 | Светильник потолочный или настенный с креплением винтами или болтами для помещений: с нормальными условиями среды, одноламповый |  | 100 шт. | 2.42 | 2 350,44 1 527,23 | 307,29 24,83 | 515.92 | 1 Прочие объекты ОЗП=22,53; ЭМ=11,42; ЗПМ=22,53; МАТ=8,56 | 91761 | 83269 | 8 492 1 354 | 0 | 1.052 | 1.021 | 1.035 | 1.025 | 1.02 | 1.03 | 0 | 1.2 | 0 | [7 empty] | Светильник потолочный или настенный с креплением винтами или болтами для помещений: с нормальными условиями среды, одноламповый
|  | Объем=(с1+с2+с3+с4) / 100 | [11 empty] | 1.052 | 1.021 | 1.035 | 1.025 | 1.02 | 1.03
|  |  | Накладные расходы 97% ФОТ (от 84 623) | в т.ч. оплаты труда 10: 82084 | 1.052 | 1.021 | 1.035 | 1.025 | 1.02 | 1.03
|  |  | Сметная прибыль 51% ФОТ (от 84 623) | в т.ч. оплаты труда 10: 43158 | 1.052 | 1.021 | 1.035 | 1.025 | 1.02 | 1.03
|  |  | Итого c накладными и см. прибылью | в т.ч. оплаты труда 10: 217003 | 1.052 | 1.021 | 1.035 | 1.025 | 1.02 | 1.03 | 259781.8657 | 1.2 | 311738.2388 | 128817.454 | 1288.1745
7 | ТЦ_20.3.03.07_78_7806155468_15.05.2024_02 Аналог ТССЦ-509-0765 129,31/126,54=2% | Светильник светодиодный пылевлагозащищённый IP66, 220 АС, 36 Вт, 4960Лм, потолочное крепление, в комплекте кабельный ввод КНВМ2M-20НК/Р, нерж. с АКБ на 1 час |  | шт | 2 | 10552.11 |  | 10552.11 | 1 Прочие объекты ОЗП=22,53; ЭМ=11,42; ЗПМ=22,53; МАТ=8,56 | 180652 |  |  | 180652 | 1.052 | 1.021 | 1.035 | 1.025 | 1.02 | 1.03 | 216264.8148 | 1.2 | 259517.7777 | 129758.8889 | [6 empty] | Светильник светодиодный пылевлагозащищённый IP66, 220 АС, 36 Вт, 4960Лм, потолочное крепление, в комплекте кабельный ввод КНВМ2M-20НК/Р, нерж. с АКБ на 1 час
8 | ТЦ_20.3.03.07_78_7806155468_15.05.2024_02 Аналог ТССЦ-509-0765 129,31/126,54=2% | Светильник светодиодный пылевлагозащищённый IP66, 220 АС, 36 Вт, 4960Лм, потолочное крепление, в комплекте кабельный ввод КНВМ2M-20НК/Р, нерж. |  | шт | 222 | 5395.12 |  | 5395.12 | 1 Прочие объекты ОЗП=22,53; ЭМ=11,42; ЗПМ=22,53; МАТ=8,56 | 10252454 |  |  | 10252454 | 1.052 | 1.021 | 1.035 | 1.025 | 1.02 | 1.03 | 12273570.5395 | 1.2 | 14728284.6474 | 66343.6245 | [6 empty] | Светильник светодиодный пылевлагозащищённый IP66, 220 АС, 36 Вт, 4960Лм, потолочное крепление, в комплекте кабельный ввод КНВМ2M-20НК/Р, нерж.
9 | ТЦ_20.3.03.07_78_7806155468_15.05.2024_02 Аналог ТССЦ-509-0765 129,31/126,54=2% | Светильник светодиодный пылевлагозащищённый IP66, 220 АС, 18 Вт, 2480 Лм, потолочное крепление, в комплекте кабельный ввод КНВМ2M-20НК/Р, нерж. |  | шт | 16 | 3887.06 |  | 3887.06 | 1 Прочие объекты ОЗП=22,53; ЭМ=11,42; ЗПМ=22,53; МАТ=8,56 | 532372 |  |  | 532372 | 1.052 | 1.021 | 1.035 | 1.025 | 1.02 | 1.03 | 637321.1033 | 1.2 | 764785.324 | 47799.0828 | [6 empty] | Светильник светодиодный пылевлагозащищённый IP66, 220 АС, 18 Вт, 2480 Лм, потолочное крепление, в комплекте кабельный ввод КНВМ2M-20НК/Р, нерж.
10 | ТЦ_20.3.03.07_78_7806155468_15.05.2024_02 Аналог ТССЦ-509-0765 129,31/126,54=2% | Светильник светодиодный пылевлагозащищённый IP66, 220 АС,50 Вт, 7250 Лм, подвесное крепление, в комплекте кабельный ввод КНВМ2M-20НК/Р, нерж. |  | шт | 2 | 5957.94 |  | 5957.94 | 1 Прочие объекты ОЗП=22,53; ЭМ=11,42; ЗПМ=22,53; МАТ=8,56 | 102000 |  |  | 102000 | 1.052 | 1.021 | 1.035 | 1.025 | 1.02 | 1.03 | 122107.7603 | 1.2 | 146529.3123 | 73264.6562 | [6 empty] | Светильник светодиодный пылевлагозащищённый IP66, 220 АС,50 Вт, 7250 Лм, подвесное крепление, в комплекте кабельный ввод КНВМ2M-20НК/Р, нерж.
11 | ТССЦ-509-6287 | Наклейка пиктограмма "Выход налево", "Выход направо" из самоклеющей пленки для светильника аварийного освещения ЛБО 20 (БС-842, БС-943, БС-741) |  | 100 шт. | 0.96 | 2637 |  | 2637 | 1 Прочие объекты ОЗП=22,53; ЭМ=11,42; ЗПМ=22,53; МАТ=8,56 | 21670 |  |  | 21670 | 1.052 | 1.021 | 1.035 | 1.025 | 1.02 | 1.03 | 25941.9134 | 1.2 | 31130.2961 | 32427.3917 | [6 empty] | Наклейка пиктограмма "Выход налево", "Выход направо" из самоклеющей пленки для светильника аварийного освещения ЛБО 20 (БС-842, БС-943, БС-741)
|  | Объем=96 / 100 | [11 empty] | 1.052 | 1.021 | 1.035 | 1.025 | 1.02 | 1.03
Раздел 3. Кабельные изделия | [13 empty] | 1.052 | 1.021 | 1.035 | 1.025 | 1.02 | 1.03 | [9 empty] | Раздел 3. Кабельные изделия
13 | ТЕРм08-02-402-01 | Кабель двух-четырехжильный по установленным конструкциям и лоткам с установкой ответвительных коробок: в помещениях с нормальной средой сечением жилы до 10 мм2 |  | 100 м | 18.88 | 366,93 250,98 | 58,13 2,82 | 57.82 | 1 Прочие объекты ОЗП=22,53; ЭМ=11,42; ЗПМ=22,53; МАТ=8,56 | 119291 | 106757 | 12 534 1 198 | 0 | 1.052 | 1.021 | 1.035 | 1.025 | 1.02 | 1.03 | 0 | 1.2 | 0 | [7 empty] | Кабель двух-четырехжильный по установленным конструкциям и лоткам с установкой ответвительных коробок: в помещениях с нормальной средой сечением жилы до 10 мм2
|  | Объем=(Ф1-Ф2*100) / 100 | [11 empty] | 1.052 | 1.021 | 1.035 | 1.025 | 1.02 | 1.03
|  |  | Накладные расходы 97% ФОТ (от 107 955) | в т.ч. оплаты труда 10: 104716 | 1.052 | 1.021 | 1.035 | 1.025 | 1.02 | 1.03
|  |  | Сметная прибыль 51% ФОТ (от 107 955) | в т.ч. оплаты труда 10: 55057 | 1.052 | 1.021 | 1.035 | 1.025 | 1.02 | 1.03
|  |  | Итого c накладными и см. прибылью | в т.ч. оплаты труда 10: 279064 | 1.052 | 1.021 | 1.035 | 1.025 | 1.02 | 1.03 | 334077.255 | 1.2 | 400892.706 | 21233.7238 | 212.3372
14 | ТЕРм08-02-412-03 | Затягивание провода в проложенные трубы и металлические рукава первого одножильного или многожильного в общей оплетке, суммарное сечение: до 16 мм2 |  | 100 м | 23.7 | 191,04 128,97 | 9,26 0,85 | 52.81 | 1 Прочие объекты ОЗП=22,53; ЭМ=11,42; ЗПМ=22,53; МАТ=8,56 | 71372 | 68866 | 2 506 454 | 0 | 1.052 | 1.021 | 1.035 | 1.025 | 1.02 | 1.03 | 0 | 1.2 | 0 | [7 empty] | Затягивание провода в проложенные трубы и металлические рукава первого одножильного или многожильного в общей оплетке, суммарное сечение: до 16 мм2
|  | Объем=(450+710+70+90+1000+50) / 100 | [11 empty] | 1.052 | 1.021 | 1.035 | 1.025 | 1.02 | 1.03
|  |  | Накладные расходы 97% ФОТ (от 69 320) | в т.ч. оплаты труда 10: 67240 | 1.052 | 1.021 | 1.035 | 1.025 | 1.02 | 1.03
|  |  | Сметная прибыль 51% ФОТ (от 69 320) | в т.ч. оплаты труда 10: 35353 | 1.052 | 1.021 | 1.035 | 1.025 | 1.02 | 1.03
|  |  | Итого c накладными и см. прибылью | в т.ч. оплаты труда 10: 102593 | 1.052 | 1.021 | 1.035 | 1.025 | 1.02 | 1.03 | 122817.6613 | 1.2 | 147381.1935 | 6218.6158 | 62.1862
15 | ТЦ_21.1.06.09_2_0276132981_15.05.2024_02 Аналог ТССЦ-501-7992 102768,47/100715,23=2% | Кабель силовой с изоляцией из ПВХ пластиката, не распространяющего горение, с пониженным дымо- и газовыделением, с медными жилами, на напряжение 1,0 кВ, сечением: 5х35 |  | м | 59.16 | 471.01 |  | 471.01 | 1 Прочие объекты ОЗП=22,53; ЭМ=11,42; ЗПМ=22,53; МАТ=8,56 | 238524 |  |  | 238524 | 1.052 | 1.021 | 1.035 | 1.025 | 1.02 | 1.03 | 285545.4059 | 1.2 | 342654.4871 | 5791.9961 | [6 empty] | Кабель силовой с изоляцией из ПВХ пластиката, не распространяющего горение, с пониженным дымо- и газовыделением, с медными жилами, на напряжение 1,0 кВ, сечением: 5х35
|  | Объем=58*1,02 | [11 empty] | 1.052 | 1.021 | 1.035 | 1.025 | 1.02 | 1.03
16 | ТЦ_21.1.06.09_2_0276132981_15.05.2024_02 Аналог ТССЦ-501-7992 102768,47/100715,23=2% | Кабель силовой с изоляцией из ПВХ пластиката, не распространяющего горение, с пониженным дымо- и газовыделением, с медными жилами, на напряжение 1,0 кВ, сечением: 5х16 |  | м | 153 | 282.28 |  | 282.28 | 1 Прочие объекты ОЗП=22,53; ЭМ=11,42; ЗПМ=22,53; МАТ=8,56 | 369696 |  |  | 369696 | 1.052 | 1.021 | 1.035 | 1.025 | 1.02 | 1.03 | 442575.9856 | 1.2 | 531091.1828 | 3471.1842 | [6 empty] | Кабель силовой с изоляцией из ПВХ пластиката, не распространяющего горение, с пониженным дымо- и газовыделением, с медными жилами, на напряжение 1,0 кВ, сечением: 5х16
|  | Объем=150*1,02 | [11 empty] | 1.052 | 1.021 | 1.035 | 1.025 | 1.02 | 1.03
17 | ТЦ_21.1.06.09_2_0276132981_15.05.2024_02 Аналог ТССЦ-501-7992 102768,47/100715,23=2% | Кабель силовой с изоляцией из ПВХ пластиката, не распространяющего горение, с пониженным дымо- и газовыделением, с медными жилами, на напряжение 1,0 кВ, сечением: 5х10 |  | м | 298.86 | 219.53 |  | 219.53 | 1 Прочие объекты ОЗП=22,53; ЭМ=11,42; ЗПМ=22,53; МАТ=8,56 | 561611 |  |  | 561611 | 1.052 | 1.021 | 1.035 | 1.025 | 1.02 | 1.03 | 672324.1308 | 1.2 | 806788.957 | 2699.5548 | [6 empty] | Кабель силовой с изоляцией из ПВХ пластиката, не распространяющего горение, с пониженным дымо- и газовыделением, с медными жилами, на напряжение 1,0 кВ, сечением: 5х10
|  | Объем=293*1,02 | [11 empty] | 1.052 | 1.021 | 1.035 | 1.025 | 1.02 | 1.03
18 | ТЦ_21.1.06.09_2_0276132981_15.05.2024_02 Аналог ТССЦ-501-7992 102768,47/100715,23=2% | Кабель силовой с изоляцией из ПВХ пластиката, не распространяющего горение, с пониженным дымо- и газовыделением, с медными жилами, на напряжение 1,0 кВ, сечением: 5х6 |  | м | 119.34 | 175.26 |  | 175.26 | 1 Прочие объекты ОЗП=22,53; ЭМ=11,42; ЗПМ=22,53; МАТ=8,56 | 179037 |  |  | 179037 | 1.052 | 1.021 | 1.035 | 1.025 | 1.02 | 1.03 | 214331.4419 | 1.2 | 257197.7303 | 2155.1678 | [6 empty] | Кабель силовой с изоляцией из ПВХ пластиката, не распространяющего горение, с пониженным дымо- и газовыделением, с медными жилами, на напряжение 1,0 кВ, сечением: 5х6
|  | Объем=117*1,02 | [11 empty] | 1.052 | 1.021 | 1.035 | 1.025 | 1.02 | 1.03
19 | ТЦ_21.1.06.09_2_0276132981_15.05.2024_02 Аналог ТССЦ-501-7991 77568,35/76021,46=2% | Кабель силовой с изоляцией из ПВХ пластиката, не распространяющего горение, с пониженным дымо- и газовыделением, с медными жилами, на напряжение 1,0 кВ, сечением: 5х4 |  | м | 426.36 | 118.59 |  | 118.59 | 1 Прочие объекты ОЗП=22,53; ЭМ=11,42; ЗПМ=22,53; МАТ=8,56 | 432811 |  |  | 432811 | 1.052 | 1.021 | 1.035 | 1.025 | 1.02 | 1.03 | 518133.1551 | 1.2 | 621759.7861 | 1458.2977 | [6 empty] | Кабель силовой с изоляцией из ПВХ пластиката, не распространяющего горение, с пониженным дымо- и газовыделением, с медными жилами, на напряжение 1,0 кВ, сечением: 5х4
|  | Объем=418*1,02 | [11 empty] | 1.052 | 1.021 | 1.035 | 1.025 | 1.02 | 1.03
20 | ТЦ_21.1.06.09_2_0276132981_15.05.2024_02 Аналог ТССЦ-501-8629 32908,54/32244,30=2% | Кабель силовой с изоляцией из ПВХ пластиката, не распространяющего горение, с пониженным дымо- и газовыделением, с медными жилами, на напряжение 1,0 кВ, сечением: 5х2,5 |  | м | 326.4 | 76.42 |  | 76.42 | 1 Прочие объекты ОЗП=22,53; ЭМ=11,42; ЗПМ=22,53; МАТ=8,56 | 213516 |  |  | 213516 | 1.052 | 1.021 | 1.035 | 1.025 | 1.02 | 1.03 | 255607.4563 | 1.2 | 306728.9475 | 939.7333 | [6 empty] | Кабель силовой с изоляцией из ПВХ пластиката, не распространяющего горение, с пониженным дымо- и газовыделением, с медными жилами, на напряжение 1,0 кВ, сечением: 5х2,5
|  | Объем=320*1,02 | [11 empty] | 1.052 | 1.021 | 1.035 | 1.025 | 1.02 | 1.03
21 | ТЦ_21.1.06.09_2_0276132981_15.05.2024_02 Аналог ТССЦ-501-7965 29794,41/29199,32=2% | Кабель силовой с изоляцией из ПВХ пластиката, не распространяющего горение, с пониженным дымо- и газовыделением, с медными жилами, на напряжение 1,0 кВ, сечением: 5х1,5 |  | м | 183.6 | 47.84 |  | 47.84 | 1 Прочие объекты ОЗП=22,53; ЭМ=11,42; ЗПМ=22,53; МАТ=8,56 | 75186 |  |  | 75186 | 1.052 | 1.021 | 1.035 | 1.025 | 1.02 | 1.03 | 90007.7849 | 1.2 | 108009.3419 | 588.2862 | [6 empty] | Кабель силовой с изоляцией из ПВХ пластиката, не распространяющего горение, с пониженным дымо- и газовыделением, с медными жилами, на напряжение 1,0 кВ, сечением: 5х1,5
|  | Объем=180*1,02 | [11 empty] | 1.052 | 1.021 | 1.035 | 1.025 | 1.02 | 1.03
22 | ТЦ_21.1.06.09_2_0276132981_15.05.2024_02 Аналог ТССЦ-501-7965 29794,41/29199,32=2% | Кабель силовой с изоляцией из ПВХ пластиката, не распространяющего горение, с пониженным дымо- и газовыделением, с медными жилами, на напряжение 1,0 кВ, сечением: 3х10 |  | м | 247.86 | 146.71 |  | 146.71 | 1 Прочие объекты ОЗП=22,53; ЭМ=11,42; ЗПМ=22,53; МАТ=8,56 | 311272 |  |  | 311272 | 1.052 | 1.021 | 1.035 | 1.025 | 1.02 | 1.03 | 372634.576 | 1.2 | 447161.4912 | 1804.089 | [6 empty] | Кабель силовой с изоляцией из ПВХ пластиката, не распространяющего горение, с пониженным дымо- и газовыделением, с медными жилами, на напряжение 1,0 кВ, сечением: 3х10
|  | Объем=243*1,02 | [11 empty] | 1.052 | 1.021 | 1.035 | 1.025 | 1.02 | 1.03
23 | ТЦ_21.1.06.09_2_0276132981_15.05.2024_02 Аналог ТССЦ-501-7965 29794,41/29199,32=2% | Кабель силовой с изоляцией из ПВХ пластиката, не распространяющего горение, с пониженным дымо- и газовыделением, с медными жилами, на напряжение 1,0 кВ, сечением: 3х4 |  | м | 109.14 | 86.33 |  | 86.33 | 1 Прочие объекты ОЗП=22,53; ЭМ=11,42; ЗПМ=22,53; МАТ=8,56 | 80653 |  |  | 80653 | 1.052 | 1.021 | 1.035 | 1.025 | 1.02 | 1.03 | 96552.5214 | 1.2 | 115863.0257 | 1061.6 | [6 empty] | Кабель силовой с изоляцией из ПВХ пластиката, не распространяющего горение, с пониженным дымо- и газовыделением, с медными жилами, на напряжение 1,0 кВ, сечением: 3х4
|  | Объем=107*1,02 | [11 empty] | 1.052 | 1.021 | 1.035 | 1.025 | 1.02 | 1.03
24 | ТЦ_21.1.06.09_2_0276132981_15.05.2024_02 Аналог ТССЦ-501-8624 22018,43/21572,51=2% | Кабель силовой с изоляцией из ПВХ пластиката, не распространяющего горение, с пониженным дымо- и газовыделением, с медными жилами, на напряжение 1,0 кВ, сечением: 3х2,5 |  | м | 73.44 | 55.8 |  | 55.8 | 1 Прочие объекты ОЗП=22,53; ЭМ=11,42; ЗПМ=22,53; МАТ=8,56 | 35078 |  |  | 35078 | 1.052 | 1.021 | 1.035 | 1.025 | 1.02 | 1.03 | 41993.0982 | 1.2 | 50391.7178 | 686.1617 | [6 empty] | Кабель силовой с изоляцией из ПВХ пластиката, не распространяющего горение, с пониженным дымо- и газовыделением, с медными жилами, на напряжение 1,0 кВ, сечением: 3х2,5
|  | Объем=72*1,02 | [11 empty] | 1.052 | 1.021 | 1.035 | 1.025 | 1.02 | 1.03
25 | ТЦ_21.1.06.09_2_0276132981_15.05.2024_02 Аналог ТССЦ-501-7965 29794,41/29199,32=2% | Кабель силовой с изоляцией из ПВХ пластиката, не распространяющего горение, с пониженным дымо- и газовыделением, с медными жилами, на напряжение 1,0 кВ, сечением: 3х1,5 |  | м | 749.7 | 35.55 |  | 35.55 | 1 Прочие объекты ОЗП=22,53; ЭМ=11,42; ЗПМ=22,53; МАТ=8,56 | 228140 |  |  | 228140 | 1.052 | 1.021 | 1.035 | 1.025 | 1.02 | 1.03 | 273114.3571 | 1.2 | 327737.2285 | 437.1578 | [6 empty] | Кабель силовой с изоляцией из ПВХ пластиката, не распространяющего горение, с пониженным дымо- и газовыделением, с медными жилами, на напряжение 1,0 кВ, сечением: 3х1,5
|  | Объем=735*1,02 | [11 empty] | 1.052 | 1.021 | 1.035 | 1.025 | 1.02 | 1.03
26 | ТЦ_21.1.06.09_2_0276132981_15.05.2024_02 Аналог ТССЦ-501-7992 102768,47/100715,23=2% | Кабель силовой огнестойкий, с изоляцией из ПВХ пластиката, не распространяющего горение, с пониженным дымо- и газовыделением, с медными жилами, на напряжение 1,0 кВ, сечением: 5х6 |  | м | 40.8 | 205.49 |  | 205.49 | 1 Прочие объекты ОЗП=22,53; ЭМ=11,42; ЗПМ=22,53; МАТ=8,56 | 71767 |  |  | 71767 | 1.052 | 1.021 | 1.035 | 1.025 | 1.02 | 1.03 | 85914.7807 | 1.2 | 103097.7368 | 2526.9053 | [6 empty] | Кабель силовой огнестойкий, с изоляцией из ПВХ пластиката, не распространяющего горение, с пониженным дымо- и газовыделением, с медными жилами, на напряжение 1,0 кВ, сечением: 5х6
|  | Объем=40*1,02 | [11 empty] | 1.052 | 1.021 | 1.035 | 1.025 | 1.02 | 1.03
27 | ТЦ_21.1.06.09_2_0276132981_15.05.2024_02 Аналог ТССЦ-501-7965 29794,41/29199,32=2% | Кабель силовой огнестойкий, с изоляцией из ПВХ пластиката, не распространяющего горение, с пониженным дымо- и газовыделением, с медными жилами, на напряжение 1,0 кВ, сечением: 5х4 |  | м | 61.2 | 146.24 |  | 146.24 | 1 Прочие объекты ОЗП=22,53; ЭМ=11,42; ЗПМ=22,53; МАТ=8,56 | 76611 |  |  | 76611 | 1.052 | 1.021 | 1.035 | 1.025 | 1.02 | 1.03 | 91713.7022 | 1.2 | 110056.4426 | 1798.3079 | [6 empty] | Кабель силовой огнестойкий, с изоляцией из ПВХ пластиката, не распространяющего горение, с пониженным дымо- и газовыделением, с медными жилами, на напряжение 1,0 кВ, сечением: 5х4
|  | Объем=60*1,02 | [11 empty] | 1.052 | 1.021 | 1.035 | 1.025 | 1.02 | 1.03
28 | ТЦ_21.1.06.09_2_0276132981_15.05.2024_02 Аналог ТССЦ-501-7965 29794,41/29199,32=2% | Кабель силовой огнестойкий, с изоляцией из ПВХ пластиката, не распространяющего горение, с пониженным дымо- и газовыделением, с медными жилами, на напряжение 1,0 кВ, сечением: 5х2,5 |  | м | 249.9 | 99.36 |  | 99.36 | 1 Прочие объекты ОЗП=22,53; ЭМ=11,42; ЗПМ=22,53; МАТ=8,56 | 212545 |  |  | 212545 | 1.052 | 1.021 | 1.035 | 1.025 | 1.02 | 1.03 | 254445.0383 | 1.2 | 305334.0459 | 1221.8249 | [6 empty] | Кабель силовой огнестойкий, с изоляцией из ПВХ пластиката, не распространяющего горение, с пониженным дымо- и газовыделением, с медными жилами, на напряжение 1,0 кВ, сечением: 5х2,5
|  | Объем=245*1,02 | [11 empty] | 1.052 | 1.021 | 1.035 | 1.025 | 1.02 | 1.03
29 | ТЦ_21.1.06.09_2_0276132981_15.05.2024_02 Аналог ТССЦ-501-7965 29794,41/29199,32=2% | Кабель силовой огнестойкий, с изоляцией из ПВХ пластиката, не распространяющего горение, с пониженным дымо- и газовыделением, с медными жилами, на напряжение 1,0 кВ, сечением: 5х1,5 |  | м | 158.1 | 64.28 |  | 64.28 | 1 Прочие объекты ОЗП=22,53; ЭМ=11,42; ЗПМ=22,53; МАТ=8,56 | 86992 |  |  | 86992 | 1.052 | 1.021 | 1.035 | 1.025 | 1.02 | 1.03 | 104141.1596 | 1.2 | 124969.3915 | 790.4452 | [6 empty] | Кабель силовой огнестойкий, с изоляцией из ПВХ пластиката, не распространяющего горение, с пониженным дымо- и газовыделением, с медными жилами, на напряжение 1,0 кВ, сечением: 5х1,5
|  | Объем=155*1,02 | [11 empty] | 1.052 | 1.021 | 1.035 | 1.025 | 1.02 | 1.03
30 | ТЦ_21.1.06.09_2_0276132981_15.05.2024_02 Аналог ТССЦ-501-7965 29794,41/29199,32=2% | Кабель силовой огнестойкий, с изоляцией из ПВХ пластиката, не распространяющего горение, с пониженным дымо- и газовыделением, с медными жилами, на напряжение 1,0 кВ, сечением: 3х2,5 |  | м | 576.3 | 72.33 |  | 72.33 | 1 Прочие объекты ОЗП=22,53; ЭМ=11,42; ЗПМ=22,53; МАТ=8,56 | 356813 |  |  | 356813 | 1.052 | 1.021 | 1.035 | 1.025 | 1.02 | 1.03 | 427153.2967 | 1.2 | 512583.956 | 889.4395 | [6 empty] | Кабель силовой огнестойкий, с изоляцией из ПВХ пластиката, не распространяющего горение, с пониженным дымо- и газовыделением, с медными жилами, на напряжение 1,0 кВ, сечением: 3х2,5
|  | Объем=565*1,02 | [11 empty] | 1.052 | 1.021 | 1.035 | 1.025 | 1.02 | 1.03
31 | ТЦ_21.1.06.09_2_0276132981_15.05.2024_02 Аналог ТССЦ-501-7965 29794,41/29199,32=2% | Кабель силовой огнестойкий, с изоляцией из ПВХ пластиката, не распространяющего горение, с пониженным дымо- и газовыделением, с медными жилами, на напряжение 1,0 кВ, сечением: 3х1,5 |  | м | 510 | 47.4 |  | 47.4 | 1 Прочие объекты ОЗП=22,53; ЭМ=11,42; ЗПМ=22,53; МАТ=8,56 | 206929 |  |  | 206929 | 1.052 | 1.021 | 1.035 | 1.025 | 1.02 | 1.03 | 247721.9286 | 1.2 | 297266.3144 | 582.8751 | [6 empty] | Кабель силовой огнестойкий, с изоляцией из ПВХ пластиката, не распространяющего горение, с пониженным дымо- и газовыделением, с медными жилами, на напряжение 1,0 кВ, сечением: 3х1,5
|  | Объем=500*1,02 | [11 empty] | 1.052 | 1.021 | 1.035 | 1.025 | 1.02 | 1.03
32 | ТЦ_21.1.06.05_2_0276132981_15.05.2024_02 Аналог ТССЦ-502-0500 3273,24/3206,31=2% | Кабель экранированный сечением 5х1,5 мм2 |  | м | 51 | 54.01 |  | 54.01 | 1 Прочие объекты ОЗП=22,53; ЭМ=11,42; ЗПМ=22,53; МАТ=8,56 | 23579 |  |  | 23579 | 1.052 | 1.021 | 1.035 | 1.025 | 1.02 | 1.03 | 28227.2439 | 1.2 | 33872.6927 | 664.1704 | [6 empty] | Кабель экранированный сечением 5х1,5 мм2
|  | Объем=50*1,02 | [11 empty] | 1.052 | 1.021 | 1.035 | 1.025 | 1.02 | 1.03
33 | ТЕРм08-02-472-10 | Проводник заземляющий из медного изолированного провода сечением 25 мм2 открыто по строительным основаниям |  | 100 м | 1 | 869,56 659,42 | 38,26 0,85 | 171.88 | 1 Прочие объекты ОЗП=22,53; ЭМ=11,42; ЗПМ=22,53; МАТ=8,56 | 15294 | 14857 | 437 19 | 0 | 1.052 | 1.021 | 1.035 | 1.025 | 1.02 | 1.03 | 0 | 1.2 | 0 | [7 empty] | Проводник заземляющий из медного изолированного провода сечением 25 мм2 открыто по строительным основаниям
|  | Объем=(50+50) / 100 | [11 empty] | 1.052 | 1.021 | 1.035 | 1.025 | 1.02 | 1.03
|  |  | Накладные расходы 97% ФОТ (от 14 876) | в т.ч. оплаты труда 10: 14430 | 1.052 | 1.021 | 1.035 | 1.025 | 1.02 | 1.03
|  |  | Сметная прибыль 51% ФОТ (от 14 876) | в т.ч. оплаты труда 10: 7587 | 1.052 | 1.021 | 1.035 | 1.025 | 1.02 | 1.03
|  |  | Итого c накладными и см. прибылью | в т.ч. оплаты труда 10: 37311 | 1.052 | 1.021 | 1.035 | 1.025 | 1.02 | 1.03 | 44666.3004 | 1.2 | 53599.5605 | 53599.5605 | 535.9956
34 | ТЦ_21.2.03.05_78_7804526950_15.05.2024_02 Аналог ТССЦ-502-0505 17170,22/16817,89=2% | Провод медный, гибкий с ПВХ изоляцией на напряжение 0,45 кВ, ГОСТ 6323-79, сечением: 1х25 |  | м | 51 | 29.8 |  | 29.8 | 1 Прочие объекты ОЗП=22,53; ЭМ=11,42; ЗПМ=22,53; МАТ=8,56 | 13009 |  |  | 13009 | 1.052 | 1.021 | 1.035 | 1.025 | 1.02 | 1.03 | 15573.528 | 1.2 | 18688.2336 | 366.436 | [6 empty] | Провод медный, гибкий с ПВХ изоляцией на напряжение 0,45 кВ, ГОСТ 6323-79, сечением: 1х25
|  | Объем=50*1,02 | [11 empty] | 1.052 | 1.021 | 1.035 | 1.025 | 1.02 | 1.03
35 | ТЦ_21.2.03.05_78_7804526950_15.05.2024_02 Аналог ТССЦ-502-0501 3834,26/3755,85=2% | Провод медный, гибкий с ПВХ изоляцией на напряжение 0,45 кВ, ГОСТ 6323-79, сечением: 1х6 |  | м | 51.5 | 7.41 |  | 7.41 | 1 Прочие объекты ОЗП=22,53; ЭМ=11,42; ЗПМ=22,53; МАТ=8,56 | 3267 |  |  | 3267 | 1.052 | 1.021 | 1.035 | 1.025 | 1.02 | 1.03 | 3911.0397 | 1.2 | 4693.2477 | 91.131 | [6 empty] | Провод медный, гибкий с ПВХ изоляцией на напряжение 0,45 кВ, ГОСТ 6323-79, сечением: 1х6
|  | Объем=50*1,03 | [11 empty] | 1.052 | 1.021 | 1.035 | 1.025 | 1.02 | 1.03
Раздел 4. Электрооборудование | [13 empty] | 1.052 | 1.021 | 1.035 | 1.025 | 1.02 | 1.03 | [9 empty] | Раздел 4. Электрооборудование
36 | ТЕРм08-03-591-01 | Выключатель: одноклавишный неутопленного типа при открытой проводке |  | 100 шт. | 0.02 | 809,79 683,19 | 17,17 0,85 | 109.43 | 1 Прочие объекты ОЗП=22,53; ЭМ=11,42; ЗПМ=22,53; МАТ=8,56 | 312 | 308 | 4 | 0 | 1.052 | 1.021 | 1.035 | 1.025 | 1.02 | 1.03 | 0 | 1.2 | 0 | [7 empty] | Выключатель: одноклавишный неутопленного типа при открытой проводке
|  | Объем=2 / 100 | [11 empty] | 1.052 | 1.021 | 1.035 | 1.025 | 1.02 | 1.03
|  |  | Накладные расходы 97% ФОТ (от 308) | в т.ч. оплаты труда 10: 299 | 1.052 | 1.021 | 1.035 | 1.025 | 1.02 | 1.03
|  |  | Сметная прибыль 51% ФОТ (от 308) | в т.ч. оплаты труда 10: 157 | 1.052 | 1.021 | 1.035 | 1.025 | 1.02 | 1.03
|  |  | Итого c накладными и см. прибылью | в т.ч. оплаты труда 10: 768 | 1.052 | 1.021 | 1.035 | 1.025 | 1.02 | 1.03 | 919.3996 | 1.2 | 1103.2795 | 55163.9764 | 551.6398
37 О | ТЦ_62.3.02.01_78_7804526950_15.05.2024_02 | Выключатель безопасности в корпусе, открытой установки, 63 А, 3Р, 380 В, IP65 |  | 4: шт; 5: 2; оплаты труда 6: 2034.16; в т.ч. оплаты труда 9: 2 Оборудование МАТ=6,23; в т.ч. оплаты труда 10: 25346 | 1.052 | 1.021 | 1.035 | 1.025 | 1.02 | 1.03 | 26106.38 | 1.2 | 31327.656 | 15663.828 | [6 empty] | Выключатель безопасности в корпусе, открытой установки, 63 А, 3Р, 380 В, IP65
Раздел 5. Противопожарные заделки | [13 empty] | 1.052 | 1.021 | 1.035 | 1.025 | 1.02 | 1.03 | [9 empty] | Раздел 5. Противопожарные заделки
38 | ТЕРм08-02-155-01 | Герметизация проходов при вводе кабелей во взрывоопасные помещения уплотнительной массой |  | 1 проход кабеля | 10 | 9,52 7,97 |  | 1.55 | 1 Прочие объекты ОЗП=22,53; ЭМ=11,42; ЗПМ=22,53; МАТ=8,56 | 1796 | 1796 |  | 0 | 1.052 | 1.021 | 1.035 | 1.025 | 1.02 | 1.03 | 0 | 1.2 | 0 | [7 empty] | Герметизация проходов при вводе кабелей во взрывоопасные помещения уплотнительной массой
|  |  | Накладные расходы 97% ФОТ (от 1 796) | в т.ч. оплаты труда 10: 1742 | 1.052 | 1.021 | 1.035 | 1.025 | 1.02 | 1.03
|  |  | Сметная прибыль 51% ФОТ (от 1 796) | в т.ч. оплаты труда 10: 916 | 1.052 | 1.021 | 1.035 | 1.025 | 1.02 | 1.03
|  |  | Итого c накладными и см. прибылью | в т.ч. оплаты труда 10: 4454 | 1.052 | 1.021 | 1.035 | 1.025 | 1.02 | 1.03 | 5332.0389 | 1.2 | 6398.4466 | 639.8447 | 639.8447
39 | ТЦ_14.5.01.10_78_7804526950_15.05.2024_02 Аналог ТССЦ-101-2415 52,74/51,66=2% | Терморасширяющаяся противопожарная пена, 300 мл |  | шт | 6 | 814.25 |  | 814.25 | 1 Прочие объекты ОЗП=22,53; ЭМ=11,42; ЗПМ=22,53; МАТ=8,56 | 41820 |  |  | 41820 | 1.052 | 1.021 | 1.035 | 1.025 | 1.02 | 1.03 | 50064.1817 | 1.2 | 60077.018 | 10012.8363 | [6 empty] | Терморасширяющаяся противопожарная пена, 300 мл
40 | ТЦ_14.5.01.01_78_7804526950_15.05.2024_02 аналог ТССЦ-101-2901 51,49/50,41=2% | Противопожарный акриловый герметик, 310 мл |  | шт | 6 | 181.62 |  | 181.62 | 1 Прочие объекты ОЗП=22,53; ЭМ=11,42; ЗПМ=22,53; МАТ=8,56 | 9328 |  |  | 9328 | 1.052 | 1.021 | 1.035 | 1.025 | 1.02 | 1.03 | 11166.8744 | 1.2 | 13400.2493 | 2233.3749 | [6 empty] | Противопожарный акриловый герметик, 310 мл
41 | ТЦ_14.5.01.01_78_7804526950_15.05.2024_02 Аналог ТССЦ-113-0521 65,66/64,28=2% | Огнезащитная краска (покрытие), 6 кг |  | шт | 2 | 2214.57 |  | 2214.57 | 1 Прочие объекты ОЗП=22,53; ЭМ=11,42; ЗПМ=22,53; МАТ=8,56 | 37913 |  |  | 37913 | 1.052 | 1.021 | 1.035 | 1.025 | 1.02 | 1.03 | 45386.9756 | 1.2 | 54464.3708 | 27232.1854 | [6 empty] | Огнезащитная краска (покрытие), 6 кг
42 | ТЕР26-01-039-01 | Изоляция покрытий и перекрытий изделиями из волокнистых и зернистых материалов насухо |  | 1 м3 изоляции | 0.288 | 302,78 214,26 | 88.52 |  | 1 Прочие объекты ОЗП=22,53; ЭМ=11,42; ЗПМ=22,53; МАТ=8,56 | 1681 | 1390 | 291 | 0 | 1.052 | 1.021 | 1.035 | 1.025 | 1.02 | 1.03 | [10 empty] | Изоляция покрытий и перекрытий изделиями из волокнистых и зернистых материалов насухо
|  | Объем=0,6*1*0,08*6 | [11 empty] | 1.052 | 1.021 | 1.035 | 1.025 | 1.02 | 1.03
|  |  | Накладные расходы 97% ФОТ (от 1 390) | в т.ч. оплаты труда 10: 1348 | 1.052 | 1.021 | 1.035 | 1.025 | 1.02 | 1.03
|  |  | Сметная прибыль 55% ФОТ (от 1 390) | в т.ч. оплаты труда 10: 765 | 1.052 | 1.021 | 1.035 | 1.025 | 1.02 | 1.03
|  |  | Итого c накладными и см. прибылью | в т.ч. оплаты труда 10: 3794 | 1.052 | 1.021 | 1.035 | 1.025 | 1.02 | 1.03 | 4541.9298 | 1.2 | 5450.3158 | 18924.7076 | 18924.7076
43 | ТЦ_12.2.05.02_78_7804526950_15.05.2024_02 аналог ТССЦ-101-2901 51,49/50,41=2% | Минеральная вата 80х600х1000 мм |  | шт | 6 | 24.82 |  | 24.82 | 1 Прочие объекты ОЗП=22,53; ЭМ=11,42; ЗПМ=22,53; МАТ=8,56 | 1275 |  |  | 1275 | 1.052 | 1.021 | 1.035 | 1.025 | 1.02 | 1.03 | 1526.347 | 1.2 | 1831.6164 | 305.2694 | [6 empty] | Минеральная вата 80х600х1000 мм
Раздел 6. Электроустановочные изделия | [13 empty] | 1.052 | 1.021 | 1.035 | 1.025 | 1.02 | 1.03 | [9 empty] | Раздел 6. Электроустановочные изделия
44 | ТЕРм08-03-532-04 | Пост управления кнопочный общего назначения, устанавливаемый на конструкции: на стене или колонне, количество элементов поста до 3 |  | 1 шт. | 3 | 72,19 37,32 | 1.33 | 33.54 | 1 Прочие объекты ОЗП=22,53; ЭМ=11,42; ЗПМ=22,53; МАТ=8,56 | 2568 | 2522 | 46 | 0 | 1.052 | 1.021 | 1.035 | 1.025 | 1.02 | 1.03 | 0 | 1.2 | 0 | [7 empty] | Пост управления кнопочный общего назначения, устанавливаемый на конструкции: на стене или колонне, количество элементов поста до 3
|  |  | Накладные расходы 97% ФОТ (от 2 522) | в т.ч. оплаты труда 10: 2446 | 1.052 | 1.021 | 1.035 | 1.025 | 1.02 | 1.03
|  |  | Сметная прибыль 51% ФОТ (от 2 522) | в т.ч. оплаты труда 10: 1286 | 1.052 | 1.021 | 1.035 | 1.025 | 1.02 | 1.03
|  |  | Итого c накладными и см. прибылью | в т.ч. оплаты труда 10: 6300 | 1.052 | 1.021 | 1.035 | 1.025 | 1.02 | 1.03 | 7541.9499 | 1.2 | 9050.3399 | 3016.78 | 3016.78
45 О | ТЦ_62.3.02.01_78_7806155468_15.05.2024_02 | Выключатель пылевлагозащищенный IP66, одноклавишный накладного монтажа, 10 А, 220 В, нержав. сталь |  | 4: шт; 5: 3; оплаты труда 6: 2403.11; в т.ч. оплаты труда 9: 2 Оборудование МАТ=6,23; в т.ч. оплаты труда 10: 44914 | 1.052 | 1.021 | 1.035 | 1.025 | 1.02 | 1.03 | 46261.42 | 1.2 | 55513.704 | 18504.568 | [6 empty] | Выключатель пылевлагозащищенный IP66, одноклавишный накладного монтажа, 10 А, 220 В, нержав. сталь
46 | ТЕРм08-03-532-04 | Пост управления кнопочный общего назначения, устанавливаемый на конструкции: на стене или колонне, количество элементов поста до 3 |  | 1 шт. | 34 | 72,19 37,32 | 1.33 | 33.54 | 1 Прочие объекты ОЗП=22,53; ЭМ=11,42; ЗПМ=22,53; МАТ=8,56 | 29104 | 28586 | 518 | 0 | 1.052 | 1.021 | 1.035 | 1.025 | 1.02 | 1.03 | 0 | 1.2 | 0 | [7 empty] | Пост управления кнопочный общего назначения, устанавливаемый на конструкции: на стене или колонне, количество элементов поста до 3
|  |  | Накладные расходы 97% ФОТ (от 28 586) | в т.ч. оплаты труда 10: 27728 | 1.052 | 1.021 | 1.035 | 1.025 | 1.02 | 1.03
|  |  | Сметная прибыль 51% ФОТ (от 28 586) | в т.ч. оплаты труда 10: 14579 | 1.052 | 1.021 | 1.035 | 1.025 | 1.02 | 1.03
|  |  | Итого c накладными и см. прибылью | в т.ч. оплаты труда 10: 71411 | 1.052 | 1.021 | 1.035 | 1.025 | 1.02 | 1.03 | 85488.6007 | 1.2 | 102586.3208 | 3017.2447 | 3017.2447
47 О | ТЦ_62.3.02.01_78_7806155468_15.05.2024_02 | Кнопочный выключатель пылевлагозащищенный IP66 с кнопкой без фиксации 2НО, накладного монтажа, 10 А, 220 В, нержав. сталь |  | 4: шт; 5: 34; оплаты труда 6: 2292.27; в т.ч. оплаты труда 9: 2 Оборудование МАТ=6,23; в т.ч. оплаты труда 10: 485549 | 1.052 | 1.021 | 1.035 | 1.025 | 1.02 | 1.03 | 500115.47 | 1.2 | 600138.564 | 17651.1342 | [6 empty] | Кнопочный выключатель пылевлагозащищенный IP66 с кнопкой без фиксации 2НО, накладного монтажа, 10 А, 220 В, нержав. сталь
48 | ТЕРм08-03-573-04 | Шкаф (пульт) управления навесной, высота, ширина и глубина: до 600х600х350 мм |  | 1 шт. | 15 | 109,82 51,24 | 54,49 6,59 | 4.09 | 1 Прочие объекты ОЗП=22,53; ЭМ=11,42; ЗПМ=22,53; МАТ=8,56 | 26652 | 17318 | 9 334 2 227 | 0 | 1.052 | 1.021 | 1.035 | 1.025 | 1.02 | 1.03 | 0 | 1.2 | 0 | [7 empty] | Шкаф (пульт) управления навесной, высота, ширина и глубина: до 600х600х350 мм
|  | Объем=2+13 | [11 empty] | 1.052 | 1.021 | 1.035 | 1.025 | 1.02 | 1.03
|  |  | Накладные расходы 97% ФОТ (от 19 545) | в т.ч. оплаты труда 10: 18959 | 1.052 | 1.021 | 1.035 | 1.025 | 1.02 | 1.03
|  |  | Сметная прибыль 51% ФОТ (от 19 545) | в т.ч. оплаты труда 10: 9968 | 1.052 | 1.021 | 1.035 | 1.025 | 1.02 | 1.03
|  |  | Итого c накладными и см. прибылью | в т.ч. оплаты труда 10: 55579 | 1.052 | 1.021 | 1.035 | 1.025 | 1.02 | 1.03 | 66535.5609 | 1.2 | 79842.673 | 5322.8449 | 5322.8449
49 О | ТЦ_20.4.03.07_78_7804526950_15.05.2024_02 | РП1. Розеточный пост в комплекте с аппаратами защиты и розетками, 63 А, 380 В, IP67 |  | 4: шт; 5: 2; оплаты труда 6: 6225.34; в т.ч. оплаты труда 9: 2 Оборудование МАТ=6,23; в т.ч. оплаты труда 10: 77568 | 1.052 | 1.021 | 1.035 | 1.025 | 1.02 | 1.03 | 79895.04 | 1.2 | 95874.048 | 47937.024 | [6 empty] | РП1. Розеточный пост в комплекте с аппаратами защиты и розетками, 63 А, 380 В, IP67
50 О | ТЦ_20.4.03.07_78_7804526950_15.05.2024_02 | РП2. Розеточный пост в комплекте с аппаратами защиты и розетками, 16 А, 380 В, IP67 |  | 4: шт; 5: 13; оплаты труда 6: 3276.91; в т.ч. оплаты труда 9: 2 Оборудование МАТ=6,23; в т.ч. оплаты труда 10: 265397 | 1.052 | 1.021 | 1.035 | 1.025 | 1.02 | 1.03 | 273358.91 | 1.2 | 328030.692 | 25233.1302 | [6 empty] | РП2. Розеточный пост в комплекте с аппаратами защиты и розетками, 16 А, 380 В, IP67
51 | ТЕРм10-04-066-04 | Коробка кабельная соединительная или разветвительная |  | 1 шт. | 162 | 81,83 74,38 |  | 7.45 | 1 Прочие объекты ОЗП=22,53; ЭМ=11,42; ЗПМ=22,53; МАТ=8,56 | 271484 | 271484 |  | 0 | 1.052 | 1.021 | 1.035 | 1.025 | 1.02 | 1.03 | 0 | 1.2 | 0 | [7 empty] | Коробка кабельная соединительная или разветвительная
|  |  | Накладные расходы 95% ФОТ (от 271 484) | в т.ч. оплаты труда 10: 257910 | 1.052 | 1.021 | 1.035 | 1.025 | 1.02 | 1.03
|  |  | Сметная прибыль 53% ФОТ (от 271 484) | в т.ч. оплаты труда 10: 143887 | 1.052 | 1.021 | 1.035 | 1.025 | 1.02 | 1.03
|  |  | Итого c накладными и см. прибылью | в т.ч. оплаты труда 10: 673281 | 1.052 | 1.021 | 1.035 | 1.025 | 1.02 | 1.03 | 806008.1856 | 1.2 | 967209.8227 | 5970.431 | 5970.431
52 | ТЦ_20.5.02.02_78_7806155468_15.05.2024_02 Аналог ТССЦ-503-0693 2306,87/2261,59=2% | Коробка клеммная пылевлагозащищенная IP66, открытой установки, в комплекте с винтовыми клемниками, для кабеля сечением до 5х6 мм2 |  | шт | 162 | 2561.42 |  | 2561.42 | 1 Прочие объекты ОЗП=22,53; ЭМ=11,42; ЗПМ=22,53; МАТ=8,56 | 3551972 |  |  | 3551972 | 1.052 | 1.021 | 1.035 | 1.025 | 1.02 | 1.03 | 4252189.6608 | 1.2 | 5102627.5929 | 31497.7012 | [6 empty] | Коробка клеммная пылевлагозащищенная IP66, открытой установки, в комплекте с винтовыми клемниками, для кабеля сечением до 5х6 мм2
53 | ТЕРм08-03-603-01 | Ящик с понижающим трансформатором |  | 1 шт. | 1 | 31,62 24,64 | 3,47 0,29 | 3.51 | 1 Прочие объекты ОЗП=22,53; ЭМ=11,42; ЗПМ=22,53; МАТ=8,56 | 595 | 555 | 40 6 | 0 | 1.052 | 1.021 | 1.035 | 1.025 | 1.02 | 1.03 | 0 | 1.2 | 0 | [7 empty] | Ящик с понижающим трансформатором
|  |  | Накладные расходы 97% ФОТ (от 561) | в т.ч. оплаты труда 10: 544 | 1.052 | 1.021 | 1.035 | 1.025 | 1.02 | 1.03
|  |  | Сметная прибыль 51% ФОТ (от 561) | в т.ч. оплаты труда 10: 286 | 1.052 | 1.021 | 1.035 | 1.025 | 1.02 | 1.03
|  |  | Итого c накладными и см. прибылью | в т.ч. оплаты труда 10: 1425 | 1.052 | 1.021 | 1.035 | 1.025 | 1.02 | 1.03 | 1705.9172 | 1.2 | 2047.1007 | 2047.1007 | 2047.1007
54 О | ТЦ_62.1.02.22_78_7804526950_15.05.2024_02 | Ящик с понижающим трансформатором 220 В / 36 В, 250 Вт, IP54 |  | 4: шт; 5: 1; оплаты труда 6: 1576.88; в т.ч. оплаты труда 9: 2 Оборудование МАТ=6,23; в т.ч. оплаты труда 10: 9824 | 1.052 | 1.021 | 1.035 | 1.025 | 1.02 | 1.03 | 10118.72 | 1.2 | 12142.464 | 12142.464 | [6 empty] | Ящик с понижающим трансформатором 220 В / 36 В, 250 Вт, IP54
Раздел 7. Материалы по заполнению и заземлению | [13 empty] | 1.052 | 1.021 | 1.035 | 1.025 | 1.02 | 1.03 | [9 empty] | Раздел 7. Материалы по заполнению и заземлению
56 | ТЕР01-02-057-02 | Разработка грунта вручную в траншеях глубиной до 2 м без креплений с откосами, группа грунтов: 2 |  | 100 м3 грунта | 0.4525 | 2 619,31 2 619,31 |  |  | 1 Прочие объекты ОЗП=22,53; ЭМ=11,42; ЗПМ=22,53; МАТ=8,56 | 26703 | 26703 |  | 0 | 1.052 | 1.021 | 1.035 | 1.025 | 1.02 | 1.03 | [10 empty] | Разработка грунта вручную в траншеях глубиной до 2 м без креплений с откосами, группа грунтов: 2
|  | Объем=(181*0,5*0,5) / 100 | [11 empty] | 1.052 | 1.021 | 1.035 | 1.025 | 1.02 | 1.03
|  |  | Накладные расходы 89% ФОТ (от 26 703) | в т.ч. оплаты труда 10: 23766 | 1.052 | 1.021 | 1.035 | 1.025 | 1.02 | 1.03
|  |  | Сметная прибыль 40% ФОТ (от 26 703) | в т.ч. оплаты труда 10: 10681 | 1.052 | 1.021 | 1.035 | 1.025 | 1.02 | 1.03
|  |  | Итого c накладными и см. прибылью | в т.ч. оплаты труда 10: 61150 | 1.052 | 1.021 | 1.035 | 1.025 | 1.02 | 1.03 | 73204.7994 | 1.2 | 87845.7593 | 194134.2747 | 1941.3427
57 | ТЕР01-02-061-01 | Засыпка вручную траншей, пазух котлованов и ям, группа грунтов: 1 |  | 100 м3 грунта | 0.4525 | 1 447,24 1 447,24 |  |  | 1 Прочие объекты ОЗП=22,53; ЭМ=11,42; ЗПМ=22,53; МАТ=8,56 | 14754 | 14754 |  | 0 | 1.052 | 1.021 | 1.035 | 1.025 | 1.02 | 1.03 | [10 empty] | Засыпка вручную траншей, пазух котлованов и ям, группа грунтов: 1
|  |  | Накладные расходы 89% ФОТ (от 14 754) | в т.ч. оплаты труда 10: 13131 | 1.052 | 1.021 | 1.035 | 1.025 | 1.02 | 1.03
|  |  | Сметная прибыль 40% ФОТ (от 14 754) | в т.ч. оплаты труда 10: 5902 | 1.052 | 1.021 | 1.035 | 1.025 | 1.02 | 1.03
|  |  | Итого c накладными и см. прибылью | в т.ч. оплаты труда 10: 33787 | 1.052 | 1.021 | 1.035 | 1.025 | 1.02 | 1.03 | 40447.597 | 1.2 | 48537.1164 | 107264.3457 | 1072.6435
58 | ТЕРм08-02-472-02 | Заземлитель горизонтальный из стали: полосовой сечением 160 мм2 |  | 100 м | 1.81 | 562,33 340,38 | 97,81 6,21 | 124.14 | 1 Прочие объекты ОЗП=22,53; ЭМ=11,42; ЗПМ=22,53; МАТ=8,56 | 15902 | 13880 | 2 022 253 | 0 | 1.052 | 1.021 | 1.035 | 1.025 | 1.02 | 1.03 | 0 | 1.2 | 0 | [7 empty] | Заземлитель горизонтальный из стали: полосовой сечением 160 мм2
|  | Объем=181 / 100 | [11 empty] | 1.052 | 1.021 | 1.035 | 1.025 | 1.02 | 1.03
|  |  | Накладные расходы 97% ФОТ (от 14 133) | в т.ч. оплаты труда 10: 13709 | 1.052 | 1.021 | 1.035 | 1.025 | 1.02 | 1.03
|  |  | Сметная прибыль 51% ФОТ (от 14 133) | в т.ч. оплаты труда 10: 7208 | 1.052 | 1.021 | 1.035 | 1.025 | 1.02 | 1.03
|  |  | Итого c накладными и см. прибылью | в т.ч. оплаты труда 10: 36819 | 1.052 | 1.021 | 1.035 | 1.025 | 1.02 | 1.03 | 44077.31 | 1.2 | 52892.7721 | 29222.526 | 292.2253
59 | ТЕРм08-02-472-07 | Проводник заземляющий открыто по строительным основаниям: из полосовой стали сечением 160 мм2 |  | 100 м | 5.19 | 568,33 436,75 | 109,26 7,05 | 22.32 | 1 Прочие объекты ОЗП=22,53; ЭМ=11,42; ЗПМ=22,53; МАТ=8,56 | 57545 | 51069 | 6 476 824 | 0 | 1.052 | 1.021 | 1.035 | 1.025 | 1.02 | 1.03 | 0 | 1.2 | 0 | [7 empty] | Проводник заземляющий открыто по строительным основаниям: из полосовой стали сечением 160 мм2
|  | Объем=(700-181) / 100 | [11 empty] | 1.052 | 1.021 | 1.035 | 1.025 | 1.02 | 1.03
|  |  | Накладные расходы 97% ФОТ (от 51 893) | в т.ч. оплаты труда 10: 50336 | 1.052 | 1.021 | 1.035 | 1.025 | 1.02 | 1.03
|  |  | Сметная прибыль 51% ФОТ (от 51 893) | в т.ч. оплаты труда 10: 26465 | 1.052 | 1.021 | 1.035 | 1.025 | 1.02 | 1.03
|  |  | Итого c накладными и см. прибылью | в т.ч. оплаты труда 10: 134346 | 1.052 | 1.021 | 1.035 | 1.025 | 1.02 | 1.03 | 160830.2859 | 1.2 | 192996.343 | 37186.1933 | 371.8619
60 | ТЦ_20.1.02.23_78_7804526950_15.05.2024_02 Аналог ТССЦ-101-1638 5134,83/4987,13=2% | Полоса 40х4, горячеоцинкованная |  | м | 700 | 33.17 |  | 33.17 | 1 Прочие объекты ОЗП=22,53; ЭМ=11,42; ЗПМ=22,53; МАТ=8,56 | 198755 |  |  | 198755 | 1.052 | 1.021 | 1.035 | 1.025 | 1.02 | 1.03 | 237936.5479 | 1.2 | 285523.8575 | 407.8912 | [6 empty] | Полоса 40х4, горячеоцинкованная
61 | ТЦ_20.1.02.23_78_7804526950_15.05.2024_02 Аналог ТССЦ-101-1671 25,60/25,05=2% | Скоба-держатель полосы 40х4 мм с болтом |  | шт | 2100 | 48.46 |  | 48.46 | 1 Прочие объекты ОЗП=22,53; ЭМ=11,42; ЗПМ=22,53; МАТ=8,56 | 871117 |  |  | 871117 | 1.052 | 1.021 | 1.035 | 1.025 | 1.02 | 1.03 | 1042844.5665 | 1.2 | 1251413.4799 | 595.9112 | [6 empty] | Скоба-держатель полосы 40х4 мм с болтом
62 | ТЦ_20.1.02.23_78_7804526950_15.05.2024_02 Аналог ТССЦ-113-0395 95,68/93,73=2% | Цинковая краска-спрей, 473 мл |  | шт | 20 | 363.83 |  | 363.83 | 1 Прочие объекты ОЗП=22,53; ЭМ=11,42; ЗПМ=22,53; МАТ=8,56 | 62288 |  |  | 62288 | 1.052 | 1.021 | 1.035 | 1.025 | 1.02 | 1.03 | 74567.1389 | 1.2 | 89480.5667 | 4474.0283 | [6 empty] | Цинковая краска-спрей, 473 мл
Раздел 8. Система кабельного обогрева | [13 empty] | 1.052 | 1.021 | 1.035 | 1.025 | 1.02 | 1.03 | [9 empty] | Раздел 8. Система кабельного обогрева
63 | ТЕРм08-02-148-01 | Кабель до 35 кВ в проложенных трубах, блоках и коробах, масса 1 м кабеля: до 1 кг |  | 100 м кабеля | 1.7 | 328,95 208,08 | 77,79 5,65 | 43.08 | 1 Прочие объекты ОЗП=22,53; ЭМ=11,42; ЗПМ=22,53; МАТ=8,56 | 10107 | 7970 | 1 510 216 | 0 | 1.052 | 1.021 | 1.035 | 1.025 | 1.02 | 1.03 | 0 | 1.2 | 0 | [7 empty] | Кабель до 35 кВ в проложенных трубах, блоках и коробах, масса 1 м кабеля: до 1 кг
|  | Объем=(600-430) / 100 | [11 empty] | 1.052 | 1.021 | 1.035 | 1.025 | 1.02 | 1.03
|  |  | Накладные расходы 97% ФОТ (от 8 186) | в т.ч. оплаты труда 10: 7940 | 1.052 | 1.021 | 1.035 | 1.025 | 1.02 | 1.03
|  |  | Сметная прибыль 51% ФОТ (от 8 186) | в т.ч. оплаты труда 10: 4175 | 1.052 | 1.021 | 1.035 | 1.025 | 1.02 | 1.03
|  |  | Итого c накладными и см. прибылью | в т.ч. оплаты труда 10: 22222 | 1.052 | 1.021 | 1.035 | 1.025 | 1.02 | 1.03 | 26602.7318 | 1.2 | 31923.2782 | 18778.399 | 187.784
64 | ТЦ_21.1.00.00_78_7804526950_01.02.2024_02 Аналог ТССЦ-501-2377 178,91/175,39=2% | Греющий кабель саморегулирующийся, ТНБВ.681817.023ТУ, 30 Вт/м |  | м | 612 | 23.04 |  | 23.04 | 1 Прочие объекты ОЗП=22,53; ЭМ=11,42; ЗПМ=22,53; МАТ=8,56 | 120700 |  |  | 120700 | 1.052 | 1.021 | 1.035 | 1.025 | 1.02 | 1.03 | 144494.183 | 1.2 | 173393.0196 | 283.3219 | [6 empty] | Греющий кабель саморегулирующийся, ТНБВ.681817.023ТУ, 30 Вт/м
|  | Объем=600*1,02 | [11 empty] | 1.052 | 1.021 | 1.035 | 1.025 | 1.02 | 1.03
65 | ТЦ_21.1.00.00_78_7804526950_15.05.2024_02 Аналог ТССЦ-111-0126 335,61/328,92=2% | Соединительная коробка ЭА-КС4-3ф, кабельные вводы из нерж. стали |  | шт | 8 | 3350.24 |  | 3350.24 | 1 Прочие объекты ОЗП=22,53; ЭМ=11,42; ЗПМ=22,53; МАТ=8,56 | 229424 |  |  | 229424 | 1.052 | 1.021 | 1.035 | 1.025 | 1.02 | 1.03 | 274651.4783 | 1.2 | 329581.774 | 41197.7217 | [6 empty] | Соединительная коробка ЭА-КС4-3ф, кабельные вводы из нерж. стали
66 | ТЦ_21.1.00.00_78_7804526950_15.05.2024_02 Аналог ТССЦ-111-0126 335,61/328,92=2% | Комплекты монтажные КСТ-МК-3СВК ТНБВ.681817.023ТУ |  | шт | 13 | 17.04 |  | 17.04 | 1 Прочие объекты ОЗП=22,53; ЭМ=11,42; ЗПМ=22,53; МАТ=8,56 | 1896 |  |  | 1896 | 1.052 | 1.021 | 1.035 | 1.025 | 1.02 | 1.03 | 2269.7678 | 1.2 | 2723.7213 | 209.517 | [6 empty] | Комплекты монтажные КСТ-МК-3СВК ТНБВ.681817.023ТУ
67 | ТЦ_21.1.00.00_78_7804526950_15.05.2024_02 Аналог ТССЦ-111-0126 335,61/328,92=2% | Комплекты монтажные КСТ-МК-СС(н) ТНБВ.681817.023ТУ |  | шт | 13 | 67.52 |  | 67.52 | 1 Прочие объекты ОЗП=22,53; ЭМ=11,42; ЗПМ=22,53; МАТ=8,56 | 7514 |  |  | 7514 | 1.052 | 1.021 | 1.035 | 1.025 | 1.02 | 1.03 | 8995.2717 | 1.2 | 10794.326 | 830.3328 | [6 empty] | Комплекты монтажные КСТ-МК-СС(н) ТНБВ.681817.023ТУ
68 | ТЕРм08-02-149-01 | Кабель до 35 кВ, подвешиваемый на тросе, масса 1 м кабеля: до 1 кг |  | 100 м кабеля | 4.3 | 2 736,44 286,95 | 2 026,98 305,80 | 422.51 | 1 Прочие объекты ОЗП=22,53; ЭМ=11,42; ЗПМ=22,53; МАТ=8,56 | 127336 | 27799 | 99 537 29 625 | 0 | 1.052 | 1.021 | 1.035 | 1.025 | 1.02 | 1.03 | 0 | 1.2 | 0 | [7 empty] | Кабель до 35 кВ, подвешиваемый на тросе, масса 1 м кабеля: до 1 кг
|  | Объем=430 / 100 | [11 empty] | 1.052 | 1.021 | 1.035 | 1.025 | 1.02 | 1.03
|  |  | Накладные расходы 97% ФОТ (от 57 424) | в т.ч. оплаты труда 10: 55701 | 1.052 | 1.021 | 1.035 | 1.025 | 1.02 | 1.03
|  |  | Сметная прибыль 51% ФОТ (от 57 424) | в т.ч. оплаты труда 10: 29286 | 1.052 | 1.021 | 1.035 | 1.025 | 1.02 | 1.03
|  |  | Итого c накладными и см. прибылью | в т.ч. оплаты труда 10: 212323 | 1.052 | 1.021 | 1.035 | 1.025 | 1.02 | 1.03 | 254179.2743 | 1.2 | 305015.1292 | 70933.751 | 709.3375
69 | ТЦ_20.1.02.19_78_7804526950_15.05.2024_02 Аналог ТССЦ-509-8108 10,71/10,47=2% | Трос стальной D3 в п/э в комплекте с зашимами и коушами |  | м | 442.9 | 2.36 |  | 2.36 | 1 Прочие объекты ОЗП=22,53; ЭМ=11,42; ЗПМ=22,53; МАТ=8,56 | 8947 |  |  | 8947 | 1.052 | 1.021 | 1.035 | 1.025 | 1.02 | 1.03 | 10710.766 | 1.2 | 12852.9192 | 29.0199 | [6 empty] | Трос стальной D3 в п/э в комплекте с зашимами и коушами
|  | Объем=430*1,03 | [11 empty] | 1.052 | 1.021 | 1.035 | 1.025 | 1.02 | 1.03
70 | ТЦ_20.1.02.19_78_7804526950_15.05.2024_02 Аналог ТССЦ-509-0020 42,77/41,87=2% | Зажим для троса 3 мм |  | шт | 22 | 0.41 |  | 0.41 | 1 Прочие объекты ОЗП=22,53; ЭМ=11,42; ЗПМ=22,53; МАТ=8,56 | 77 |  |  | 77 | 1.052 | 1.021 | 1.035 | 1.025 | 1.02 | 1.03 | 92.1794 | 1.2 | 110.6153 | 5.028 | [6 empty] | Зажим для троса 3 мм
71 | ТЦ_20.1.02.19_78_7804526950_15.05.2024_02 Аналог ТССЦ-509-0020 42,77/41,87=2% | Коуш для троса 3 мм |  | шт | 22 | 0.88 |  | 0.88 | 1 Прочие объекты ОЗП=22,53; ЭМ=11,42; ЗПМ=22,53; МАТ=8,56 | 166 |  |  | 166 | 1.052 | 1.021 | 1.035 | 1.025 | 1.02 | 1.03 | 198.7244 | 1.2 | 238.4693 | 10.8395 | [6 empty] | Коуш для троса 3 мм
72 | ТЦ_20.5.04.07_78_7804526950_15.05.2024_02 Аналог ТССЦ-509-0020 42,77/41,87=2% | Зажим крепежный ТСР/Т.1-25 Ц |  | шт | 860 | 2.74 |  | 2.74 | 1 Прочие объекты ОЗП=22,53; ЭМ=11,42; ЗПМ=22,53; МАТ=8,56 | 20171 |  |  | 20171 | 1.052 | 1.021 | 1.035 | 1.025 | 1.02 | 1.03 | 24147.4082 | 1.2 | 28976.8898 | 33.6941 | [6 empty] | Зажим крепежный ТСР/Т.1-25 Ц
73 | ТЦ_20.5.04.07_78_7804526950_15.05.2024_02 Аналог ТССЦ-509-0020 42,77/41,87=2% | Зажим крепежный ТСР.2-50 Ц |  | шт | 22 | 3.41 |  | 3.41 | 1 Прочие объекты ОЗП=22,53; ЭМ=11,42; ЗПМ=22,53; МАТ=8,56 | 642 |  |  | 642 | 1.052 | 1.021 | 1.035 | 1.025 | 1.02 | 1.03 | 768.5606 | 1.2 | 922.2727 | 41.9215 | [6 empty] | Зажим крепежный ТСР.2-50 Ц
74 | ТЦ_01.7.06.07_78_7804526950_15.05.2024_02 Аналог ТССЦ-101-3056 6,3/6,17=2% | Лента монтажная серии "КСТ-ЛМ.25" |  | м | 400 | 25.52 |  | 25.52 | 1 Прочие объекты ОЗП=22,53; ЭМ=11,42; ЗПМ=22,53; МАТ=8,56 | 87380 |  |  | 87380 | 1.052 | 1.021 | 1.035 | 1.025 | 1.02 | 1.03 | 104605.6479 | 1.2 | 125526.7775 | 313.8169 | [6 empty] | Лента монтажная серии "КСТ-ЛМ.25"
75 | ТЦ_01.7.15.08_78_7804526950_15.05.2024_02 Аналог ТССЦ-101-1879 6,42/6,24=2% | Заклепка вытяжная стальная 4,0х10 |  | шт | 1640 | 16.28 |  | 16.28 | 1 Прочие объекты ОЗП=22,53; ЭМ=11,42; ЗПМ=22,53; МАТ=8,56 | 228545 |  |  | 228545 | 1.052 | 1.021 | 1.035 | 1.025 | 1.02 | 1.03 | 273599.1967 | 1.2 | 328319.0361 | 200.1945 | [6 empty] | Заклепка вытяжная стальная 4,0х10
76 | ТЕРм08-02-155-01 | Герметизация проходов при вводе кабелей во взрывоопасные помещения уплотнительной массой |  | 1 проход кабеля | 5 | 9,52 7,97 |  | 1.55 | 1 Прочие объекты ОЗП=22,53; ЭМ=11,42; ЗПМ=22,53; МАТ=8,56 | 898 | 898 |  | 0 | 1.052 | 1.021 | 1.035 | 1.025 | 1.02 | 1.03 | 0 | 1.2 | 0 | [7 empty] | Герметизация проходов при вводе кабелей во взрывоопасные помещения уплотнительной массой
|  |  | Накладные расходы 97% ФОТ (от 898) | в т.ч. оплаты труда 10: 871 | 1.052 | 1.021 | 1.035 | 1.025 | 1.02 | 1.03
|  |  | Сметная прибыль 51% ФОТ (от 898) | в т.ч. оплаты труда 10: 458 | 1.052 | 1.021 | 1.035 | 1.025 | 1.02 | 1.03
|  |  | Итого c накладными и см. прибылью | в т.ч. оплаты труда 10: 2227 | 1.052 | 1.021 | 1.035 | 1.025 | 1.02 | 1.03 | 2666.0194 | 1.2 | 3199.2233 | 639.8447 | 639.8447
77 | ТЦ_14.5.01.07_78_7804526950_15.05.2024_02 Аналог ТССЦ-101-2901 51,49/50,41=2% | Герметик силиконовый Пентэласт 1101 (прозрачный), 310 мл. |  | шт | 5 | 56.6 |  | 56.6 | 1 Прочие объекты ОЗП=22,53; ЭМ=11,42; ЗПМ=22,53; МАТ=8,56 | 2422 |  |  | 2422 | 1.052 | 1.021 | 1.035 | 1.025 | 1.02 | 1.03 | 2899.4607 | 1.2 | 3479.3529 | 695.8706 | [6 empty] | Герметик силиконовый Пентэласт 1101 (прозрачный), 310 мл.
78 | ТЕРм08-02-411-01 | Рукав металлический наружным диаметром: до 48 мм |  | 100 м | 4.5 | 1 373,18 569,20 | 200,93 5,08 | 603.05 | 1 Прочие объекты ОЗП=22,53; ЭМ=11,42; ЗПМ=22,53; МАТ=8,56 | 68035 | 57709 | 10 326 515 | 0 | 1.052 | 1.021 | 1.035 | 1.025 | 1.02 | 1.03 | 0 | 1.2 | 0 | [7 empty] | Рукав металлический наружным диаметром: до 48 мм
|  | Объем=450 / 100 | [11 empty] | 1.052 | 1.021 | 1.035 | 1.025 | 1.02 | 1.03
|  |  | Накладные расходы 97% ФОТ (от 58 224) | в т.ч. оплаты труда 10: 56477 | 1.052 | 1.021 | 1.035 | 1.025 | 1.02 | 1.03
|  |  | Сметная прибыль 51% ФОТ (от 58 224) | в т.ч. оплаты труда 10: 29694 | 1.052 | 1.021 | 1.035 | 1.025 | 1.02 | 1.03
|  |  | Итого c накладными и см. прибылью | в т.ч. оплаты труда 10: 154206 | 1.052 | 1.021 | 1.035 | 1.025 | 1.02 | 1.03 | 184605.3851 | 1.2 | 221526.4621 | 49228.1027 | 492.281
79 | ТЦ_08.1.02.13_78_7804526950_15.05.2024_02 Аналог ТССЦ-101-6593 340,00/333,27=2% | Металлорукав в гладкой полиуретановой изоляции номинальным ø26 мм в комплекте с соединительными муфтами |  | м | 463.5 | 42.3 |  | 42.3 | 1 Прочие объекты ОЗП=22,53; ЭМ=11,42; ЗПМ=22,53; МАТ=8,56 | 167828 |  |  | 167828 | 1.052 | 1.021 | 1.035 | 1.025 | 1.02 | 1.03 | 200912.7567 | 1.2 | 241095.3081 | 520.1625 | [6 empty] | Металлорукав в гладкой полиуретановой изоляции номинальным ø26 мм в комплекте с соединительными муфтами
|  | Объем=450*1,03 | [11 empty] | 1.052 | 1.021 | 1.035 | 1.025 | 1.02 | 1.03
Раздел 9. Кабельные конструкции, трубы, коробки, крепеж (ОКЛ) | [13 empty] | 1.052 | 1.021 | 1.035 | 1.025 | 1.02 | 1.03 | [9 empty] | Раздел 9. Кабельные конструкции, трубы, коробки, крепеж (ОКЛ)
80 | ТЕРм08-02-395-01 | Лоток металлический штампованный по установленным конструкциям, ширина лотка: до 200 мм |  | 1 т | 0.36745 | 1 705,79 1 162,61 | 485,89 35,26 | 57.29 | 1 Прочие объекты ОЗП=22,53; ЭМ=11,42; ЗПМ=22,53; МАТ=8,56 | 11664 | 9625 | 2 039 292 | 0 | 1.052 | 1.021 | 1.035 | 1.025 | 1.02 | 1.03 | 0 | 1.2 | 0 | [7 empty] | Лоток металлический штампованный по установленным конструкциям, ширина лотка: до 200 мм
|  | Объем=(2,62*л1+1,319*л2+2,79*л3+0,2*л4+0,4*л5+0,17*л6)/1000 | [11 empty] | 1.052 | 1.021 | 1.035 | 1.025 | 1.02 | 1.03
|  |  | Накладные расходы 97% ФОТ (от 9 917) | в т.ч. оплаты труда 10: 9619 | 1.052 | 1.021 | 1.035 | 1.025 | 1.02 | 1.03
|  |  | Сметная прибыль 51% ФОТ (от 9 917) | в т.ч. оплаты труда 10: 5058 | 1.052 | 1.021 | 1.035 | 1.025 | 1.02 | 1.03
|  |  | Итого c накладными и см. прибылью | в т.ч. оплаты труда 10: 26341 | 1.052 | 1.021 | 1.035 | 1.025 | 1.02 | 1.03 | 31533.7305 | 1.2 | 37840.4766 | 102982.1352 | 102982.1352
81 | ТЦ_20.2.07.03_2_0278204832_15.05.2024_02 Аналог ТССЦ-509-2857 23,70/23,16=2% | Лоток лестничный шириной 200 мм, высотой 80 мм, толщиной 1,2 мм, L=3 м, нерж.(2,62 кг) |  | шт | 110 | 2143.1 |  | 2143.1 | 1 Прочие объекты ОЗП=22,53; ЭМ=11,42; ЗПМ=22,53; МАТ=8,56 | 2017943 |  |  | 2017943 | 1.052 | 1.021 | 1.035 | 1.025 | 1.02 | 1.03 | 2415750.0005 | 1.2 | 2898900.0006 | 26353.6364 | [6 empty] | Лоток лестничный шириной 200 мм, высотой 80 мм, толщиной 1,2 мм, L=3 м, нерж.(2,62 кг)
|  | Объем=330/3 | [11 empty] | 1.052 | 1.021 | 1.035 | 1.025 | 1.02 | 1.03
82 | ТЦ_20.2.07.03_2_0278204832_15.05.2024_02 Аналог ТССЦ-509-2857 23,70/23,16=2% | Угол горизонтальный 90°, шириной 200 мм, высотой 80 мм, толщиной 1,2 мм, нерж.(1,319 кг) |  | шт | 3 | 970.33 |  | 970.33 | 1 Прочие объекты ОЗП=22,53; ЭМ=11,42; ЗПМ=22,53; МАТ=8,56 | 24918 |  |  | 24918 | 1.052 | 1.021 | 1.035 | 1.025 | 1.02 | 1.03 | 29830.2075 | 1.2 | 35796.2491 | 11932.083 | [6 empty] | Угол горизонтальный 90°, шириной 200 мм, высотой 80 мм, толщиной 1,2 мм, нерж.(1,319 кг)
83 | ТЦ_20.2.07.03_2_0278204832_15.05.2024_02 Аналог ТССЦ-509-2857 23,70/23,16=2% | Т-образный ответвитель, шириной 200 мм, высотой 80 мм, толщиной 1,2 мм, нерж.(2,79 кг) |  | шт | 6 | 1666.41 |  | 1666.41 | 1 Прочие объекты ОЗП=22,53; ЭМ=11,42; ЗПМ=22,53; МАТ=8,56 | 85587 |  |  | 85587 | 1.052 | 1.021 | 1.035 | 1.025 | 1.02 | 1.03 | 102459.1851 | 1.2 | 122951.0221 | 20491.837 | [6 empty] | Т-образный ответвитель, шириной 200 мм, высотой 80 мм, толщиной 1,2 мм, нерж.(2,79 кг)
84 | ТЦ_20.2.07.03_2_0278204832_15.05.2024_02 Аналог ТССЦ-509-2857 23,70/23,16=2% | Соединительная пластина увеличенная, толщиной 2,0 мм, нерж.(0,2 кг) |  | шт | 250 | 116.71 |  | 116.71 | 1 Прочие объекты ОЗП=22,53; ЭМ=11,42; ЗПМ=22,53; МАТ=8,56 | 249759 |  |  | 249759 | 1.052 | 1.021 | 1.035 | 1.025 | 1.02 | 1.03 | 298995.2166 | 1.2 | 358794.2599 | 1435.177 | [6 empty] | Соединительная пластина увеличенная, толщиной 2,0 мм, нерж.(0,2 кг)
85 | ТЦ_20.2.07.03_2_0278204832_15.05.2024_02 Аналог ТССЦ-509-2857 23,70/23,16=2% | Соединитель шарнирный, толщиной 2 мм, нерж.(0,4 кг) |  | шт | 15 | 52.35 |  | 52.35 | 1 Прочие объекты ОЗП=22,53; ЭМ=11,42; ЗПМ=22,53; МАТ=8,56 | 6722 |  |  | 6722 | 1.052 | 1.021 | 1.035 | 1.025 | 1.02 | 1.03 | 8047.1408 | 1.2 | 9656.569 | 643.7713 | [6 empty] | Соединитель шарнирный, толщиной 2 мм, нерж.(0,4 кг)
86 | ТЦ_20.2.07.03_2_0278204832_15.05.2024_02 Аналог ТССЦ-509-2857 23,70/23,16=2% | Соединитель угловой, толщиной 2 мм, нерж. (0,17 кг) |  | шт | 15 | 154.42 |  | 154.42 | 1 Прочие объекты ОЗП=22,53; ЭМ=11,42; ЗПМ=22,53; МАТ=8,56 | 19828 |  |  | 19828 | 1.052 | 1.021 | 1.035 | 1.025 | 1.02 | 1.03 | 23736.7909 | 1.2 | 28484.1491 | 1898.9433 | [6 empty] | Соединитель угловой, толщиной 2 мм, нерж. (0,17 кг)
87 | ТЕРм08-02-152-04 | Стойка сборных кабельных конструкций (без полок), масса: до 1,6 кг |  | 100 шт. | 0.6 | 715,32 476,57 | 171,28 0,29 | 67.47 | 1 Прочие объекты ОЗП=22,53; ЭМ=11,42; ЗПМ=22,53; МАТ=8,56 | 7616 | 6442 | 1 174 4 | 0 | 1.052 | 1.021 | 1.035 | 1.025 | 1.02 | 1.03 | 0 | 1.2 | 0 | [7 empty] | Стойка сборных кабельных конструкций (без полок), масса: до 1,6 кг
|  | Объем=60 / 100 | [11 empty] | 1.052 | 1.021 | 1.035 | 1.025 | 1.02 | 1.03
|  |  | Накладные расходы 97% ФОТ (от 6 446) | в т.ч. оплаты труда 10: 6253 | 1.052 | 1.021 | 1.035 | 1.025 | 1.02 | 1.03
|  |  | Сметная прибыль 51% ФОТ (от 6 446) | в т.ч. оплаты труда 10: 3287 | 1.052 | 1.021 | 1.035 | 1.025 | 1.02 | 1.03
|  |  | Итого c накладными и см. прибылью | в т.ч. оплаты труда 10: 17156 | 1.052 | 1.021 | 1.035 | 1.025 | 1.02 | 1.03 | 20538.0464 | 1.2 | 24645.6557 | 41076.0928 | 410.7609
88 | ТЦ_20.2.07.03_78_7804526950_15.05.2024_02 Аналог ТССЦ-201-0776 12578,44/12437,78=2% | Профиль STRUT, 300 мм, толщиной 2,5 мм, нерж. |  | шт | 60 | 153.22 |  | 153.22 | 1 Прочие объекты ОЗП=22,53; ЭМ=11,42; ЗПМ=22,53; МАТ=8,56 | 78694 |  |  | 78694 | 1.052 | 1.021 | 1.035 | 1.025 | 1.02 | 1.03 | 94207.3342 | 1.2 | 113048.801 | 1884.1467 | [6 empty] | Профиль STRUT, 300 мм, толщиной 2,5 мм, нерж.
89 | ТЦ_01.7.15.12_78_7804526950_15.05.2024_02 Аналог ТССЦ-101-4949 10,26/10,03=2% | Шпилька М8, L=1 м, нерж. |  | шт | 420 | 8.85 |  | 8.85 | 1 Прочие объекты ОЗП=22,53; ЭМ=11,42; ЗПМ=22,53; МАТ=8,56 | 31818 |  |  | 31818 | 1.052 | 1.021 | 1.035 | 1.025 | 1.02 | 1.03 | 38090.4384 | 1.2 | 45708.5261 | 108.8298 | [6 empty] | Шпилька М8, L=1 м, нерж.
90 | ТЦ_20.2.03.03_78_7804526950_15.05.2024_02 Аналог ТССЦ-509-8366 14,14/13,85=2% | Консоль одиночная 350 мм, толщиной 3 мм, нерж. |  | шт | 160 | 130.28 |  | 130.28 | 1 Прочие объекты ОЗП=22,53; ЭМ=11,42; ЗПМ=22,53; МАТ=8,56 | 178431 |  |  | 178431 | 1.052 | 1.021 | 1.035 | 1.025 | 1.02 | 1.03 | 213605.9781 | 1.2 | 256327.1738 | 1602.0448 | [6 empty] | Консоль одиночная 350 мм, толщиной 3 мм, нерж.
91 | ТЦ_20.2.07.03_78_7804526950_15.05.2024_02 Аналог ТССЦ-107-0001 12,39/12,09=2% | Прижим кабельного лотка, нерж. |  | шт | 320 | 8.52 |  | 8.52 | 1 Прочие объекты ОЗП=22,53; ЭМ=11,42; ЗПМ=22,53; МАТ=8,56 | 23338 |  |  | 23338 | 1.052 | 1.021 | 1.035 | 1.025 | 1.02 | 1.03 | 27938.7344 | 1.2 | 33526.4813 | 104.7703 | [6 empty] | Прижим кабельного лотка, нерж.
92 | ТЦ_07.2.06.04_78_7804526950_15.05.2024_02 | Крепление Т-образное к вертикальной двутавровой балке, нерж. |  | шт | 7 | 212.2 |  | 212.2 | 1 Прочие объекты ОЗП=22,53; ЭМ=11,42; ЗПМ=22,53; МАТ=8,56 | 12715 |  |  | 12715 | 1.052 | 1.021 | 1.035 | 1.025 | 1.02 | 1.03 | 15221.5703 | 1.2 | 18265.8844 | 2609.4121 | [6 empty] | Крепление Т-образное к вертикальной двутавровой балке, нерж.
93 | ТЦ_07.2.06.04_78_7804526950_15.05.2024_02 Аналог ТССЦ-101-6794 25,60/25,05=2% | Крепеж STRUT к металлическим балкам, нерж. |  | шт | 120 | 53.42 |  | 53.42 | 1 Прочие объекты ОЗП=22,53; ЭМ=11,42; ЗПМ=22,53; МАТ=8,56 | 54873 |  |  | 54873 | 1.052 | 1.021 | 1.035 | 1.025 | 1.02 | 1.03 | 65690.3836 | 1.2 | 78828.4603 | 656.9038 | [6 empty] | Крепеж STRUT к металлическим балкам, нерж.
94 | ТЦ_07.2.06.04_78_7804526950_15.05.2024_02 Аналог ТССЦ-101-6794 25,60/25,05=2% | Крепление приварное, толщина 6мм, нерж. |  | шт | 30 | 124.52 |  | 124.52 | 1 Прочие объекты ОЗП=22,53; ЭМ=11,42; ЗПМ=22,53; МАТ=8,56 | 31977 |  |  | 31977 | 1.052 | 1.021 | 1.035 | 1.025 | 1.02 | 1.03 | 38280.7828 | 1.2 | 45936.9394 | 1531.2313 | [6 empty] | Крепление приварное, толщина 6мм, нерж.
95 | ТЕРм08-02-152-04 | Стойка сборных кабельных конструкций (без полок), масса: до 1,6 кг |  | 100 шт. | 1.6 | 715,32 476,57 | 171,28 0,29 | 67.47 | 1 Прочие объекты ОЗП=22,53; ЭМ=11,42; ЗПМ=22,53; МАТ=8,56 | 20309 | 17179 | 3 130 10 | 0 | 1.052 | 1.021 | 1.035 | 1.025 | 1.02 | 1.03 | 0 | 1.2 | 0 | [7 empty] | Стойка сборных кабельных конструкций (без полок), масса: до 1,6 кг
|  | Объем=160 / 100 | [11 empty] | 1.052 | 1.021 | 1.035 | 1.025 | 1.02 | 1.03
|  |  | Накладные расходы 97% ФОТ (от 17 189) | в т.ч. оплаты труда 10: 16673 | 1.052 | 1.021 | 1.035 | 1.025 | 1.02 | 1.03
|  |  | Сметная прибыль 51% ФОТ (от 17 189) | в т.ч. оплаты труда 10: 8766 | 1.052 | 1.021 | 1.035 | 1.025 | 1.02 | 1.03
|  |  | Итого c накладными и см. прибылью | в т.ч. оплаты труда 10: 45748 | 1.052 | 1.021 | 1.035 | 1.025 | 1.02 | 1.03 | 54766.5276 | 1.2 | 65719.8331 | 41074.8957 | 410.749
96 | ТЦ_20.2.07.03_78_7804526950_15.05.2024_02 Аналог ТССЦ-201-0776 12578,44/12437,78=2% | Профиль STRUT двойной, 900 мм, толщиной 2,5 мм, нерж. |  | шт | 160 | 314.98 |  | 314.98 | 1 Прочие объекты ОЗП=22,53; ЭМ=11,42; ЗПМ=22,53; МАТ=8,56 | 431397 |  |  | 431397 | 1.052 | 1.021 | 1.035 | 1.025 | 1.02 | 1.03 | 516440.4064 | 1.2 | 619728.4876 | 3873.303 | [6 empty] | Профиль STRUT двойной, 900 мм, толщиной 2,5 мм, нерж.
97 | ТЦ_07.2.06.04_2_0278204832_15.05.2024_02 Аналог ТССЦ-509-2857 23,70/23,16=2% | Пластина для крепления к металлическим балкам, толщиной 6 мм, нерж. |  | шт | 320 | 27.7 |  | 27.7 | 1 Прочие объекты ОЗП=22,53; ЭМ=11,42; ЗПМ=22,53; МАТ=8,56 | 75876 |  |  | 75876 | 1.052 | 1.021 | 1.035 | 1.025 | 1.02 | 1.03 | 90833.808 | 1.2 | 109000.5696 | 340.6268 | [6 empty] | Пластина для крепления к металлическим балкам, толщиной 6 мм, нерж.
98 | ТЦ_01.7.15.05_2_0278204832_15.05.2024_02 Аналог ТССЦ-101-6794 25,60/25,05=2% | Гайка STRUT закладная М10, нерж. |  | шт | 320 | 88.77 |  | 88.77 | 1 Прочие объекты ОЗП=22,53; ЭМ=11,42; ЗПМ=22,53; МАТ=8,56 | 243159 |  |  | 243159 | 1.052 | 1.021 | 1.035 | 1.025 | 1.02 | 1.03 | 291094.1262 | 1.2 | 349312.9515 | 1091.603 | [6 empty] | Гайка STRUT закладная М10, нерж.
99 | ТЦ_01.7.15.02_2_0278204832_15.05.2024_02 Аналог ТССЦ-101-6794 25,60/25,05=2% | Болт шестигранный М10х100, нерж. |  | шт | 320 | 3.01 |  | 3.01 | 1 Прочие объекты ОЗП=22,53; ЭМ=11,42; ЗПМ=22,53; МАТ=8,56 | 8245 |  |  | 8245 | 1.052 | 1.021 | 1.035 | 1.025 | 1.02 | 1.03 | 9870.3773 | 1.2 | 11844.4527 | 37.0139 | [6 empty] | Болт шестигранный М10х100, нерж.
100 | ТЦ_01.7.15.05_2_0278204832_15.05.2024_02 Аналог ТССЦ-101-6794 25,60/25,05=2% | Гайка со стопорным буртиком М10, нерж. |  | шт | 320 | 0.64 |  | 0.64 | 1 Прочие объекты ОЗП=22,53; ЭМ=11,42; ЗПМ=22,53; МАТ=8,56 | 1753 |  |  | 1753 | 1.052 | 1.021 | 1.035 | 1.025 | 1.02 | 1.03 | 2098.5775 | 1.2 | 2518.293 | 7.8697 | [6 empty] | Гайка со стопорным буртиком М10, нерж.
101 | ТЦ_07.2.06.04_78_7804526950_15.05.2024_02 Аналог ТССЦ-509-2857 23,70/23,16=2% | Монтажная пластина вертикальная, нерж. |  | шт | 50 | 49.85 |  | 49.85 | 1 Прочие объекты ОЗП=22,53; ЭМ=11,42; ЗПМ=22,53; МАТ=8,56 | 21336 |  |  | 21336 | 1.052 | 1.021 | 1.035 | 1.025 | 1.02 | 1.03 | 25542.0703 | 1.2 | 30650.4844 | 613.0097 | [6 empty] | Монтажная пластина вертикальная, нерж.
102 | ТЦ_20.5.02.09_2_0278204832_15.05.2024_02 Аналог ТССЦ-111-0126 335,61/328,92=2% | Коробка соединительная стальная, 150х150х60 мм, EI90, IP66, оранжевая, в комплекте с керамическими клеммниками |  | шт | 50 | 977.82 |  | 977.82 | 1 Прочие объекты ОЗП=22,53; ЭМ=11,42; ЗПМ=22,53; МАТ=8,56 | 418507 |  |  | 418507 | 1.052 | 1.021 | 1.035 | 1.025 | 1.02 | 1.03 | 501009.3375 | 1.2 | 601211.2049 | 12024.2241 | [6 empty] | Коробка соединительная стальная, 150х150х60 мм, EI90, IP66, оранжевая, в комплекте с керамическими клеммниками
103 | ТЕРм08-02-411-01 | Рукав металлический наружным диаметром: до 48 мм |  | 100 м | 7.1 | 1 373,18 569,20 | 200,93 5,08 | 603.05 | 1 Прочие объекты ОЗП=22,53; ЭМ=11,42; ЗПМ=22,53; МАТ=8,56 | 107344 | 91052 | 16 292 813 | 0 | 1.052 | 1.021 | 1.035 | 1.025 | 1.02 | 1.03 | 0 | 1.2 | 0 | [7 empty] | Рукав металлический наружным диаметром: до 48 мм
|  | Объем=710 / 100 | [11 empty] | 1.052 | 1.021 | 1.035 | 1.025 | 1.02 | 1.03
|  |  | Накладные расходы 97% ФОТ (от 91 865) | в т.ч. оплаты труда 10: 89109 | 1.052 | 1.021 | 1.035 | 1.025 | 1.02 | 1.03
|  |  | Сметная прибыль 51% ФОТ (от 91 865) | в т.ч. оплаты труда 10: 46851 | 1.052 | 1.021 | 1.035 | 1.025 | 1.02 | 1.03
|  |  | Итого c накладными и см. прибылью | в т.ч. оплаты труда 10: 243304 | 1.052 | 1.021 | 1.035 | 1.025 | 1.02 | 1.03 | 291267.7108 | 1.2 | 349521.2529 | 49228.3455 | 492.2835
104 | ТЦ_08.1.02.13_2_0278204832_15.05.2024_02 Аналог ТССЦ-101-6593 340,00/333,27=2% | Рукав гибкий металлический в полимерной оболочке номинальным ø26 мм в комплекте с соединительными муфтами |  | м | 731.3 | 283.9 |  | 283.9 | 1 Прочие объекты ОЗП=22,53; ЭМ=11,42; ЗПМ=22,53; МАТ=8,56 | 1777194 |  |  | 1777194 | 1.052 | 1.021 | 1.035 | 1.025 | 1.02 | 1.03 | 2127540.9694 | 1.2 | 2553049.1632 | 3491.1106 | [6 empty] | Рукав гибкий металлический в полимерной оболочке номинальным ø26 мм в комплекте с соединительными муфтами
|  | Объем=710*1,03 | [11 empty] | 1.052 | 1.021 | 1.035 | 1.025 | 1.02 | 1.03
105 | ТЦ_20.1.02.18_2_0278204832_15.05.2024_02 Аналог ТССЦ-201-8057 20,45/20,25=2% | Стяжки кабельные из нержавеющей стали с полимерным покрытием |  | шт | 15 | 6.03 |  | 6.03 | 1 Прочие объекты ОЗП=22,53; ЭМ=11,42; ЗПМ=22,53; МАТ=8,56 | 774 |  |  | 774 | 1.052 | 1.021 | 1.035 | 1.025 | 1.02 | 1.03 | 926.5824 | 1.2 | 1111.8989 | 74.1266 | [6 empty] | Стяжки кабельные из нержавеющей стали с полимерным покрытием
106 | ТЦ_20.2.05.02_78_7804526950_15.05.2024_02 Аналог ТССЦ-509-5777 34,00/33,16=2% | Держатель оцинкованный двусторонний для диаметра до 27 мм |  | шт | 400 | 1.02 |  | 1.02 | 1 Прочие объекты ОЗП=22,53; ЭМ=11,42; ЗПМ=22,53; МАТ=8,56 | 3492 |  |  | 3492 | 1.052 | 1.021 | 1.035 | 1.025 | 1.02 | 1.03 | 4180.3951 | 1.2 | 5016.4741 | 12.5412 | [6 empty] | Держатель оцинкованный двусторонний для диаметра до 27 мм
107 | ТЦ_20.2.07.03_78_7804526950_15.05.2024_02 Аналог ТССЦ-201-8057 20,45/20,25=2% | Стеновое крепление лотка, нерж. |  | шт | 20 | 19.56 |  | 19.56 | 1 Прочие объекты ОЗП=22,53; ЭМ=11,42; ЗПМ=22,53; МАТ=8,56 | 3349 |  |  | 3349 | 1.052 | 1.021 | 1.035 | 1.025 | 1.02 | 1.03 | 4009.2048 | 1.2 | 4811.0458 | 240.5523 | [6 empty] | Стеновое крепление лотка, нерж.
108 | ТЦ_27.2.01.08_78_7804526950_15.05.2024_02 Аналог ТССЦ-101-2091 64,20/62,89=2% | Хомут стальной с приварной гайкой М6, ø 26 мм, нерж. |  | шт | 240 | 23.04 |  | 23.04 | 1 Прочие объекты ОЗП=22,53; ЭМ=11,42; ЗПМ=22,53; МАТ=8,56 | 47333 |  |  | 47333 | 1.052 | 1.021 | 1.035 | 1.025 | 1.02 | 1.03 | 56663.9864 | 1.2 | 67996.7837 | 283.3199 | [6 empty] | Хомут стальной с приварной гайкой М6, ø 26 мм, нерж.
109 | ТЦ_27.2.01.08_78_7804526950_15.05.2024_02 Аналог ТССЦ-101-2091 64,20/62,89=2% | Хомут стальной с внутренней резьбой М6, ø 26 мм, нерж. |  | шт | 420 | 5.91 |  | 5.91 | 1 Прочие объекты ОЗП=22,53; ЭМ=11,42; ЗПМ=22,53; МАТ=8,56 | 21248 |  |  | 21248 | 1.052 | 1.021 | 1.035 | 1.025 | 1.02 | 1.03 | 25436.7224 | 1.2 | 30524.0669 | 72.6763 | [6 empty] | Хомут стальной с внутренней резьбой М6, ø 26 мм, нерж.
110 | ТЦ_27.2.01.08_78_7804526950_15.05.2024_02 Аналог ТССЦ-101-2091 64,20/62,89=2% | Хомут стальной с внутренней резьбой М6, ø 6 мм, нерж. |  | шт | 420 | 3.47 |  | 3.47 | 1 Прочие объекты ОЗП=22,53; ЭМ=11,42; ЗПМ=22,53; МАТ=8,56 | 12475 |  |  | 12475 | 1.052 | 1.021 | 1.035 | 1.025 | 1.02 | 1.03 | 14934.2579 | 1.2 | 17921.1095 | 42.6693 | [6 empty] | Хомут стальной с внутренней резьбой М6, ø 6 мм, нерж.
111 | ТЦ_01.7.15.05_78_7804526950_15.05.2024_02 Аналог ТССЦ-101-6794 25,60/25,05=2% | Гайка шестигранная М6, нерж. |  | шт | 420 | 0.11 |  | 0.11 | 1 Прочие объекты ОЗП=22,53; ЭМ=11,42; ЗПМ=22,53; МАТ=8,56 | 395 |  |  | 395 | 1.052 | 1.021 | 1.035 | 1.025 | 1.02 | 1.03 | 472.8683 | 1.2 | 567.4419 | 1.3511 | [6 empty] | Гайка шестигранная М6, нерж.
112 | ТЕРм08-02-407-11 | Труба стальная по установленным конструкциям, в опалубке фундаментов и перекрытиях, диаметр: до 25 мм |  | 100 м | 0.7 | 1 060,93 542,96 | 169,35 10,72 | 348.62 | 1 Прочие объекты ОЗП=22,53; ЭМ=11,42; ЗПМ=22,53; МАТ=8,56 | 9917 | 8563 | 1 354 169 | 0 | 1.052 | 1.021 | 1.035 | 1.025 | 1.02 | 1.03 | 0 | 1.2 | 0 | [7 empty] | Труба стальная по установленным конструкциям, в опалубке фундаментов и перекрытиях, диаметр: до 25 мм
|  | Объем=70 / 100 | [11 empty] | 1.052 | 1.021 | 1.035 | 1.025 | 1.02 | 1.03
|  |  | Накладные расходы 97% ФОТ (от 8 732) | в т.ч. оплаты труда 10: 8470 | 1.052 | 1.021 | 1.035 | 1.025 | 1.02 | 1.03
|  |  | Сметная прибыль 51% ФОТ (от 8 732) | в т.ч. оплаты труда 10: 4453 | 1.052 | 1.021 | 1.035 | 1.025 | 1.02 | 1.03
|  |  | Итого c накладными и см. прибылью | в т.ч. оплаты труда 10: 22840 | 1.052 | 1.021 | 1.035 | 1.025 | 1.02 | 1.03 | 27342.5612 | 1.2 | 32811.0735 | 46872.9621 | 468.7296
113 | ТЦ_23.5.02.02_78_7804526950_15.05.2024_02 Аналог ТССЦ-103-2014 98,60/96,47=2% | Труба стальная ø25 мм, толщ. стенки 1,2 мм |  | м | 72.1 | 139.64 |  | 139.64 | 1 Прочие объекты ОЗП=22,53; ЭМ=11,42; ЗПМ=22,53; МАТ=8,56 | 86182 |  |  | 86182 | 1.052 | 1.021 | 1.035 | 1.025 | 1.02 | 1.03 | 103171.4803 | 1.2 | 123805.7764 | 1717.1398 | [6 empty] | Труба стальная ø25 мм, толщ. стенки 1,2 мм
|  | Объем=70*1,03 | [11 empty] | 1.052 | 1.021 | 1.035 | 1.025 | 1.02 | 1.03
Раздел 10. Кабельные конструкции, трубы, крепеж | [13 empty] | 1.052 | 1.021 | 1.035 | 1.025 | 1.02 | 1.03 | [9 empty] | Раздел 10. Кабельные конструкции, трубы, крепеж
114 | ТЕРм08-02-395-02 | Лоток металлический штампованный по установленным конструкциям, ширина лотка: до 400 мм |  | 1 т | 5.0738 | 1 541,98 1 000,70 | 466,77 35,26 | 74.51 | 1 Прочие объекты ОЗП=22,53; ЭМ=11,42; ЗПМ=22,53; МАТ=8,56 | 141439 | 114393 | 27 046 4 031 | 0 | 1.052 | 1.021 | 1.035 | 1.025 | 1.02 | 1.03 | 0 | 1.2 | 0 | [7 empty] | Лоток металлический штампованный по установленным конструкциям, ширина лотка: до 400 мм
|  | Объем=(2,82*н1+2,62*н2+1,66*н3+1,319*н4+5,29*н5+0,12*н6+0,4*н7+0,17*н8+2,5*н9+1*н10+0,028*н11+0,8*н12+0,16*н13+0,2*н14)/1000 | [11 empty] | 1.052 | 1.021 | 1.035 | 1.025 | 1.02 | 1.03
|  |  | Накладные расходы 97% ФОТ (от 118 424) | в т.ч. оплаты труда 10: 114871 | 1.052 | 1.021 | 1.035 | 1.025 | 1.02 | 1.03
|  |  | Сметная прибыль 51% ФОТ (от 118 424) | в т.ч. оплаты труда 10: 60396 | 1.052 | 1.021 | 1.035 | 1.025 | 1.02 | 1.03
|  |  | Итого c накладными и см. прибылью | в т.ч. оплаты труда 10: 316706 | 1.052 | 1.021 | 1.035 | 1.025 | 1.02 | 1.03 | 379139.807 | 1.2 | 454967.7685 | 89669.9888 | 89669.9888
115 | ТЦ_20.2.07.03_2_0278204832_15.05.2024_02 Аналог ТССЦ-509-2857 23,70/23,16=2% | Лоток лестничный шириной 300 мм, высотой 80 мм, толщиной 1,2 мм, L=3 м, нерж. (2,82 кг) |  | шт | 90 | 2307.83 |  | 2307.83 | 1 Прочие объекты ОЗП=22,53; ЭМ=11,42; ЗПМ=22,53; МАТ=8,56 | 1777952 |  |  | 1777952 | 1.052 | 1.021 | 1.035 | 1.025 | 1.02 | 1.03 | 2128448.3976 | 1.2 | 2554138.0771 | 28379.312 | [6 empty] | Лоток лестничный шириной 300 мм, высотой 80 мм, толщиной 1,2 мм, L=3 м, нерж. (2,82 кг)
|  | Объем=270/3 | [11 empty] | 1.052 | 1.021 | 1.035 | 1.025 | 1.02 | 1.03
116 | ТЦ_20.2.07.03_2_0278204832_15.05.2024_02 Аналог ТССЦ-509-2857 23,70/23,16=2% | Лоток лестничный шириной 200 мм, высотой 80 мм, толщиной 1,2 мм, L=3 м, нерж.(2,62 кг) |  | шт | 37 | 2143.1 |  | 2143.1 | 1 Прочие объекты ОЗП=22,53; ЭМ=11,42; ЗПМ=22,53; МАТ=8,56 | 678763 |  |  | 678763 | 1.052 | 1.021 | 1.035 | 1.025 | 1.02 | 1.03 | 812570.8791 | 1.2 | 975085.055 | 26353.6501 | [6 empty] | Лоток лестничный шириной 200 мм, высотой 80 мм, толщиной 1,2 мм, L=3 м, нерж.(2,62 кг)
|  | Объем=округл(110/3;0) | [11 empty] | 1.052 | 1.021 | 1.035 | 1.025 | 1.02 | 1.03
117 | ТЦ_20.2.07.03_2_0278204832_15.05.2024_02 Аналог ТССЦ-509-3465 24,16/23,67=2% | Угол горизонтальный 90°, шириной 300 мм, высотой 80 мм, толщиной 1,2 мм, нерж. (1,66 кг) |  | шт | 5 | 1156.13 |  | 1156.13 | 1 Прочие объекты ОЗП=22,53; ЭМ=11,42; ЗПМ=22,53; МАТ=8,56 | 49482 |  |  | 49482 | 1.052 | 1.021 | 1.035 | 1.025 | 1.02 | 1.03 | 59236.6293 | 1.2 | 71083.9552 | 14216.791 | [6 empty] | Угол горизонтальный 90°, шириной 300 мм, высотой 80 мм, толщиной 1,2 мм, нерж. (1,66 кг)
118 | ТЦ_20.2.07.03_2_0278204832_15.05.2024_02 Аналог ТССЦ-509-3465 24,16/23,67=2% | Угол горизонтальный 90°, шириной 200 мм, высотой 80 мм, толщиной 1,2 мм, нерж.(1,319 кг) |  | шт | 2 | 970.33 |  | 970.33 | 1 Прочие объекты ОЗП=22,53; ЭМ=11,42; ЗПМ=22,53; МАТ=8,56 | 16612 |  |  | 16612 | 1.052 | 1.021 | 1.035 | 1.025 | 1.02 | 1.03 | 19886.805 | 1.2 | 23864.166 | 11932.083 | [6 empty] | Угол горизонтальный 90°, шириной 200 мм, высотой 80 мм, толщиной 1,2 мм, нерж.(1,319 кг)
119 | ТЦ_20.2.07.03_2_0278204832_15.05.2024_02 Аналог ТССЦ-509-2857 23,70/23,16=2% | Т-образный ответвитель, шириной 300 мм, высотой 80 мм, толщиной 1,2 мм, нерж. (5,29 кг) |  | шт | 3 | 1978.72 |  | 1978.72 | 1 Прочие объекты ОЗП=22,53; ЭМ=11,42; ЗПМ=22,53; МАТ=8,56 | 50814 |  |  | 50814 | 1.052 | 1.021 | 1.035 | 1.025 | 1.02 | 1.03 | 60831.213 | 1.2 | 72997.4556 | 24332.4852 | [6 empty] | Т-образный ответвитель, шириной 300 мм, высотой 80 мм, толщиной 1,2 мм, нерж. (5,29 кг)
120 | ТЦ_20.2.07.03_2_0278204832_15.05.2024_02 Аналог ТССЦ-509-2857 23,70/23,16=2% | Соединительная пластина увеличенная, высотой 80 мм, толщиной 2 мм, нерж.(0,12 кг) |  | шт | 280 | 116.71 |  | 116.71 | 1 Прочие объекты ОЗП=22,53; ЭМ=11,42; ЗПМ=22,53; МАТ=8,56 | 279731 |  |  | 279731 | 1.052 | 1.021 | 1.035 | 1.025 | 1.02 | 1.03 | 334875.744 | 1.2 | 401850.8927 | 1435.1818 | [6 empty] | Соединительная пластина увеличенная, высотой 80 мм, толщиной 2 мм, нерж.(0,12 кг)
121 | ТЦ_20.2.07.03_2_0278204832_15.05.2024_02 Аналог ТССЦ-509-2857 23,70/23,16=2% | Соединитель шарнирный, высотой 80 мм, толщиной 2 мм, нерж.(0,4 кг) |  | шт | 15 | 52.35 |  | 52.35 | 1 Прочие объекты ОЗП=22,53; ЭМ=11,42; ЗПМ=22,53; МАТ=8,56 | 6722 |  |  | 6722 | 1.052 | 1.021 | 1.035 | 1.025 | 1.02 | 1.03 | 8047.1408 | 1.2 | 9656.569 | 643.7713 | [6 empty] | Соединитель шарнирный, высотой 80 мм, толщиной 2 мм, нерж.(0,4 кг)
122 | ТЦ_20.2.07.03_2_0278204832_15.05.2024_02 Аналог ТССЦ-509-2857 23,70/23,16=2% | Соединитель угловой, толщиной 2 мм, нерж.(0,17 кг) |  | шт | 15 | 154.42 |  | 154.42 | 1 Прочие объекты ОЗП=22,53; ЭМ=11,42; ЗПМ=22,53; МАТ=8,56 | 19828 |  |  | 19828 | 1.052 | 1.021 | 1.035 | 1.025 | 1.02 | 1.03 | 23736.7909 | 1.2 | 28484.1491 | 1898.9433 | [6 empty] | Соединитель угловой, толщиной 2 мм, нерж.(0,17 кг)
123 | ТЦ_20.2.03.03_2_0278204832_15.05.2024_02 Аналог ТССЦ-509-8366 14,14/13,85=2% | Консоль одиночная 350 мм, толщиной 3 мм, нерж.(2,5 кг) |  | шт | 154 | 372.35 |  | 372.35 | 1 Прочие объекты ОЗП=22,53; ЭМ=11,42; ЗПМ=22,53; МАТ=8,56 | 490847 |  |  | 490847 | 1.052 | 1.021 | 1.035 | 1.025 | 1.02 | 1.03 | 587610.0764 | 1.2 | 705132.0917 | 4578.7798 | [6 empty] | Консоль одиночная 350 мм, толщиной 3 мм, нерж.(2,5 кг)
124 | ТЦ_20.2.03.03_2_0278204832_15.05.2024_02 Аналог ТССЦ-509-8366 14,14/13,85=2% | Консоль одиночная 250 мм, толщиной 3 мм, нерж. (1 кг) |  | шт | 80 | 291.27 |  | 291.27 | 1 Прочие объекты ОЗП=22,53; ЭМ=11,42; ЗПМ=22,53; МАТ=8,56 | 199462 |  |  | 199462 | 1.052 | 1.021 | 1.035 | 1.025 | 1.02 | 1.03 | 238782.9223 | 1.2 | 286539.5068 | 3581.7438 | [6 empty] | Консоль одиночная 250 мм, толщиной 3 мм, нерж. (1 кг)
125 | ТЦ_20.2.07.03_2_0278204832_15.05.2024_02 Аналог ТССЦ-107-0001 12,39/12,09=2% | Прижим кабельного лотка, нерж.(0,028 кг) |  | шт | 468 | 8.52 |  | 8.52 | 1 Прочие объекты ОЗП=22,53; ЭМ=11,42; ЗПМ=22,53; МАТ=8,56 | 34132 |  |  | 34132 | 1.052 | 1.021 | 1.035 | 1.025 | 1.02 | 1.03 | 40860.6086 | 1.2 | 49032.7303 | 104.7708 | [6 empty] | Прижим кабельного лотка, нерж.(0,028 кг)
126 | ТЦ_01.7.15.04_2_0278204832_15.05.2024_02 Аналог ТССЦ-101-6794 25,60/25,05=2% | Винт с крестообразным шлицем М6х10, нерж.(0,8 кг) |  | шт | 3600 | 4.17 |  | 4.17 | 1 Прочие объекты ОЗП=22,53; ЭМ=11,42; ЗПМ=22,53; МАТ=8,56 | 128503 |  |  | 128503 | 1.052 | 1.021 | 1.035 | 1.025 | 1.02 | 1.03 | 153835.4266 | 1.2 | 184602.5119 | 51.2785 | [6 empty] | Винт с крестообразным шлицем М6х10, нерж.(0,8 кг)
127 | ТЦ_01.7.15.05_2_0278204832_15.05.2024_02 Аналог ТССЦ-101-6794 25,60/25,05=2% | Гайка шестигранная М6, нерж.(0,16 кг) |  | шт | 3600 | 1.17 |  | 1.17 | 1 Прочие объекты ОЗП=22,53; ЭМ=11,42; ЗПМ=22,53; МАТ=8,56 | 36055 |  |  | 36055 | 1.052 | 1.021 | 1.035 | 1.025 | 1.02 | 1.03 | 43162.699 | 1.2 | 51795.2388 | 14.3876 | [6 empty] | Гайка шестигранная М6, нерж.(0,16 кг)
128 | ТЦ_01.7.15.11_2_0278204832_15.05.2024_02 Аналог ТССЦ-101-6794 25,60/25,05=2% | Шайба стопорная М6, нерж.(0,2 кг) |  | шт | 3600 | 0.34 |  | 0.34 | 1 Прочие объекты ОЗП=22,53; ЭМ=11,42; ЗПМ=22,53; МАТ=8,56 | 10477 |  |  | 10477 | 1.052 | 1.021 | 1.035 | 1.025 | 1.02 | 1.03 | 12542.3824 | 1.2 | 15050.8589 | 4.1808 | [6 empty] | Шайба стопорная М6, нерж.(0,2 кг)
129 | ТЕРм08-02-152-04 | Стойка сборных кабельных конструкций (без полок), масса: до 1,6 кг |  | 100 шт. | 1.54 | 715,32 476,57 | 171,28 0,29 | 67.47 | 1 Прочие объекты ОЗП=22,53; ЭМ=11,42; ЗПМ=22,53; МАТ=8,56 | 19547 | 16535 | 3 012 10 | 0 | 1.052 | 1.021 | 1.035 | 1.025 | 1.02 | 1.03 | 0 | 1.2 | 0 | [7 empty] | Стойка сборных кабельных конструкций (без полок), масса: до 1,6 кг
|  | Объем=154 / 100 | [11 empty] | 1.052 | 1.021 | 1.035 | 1.025 | 1.02 | 1.03
|  |  | Накладные расходы 97% ФОТ (от 16 545) | в т.ч. оплаты труда 10: 16049 | 1.052 | 1.021 | 1.035 | 1.025 | 1.02 | 1.03
|  |  | Сметная прибыль 51% ФОТ (от 16 545) | в т.ч. оплаты труда 10: 8438 | 1.052 | 1.021 | 1.035 | 1.025 | 1.02 | 1.03
|  |  | Итого c накладными и см. прибылью | в т.ч. оплаты труда 10: 44034 | 1.052 | 1.021 | 1.035 | 1.025 | 1.02 | 1.03 | 52714.6384 | 1.2 | 63257.5661 | 41076.3416 | 410.7634
130 | ТЦ_20.2.07.03_2_0278204832_15.05.2024_02 Аналог ТССЦ-201-0776 12578,44/12437,78=2% | Профиль STRUT двойной, 1000 мм, толщиной 2,5 мм, нерж. |  | шт | 154 | 1427.76 |  | 1427.76 | 1 Прочие объекты ОЗП=22,53; ЭМ=11,42; ЗПМ=22,53; МАТ=8,56 | 1882130 |  |  | 1882130 | 1.052 | 1.021 | 1.035 | 1.025 | 1.02 | 1.03 | 2253163.5177 | 1.2 | 2703796.2212 | 17557.1183 | [6 empty] | Профиль STRUT двойной, 1000 мм, толщиной 2,5 мм, нерж.
131 | ТЦ_07.2.06.04_2_0278204832_15.05.2024_02 Аналог ТССЦ-101-6794 25,60/25,05=2% | Крепление приварное, толщина 6 мм, нерж. |  | шт | 308 | 70.91 |  | 70.91 | 1 Прочие объекты ОЗП=22,53; ЭМ=11,42; ЗПМ=22,53; МАТ=8,56 | 186953 |  |  | 186953 | 1.052 | 1.021 | 1.035 | 1.025 | 1.02 | 1.03 | 223807.9618 | 1.2 | 268569.5541 | 871.9791 | [6 empty] | Крепление приварное, толщина 6 мм, нерж.
132 | ТЦ_01.7.15.04_2_0278204832_15.05.2024_02 Аналог ТССЦ-101-6794 25,60/25,05=2% | Винт для крепления к С-образному профилю М10х30 мм, нерж. |  | шт | 362 | 318.12 |  | 318.12 | 1 Прочие объекты ОЗП=22,53; ЭМ=11,42; ЗПМ=22,53; МАТ=8,56 | 985765 |  |  | 985765 | 1.052 | 1.021 | 1.035 | 1.025 | 1.02 | 1.03 | 1180093.6891 | 1.2 | 1416112.4269 | 3911.9128 | [6 empty] | Винт для крепления к С-образному профилю М10х30 мм, нерж.
133 | ТЦ_01.7.15.02_2_0278204832_15.05.2024_02 Аналог ТССЦ-101-6794 25,60/25,05=2% | Болт шестигранный М10х70, нерж. |  | шт | 616 | 24.44 |  | 24.44 | 1 Прочие объекты ОЗП=22,53; ЭМ=11,42; ЗПМ=22,53; МАТ=8,56 | 128871 |  |  | 128871 | 1.052 | 1.021 | 1.035 | 1.025 | 1.02 | 1.03 | 154275.9723 | 1.2 | 185131.1667 | 300.5376 | [6 empty] | Болт шестигранный М10х70, нерж.
134 | ТЦ_01.7.15.05_2_0278204832_15.05.2024_02 Аналог ТССЦ-101-6794 25,60/25,05=2% | Гайка со стопорным буртиком М10, нерж. |  | шт | 978 | 85.17 |  | 85.17 | 1 Прочие объекты ОЗП=22,53; ЭМ=11,42; ЗПМ=22,53; МАТ=8,56 | 713016 |  |  | 713016 | 1.052 | 1.021 | 1.035 | 1.025 | 1.02 | 1.03 | 853576.341 | 1.2 | 1024291.6092 | 1047.3329 | [6 empty] | Гайка со стопорным буртиком М10, нерж.
135 | ТЦ_01.7.15.11_2_0278204832_15.05.2024_02 Аналог ТССЦ-101-6794 25,60/25,05=2% | Шайба плоская М10, нерж. |  | шт | 616 | 2.63 |  | 2.63 | 1 Прочие объекты ОЗП=22,53; ЭМ=11,42; ЗПМ=22,53; МАТ=8,56 | 13868 |  |  | 13868 | 1.052 | 1.021 | 1.035 | 1.025 | 1.02 | 1.03 | 16601.8669 | 1.2 | 19922.2402 | 32.3413 | [6 empty] | Шайба плоская М10, нерж.
136 | ТЦ_22.2.02.18_2_0278204832_15.05.2024_02 | Траверса для лотка 41x41, 565 мм, толщиной 2,5 мм, нерж. |  | шт | 28 | 374.81 |  | 374.81 | 1 Прочие объекты ОЗП=22,53; ЭМ=11,42; ЗПМ=22,53; МАТ=8,56 | 89834 |  |  | 89834 | 1.052 | 1.021 | 1.035 | 1.025 | 1.02 | 1.03 | 107543.417 | 1.2 | 129052.1004 | 4609.0036 | [6 empty] | Траверса для лотка 41x41, 565 мм, толщиной 2,5 мм, нерж.
137 | ТЦ_01.7.15.12_2_0278204832_15.05.2024_02 Аналог ТССЦ-101-4949 10,26/10,03=2% | Шпилька резьбовая М8х1000, нерж. |  | шт | 28 | 213.89 |  | 213.89 | 1 Прочие объекты ОЗП=22,53; ЭМ=11,42; ЗПМ=22,53; МАТ=8,56 | 51265 |  |  | 51265 | 1.052 | 1.021 | 1.035 | 1.025 | 1.02 | 1.03 | 61371.1209 | 1.2 | 73645.3451 | 2630.1909 | [6 empty] | Шпилька резьбовая М8х1000, нерж.
138 | ТЦ_20.5.04.07_2_0278204832_15.05.2024_02 Аналог ТССЦ-101-2066 10,28/10,03=2% | Струбцина монтажная М8, нерж. |  | шт | 28 | 27.8 |  | 27.8 | 1 Прочие объекты ОЗП=22,53; ЭМ=11,42; ЗПМ=22,53; МАТ=8,56 | 6663 |  |  | 6663 | 1.052 | 1.021 | 1.035 | 1.025 | 1.02 | 1.03 | 7976.5099 | 1.2 | 9571.8118 | 341.8504 | [6 empty] | Струбцина монтажная М8, нерж.
139 | ТЦ_01.7.15.05_2_0278204832_15.05.2024_02 Аналог ТССЦ-101-6794 25,60/25,05=2% | Гайка со стопорным буртиком М8, нерж. |  | шт | 168 | 6.23 |  | 6.23 | 1 Прочие объекты ОЗП=22,53; ЭМ=11,42; ЗПМ=22,53; МАТ=8,56 | 8959 |  |  | 8959 | 1.052 | 1.021 | 1.035 | 1.025 | 1.02 | 1.03 | 10725.1316 | 1.2 | 12870.1579 | 76.6081 | [6 empty] | Гайка со стопорным буртиком М8, нерж.
140 | ТЦ_01.7.15.11_2_0278204832_15.05.2024_02 Аналог ТССЦ-101-6794 25,60/25,05=2% | Шайба увеличенная М8, нерж. |  | шт | 112 | 2.68 |  | 2.68 | 1 Прочие объекты ОЗП=22,53; ЭМ=11,42; ЗПМ=22,53; МАТ=8,56 | 2569 |  |  | 2569 | 1.052 | 1.021 | 1.035 | 1.025 | 1.02 | 1.03 | 3075.4396 | 1.2 | 3690.5275 | 32.9511 | [6 empty] | Шайба увеличенная М8, нерж.
141 | ТЕРм08-02-152-04 | Стойка сборных кабельных конструкций (без полок), масса: до 1,6 кг |  | 100 шт. | 0.2 | 715,32 476,57 | 171,28 0,29 | 67.47 | 1 Прочие объекты ОЗП=22,53; ЭМ=11,42; ЗПМ=22,53; МАТ=8,56 | 2538 | 2147 | 391 1 | 0 | 1.052 | 1.021 | 1.035 | 1.025 | 1.02 | 1.03 | 0 | 1.2 | 0 | [7 empty] | Стойка сборных кабельных конструкций (без полок), масса: до 1,6 кг
|  | Объем=20 / 100 | [11 empty] | 1.052 | 1.021 | 1.035 | 1.025 | 1.02 | 1.03
|  |  | Накладные расходы 97% ФОТ (от 2 148) | в т.ч. оплаты труда 10: 2084 | 1.052 | 1.021 | 1.035 | 1.025 | 1.02 | 1.03
|  |  | Сметная прибыль 51% ФОТ (от 2 148) | в т.ч. оплаты труда 10: 1095 | 1.052 | 1.021 | 1.035 | 1.025 | 1.02 | 1.03
|  |  | Итого c накладными и см. прибылью | в т.ч. оплаты труда 10: 5717 | 1.052 | 1.021 | 1.035 | 1.025 | 1.02 | 1.03 | 6844.0202 | 1.2 | 8212.8243 | 41064.1215 | 410.6412
142 | ТЦ_20.2.07.03_2_0278204832_15.05.2024_02 Аналог ТССЦ-201-0776 12578,44/12437,78=2% | Профиль П-образный, 1500 мм, толщиной 2,0 мм, нерж. |  | шт | 20 | 620.68 |  | 620.68 | 1 Прочие объекты ОЗП=22,53; ЭМ=11,42; ЗПМ=22,53; МАТ=8,56 | 106260 |  |  | 106260 | 1.052 | 1.021 | 1.035 | 1.025 | 1.02 | 1.03 | 127207.5549 | 1.2 | 152649.0659 | 7632.4533 | [6 empty] | Профиль П-образный, 1500 мм, толщиной 2,0 мм, нерж.
143 | ТЦ_07.2.06.04_2_0278204832_15.05.2024_02 Аналог ТССЦ-101-6794 25,60/25,05=2% | Крепление приварное, толщина 6 мм, нерж. |  | шт | 40 | 120.25 |  | 120.25 | 1 Прочие объекты ОЗП=22,53; ЭМ=11,42; ЗПМ=22,53; МАТ=8,56 | 41174 |  |  | 41174 | 1.052 | 1.021 | 1.035 | 1.025 | 1.02 | 1.03 | 49290.8326 | 1.2 | 59148.9991 | 1478.725 | [6 empty] | Крепление приварное, толщина 6 мм, нерж.
144 | ТЦ_01.7.15.02_2_0278204832_15.05.2024_02 Аналог ТССЦ-101-6794 25,60/25,05=2% | Болт шестигранный М10х70, нерж. |  | шт | 80 | 24.44 |  | 24.44 | 1 Прочие объекты ОЗП=22,53; ЭМ=11,42; ЗПМ=22,53; МАТ=8,56 | 16737 |  |  | 16737 | 1.052 | 1.021 | 1.035 | 1.025 | 1.02 | 1.03 | 20036.4469 | 1.2 | 24043.7363 | 300.5467 | [6 empty] | Болт шестигранный М10х70, нерж.
145 | ТЦ_01.7.15.05_2_0278204832_15.05.2024_02 Аналог ТССЦ-101-6794 25,60/25,05=2% | Гайка со стопорным буртиком М10, нерж. |  | шт | 80 | 85.17 |  | 85.17 | 1 Прочие объекты ОЗП=22,53; ЭМ=11,42; ЗПМ=22,53; МАТ=8,56 | 58324 |  |  | 58324 | 1.052 | 1.021 | 1.035 | 1.025 | 1.02 | 1.03 | 69821.6962 | 1.2 | 83786.0354 | 1047.3254 | [6 empty] | Гайка со стопорным буртиком М10, нерж.
146 | ТЦ_01.7.15.11_2_0278204832_15.05.2024_02 Аналог ТССЦ-101-6794 25,60/25,05=2% | Шайба плоская М10, нерж. |  | шт | 80 | 2.63 |  | 2.63 | 1 Прочие объекты ОЗП=22,53; ЭМ=11,42; ЗПМ=22,53; МАТ=8,56 | 1801 |  |  | 1801 | 1.052 | 1.021 | 1.035 | 1.025 | 1.02 | 1.03 | 2156.04 | 1.2 | 2587.248 | 32.3406 | [6 empty] | Шайба плоская М10, нерж.
147 | ТЕРм08-02-152-04 | Стойка сборных кабельных конструкций (без полок), масса: до 1,6 кг |  | 100 шт. | 0.85 | 715,32 476,57 | 171,28 0,29 | 67.47 | 1 Прочие объекты ОЗП=22,53; ЭМ=11,42; ЗПМ=22,53; МАТ=8,56 | 10790 | 9127 | 1 663 6 | 0 | 1.052 | 1.021 | 1.035 | 1.025 | 1.02 | 1.03 | 0 | 1.2 | 0 | [7 empty] | Стойка сборных кабельных конструкций (без полок), масса: до 1,6 кг
|  | Объем=85 / 100 | [11 empty] | 1.052 | 1.021 | 1.035 | 1.025 | 1.02 | 1.03
|  |  | Накладные расходы 97% ФОТ (от 9 133) | в т.ч. оплаты труда 10: 8859 | 1.052 | 1.021 | 1.035 | 1.025 | 1.02 | 1.03
|  |  | Сметная прибыль 51% ФОТ (от 9 133) | в т.ч. оплаты труда 10: 4658 | 1.052 | 1.021 | 1.035 | 1.025 | 1.02 | 1.03
|  |  | Итого c накладными и см. прибылью | в т.ч. оплаты труда 10: 24307 | 1.052 | 1.021 | 1.035 | 1.025 | 1.02 | 1.03 | 29098.7581 | 1.2 | 34918.5097 | 41080.5997 | 410.806
148 | ТЦ_20.2.07.03_2_0278204832_15.05.2024_02 Аналог ТССЦ-201-0776 12578,44/12437,78=2% | Профиль STRUT, 900 мм, толщиной 2,5 мм, нерж. |  | шт | 85 | 639.78 |  | 639.78 | 1 Прочие объекты ОЗП=22,53; ЭМ=11,42; ЗПМ=22,53; МАТ=8,56 | 465504 |  |  | 465504 | 1.052 | 1.021 | 1.035 | 1.025 | 1.02 | 1.03 | 557271.0866 | 1.2 | 668725.3039 | 7867.3565 | [6 empty] | Профиль STRUT, 900 мм, толщиной 2,5 мм, нерж.
149 | ТЦ_07.2.06.04_2_0278204832_15.05.2024_02 Аналог ТССЦ-509-2857 23,70/23,16=2% | Пластина для крепления к металлическим балкам, толщиной 6 мм, нерж. |  | шт | 170 | 101.3 |  | 101.3 | 1 Прочие объекты ОЗП=22,53; ЭМ=11,42; ЗПМ=22,53; МАТ=8,56 | 147412 |  |  | 147412 | 1.052 | 1.021 | 1.035 | 1.025 | 1.02 | 1.03 | 176472.0505 | 1.2 | 211766.4606 | 1245.6851 | [6 empty] | Пластина для крепления к металлическим балкам, толщиной 6 мм, нерж.
150 | ТЦ_01.7.15.05_2_0278204832_15.05.2024_02 Аналог ТССЦ-101-6794 25,60/25,05=2% | Гайка STRUT закладная М10, нерж. |  | шт | 170 | 92.59 |  | 92.59 | 1 Прочие объекты ОЗП=22,53; ЭМ=11,42; ЗПМ=22,53; МАТ=8,56 | 134737 |  |  | 134737 | 1.052 | 1.021 | 1.035 | 1.025 | 1.02 | 1.03 | 161298.3656 | 1.2 | 193558.0387 | 1138.5767 | [6 empty] | Гайка STRUT закладная М10, нерж.
151 | ТЦ_01.7.15.02_2_0278204832_15.05.2024_02 Аналог ТССЦ-101-6794 25,60/25,05=2% | Болт шестигранный М10х100, нерж. |  | шт | 170 | 40.64 |  | 40.64 | 1 Прочие объекты ОЗП=22,53; ЭМ=11,42; ЗПМ=22,53; МАТ=8,56 | 59139 |  |  | 59139 | 1.052 | 1.021 | 1.035 | 1.025 | 1.02 | 1.03 | 70797.3611 | 1.2 | 84956.8333 | 499.7461 | [6 empty] | Болт шестигранный М10х100, нерж.
152 | ТЦ_01.7.15.05_2_0278204832_15.05.2024_02 Аналог ТССЦ-101-6794 25,60/25,05=2% | Гайка со стопорным буртиком М10, нерж. |  | шт | 170 | 85.17 |  | 85.17 | 1 Прочие объекты ОЗП=22,53; ЭМ=11,42; ЗПМ=22,53; МАТ=8,56 | 123939 |  |  | 123939 | 1.052 | 1.021 | 1.035 | 1.025 | 1.02 | 1.03 | 148371.7029 | 1.2 | 178046.0435 | 1047.3297 | [6 empty] | Гайка со стопорным буртиком М10, нерж.
153 | ТЕРм08-02-411-01 | Рукав металлический наружным диаметром: до 48 мм |  | 100 м | 10 | 1 373,18 569,20 | 200,93 5,08 | 603.05 | 1 Прочие объекты ОЗП=22,53; ЭМ=11,42; ЗПМ=22,53; МАТ=8,56 | 151188 | 128242 | 22 946 1 145 | 0 | 1.052 | 1.021 | 1.035 | 1.025 | 1.02 | 1.03 | 0 | 1.2 | 0 | [7 empty] | Рукав металлический наружным диаметром: до 48 мм
|  | Объем=1000 / 100 | [11 empty] | 1.052 | 1.021 | 1.035 | 1.025 | 1.02 | 1.03
|  |  | Накладные расходы 97% ФОТ (от 129 387) | в т.ч. оплаты труда 10: 125505 | 1.052 | 1.021 | 1.035 | 1.025 | 1.02 | 1.03
|  |  | Сметная прибыль 51% ФОТ (от 129 387) | в т.ч. оплаты труда 10: 65987 | 1.052 | 1.021 | 1.035 | 1.025 | 1.02 | 1.03
|  |  | Итого c накладными и см. прибылью | в т.ч. оплаты труда 10: 342680 | 1.052 | 1.021 | 1.035 | 1.025 | 1.02 | 1.03 | 410234.1891 | 1.2 | 492281.0269 | 49228.1027
154 | ТЦ_08.1.02.13_78_7804526950_15.05.2024_02 Аналог ТССЦ-101-6593 340,00/333,27=2% | Металлорукав гибкий в гладкой EVA оболочке номинальным ø20 мм в комплекте с соединительными муфтами |  | м | 1030 | 176.65 |  | 176.65 | 1 Прочие объекты ОЗП=22,53; ЭМ=11,42; ЗПМ=22,53; МАТ=8,56 | 1557488 |  |  | 1557488 | 1.052 | 1.021 | 1.035 | 1.025 | 1.02 | 1.03 | 1864523.248 | 1.2 | 2237427.8976 | 2172.2601 | [6 empty] | Металлорукав гибкий в гладкой EVA оболочке номинальным ø20 мм в комплекте с соединительными муфтами
|  | Объем=1000*1,03 | [11 empty] | 1.052 | 1.021 | 1.035 | 1.025 | 1.02 | 1.03 | 0 | 1.2 | 0 | 0 | 0
155 | ТЕРм08-02-411-02 | Рукав металлический наружным диаметром: до 60 мм |  | 100 м | 0.5 | 1 416,61 587,25 | 226,00 7,34 | 603.36 | 1 Прочие объекты ОЗП=22,53; ЭМ=11,42; ЗПМ=22,53; МАТ=8,56 | 7905 | 6615 | 1 290 83 | 0 | 1.052 | 1.021 | 1.035 | 1.025 | 1.02 | 1.03 | 0 | 1.2 | 0 | [7 empty] | Рукав металлический наружным диаметром: до 60 мм
|  | Объем=50 / 100 | [11 empty] | 1.052 | 1.021 | 1.035 | 1.025 | 1.02 | 1.03
|  |  | Накладные расходы 97% ФОТ (от 6 698) | в т.ч. оплаты труда 10: 6497 | 1.052 | 1.021 | 1.035 | 1.025 | 1.02 | 1.03
|  |  | Сметная прибыль 51% ФОТ (от 6 698) | в т.ч. оплаты труда 10: 3416 | 1.052 | 1.021 | 1.035 | 1.025 | 1.02 | 1.03
|  |  | Итого c накладными и см. прибылью | в т.ч. оплаты труда 10: 17818 | 1.052 | 1.021 | 1.035 | 1.025 | 1.02 | 1.03 | 21330.5497 | 1.2 | 25596.6597 | 51193.3193 | 511.9332
156 | ТЦ_08.1.02.13_78_7804526950_15.05.2024_02 Аналог ТССЦ-101-6593 340,00/333,27=2% | Металлорукав гибкий в гладкой EVA оболочке номинальным ø50 мм в комплекте с соединительными муфтами |  | м | 51.5 | 92.05 |  | 92.05 | 1 Прочие объекты ОЗП=22,53; ЭМ=11,42; ЗПМ=22,53; МАТ=8,56 | 40579 |  |  | 40579 | 1.052 | 1.021 | 1.035 | 1.025 | 1.02 | 1.03 | 48578.5373 | 1.2 | 58294.2447 | 1131.9271 | [6 empty] | Металлорукав гибкий в гладкой EVA оболочке номинальным ø50 мм в комплекте с соединительными муфтами
|  | Объем=50*1,03 | [11 empty] | 1.052 | 1.021 | 1.035 | 1.025 | 1.02 | 1.03
157 | ТЦ_20.1.02.18_78_7804526950_15.05.2024_02 Аналог ТССЦ-201-8057 20,45/20,25=2% | Стяжки кабельные из нержавеющей стали с полимерным покрытием |  | шт | 20 | 1.57 |  | 1.57 | 1 Прочие объекты ОЗП=22,53; ЭМ=11,42; ЗПМ=22,53; МАТ=8,56 | 269 |  |  | 269 | 1.052 | 1.021 | 1.035 | 1.025 | 1.02 | 1.03 | 322.0293 | 1.2 | 386.4351 | 19.3218 | [6 empty] | Стяжки кабельные из нержавеющей стали с полимерным покрытием
158 | ТЦ_20.2.05.02_2_0278204832_15.05.2024_02 Аналог ТССЦ-509-5777 34,00/33,16=2% | Держатель оцинкованный двусторонний для диаметра до 27 мм |  | шт | 500 | 2.96 |  | 2.96 | 1 Прочие объекты ОЗП=22,53; ЭМ=11,42; ЗПМ=22,53; МАТ=8,56 | 12669 |  |  | 12669 | 1.052 | 1.021 | 1.035 | 1.025 | 1.02 | 1.03 | 15166.5021 | 1.2 | 18199.8025 | 36.3996 | [6 empty] | Держатель оцинкованный двусторонний для диаметра до 27 мм
159 | ТЦ_01.7.15.01_2_0278204832_15.05.2024_02 Аналог ТССЦ-101-2066 10,28/10,03=2% | Металличесикй анкер с болтом М6х55, нерж. |  | шт | 640 | 1.67 |  | 1.67 | 1 Прочие объекты ОЗП=22,53; ЭМ=11,42; ЗПМ=22,53; МАТ=8,56 | 9149 |  |  | 9149 | 1.052 | 1.021 | 1.035 | 1.025 | 1.02 | 1.03 | 10952.5872 | 1.2 | 13143.1047 | 20.5361 | [6 empty] | Металличесикй анкер с болтом М6х55, нерж.
160 | ТЦ_20.5.04.07_2_0278204832_15.05.2024_02 Аналог ТССЦ-101-2066 10,28/10,03=2% | Струбцина монтажная М6, нерж. |  | шт | 1000 | 76.05 |  | 76.05 | 1 Прочие объекты ОЗП=22,53; ЭМ=11,42; ЗПМ=22,53; МАТ=8,56 | 650988 |  |  | 650988 | 1.052 | 1.021 | 1.035 | 1.025 | 1.02 | 1.03 | 779320.4572 | 1.2 | 935184.5486 | 935.1845 | [6 empty] | Струбцина монтажная М6, нерж.
161 | ТЦ_01.7.15.12_2_0278204832_15.05.2024_02 Аналог ТССЦ-101-4949 10,26/10,03=2% | Шпилька резьбовая, М6, L=1 м, нерж. |  | шт | 1000 | 213.89 |  | 213.89 | 1 Прочие объекты ОЗП=22,53; ЭМ=11,42; ЗПМ=22,53; МАТ=8,56 | 1830898 |  |  | 1830898 | 1.052 | 1.021 | 1.035 | 1.025 | 1.02 | 1.03 | 2191831.9023 | 1.2 | 2630198.2827 | 2630.1983 | [6 empty] | Шпилька резьбовая, М6, L=1 м, нерж.
162 | ТЦ_01.7.15.12_78_7804526950_15.05.2024_02 Аналог ТССЦ-101-2091 64,20/62,89=2% | Хомут стальной с приварной гайкой М6, ø 26 мм, нерж. |  | шт | 1000 | 23.04 |  | 23.04 | 1 Прочие объекты ОЗП=22,53; ЭМ=11,42; ЗПМ=22,53; МАТ=8,56 | 197222 |  |  | 197222 | 1.052 | 1.021 | 1.035 | 1.025 | 1.02 | 1.03 | 236101.3401 | 1.2 | 283321.6081 | 283.3216 | [6 empty] | Хомут стальной с приварной гайкой М6, ø 26 мм, нерж.
163 | ТЦ_27.2.01.08_78_7804526950_15.05.2024_02 Аналог ТССЦ-101-2091 64,20/62,89=2% | Хомут стальной с внутренней резьбой М6, ø 26 мм, нерж. |  | шт | 2000 | 5.91 |  | 5.91 | 1 Прочие объекты ОЗП=22,53; ЭМ=11,42; ЗПМ=22,53; МАТ=8,56 | 101179 |  |  | 101179 | 1.052 | 1.021 | 1.035 | 1.025 | 1.02 | 1.03 | 121124.9125 | 1.2 | 145349.895 | 72.6749 | [6 empty] | Хомут стальной с внутренней резьбой М6, ø 26 мм, нерж.
164 | ТЦ_27.2.01.08_78_7804526950_15.05.2024_02 Аналог ТССЦ-101-2091 64,20/62,89=2% | Хомут стальной с внутренней резьбой М6, ø 6 мм, нерж. |  | шт | 2000 | 3.47 |  | 3.47 | 1 Прочие объекты ОЗП=22,53; ЭМ=11,42; ЗПМ=22,53; МАТ=8,56 | 59406 |  |  | 59406 | 1.052 | 1.021 | 1.035 | 1.025 | 1.02 | 1.03 | 71116.9961 | 1.2 | 85340.3954 | 42.6702 | [6 empty] | Хомут стальной с внутренней резьбой М6, ø 6 мм, нерж.
165 | ТЦ_01.7.15.05_2_0278204832_15.05.2024_02 Аналог ТССЦ-101-6794 25,60/25,05=2% | Гайка шестигранная М6, нерж. |  | шт | 2000 | 1.17 |  | 1.17 | 1 Прочие объекты ОЗП=22,53; ЭМ=11,42; ЗПМ=22,53; МАТ=8,56 | 20030 |  |  | 20030 | 1.052 | 1.021 | 1.035 | 1.025 | 1.02 | 1.03 | 23978.6121 | 1.2 | 28774.3346 | 14.3872 | [6 empty] | Гайка шестигранная М6, нерж.
166 | ТЕРм08-02-407-11 | Труба стальная по установленным конструкциям, в опалубке фундаментов и перекрытиях, диаметр: до 25 мм |  | 100 м | 0.9 | 1 060,93 542,96 | 169,35 10,72 | 348.62 | 1 Прочие объекты ОЗП=22,53; ЭМ=11,42; ЗПМ=22,53; МАТ=8,56 | 12751 | 11010 | 1 741 217 | 0 | 1.052 | 1.021 | 1.035 | 1.025 | 1.02 | 1.03 | 0 | 1.2 | 0 | [7 empty] | Труба стальная по установленным конструкциям, в опалубке фундаментов и перекрытиях, диаметр: до 25 мм
|  | Объем=90 / 100 | [11 empty] | 1.052 | 1.021 | 1.035 | 1.025 | 1.02 | 1.03
|  |  | Накладные расходы 97% ФОТ (от 11 227) | в т.ч. оплаты труда 10: 10890 | 1.052 | 1.021 | 1.035 | 1.025 | 1.02 | 1.03
|  |  | Сметная прибыль 51% ФОТ (от 11 227) | в т.ч. оплаты труда 10: 5726 | 1.052 | 1.021 | 1.035 | 1.025 | 1.02 | 1.03
|  |  | Итого c накладными и см. прибылью | в т.ч. оплаты труда 10: 29367 | 1.052 | 1.021 | 1.035 | 1.025 | 1.02 | 1.03 | 35156.2607 | 1.2 | 42187.5129 | 46875.0143 | 468.7501
167 | ТЦ_23.5.02.02_2_0278204832_15.05.2024_02 Аналог ТССЦ-103-2014 98,60/96,47=2% | Труба стальная ø25 мм, толщ. стенки 1,2 мм |  | м | 92.7 | 139.64 |  | 139.64 | 1 Прочие объекты ОЗП=22,53; ЭМ=11,42; ЗПМ=22,53; МАТ=8,56 | 110806 |  |  | 110806 | 1.052 | 1.021 | 1.035 | 1.025 | 1.02 | 1.03 | 132649.7302 | 1.2 | 159179.6763 | 1717.1486 | [6 empty] | Труба стальная ø25 мм, толщ. стенки 1,2 мм
|  | Объем=90*1,03 | [17 empty] | 54263256.9698 |  | 65115908.3637
Итого прямые затраты по смете в текущих ценах |  |  |  | в т.ч. оплаты труда 10: 44052994; в т.ч. оплаты труда 11: 1223234; в т.ч. оплаты труда 12: 236 962 43 658; в т.ч. оплаты труда 13: 40279523 | [6 empty] | 50602696.1673 |  | 60723235.4008 | [8 empty] | Итого прямые затраты по смете в текущих ценах
Накладные расходы |  |  |  | в т.ч. оплаты труда 10: 1220139 | [17 empty] | Накладные расходы
В том числе, справочно: | [31 empty] | В том числе, справочно:
89% ФОТ (от 41457) (Поз. 56-57) |  |  |  | в т.ч. оплаты труда 10: 36897 | [18 empty] | 89% ФОТ (от 41457) (Поз. 56-57)
95% ФОТ (от 271484) (Поз. 51) |  |  |  | в т.ч. оплаты труда 10: 257910 | [18 empty] | 95% ФОТ (от 271484) (Поз. 51)
97% ФОТ (от 953951) (Поз. 42, 1, 4, 6, 13-14, 33, 36, 38, 44, 46, 48, 53, 58-59, 63, 68, 76, 78, 80-87, 95, 103, 112, 114-129, 141, 147, 153, 155, 166) |  |  |  | в т.ч. оплаты труда 10: 925332 | [18 empty] | 97% ФОТ (от 953951) (Поз. 42, 1, 4, 6, 13-14, 33, 36, 38, 44, 46, 48, 53, 58-59, 63, 68, 76, 78, 80-87, 95, 103, 112, 114-129, 141, 147, 153, 155, 166)
Сметная прибыль |  |  |  | в т.ч. оплаты труда 10: 647041 | [17 empty] | Сметная прибыль
В том числе, справочно: | [31 empty] | В том числе, справочно:
40% ФОТ (от 41457) (Поз. 56-57) |  |  |  | в т.ч. оплаты труда 10: 16583 | [18 empty] | 40% ФОТ (от 41457) (Поз. 56-57)
51% ФОТ (от 952561) (Поз. 1, 4, 6, 13-14, 33, 36, 38, 44, 46, 48, 53, 58-59, 63, 68, 76, 78, 80-87, 95, 103, 112, 114-129, 141, 147, 153, 155, 166) |  |  |  | в т.ч. оплаты труда 10: 485806 | [18 empty] | 51% ФОТ (от 952561) (Поз. 1, 4, 6, 13-14, 33, 36, 38, 44, 46, 48, 53, 58-59, 63, 68, 76, 78, 80-87, 95, 103, 112, 114-129, 141, 147, 153, 155, 166)
53% ФОТ (от 271484) (Поз. 51) |  |  |  | в т.ч. оплаты труда 10: 143887 | [18 empty] | 53% ФОТ (от 271484) (Поз. 51)
55% ФОТ (от 1390) (Поз. 42) |  |  |  | в т.ч. оплаты труда 10: 765 | [18 empty] | 55% ФОТ (от 1390) (Поз. 42)
Итоги по смете: | [30 empty] | Итоги по смете:
Итоги по Строительным работам | [31 empty] | Итоги по Строительным работам
Материалы для строительных работ: | [31 empty] | Материалы для строительных работ:
Итого Поз. 7-11, 15-32, 34-35, 39-41, 43, 52, 60-62, 64-67, 69-75, 77, 79, 88-94, 96-102, 104-111, 113, 130-140, 142-146, 148-152, 154, 156-165, 167 |  |  |  | в т.ч. оплаты труда 10: 33896528; в т.ч. оплаты труда 13: 33896528 | [18 empty] | Итого Поз. 7-11, 15-32, 34-35, 39-41, 43, 52, 60-62, 64-67, 69-75, 77, 79, 88-94, 96-102, 104-111, 113, 130-140, 142-146, 148-152, 154, 156-165, 167
Теплоизоляционные работы: | [31 empty] | Теплоизоляционные работы:
Итого Поз. 42 |  |  |  | в т.ч. оплаты труда 10: 1681; в т.ч. оплаты труда 11: 1390; в т.ч. оплаты труда 12: 291 | [18 empty] | Итого Поз. 42
Накладные расходы 97% ФОТ (от 1 390) |  |  |  | в т.ч. оплаты труда 10: 1348 | [18 empty] | Накладные расходы 97% ФОТ (от 1 390)
Сметная прибыль 55% ФОТ (от 1 390) |  |  |  | в т.ч. оплаты труда 10: 765 | [18 empty] | Сметная прибыль 55% ФОТ (от 1 390)
Итого c накладными и см. прибылью |  |  |  | в т.ч. оплаты труда 10: 3794 | [18 empty] | Итого c накладными и см. прибылью
Земляные работы, выполняемые ручным способом: | [31 empty] | Земляные работы, выполняемые ручным способом:
Итого Поз. 56-57 |  |  |  | в т.ч. оплаты труда 10: 41457; в т.ч. оплаты труда 11: 41457 | [18 empty] | Итого Поз. 56-57
Накладные расходы 89% ФОТ (от 41 457) |  |  |  | в т.ч. оплаты труда 10: 36897 | [18 empty] | Накладные расходы 89% ФОТ (от 41 457)
Сметная прибыль 40% ФОТ (от 41 457) |  |  |  | в т.ч. оплаты труда 10: 16583 | [18 empty] | Сметная прибыль 40% ФОТ (от 41 457)
Итого c накладными и см. прибылью |  |  |  | в т.ч. оплаты труда 10: 94937 | [18 empty] | Итого c накладными и см. прибылью
Итого |  |  |  | в т.ч. оплаты труда 10: 33995259 | [18 empty] | Итого
Итоги по Монтажным работам | [31 empty] | Итоги по Монтажным работам
Электротехнические установки на других объектах: | [31 empty] | Электротехнические установки на других объектах:
Итого Поз. 1, 4, 6, 13-14, 33, 36, 38, 44, 46, 48, 53, 58-59, 63, 68, 76, 78, 80-87, 95, 103, 112, 114-129, 141, 147, 153, 155, 166 |  |  |  | в т.ч. оплаты труда 10: 7518238; в т.ч. оплаты труда 11: 908903; в т.ч. оплаты труда 12: 236 671 43 658; в т.ч. оплаты труда 13: 6372664 | [18 empty] | Итого Поз. 1, 4, 6, 13-14, 33, 36, 38, 44, 46, 48, 53, 58-59, 63, 68, 76, 78, 80-87, 95, 103, 112, 114-129, 141, 147, 153, 155, 166
Накладные расходы 97% ФОТ (от 952 561) |  |  |  | в т.ч. оплаты труда 10: 923984 | [18 empty] | Накладные расходы 97% ФОТ (от 952 561)
Сметная прибыль 51% ФОТ (от 952 561) |  |  |  | в т.ч. оплаты труда 10: 485806 | [18 empty] | Сметная прибыль 51% ФОТ (от 952 561)
Итого c накладными и см. прибылью |  |  |  | в т.ч. оплаты труда 10: 8928028 | [18 empty] | Итого c накладными и см. прибылью
Монтаж радиотелевизионного и электронного оборудования: | [31 empty] | Монтаж радиотелевизионного и электронного оборудования:
Итого Поз. 51 |  |  |  | в т.ч. оплаты труда 10: 281815; в т.ч. оплаты труда 11: 271484; в т.ч. оплаты труда 13: 10331 | [18 empty] | Итого Поз. 51
Накладные расходы 95% ФОТ (от 271 484) |  |  |  | в т.ч. оплаты труда 10: 257910 | [18 empty] | Накладные расходы 95% ФОТ (от 271 484)
Сметная прибыль 53% ФОТ (от 271 484) |  |  |  | в т.ч. оплаты труда 10: 143887 | [18 empty] | Сметная прибыль 53% ФОТ (от 271 484)
Итого c накладными и см. прибылью |  |  |  | в т.ч. оплаты труда 10: 683612 | [18 empty] | Итого c накладными и см. прибылью
Итого |  |  |  | в т.ч. оплаты труда 10: 9611640 | [18 empty] | Итого
Итоги по Оборудованию | [31 empty] | Итоги по Оборудованию
Оборудование: | [31 empty] | Оборудование:
Итого Поз. 2-3, 5, 37, 45, 47, 49-50, 54 |  |  |  | в т.ч. оплаты труда 10: 2313275 | [18 empty] | Итого Поз. 2-3, 5, 37, 45, 47, 49-50, 54
Итого |  |  |  | в т.ч. оплаты труда 10: 2313275 | [18 empty] | Итого
Итого |  |  |  | в т.ч. оплаты труда 10: 45920174 | [18 empty] | Итого
В том числе: | [31 empty] | В том числе:
Основная заработная плата |  |  |  | в т.ч. оплаты труда 10: 1223234 | [18 empty] | Основная заработная плата
Материалы |  |  |  | в т.ч. оплаты труда 10: 40279523 | [18 empty] | Материалы
Машины и механизмы |  |  |  | в т.ч. оплаты труда 10: 236962 | [18 empty] | Машины и механизмы
в том числе заработная плата машинистов |  |  |  | в т.ч. оплаты труда 10: 43658 | [18 empty] | в том числе заработная плата машинистов
Оборудование |  |  |  | в т.ч. оплаты труда 10: 2313275 | [18 empty] | Оборудование
Накладные расходы |  |  |  | в т.ч. оплаты труда 10: 1220139 | [18 empty] | Накладные расходы
Сметная прибыль |  |  |  | в т.ч. оплаты труда 10: 647041 | [18 empty] | Сметная прибыль
Итого СМР для расчета лимитированных затрат |  |  |  | в т.ч. оплаты труда 10: 43606899 | [18 empty] | Итого СМР для расчета лимитированных затрат
ВЗиС 5,2% |  |  |  | в т.ч. оплаты труда 10: 2267559 | [18 empty] | ВЗиС 5,2%
Итого |  |  |  | в т.ч. оплаты труда 10: 45874458 | [19 empty] | Итого
Зимнее удорожание 2,1% |  |  |  | в т.ч. оплаты труда 10: 963364 | [18 empty] | Зимнее удорожание 2,1%
Затраты на вахтовый метод работ 3,5% |  |  |  | в т.ч. оплаты труда 10: 1605606 | [18 empty] | Затраты на вахтовый метод работ 3,5%
Перевозка работников свыше 3-х километров 2,5% |  |  |  | в т.ч. оплаты труда 10: 1146861 | [18 empty] | Перевозка работников свыше 3-х километров 2,5%
Перебазировка машин и механизмов 2% |  |  |  | в т.ч. оплаты труда 10: 917489 | [18 empty] | Перебазировка машин и механизмов 2%
Итого |  |  |  | в т.ч. оплаты труда 10: 50507778 | [19 empty] | Итого
Итого с оборудованием (2 313 275) |  |  |  | в т.ч. оплаты труда 10: 52821053 | [18 empty] | Итого с оборудованием (2 313 275)
Непредвиденные затраты 3% |  |  |  | в т.ч. оплаты труда 10: 1584632 | [18 empty] | Непредвиденные затраты 3%
Итого с непредвиденными, в том числе: |  |  |  | в т.ч. оплаты труда 10: 54405685 | [20 empty] | Итого с непредвиденными
Материалы |  |  |  | в т.ч. оплаты труда 10: 48220022.9173 | [22 empty] | Итого с непредвиденными
Оборудование |  |  |  | в т.ч. оплаты труда 10: 2382673.25 | [22 empty] | Итого с непредвиденными
Строительно-монтажные работы |  |  |  | в т.ч. оплаты труда 10: 3802988.8327 | [22 empty] | Итого с непредвиденными
Договорной коэффициент Кд | [34 empty] | Непредвиденные затраты 3% | bar: в т.ч. оплаты труда 10
Итого, с учетом договорного коэффициента (коэффициент применяется на стоимость строительно-монтажных работ, за исключением стоимости материально-технических ресурсов) |  |  |  | в т.ч. оплаты труда 10: 54405685 | [22 empty] | Итого с непредвиденными
НДС 20% |  |  |  | в т.ч. оплаты труда 10: 10881137 | [21 empty] | НДС 20%
ВСЕГО по смете |  |  |  | в т.ч. оплаты труда 10: 65286822 | [11 empty] | 117 | [11 empty] | ВСЕГО по смете
Составил: ____________________________
[должность, подпись (инициалы, фамилия)]
Проверил: ____________________________
[должность, подпись (инициалы, фамилия)]
0

## св
Сводный сметный расчет в сумме 1 767 693,35 тыс. руб.
В том числе возвратных сумм тыс. руб.
(ссылка на документ об утверждении)
СВОДНЫЙ СМЕТНЫЙ РАСЧЕТ СТОИМОСТИ СТРОИТЕЛЬСТВА № ССРСС-
(наименование стройки)
Составлен(а) в базисном (текущем) уровне цен
№ п/п | Номера сметных расчетов и смет | Наименование глав, объектов, работ и затрат | Сметная стоимость, тыс. руб. |  |  |  | Общая сметная стоимость, тыс. руб.
|  |  | строитель- ных работ | монтажных работ | оборудования | прочих затрат
1 | 2 | 3 | 4 | 5 | 6 | 7 | 8
Глава 2. Основные объекты строительства, реконструкции, капитального ремонта | [7 empty] | Глава 2. Основные объекты строительства, реконструкции, капитального ремонта
1 | 1632-2021-00-ЭС1.СУБ_03.07.060-П01 | Внутриплощадочные сети электроснабжения. Система бесперебойного гарантированного электроснабжения | 203.55 | 5776.55 | 103.26 |  | 6083.36
2 | 1632-2021-1.1,1.2,2.1.0-ЭОМ_07.02.010_07.02.011_07.04.030-П-00-00 | Силовое электрооборудование. Электрическое освещение (внутреннее) | 60253.58 | 42148.04 | 10624.33 |  | 113025.95
3 | 1632-2021-2.1.11-ЭОМ-07.05.050-П-00-00 | Силовое электрооборудование. Электрическое освещение (внутреннее) | 11242.83 | 1244.08 | 310.15 |  | 12797.06
4 | 1632-2021-2.1.12-ЭОМ-07.04.051-П-00-00 | Силовое электрооборудование. Электрическое освещение (внутреннее) | 9901.41 | 1014.82 | 289.74 |  | 11205.97
5 | 1632-2021-2.1.1-ЭОМ-07.04.040-П-00-00 | Силовое электрооборудование. Электрическое освещение (внутреннее) | 10469.04 | 1247.23 | 348.03 |  | 12064.3
6 | 1632-2021-2.1.2, 2.1.7-ЭОМ1_07.04.046_07.04.041-П-00-00 | Силовое электрооборудование. Электрическое освещение (внутреннее) в осях 1-7 | 33995.26 | 9611.64 | 2313.28 |  | 45920.18
7 | 1632-2021-2.1.2, 2.1.7-ЭОМ2_07.04.041_07.04.046-П-00-00 | Силовое электрооборудование. Электрическое освещение (внутреннее) в осях 8-14 | 34904.24 | 2636.38 | 534.65 |  | 38075.27
8 | 1632-2021-2.1.2, 2.1.7-ЭОМ3_07.04.046_07.04.041-П-00-00 | Силовое электрооборудование. Электрическое освещение (внутреннее) в осях 15-23 | 26737.48 | 10280.71 | 6204.11 |  | 43222.3
9 | 1632-2021-2.1.3-ЭОМ_07.04.042-П-00-00 | Силовое электрооборудование. Электрическое освещение (внутреннее) | 56695.25 | 5334.78 | 514.11 |  | 62544.14
10 | 1632-2021-2.1.4-ЭОМ_07.04.043-П-00-00 | Силовое электрооборудование. Электрическое освещение (внутреннее) | 11451.01 | 1335.08 | 391.81 |  | 13177.9
11 | 1632-2021-2.1.5-ЭОМ_07.04.044-П-00-00 | Силовое электрооборудование. Электрическое освещение (внутреннее) | 11243.5 | 1154.8 | 289.74 |  | 12688.04
12 | 1632-2021-2.2.1-ЭОМ_07.04.020-П-00-00 | Силовое электрооборудование. Электрическое освещение (внутреннее) | 31058.69 | 3674.99 | 1042.67 |  | 35776.35
13 | 1632-2021-2.2.2-ЭОМ_07.04.021-П-00-00 | Силовое электрооборудование. Электрическое освещение (внутреннее) | 70744.37 | 5977.51 | 7153.59 |  | 83875.47
14 | 1632-2021-2.2.3-ЭОМ_07.04.022-П-00-00 | Силовое электрооборудование. Электрическое освещение (внутреннее) | 42028.09 | 2733.42 | 906.69 |  | 45668.2
15 | 1632-2021-2.2.4, 2.1.6-ЭОМ_07.04.023_07.04.045 | Силовое электрооборудование. Электрическое освещение (внутреннее) | 48354.03 | 4296.76 | 7470.27 |  | 60121.06
16 | 1632-2021-2.2.5_ЭОМ_07.04.024-П-00-00 | Силовое электрооборудование. Электрическое освещение (внутреннее) | 60064.18 | 4473.25 | 1559.4 |  | 66096.83
17 | 1632-2021-2.2.6-ЭОМ_07.04.025-П-00-00 | Силовое электрооборудование. Электрическое освещение (внутреннее) | 10244.11 | 1322.43 | 5710.31 |  | 17276.85
18 | 1632-2021-2.2.7-ЭОМ_07.04.026-П-00-00 | Отопление, вентиляция и кондиционирование | 11007.07 | 1078.34 | 314.16 |  | 12399.57
19 | 1632-2021-3.1-СЭО-07.03.010-П-00-00 | Система электрического обогрева водостоков | 2426.86 | 3830.62 | 686.8 |  | 6944.28
20 | 1632-2021-3.1-ЭОМ-07.03.010-П-00-00 | Силовое оборудование. Электрическое освещение (внутреннее) | 148489.77 | 40890.81 | 7071.87 |  | 196452.45
21 | 1632-2021-3.2-ЭОМ_07.03.011-П-00-00 | Отопление, вентиляция и кондиционирование | 242078.05 | 9916.03 | 3429.33 |  | 255423.41
22 | 1632-2021-3.4-ЭОМ_01.05.060-П-00-00 | Силовое электрооборудование.Электрическое освещение (внутреннее) | 1.03 | 2013.17 | 560.66 |  | 2574.86
23 | 1632-2021-8.4-ЭОМ_07.06.053-П-00-01 | Силовое электрооборудование.Электрическое освещение (внутреннее) | 3.29 | 12132.37 | 7146.94 |  | 19282.6
| Итого по Главе 2. "Основные объекты строительства, реконструкции, капитального ремонта" |  | 933596.69 | 174123.81 | 64975.9 |  | 1172696.4 |  | Итого по Главе 2. "Основные объекты строительства, реконструкции, капитального ремонта"
Глава 7. Благоустройство и озеленение территории | [9 empty] | Итого по Главам 1-7
| Итого по Главам 1-7 |  | 933596.69 | 174123.81 | 64975.9 |  | 1172696.4 | Глава 8. Временные здания и сооружения
Глава 8. Временные здания и сооружения
24 | Методика утв. приказом минстроя Ромссии от 19.06.2020 №332/пр п.31 | 5,2% | 48547.03 | 9054.44 |  |  | 57601.47 |  | Итого по Главе 8. "Временные здания и сооружения"
|  |  | Г1:Г7.С*5,2% | Г1:Г7.М*5,2% | [5 empty] | Итого по Главам 1-8
| Итого по Главе 8. "Временные здания и сооружения" |  | 48547.03 | 9054.44 |  |  | 57601.47 | Глава 9. Прочие работы и затраты
| Итого по Главам 1-8 |  | 982143.72 | 183178.25 | 64975.9 |  | 1230297.87
Глава 9. Прочие работы и затраты
25 |  | Зимние - 2,1% | 20625.02 | 3846.74 |  |  | 24471.76
|  |  | 2,1%Г1.С:Г8.С | 2,1%Г1.М:Г8.М
26 |  | Вахтовый метод - 3,5% | 34375.03 | 6411.24 |  |  | 40786.27 |  | Итого по Главе 9. "Прочие работы и затраты"
|  |  | 3,5%Г1.С:Г8.С | 3,5%Г1.М:Г8.М | [5 empty] | Итого по Главам 1-9
27 |  | Перевозка работников - 2,5% | 24553.59 | 4579.46 |  |  | 29133.05 | Глава 12. Публичный технологический и ценовой аудит, подготовка обоснования инвестиций, осуществляемых в инвестиционный проект по созданию объекта капитального строительства, в отношении которого планируется заключение контракта, предметом которого является одновременно выполнение работ по проектированию, строительству и вводу в эксплуатацию объекта капитального строительства, технологический и ценовой аудит такого обоснования инвестиций, аудит проектной документации, проектные и изыскательские работы
|  |  | 2,5%Г1.С:Г8.С | 2,5%Г1.М:Г8.М | [5 empty] | Итого по Главам 1-12
28 |  | Перебазировка машин - 2% | 19642.87 | 3663.57 |  |  | 23306.44 | Непредвиденные затраты
|  |  | 2%Г1.С:Г8.С | 2%Г1.М:Г8.М
| Итого по Главе 9. "Прочие работы и затраты" |  | 99196.51 | 18501.01 |  |  | 117697.52 |  | Итого "Непредвиденные затраты"
| Итого по Главам 1-9 |  | 1081340.23 | 201679.26 | 64975.9 |  | 1347995.39 |  |  | Итого с учетом "Непредвиденные затраты"
Глава 12. Публичный технологический и ценовой аудит, подготовка обоснования инвестиций, осуществляемых в инвестиционный проект по созданию объекта капитального строительства, в отношении которого планируется заключение контракта, предметом которого является одновременно выполнение работ по проектированию, строительству и вводу в эксплуатацию объекта капитального строительства, технологический и ценовой аудит такого обоснования инвестиций, аудит проектной документации, проектные и изыскательские работы | [7 empty] | Дополнительные работы и затраты
| Итого по Главам 1-12 |  | 1081340.23 | 201679.26 | 64975.9 |  | 1347995.39 |  | Итого "Дополнительные работы и затраты"
Непредвиденные затраты | [10 empty] | Итого с учетом "Дополнительные работы и затраты"
29 | Приказ от 4.08.2020 № 421/пр п.179 | Непредвиденные затраты для объектов капитального строительства непроизводственного назначения -3% | 32440.21 | 6050.38 | 1949.28 |  | 40439.87
|  |  | 3%Г1.С:Г12.С | 3%Г1.М:Г12.М | 3%Г1.О:Г12.О | 3%Г1.П:Г12.П | [5 empty] | Всего с учетом "Дополнительные работы и затраты"
| Итого "Непредвиденные затраты" |  | 32440.21 | 6050.38 | 1949.28 |  | 40439.87 | Налоги и обязательные платежи
| Итого с учетом "Непредвиденные затраты" |  | 1113780.44 | 207729.64 | 66925.18 |  | 1388435.26
Дополнительные работы и затраты | [8 empty] | Итого "Налоги и обязательные платежи"
| Итого "Дополнительные работы и затраты" | [8 empty] | Итого по сводному расчету
| Итого с учетом "Дополнительные работы и затраты" |  | 1113780.44 | 207729.64 | 66925.18 |  | 1388435.26
| Всего с учетом "Дополнительные работы и затраты" |  | 1113780.44 | 207729.64 | 66925.18 |  | 1388435.26
Налоги и обязательные платежи
31 | № 303-ФЗ от 3.08.2018 | НДС - 20% | 222756.09 | 41545.93 | 13385.04 |  | 277687.06
|  |  | 20%Г1.С:Г14.С | 20%Г1.М:Г14.М | 20%Г1.О:Г14.О | 20%Г1.П:Г14.П
| Итого "Налоги и обязательные платежи" |  | 222756.09 | 41545.93 | 13385.04 |  | 277687.06
| Итого по сводному расчету |  | 1336536.53 | 249275.57 | 80310.22 |  | 1666122.32
|  |  | материалы | оборудование | работы
|  | 1 | 4291513.0404 | 106355.3692 | 2842754.1804
|  | 2 | 110811358.2614 | 10943056.81 | 11353731.9286
|  | 3 | 12498056.0797 | 358472.96 | 1479450.9603
|  | 4 | 48220022.9173 | 2382673.25 | 3802988.8327
|  | 5 | 41807213.0555 | 550692.59 | 2978733.3545
|  | 6 | 40726012.2866 | 6390228.15 | 3436674.5634
|  | 7 | 67051531.9831 | 529533.3 | 6950270.7169
|  | 8 | 13636848.1596 | 403569.0998 | 1616958.6006
|  | 9 | 13375380.2372 | 298431.0876 | 1415781.7652
|  | 10 | 13348515.9792 | 319458.6921 | 1548361.4987
|  | 11 | 11734199.0141 | 298430.14 | 1288862.8459
|  | 12 | 37203388.6121 | 1073952.9737 | 4233872.3142
|  | 13 | 84932257.8085 | 7368200.6149 | 6596903.2066
|  | 14 | 50298836.5335 | 933892.1317 | 3101625.8648
|  | 15 | 58153211.4785 | 7694373.98 | 4659162.5415
|  | 16 | 71984639.8745 | 1606179.4559 | 5008484.8696
|  | 17 | 12270518.9948 | 5881621.1334 | 1528358.9318
|  | 18 | 13090043.0968 | 323584.6352 | 1327846.388
|  | 19 | 210856987.6752 | 7284028.16 | 15073955.1648
|  | 20 | 5021594.2495 | 707408.12 | 2443574.6305
|  | 21 | 279613183.5806 | 3532207.8297 | 21015649.9497
|  | 22 | 2050732.7819 | 577475.7006 | 352210.7975
|  | 23 | 5452499.0318 | 7361353.041 | 9025341.4072
|  |  | 1208428544.7318 | 66925179.2248 | 113081555.3134
|  |  | 1275353723.9566 |  | 113081555.3134 | 1388435279.27

## 00-ЭС1.СУБ
СОГЛАСОВАНО: | [9 empty] | УТВЕРЖДАЮ:
"____" ________________ 2025 года | [12 empty] | "____" ________________ 2025 года
Терминал по перевалке минеральных удобрений в морском торговом порту Усть-Луга. Береговые объекты Терминала
(наименование стройки)
ЛОКАЛЬНАЯ СМЕТА № 1632-2021-00-ЭС1.СУБ_03.07.060-П01
(локальная смета)
на Внутриплощадочные сети электроснабжения. Система бесперебойного гарантированного электроснабжения, 03.07.060 Внутриплощадочные сети электроснабжения. Система бесперебойного гарантированного электроснабжения
(наименование работ и затрат, наименование объекта)
| Основание: | 1632-2021-00-ЭС1.СУБ_0_0_RU_IFС
| Сметная стоимость |  | 8688.747 | тыс.руб.
| строительных работ |  | 203.555 | тыс.руб.
| монтажных работ |  | 5776.554 | тыс.руб.
| оборудования |  | 103.258 | тыс.руб.
| Средства на оплату труда |  | 927.544 | тыс.руб.
| Сметная трудоемкость |  | 2210.41 | чел.час
Составлен(а) в текущих (прогнозных) ценах по состоянию на
№ п/п | Обоснование | Наименование работ и затрат |  | Ед. изм. | Кол-во | Стоимость единицы в базисных ценах, руб. |  |  | Обосно- вание, индекс | Общая стоимость в базисных ценах, руб.
[6 empty] | Всего | Экспл. маш. | Мат-лы |  | Всего | в т.ч. оплата труда | Экспл. маш. | Мат-лы
[6 empty] | оплаты труда | в т.ч. оплаты труда |  |  |  |  | в т.ч. оплаты труда |  | ВЗиС | ЗУ | Вахта | Перевозка | Перебазировка | Непредвид. | итого | ндс | всего,с НДС | ст-ть за ед, с НДС
1 | 2 | 3 |  | 4 | 5 | 6 | 7 | 8 | 9 | 10 | 11 | 12 | 13
Раздел 1. Монтажные работы
1 | ТЕРм08-03-599-09 | Щитки осветительные, устанавливаемые на стене: распорными дюбелями, масса щитка до 6 кг |  | 1 шт. | 17 | 99,19 55,35 | 4,07 0,29 | 39.77 | 1 Прочие объекты ОЗП=22,53; ЭМ=11,42; ЗПМ=22,53; МАТ=8,56 | 27777.08 | 21199.41 | 790,34 110,12 | 5787.33 | 1.052 | 1.021 | 1.035 | 1.025 | 1.02 | 1.03 | 6928.2147 | 1.2 | 8313.8577 | 489.0505 | за единицу
|  |  | Накладные расходы 97% ФОТ (от 21 309,53) | в т.ч. оплаты труда 10: 20670.24 | 1.052 | 1.021 | 1.035 | 1.025 | 1.02 | 1.03 |  | 1.2 | 0
|  |  | Сметная прибыль 51% ФОТ (от 21 309,53) | в т.ч. оплаты труда 10: 10867.86 | 1.052 | 1.021 | 1.035 | 1.025 | 1.02 | 1.03 |  | 1.2 | 0
|  |  | Итого c накладными и см. прибылью | в т.ч. оплаты труда 10: 59315.18 | 1.052 | 1.021 | 1.035 | 1.025 | 1.02 | 1.03 | 71008.2723 | 1.2 | 85209.9268 | 5012.3486 | 5012.3486
2 | ТЦ_62.1.02.16_63_6316066496_03.05.2024_02_1.1 | Щиток настенный с дверцей 18 мод.,IP65, серый, с клеммным блоком 63А (Аналог ТССЦ-509-6579 210,30/206,12=2%) |  | шт | 17 | 764.4 |  | 764.4 | 1 Прочие объекты ОЗП=22,53; ЭМ=11,42; ЗПМ=22,53; МАТ=8,56 | 111235.49 |  |  | 111235.49 | 1.052 | 1.021 | 1.035 | 1.025 | 1.02 | 1.03 | 133163.8877 | 1.2 | 159796.6652 | 9399.8038
3 | ТЕРм08-03-526-01 | Автомат одно-, двух-, трехполюсный, устанавливаемый на конструкции: на стене или колонне, на ток до 25 А |  | 1 шт. | 122 | 53,35 32,35 | 1.33 | 19.67 | 1 Прочие объекты ОЗП=22,53; ЭМ=11,42; ЗПМ=22,53; МАТ=8,56 | 111318.13 | 88917.78 | 1858.58 | 20541.77 | 1.052 | 1.021 | 1.035 | 1.025 | 1.02 | 1.03 | 24591.2699 | 1.2 | 29509.5238
|  | Объем=4+75+24+13+2+1+2+1 | [11 empty] | 1.052 | 1.021 | 1.035 | 1.025 | 1.02 | 1.03 |  | 1.2 | 0
|  |  | Накладные расходы 97% ФОТ (от 88 917,78) | в т.ч. оплаты труда 10: 86250.25 | 1.052 | 1.021 | 1.035 | 1.025 | 1.02 | 1.03 |  | 1.2 | 0
|  |  | Сметная прибыль 51% ФОТ (от 88 917,78) | в т.ч. оплаты труда 10: 45348.07 | 1.052 | 1.021 | 1.035 | 1.025 | 1.02 | 1.03 |  | 1.2 | 0
|  |  | Итого c накладными и см. прибылью | в т.ч. оплаты труда 10: 242916.45 | 1.052 | 1.021 | 1.035 | 1.025 | 1.02 | 1.03 | 290803.7612 | 1.2 | 348964.5134 | 2860.3649 | 2860.3649
4 О | ТЦ_62.1.01.05_63_6316066496_03.05.2024_02_2.1 | MVA20-3-020-C KARAT Авт. выкл. ВА47-29 3P C 20А 4,5кА IEK |  | 4: шт; 5: 4; оплаты труда 6: 120.23; в т.ч. оплаты труда 9: 2 Оборудование МАТ=6,23; в т.ч. оплаты труда 10: 2996.13 | [5 empty] | 1.03 | 3086.0139 | 1.2 | 3703.2167 | 925.8042
5 О | ТЦ_62.1.01.05_63_6316066496_03.05.2024_02_3.1 | MVA20-1-010-C KARAT Авт. выкл. ВА47-29 1P C 10А 4,5кА IEK |  | 4: шт; 5: 75; оплаты труда 6: 36.49; в т.ч. оплаты труда 9: 2 Оборудование МАТ=6,23; в т.ч. оплаты труда 10: 17049.95 | [5 empty] | 1.03 | 17561.4485 | 1.2 | 21073.7382 | 280.9832
6 О | ТЦ_62.1.01.05_63_6316066496_03.05.2024_02_4.1 | MVA20-1-016-C KARAT Авт. выкл. ВА47-29 1P C 16А 4,5кА IEK |  | 4: шт; 5: 24; оплаты труда 6: 31.9; в т.ч. оплаты труда 9: 2 Оборудование МАТ=6,23; в т.ч. оплаты труда 10: 4769.69 | [5 empty] | 1.03 | 4912.7807 | 1.2 | 5895.3368 | 245.639
7 О | ТЦ_62.1.01.05_63_6316066496_03.05.2024_02_9.1 | MVA20-3-040-C KARAT Авт. выкл. ВА47-29 3P C 40А 4,5кА IEK |  | 4: шт; 5: 13; оплаты труда 6: 117.99; в т.ч. оплаты труда 9: 2 Оборудование МАТ=6,23; в т.ч. оплаты труда 10: 9556.01 | [5 empty] | 1.03 | 9842.6903 | 1.2 | 11811.2284 | 908.556
8 О | ТЦ_62.1.01.05_63_6316066496_03.05.2024_02_10.1 | MVA20-1-032-C KARAT Авт. выкл. ВА47-29 1P C 32А 4,5кА IEK |  | 4: шт; 5: 2; оплаты труда 6: 38.41; в т.ч. оплаты труда 9: 2 Оборудование МАТ=6,23; в т.ч. оплаты труда 10: 478.59 | [5 empty] | 1.03 | 492.9477 | 1.2 | 591.5372 | 295.7686
9 О | ТЦ_62.1.01.05_63_6316066496_03.05.2024_02_13.1 | SVA20-3-0160 Авт. выкл. ВА88-33 3Р 160А 35кА IEK |  | 4: шт; 5: 1; оплаты труда 6: 1033.03; в т.ч. оплаты труда 9: 2 Оборудование МАТ=6,23; в т.ч. оплаты труда 10: 6435.78 | [5 empty] | 1.03 | 6628.8534 | 1.2 | 7954.6241 | 7954.6241
10 О | ТЦ_62.1.01.05_63_6316066496_03.05.2024_02_14.1 | MVA20-1-063-C KARAT Авт. выкл. ВА47-29 1P C 63А 4,5кА IEK |  | 4: шт; 5: 2; оплаты труда 6: 46.15; в т.ч. оплаты труда 9: 2 Оборудование МАТ=6,23; в т.ч. оплаты труда 10: 575.03 | [5 empty] | 1.03 | 592.2809 | 1.2 | 710.7371 | 355.3685
11 О | ТЦ_62.1.01.05_63_6316066496_03.05.2024_02_15.1 | SVA10-3-0125-02 Выкл. авт. ВА88-32 3Р 125А 25кА MASTER IEK |  | 4: шт; 5: 1; оплаты труда 6: 832.41; в т.ч. оплаты труда 9: 2 Оборудование МАТ=6,23; в т.ч. оплаты труда 10: 5185.91 | [5 empty] | 1.03 | 5341.4873 | 1.2 | 6409.7848 | 6409.7848
12 | ТЕРм10-04-101-11 | Колодка клеммная на металлической конструкции, количество перьев: 20 |  | 1 шт. | 54 | 110,45 104,88 |  | 5.57 | 1 Прочие объекты ОЗП=22,53; ЭМ=11,42; ЗПМ=22,53; МАТ=8,56 | 130173.79 | 127599.11 |  | 2574.68 | 1.052 | 1.021 | 1.035 | 1.025 | 1.02 | 1.03 | 3082.2393 | 1.2 | 3698.6872 | 68.4942
|  | Объем=18+18+18 | [11 empty] | 1.052 | 1.021 | 1.035 | 1.025 | 1.02 | 1.03 |  | 1.2 | 0
|  |  | Накладные расходы 95% ФОТ (от 127 599,11) | в т.ч. оплаты труда 10: 121219.15 | 1.052 | 1.021 | 1.035 | 1.025 | 1.02 | 1.03 |  | 1.2 | 0
|  |  | Сметная прибыль 53% ФОТ (от 127 599,11) | в т.ч. оплаты труда 10: 67627.53 | 1.052 | 1.021 | 1.035 | 1.025 | 1.02 | 1.03 |  | 1.2 | 0
|  |  | Итого c накладными и см. прибылью | в т.ч. оплаты труда 10: 319020.47 | 1.052 | 1.021 | 1.035 | 1.025 | 1.02 | 1.03 | 381910.5399 | 1.2 | 458292.6478 | 8486.9009 | 8486.9009
13 | ТЦ_20.5.03.03_63_6316066496_03.05.2024_02_6.1 | YNS21-3-063-22-12 Шина соединительная типа PIN (12 штырей) 3Р 63А 22см IEK (Аналог ТССЦ-502-0922 9131,88/8952,49=2%) |  | шт | 18 | 55.46 |  | 55.46 | 1 Прочие объекты ОЗП=22,53; ЭМ=11,42; ЗПМ=22,53; МАТ=8,56 | 8545.28 |  |  | 8545.28 | 1.052 | 1.021 | 1.035 | 1.025 | 1.02 | 1.03 | 10229.853 | 1.2 | 12275.8235 | 681.9902
14 | ТЦ_20.5.03.03_63_6316066496_03.05.2024_02_7.1 | T1611 Шина латунная в корпусе на DIN рейку 1 полюс до 63A 9конт. под сеч. 16кв.мм, 2конт. под сеч. 25кв.мм, зеленая (Аналог ТССЦ-502-0922 9131,88/8952,49=2%) |  | шт | 18 | 56.88 |  | 56.88 | 1 Прочие объекты ОЗП=22,53; ЭМ=11,42; ЗПМ=22,53; МАТ=8,56 | 8764.07 |  |  | 8764.07 | 1.052 | 1.021 | 1.035 | 1.025 | 1.02 | 1.03 | 10491.7741 | 1.2 | 12590.1289 | 699.4516
15 | ТЦ_20.5.03.03_63_6316066496_03.05.2024_02_8.1 | 5011N Шина латунная в корпусе на DIN рейку 1 полюс до 63A 9конт. под сеч. 16кв.мм, 2конт. под сеч. 25кв.мм, синяя (Аналог ТССЦ-502-0922 9131,88/8952,49=2%) |  | шт | 18 | 56.88 |  | 56.88 | 1 Прочие объекты ОЗП=22,53; ЭМ=11,42; ЗПМ=22,53; МАТ=8,56 | 8764.07 |  |  | 8764.07 | 1.052 | 1.021 | 1.035 | 1.025 | 1.02 | 1.03 | 10491.7741 | 1.2 | 12590.1289 | 699.4516
16 | ТЦ_20.2.02.04_63_6316066496_03.05.2024_02_5.1 | YIS11-25-06-B Изолятор SM25 (М6) силовой с болтом IEK (Аналог ТССЦ-111-3253 1029,81/1009,41=2%) |  | шт | 72 | 6.45 |  | 6.45 | 1 Прочие объекты ОЗП=22,53; ЭМ=11,42; ЗПМ=22,53; МАТ=8,56 | 3975.26 |  |  | 3975.26 | 1.052 | 1.021 | 1.035 | 1.025 | 1.02 | 1.03 | 4758.9225 | 1.2 | 5710.707 | 79.3154
17 | ТЕРм08-03-573-04 | Шкаф (пульт) управления навесной, высота, ширина и глубина: до 600х600х350 мм |  | 1 шт. | 1 | 109,82 51,24 | 54,49 6,59 | 4.09 | 1 Прочие объекты ОЗП=22,53; ЭМ=11,42; ЗПМ=22,53; МАТ=8,56 | 1811.78 | 1154.53 | 622,24 148,46 | 35.01 | 1.052 | 1.021 | 1.035 | 1.025 | 1.02 | 1.03 | 41.9117 | 1.2 | 50.294 | 50.294
|  |  | Накладные расходы 97% ФОТ (от 1 302,99) | в т.ч. оплаты труда 10: 1263.9 | 1.052 | 1.021 | 1.035 | 1.025 | 1.02 | 1.03 |  | 1.2 | 0
|  |  | Сметная прибыль 51% ФОТ (от 1 302,99) | в т.ч. оплаты труда 10: 664.52 | 1.052 | 1.021 | 1.035 | 1.025 | 1.02 | 1.03 |  | 1.2 | 0
|  |  | Итого c накладными и см. прибылью | в т.ч. оплаты труда 10: 3740.2 | 1.052 | 1.021 | 1.035 | 1.025 | 1.02 | 1.03 | 4477.524 | 1.2 | 5373.0288 | 5373.0288 | 5373.0288
18 О | ТЦ_62.1.02.19_63_6316066496_03.05.2024_02_11.1 | Автоматический ввод резерва АВР-10А-03-01-IEK |  | 4: шт; 5: 1; оплаты труда 6: 9022.56; в т.ч. оплаты труда 9: 2 Оборудование МАТ=6,23; в т.ч. оплаты труда 10: 56210.55 | [5 empty] | 1.03 | 57896.8665 | 1.2 | 69476.2398 | 69476.2398
19 | ТЕРм08-03-573-06 | Шкаф (пульт) управления навесной, высота, ширина и глубина: до 1200х600х500 мм |  | 1 шт. | 1 | 155,01 51,24 | 98,03 11,30 | 5.74 | 1 Прочие объекты ОЗП=22,53; ЭМ=11,42; ЗПМ=22,53; МАТ=8,56 | 2323.12 | 1154.53 | 1 119,46 254,69 | 49.13 | 1.052 | 1.021 | 1.035 | 1.025 | 1.02 | 1.03 | 58.8152 | 1.2 | 70.5783
|  |  | Накладные расходы 97% ФОТ (от 1 409,22) | в т.ч. оплаты труда 10: 1366.94 | 1.052 | 1.021 | 1.035 | 1.025 | 1.02 | 1.03 |  | 1.2 | 0
|  |  | Сметная прибыль 51% ФОТ (от 1 409,22) | в т.ч. оплаты труда 10: 718.7 | 1.052 | 1.021 | 1.035 | 1.025 | 1.02 | 1.03 |  | 1.2 | 0
|  |  | Итого c накладными и см. прибылью | в т.ч. оплаты труда 10: 4408.76 | 1.052 | 1.021 | 1.035 | 1.025 | 1.02 | 1.03 | 5277.8805 | 1.2 | 6333.4566 | 6333.4566 | 6333.4566
20 | ТЦ_62.1.02.13_63_6316066496_03.05.2024_02_12.1 | R5STE1063 Корпус навесной STE с М/П ВхШхГ 1000x600x300 мм (Аналог ТССЦ-503-0698 72,33/70,68=2%) |  | шт | 1 | 4251.58 |  | 4251.58 | 1 Прочие объекты ОЗП=22,53; ЭМ=11,42; ЗПМ=22,53; МАТ=8,56 | 36393.52 |  |  | 36393.52 | 1.052 | 1.021 | 1.035 | 1.025 | 1.02 | 1.03 | 43567.9531 | 1.2 | 52281.5437 | 52281.5437
21 | ТЕРм08-03-539-01 | Линейка, устанавливаемая на металлической конструкции, масса: до 5 кг |  | 1 шт. | 4 | 94,97 31,59 | 5,38 0,29 | 58 | 1 Прочие объекты ОЗП=22,53; ЭМ=11,42; ЗПМ=22,53; МАТ=8,56 | 5078.71 | 2846.94 | 245,85 25,91 | 1985.92 | 1.052 | 1.021 | 1.035 | 1.025 | 1.02 | 1.03 | 2377.4141 | 1.2 | 2852.897 | 713.2242
|  |  | Накладные расходы 97% ФОТ (от 2 872,85) | в т.ч. оплаты труда 10: 2786.66 | 1.052 | 1.021 | 1.035 | 1.025 | 1.02 | 1.03 |  | 1.2 | 0
|  |  | Сметная прибыль 51% ФОТ (от 2 872,85) | в т.ч. оплаты труда 10: 1465.15 | 1.052 | 1.021 | 1.035 | 1.025 | 1.02 | 1.03 |  | 1.2 | 0
|  |  | Итого c накладными и см. прибылью | в т.ч. оплаты труда 10: 9330.52 | 1.052 | 1.021 | 1.035 | 1.025 | 1.02 | 1.03 | 11169.8912 | 1.2 | 13403.8694 | 3350.9674 | 3350.9674
22 | ТЦ_20.2.08.01_63_6316066496_03.05.2024_02_16.1 | YDN14-0100 DIN-рейка (100см) оцинкованная 1мм IEK (Аналог ТССЦ-509-2644 878/859,09=2%) |  | шт | 1 | 22.22 |  | 22.22 | 1 Прочие объекты ОЗП=22,53; ЭМ=11,42; ЗПМ=22,53; МАТ=8,56 | 190.2 |  |  | 190.2 | 1.052 | 1.021 | 1.035 | 1.025 | 1.02 | 1.03 | 227.6951 | 1.2 | 273.2341 | 273.2341
23 | ТЕРм08-02-390-03 | Короба пластмассовые: шириной до 120 мм |  | 100 м | 2 | 558,22 421,53 | 45,40 0,29 | 91.29 | 1 Прочие объекты ОЗП=22,53; ЭМ=11,42; ЗПМ=22,53; МАТ=8,56 | 21594.11 | 18994.25 | 1 036,98 12,95 | 1562.88 | 1.052 | 1.021 | 1.035 | 1.025 | 1.02 | 1.03 | 1870.9782 | 1.2 | 2245.1738 | 1122.5869
|  | Объем=200 / 100 | [11 empty] | 1.052 | 1.021 | 1.035 | 1.025 | 1.02 | 1.03 |  | 1.2 | 0
|  |  | Накладные расходы 97% ФОТ (от 19 007,20) | в т.ч. оплаты труда 10: 18436.98 | 1.052 | 1.021 | 1.035 | 1.025 | 1.02 | 1.03 |  | 1.2 | 0
|  |  | Сметная прибыль 51% ФОТ (от 19 007,20) | в т.ч. оплаты труда 10: 9693.67 | 1.052 | 1.021 | 1.035 | 1.025 | 1.02 | 1.03 |  | 1.2 | 0
|  |  | Итого c накладными и см. прибылью | в т.ч. оплаты труда 10: 49724.76 | 1.052 | 1.021 | 1.035 | 1.025 | 1.02 | 1.03 | 59527.2458 | 1.2 | 71432.695 | 35716.3475 | 357.1635
24 | ТЦ_20.2.05.05_63_6316066496_03.05.2024_02_17.1 | 01050 Кабель-канал 110х50 мм с фронтальной крышкой (Аналог ТССЦ-509-1839 1066,00/1040,44=2%) |  | м | 200 | 125.89 |  | 125.89 | 1 Прочие объекты ОЗП=22,53; ЭМ=11,42; ЗПМ=22,53; МАТ=8,56 | 215523.68 |  |  | 215523.68 | 1.052 | 1.021 | 1.035 | 1.025 | 1.02 | 1.03 | 258010.9201 | 1.2 | 309613.1041 | 1548.0655
25 | ТЦ_20.2.05.06_63_6316066496_03.05.2024_02_18.1 | 01009R Накладка на стык профиля 110х50 мм(розница, 1 шт в пакете (Аналог ТССЦ-509-6465 390/382,02=2%) |  | шт | 20 | 9.23 |  | 9.23 | 1 Прочие объекты ОЗП=22,53; ЭМ=11,42; ЗПМ=22,53; МАТ=8,56 | 1580.18 |  |  | 1580.18 | 1.052 | 1.021 | 1.035 | 1.025 | 1.02 | 1.03 | 1891.6886 | 1.2 | 2270.0264 | 113.5013
26 | ТЦ_20.2.05.09_63_6316066496_03.05.2024_02_19.1 | 01051 Угол внутренний 110х50 мм, изменяемый (70-120°) (Аналог ТССЦ-509-3552 2974,00/2914,98=2%) |  | шт | 15 | 95.4 |  | 95.4 | 1 Прочие объекты ОЗП=22,53; ЭМ=11,42; ЗПМ=22,53; МАТ=8,56 | 12249.36 |  |  | 12249.36 | 1.052 | 1.021 | 1.035 | 1.025 | 1.02 | 1.03 | 14664.1364 | 1.2 | 17596.9637 | 1173.1309
27 | ТЦ_20.2.05.09_63_6316066496_03.05.2024_02_20.1 | 01052 Угол внешний 110х50 мм, изменяемый (80-120°) (Аналог ТССЦ-509-3564 2974,00/2915,08=2%) |  | шт | 15 | 107.34 |  | 107.34 | 1 Прочие объекты ОЗП=22,53; ЭМ=11,42; ЗПМ=22,53; МАТ=8,56 | 13782.46 |  |  | 13782.46 | 1.052 | 1.021 | 1.035 | 1.025 | 1.02 | 1.03 | 16499.4639 | 1.2 | 19799.3567 | 1319.9571
28 | ТЕРм08-02-396-10 | Короб металлический, подвешиваемый к конструкциям на оттяжках или подвесах, длина: 3 м |  | 100 м | 4.8 | 1 491,00 810,34 | 582,89 230,91 | 97.77 | 1 Прочие объекты ОЗП=22,53; ЭМ=11,42; ЗПМ=22,53; МАТ=8,56 | 123601.79 | 87632.98 | 31 951,64 24 971,37 | 4017.17 | 1.052 | 1.021 | 1.035 | 1.025 | 1.02 | 1.03 | 4809.0944 | 1.2 | 5770.9133 | 1202.2736
|  | Объем=480 / 100 | [11 empty] | 1.052 | 1.021 | 1.035 | 1.025 | 1.02 | 1.03 |  | 1.2 | 0
|  |  | Накладные расходы 97% ФОТ (от 112 604,35) | в т.ч. оплаты труда 10: 109226.22 | 1.052 | 1.021 | 1.035 | 1.025 | 1.02 | 1.03 |  | 1.2 | 0
|  |  | Сметная прибыль 51% ФОТ (от 112 604,35) | в т.ч. оплаты труда 10: 57428.22 | 1.052 | 1.021 | 1.035 | 1.025 | 1.02 | 1.03 |  | 1.2 | 0
|  |  | Итого c накладными и см. прибылью | в т.ч. оплаты труда 10: 290256.23 | 1.052 | 1.021 | 1.035 | 1.025 | 1.02 | 1.03 | 347475.8642 | 1.2 | 416971.037 | 86868.966 | 868.6897
29 | ТЦ_20.2.07.05_63_6316066496_03.05.2024_02_31.1 | 35263 Лоток перфорированный 150х50 L3000 (Аналог ТССЦ-509-5584 136,80/133,87=2%) |  | м | 480 | 70.77 |  | 70.77 | 1 Прочие объекты ОЗП=22,53; ЭМ=11,42; ЗПМ=22,53; МАТ=8,56 | 290779.78 |  |  | 290779.78 | 1.052 | 1.021 | 1.035 | 1.025 | 1.02 | 1.03 | 348102.6241 | 1.2 | 417723.149 | 870.2566
30 | ТЦ_20.2.03.25_63_6316066496_03.05.2024_02_39.1 | 36003K Угол CPO 90 горизонтальный 90° 150х50 в комплекте с крепежными элементами и соединительными пластинами, необходимыми для монтажа (Аналог ТССЦ-509-3466 28,70/28,10=2%) |  | упак | 40 | 265.77 |  | 265.77 | 1 Прочие объекты ОЗП=22,53; ЭМ=11,42; ЗПМ=22,53; МАТ=8,56 | 90999.65 |  |  | 90999.65 | 1.052 | 1.021 | 1.035 | 1.025 | 1.02 | 1.03 | 108938.8573 | 1.2 | 130726.6288 | 3268.1657
31 | ТЦ_20.2.03.25_63_6316066496_03.05.2024_02_40.1 | 36783K Угол CD 90 вертикальный внеш. 90° 150/50 в комплекте с крепежными элементами и соединительными пластинами, необходимыми для монтажа (Аналог ТССЦ-509-8347 249,67/244,70=2%) |  | упак | 20 | 314.47 |  | 314.47 | 1 Прочие объекты ОЗП=22,53; ЭМ=11,42; ЗПМ=22,53; МАТ=8,56 | 53837.26 |  |  | 53837.26 | 1.052 | 1.021 | 1.035 | 1.025 | 1.02 | 1.03 | 64450.4631 | 1.2 | 77340.5557 | 3867.0278
32 | ТЦ_01.7.15.05_63_6316066496_03.05.2024_02_36.1 | CM101000 Гайка с насечкой, препятствующей откручиванию М10 (Аналог ТССЦ-101-0122 18954,27/18529,96=2%) |  | шт | 3000 | 1.41 |  | 1.41 | 1 Прочие объекты ОЗП=22,53; ЭМ=11,42; ЗПМ=22,53; МАТ=8,56 | 36208.8 |  |  | 36208.8 | 1.052 | 1.021 | 1.035 | 1.025 | 1.02 | 1.03 | 43346.8183 | 1.2 | 52016.182 | 17.3387
33 | ТЦ_01.7.15.04_63_6316066496_03.05.2024_02_38.1 | CM010616 Винт с гладкой головкой и квадратным подголовником М6х16 (Аналог ТССЦ-101-4614 12371,71/12076,47=2% |  | шт | 3000 | 0.87 |  | 0.87 | 1 Прочие объекты ОЗП=22,53; ЭМ=11,42; ЗПМ=22,53; МАТ=8,56 | 22341.6 |  |  | 22341.6 | 1.052 | 1.021 | 1.035 | 1.025 | 1.02 | 1.03 | 26745.9092 | 1.2 | 32095.091 | 10.6984
34 | ТЦ_01.7.15.05_63_6316066496_03.05.2024_02_32.1 | CM100600 Гайка с насечкой, препятствующей откручиванию М6 (Аналог ТССЦ-101-0120 27445,97/26855,15=2%) |  | шт | 3477 | 0.57 |  | 0.57 | 1 Прочие объекты ОЗП=22,53; ЭМ=11,42; ЗПМ=22,53; МАТ=8,56 | 16964.98 |  |  | 16964.98 | 1.052 | 1.021 | 1.035 | 1.025 | 1.02 | 1.03 | 20309.3697 | 1.2 | 24371.2437 | 7.0093
35 | ТЦ_01.7.15.04_63_6316066496_03.05.2024_02_33.1 | CM010610 Винт с крестообразным шлицем М6х10 (Аналог ТССЦ-101-4614 12371,71/12076,47=2%) |  | шт | 3477 | 0.65 |  | 0.65 | 1 Прочие объекты ОЗП=22,53; ЭМ=11,42; ЗПМ=22,53; МАТ=8,56 | 19346.03 |  |  | 19346.03 | 1.052 | 1.021 | 1.035 | 1.025 | 1.02 | 1.03 | 23159.8078 | 1.2 | 27791.7693 | 7.993
36 | ТЕР09-05-003-01 | Постановка болтов: строительных с гайками и шайбами |  | 100 шт. болтов | 15 | 239,52 235,38 | 4.14 |  | 1 Прочие объекты ОЗП=22,53; ЭМ=11,42; ЗПМ=22,53; МАТ=8,56 | 80256.53 | 79547.35 | 709.18 |  | 1.052 | 1.021 | 1.035 | 1.025 | 1.02 | 1.03 |  | 1.2 | 0
|  | Объем=1500 / 100 | [11 empty] | 1.052 | 1.021 | 1.035 | 1.025 | 1.02 | 1.03 |  | 1.2 | 0
|  |  | Накладные расходы 93% ФОТ (от 79 547,35) | в т.ч. оплаты труда 10: 73979.04 | 1.052 | 1.021 | 1.035 | 1.025 | 1.02 | 1.03 |  | 1.2 | 0
|  |  | Сметная прибыль 62% ФОТ (от 79 547,35) | в т.ч. оплаты труда 10: 49319.36 | 1.052 | 1.021 | 1.035 | 1.025 | 1.02 | 1.03 |  | 1.2 | 0
|  |  | Итого c накладными и см. прибылью | в т.ч. оплаты труда 10: 203554.93 | 1.052 | 1.021 | 1.035 | 1.025 | 1.02 | 1.03 | 243682.7117 | 1.2 | 292419.254 | 19494.6169 | 194.9462
37 | ТЦ_01.7.15.01_63_6316066496_03.05.2024_02_37.1 | CM401040 Забивной анкер М10 (Аналог ТССЦ-101-4466 101/98,88=2%) |  | шт | 1500 | 5.99 |  | 5.99 | 1 Прочие объекты ОЗП=22,53; ЭМ=11,42; ЗПМ=22,53; МАТ=8,56 | 76911.6 |  |  | 76911.6 | 1.052 | 1.021 | 1.035 | 1.025 | 1.02 | 1.03 | 92073.5609 | 1.2 | 110488.2731 | 73.6588
38 | ТЕРм08-02-152-14 | Конструкция из профильной стали для крепления закладных подвесок, масса: до 2 кг |  | 100 шт. | 15 | 426,54 302,06 | 58,13 0,29 | 66.35 | 1 Прочие объекты ОЗП=22,53; ЭМ=11,42; ЗПМ=22,53; МАТ=8,56 | 120558.28 | 102080.84 | 9 958,10 97,16 | 8519.34 | 1.052 | 1.021 | 1.035 | 1.025 | 1.02 | 1.03 | 10198.7993 | 1.2 | 12238.5591 | 815.9039
|  | Объем=1500 / 100 | [11 empty] | 1.052 | 1.021 | 1.035 | 1.025 | 1.02 | 1.03 |  | 1.2 | 0
|  |  | Накладные расходы 97% ФОТ (от 102 178,00) | в т.ч. оплаты труда 10: 99112.66 | 1.052 | 1.021 | 1.035 | 1.025 | 1.02 | 1.03 |  | 1.2 | 0
|  |  | Сметная прибыль 51% ФОТ (от 102 178,00) | в т.ч. оплаты труда 10: 52110.78 | 1.052 | 1.021 | 1.035 | 1.025 | 1.02 | 1.03 |  | 1.2 | 0
|  |  | Итого c накладными и см. прибылью | в т.ч. оплаты труда 10: 271781.72 | 1.052 | 1.021 | 1.035 | 1.025 | 1.02 | 1.03 | 325359.3834 | 1.2 | 390431.2601 | 26028.7507 | 260.2875
39 | ТЦ_20.2.03.02_63_6316066496_03.05.2024_02_35.1 | BBA1015 Консоль потолочная BBA с осн.150 мм (Аналог ТССЦ-509-8372 19,72/19,3=2%) |  | шт | 1500 | 89.48 |  | 89.48 | 1 Прочие объекты ОЗП=22,53; ЭМ=11,42; ЗПМ=22,53; МАТ=8,56 | 1148923.2 |  |  | 1148923.2 | 1.052 | 1.021 | 1.035 | 1.025 | 1.02 | 1.03 | 1375416.0652 | 1.2 | 1650499.2783 | 1100.3329
40 | ТЕРм08-02-152-11 | Подвес для прокладки кабелей под перекрытиями со стойками: сдвоенными массой до 4 кг |  | 100 шт. | 15 | 1 202,45 753,46 | 292,08 0,29 | 156.91 | 1 Прочие объекты ОЗП=22,53; ЭМ=11,42; ЗПМ=22,53; МАТ=8,56 | 324812.11 | 254630.79 | 50 032,79 97,16 | 20148.53 | 1.052 | 1.021 | 1.035 | 1.025 | 1.02 | 1.03 | 24120.5085 | 1.2 | 28944.6102 | 1929.6407
|  | Объем=1500 / 100 | [11 empty] | 1.052 | 1.021 | 1.035 | 1.025 | 1.02 | 1.03 |  | 1.2 | 0
|  |  | Накладные расходы 97% ФОТ (от 254 727,95) | в т.ч. оплаты труда 10: 247086.11 | 1.052 | 1.021 | 1.035 | 1.025 | 1.02 | 1.03 |  | 1.2 | 0
|  |  | Сметная прибыль 51% ФОТ (от 254 727,95) | в т.ч. оплаты труда 10: 129911.25 | 1.052 | 1.021 | 1.035 | 1.025 | 1.02 | 1.03 |  | 1.2 | 0
|  |  | Итого c накладными и см. прибылью | в т.ч. оплаты труда 10: 701809.47 | 1.052 | 1.021 | 1.035 | 1.025 | 1.02 | 1.03 | 840160.6128 | 1.2 | 1008192.7354 | 67212.849 | 672.1285
41 | ТЦ_01.7.15.12_63_6316066496_03.05.2024_02_34.1 | CM201001 Шпилька М10х1000 (Аналог ТССЦ-101-4950 12,91/12,63=2%) |  | м | 1500 | 33.19 |  | 33.19 | 1 Прочие объекты ОЗП=22,53; ЭМ=11,42; ЗПМ=22,53; МАТ=8,56 | 426159.6 |  |  | 426159.6 | 1.052 | 1.021 | 1.035 | 1.025 | 1.02 | 1.03 | 510170.532 | 1.2 | 612204.6384 | 408.1364
42 | ТЕРм08-02-155-01 | Герметизация проходов при вводе кабелей во взрывоопасные помещения уплотнительной массой |  | 1 проход кабеля | 19 | 21,59 7,97 |  | 13.62 | 1 Прочие объекты ОЗП=22,53; ЭМ=11,42; ЗПМ=22,53; МАТ=8,56 | 5626.66 | 3411.5 |  | 2215.16 | 1.052 | 1.021 | 1.035 | 1.025 | 1.02 | 1.03 | 2651.8454 | 1.2 | 3182.2144 | 167.485
|  |  | Накладные расходы 97% ФОТ (от 3 411,50) | в т.ч. оплаты труда 10: 3309.16 | 1.052 | 1.021 | 1.035 | 1.025 | 1.02 | 1.03 |  | 1.2 | 0
|  |  | Сметная прибыль 51% ФОТ (от 3 411,50) | в т.ч. оплаты труда 10: 1739.87 | 1.052 | 1.021 | 1.035 | 1.025 | 1.02 | 1.03 |  | 1.2 | 0
|  |  | Итого c накладными и см. прибылью | в т.ч. оплаты труда 10: 10675.69 | 1.052 | 1.021 | 1.035 | 1.025 | 1.02 | 1.03 | 12780.2411 | 1.2 | 15336.2894 | 807.1731
43 | ТЦ_14.5.01.10_63_6316066496_25.04.2024_02_29.1 | DF1201 Пена однокомпонентная огнезащитная, баллон 740 мл (Аналог ТССЦ-113-0770 318,46/312,17=2%) |  | шт | 10 | 361.69 |  | 361.69 | 1 Прочие объекты ОЗП=22,53; ЭМ=11,42; ЗПМ=22,53; МАТ=8,56 | 30960.66 |  |  | 30960.66 | 1.052 | 1.021 | 1.035 | 1.025 | 1.02 | 1.03 | 37064.0868 | 1.2 | 44476.9041 | 4447.6904
44 | ТЕРм08-10-010-01 | Прокладка труб гофрированных ПВХ для защиты проводов и кабелей |  | 100 м | 4 | 394,82 304,32 | 72.96 | 17.54 | 1 Прочие объекты ОЗП=22,53; ЭМ=11,42; ЗПМ=22,53; МАТ=8,56 | 31358.92 | 27425.72 | 3332.63 | 600.57 | 1.052 | 1.021 | 1.035 | 1.025 | 1.02 | 1.03 | 718.9633 | 1.2 | 862.756 | 215.689
|  | Объем=400 / 100 | [11 empty] | 1.052 | 1.021 | 1.035 | 1.025 | 1.02 | 1.03 |  | 1.2 | 0
|  |  | Накладные расходы 97% ФОТ (от 27 425,72) | в т.ч. оплаты труда 10: 26602.95 | 1.052 | 1.021 | 1.035 | 1.025 | 1.02 | 1.03 |  | 1.2 | 0
|  |  | Сметная прибыль 51% ФОТ (от 27 425,72) | в т.ч. оплаты труда 10: 13987.12 | 1.052 | 1.021 | 1.035 | 1.025 | 1.02 | 1.03 |  | 1.2 | 0
|  |  | Итого c накладными и см. прибылью | в т.ч. оплаты труда 10: 71948.99 | 1.052 | 1.021 | 1.035 | 1.025 | 1.02 | 1.03 | 86132.6473 | 1.2 | 103359.1767 | 25839.7942 | 258.3979
45 | ТЦ_24.3.01.02_63_6316066496_03.05.2024_02_21.1 | 91950 Труба ПВХ гибкая гофр. д.50мм, лёгкая с протяжкой, 15м, цвет серый (Аналог ТССЦ-509-6415 50/48,92=2%) |  | м | 400 | 14 |  | 14 | 1 Прочие объекты ОЗП=22,53; ЭМ=11,42; ЗПМ=22,53; МАТ=8,56 | 47936 |  |  | 47936 | 1.052 | 1.021 | 1.035 | 1.025 | 1.02 | 1.03 | 57385.8588 | 1.2 | 68863.0305 | 172.1576
46 | ТЦ_20.1.02.18_63_6316066496_03.05.2024_02_30.1 | GT-200IC Hyperline Стяжка нейлоновая неоткрывающаяся, безгалогенная (halogen free), 200x3,6 мм полиамид 6,6, -40°C - +85°C (100 шт) (Аналог ТССЦ-509-2900 5,07/4,96=2%) |  | упак | 10 | 44.2 |  | 44.2 | 1 Прочие объекты ОЗП=22,53; ЭМ=11,42; ЗПМ=22,53; МАТ=8,56 | 3783.52 |  |  | 3783.52 | 1.052 | 1.021 | 1.035 | 1.025 | 1.02 | 1.03 | 4529.3839 | 1.2 | 5435.2606 | 543.5261
47 | ТЕРм08-02-148-01 | Кабель до 35 кВ в проложенных трубах, блоках и коробах, масса 1 м кабеля: до 1 кг |  | 100 м кабеля | 17.7 | 331,73 208,08 | 77,79 5,65 | 45.86 | 1 Прочие объекты ОЗП=22,53; ЭМ=11,42; ЗПМ=22,53; МАТ=8,56 | 105650.29 | 82978.75 | 15 723,20 2 251,72 | 6948.34 | 1.052 | 1.021 | 1.035 | 1.025 | 1.02 | 1.03 | 8318.1003 | 1.2 | 9981.7204 | 563.939
|  | Объем=(400+200+150+800+20+110+90) / 100 | [11 empty] | 1.052 | 1.021 | 1.035 | 1.025 | 1.02 | 1.03 |  | 1.2 | 0
|  |  | Накладные расходы 97% ФОТ (от 85 230,47) | в т.ч. оплаты труда 10: 82673.56 | 1.052 | 1.021 | 1.035 | 1.025 | 1.02 | 1.03 |  | 1.2 | 0
|  |  | Сметная прибыль 51% ФОТ (от 85 230,47) | в т.ч. оплаты труда 10: 43467.54 | 1.052 | 1.021 | 1.035 | 1.025 | 1.02 | 1.03 |  | 1.2 | 0
|  |  | Итого c накладными и см. прибылью | в т.ч. оплаты труда 10: 231791.39 | 1.052 | 1.021 | 1.035 | 1.025 | 1.02 | 1.03 | 277485.5635 | 1.2 | 332982.6762 | 18812.5806 | 188.1258
48 | ТЦ_21.1.06.09_63_6316066496_03.05.2024_02_22.1 | Кабель силовой ВВГнг(А)-FRLS 3х1.5ок(N.PE)-0.66 ТРТС (Аналог ТССЦ-501-8442 2705,70/2647,56=2%) |  | м | 408 | 10.71 |  | 10.71 | 1 Прочие объекты ОЗП=22,53; ЭМ=11,42; ЗПМ=22,53; МАТ=8,56 | 37404.46 |  |  | 37404.46 | 1.052 | 1.021 | 1.035 | 1.025 | 1.02 | 1.03 | 44778.1846 | 1.2 | 53733.8216 | 131.7005
|  | Объем=400*1,02 | [11 empty] | 1.052 | 1.021 | 1.035 | 1.025 | 1.02 | 1.03 |  | 1.2 | 0
49 | ТЦ_21.1.06.09_63_6316066496_03.05.2024_02_23.1 | Кабель силовой ВВГнг(А)-FRLS 3х4ок(N.PE)-0.66 ТРТС (Аналог ТССЦ-501-8444 6826,46/6683,24=2%) |  | м | 204 | 24.2 |  | 24.2 | 1 Прочие объекты ОЗП=22,53; ЭМ=11,42; ЗПМ=22,53; МАТ=8,56 | 42259.01 |  |  | 42259.01 | 1.052 | 1.021 | 1.035 | 1.025 | 1.02 | 1.03 | 50589.7359 | 1.2 | 60707.6831 | 297.5867
|  | Объем=200*1,02 | [11 empty] | 1.052 | 1.021 | 1.035 | 1.025 | 1.02 | 1.03 |  | 1.2 | 0
50 | ТЦ_21.1.06.09_63_6316066496_03.05.2024_02_24.1 | Кабель силовой ВВГнг(А)-FRLS 5х2.5ок(N.PE)-0.66 ТРТС (Аналог ТССЦ-501-8457 7035,21/6886,56=2%) |  | м | 153 | 25.39 |  | 25.39 | 1 Прочие объекты ОЗП=22,53; ЭМ=11,42; ЗПМ=22,53; МАТ=8,56 | 33252.78 |  |  | 33252.78 | 1.052 | 1.021 | 1.035 | 1.025 | 1.02 | 1.03 | 39808.0636 | 1.2 | 47769.6763 | 312.2201
|  | Объем=150*1,02 | [11 empty] | 1.052 | 1.021 | 1.035 | 1.025 | 1.02 | 1.03 |  | 1.2 | 0
51 | ТЦ_21.1.06.09_63_6316066496_03.05.2024_02_25.1 | Кабель силовой ВВГнг(А)-FRLS 5х4ок(N.PE)-0.66 ТРТС (Аналог ТССЦ-501-8458 11291,96/11056,13=2%) |  | м | 816 | 39.4 |  | 39.4 | 1 Прочие объекты ОЗП=22,53; ЭМ=11,42; ЗПМ=22,53; МАТ=8,56 | 275207.42 |  |  | 275207.42 | 1.052 | 1.021 | 1.035 | 1.025 | 1.02 | 1.03 | 329460.4084 | 1.2 | 395352.4901 | 484.5006
|  | Объем=800*1,02 | [11 empty] | 1.052 | 1.021 | 1.035 | 1.025 | 1.02 | 1.03 |  | 1.2 | 0
52 | ТЦ_21.1.06.09_63_6316066496_03.05.2024_02_26.1 | Кабель силовой ВВГнг(А)-FRLS 5х35,0 мк (N,РЕ)-0,66 ТРТС (Аналог ТССЦ-501-8463 92585,64/90680,85=2%) |  | м | 20.4 | 323.05 |  | 323.05 | 1 Прочие объекты ОЗП=22,53; ЭМ=11,42; ЗПМ=22,53; МАТ=8,56 | 56412.28 |  |  | 56412.28 | 1.052 | 1.021 | 1.035 | 1.025 | 1.02 | 1.03 | 67533.1094 | 1.2 | 81039.7313 | 3972.5358
|  | Объем=20*1,02 | [11 empty] | 1.052 | 1.021 | 1.035 | 1.025 | 1.02 | 1.03 |  | 1.2 | 0
53 | ТЦ_21.1.06.09_63_6316066496_03.05.2024_02_27.1 | Кабель силовой ВВГнг(А)-FRLS 3х35 (Аналог ТССЦ-501-8489 83521,70/81820,38=2%) |  | м | 112.2 | 246.18 |  | 246.18 | 1 Прочие объекты ОЗП=22,53; ЭМ=11,42; ЗПМ=22,53; МАТ=8,56 | 236439.15 |  |  | 236439.15 | 1.052 | 1.021 | 1.035 | 1.025 | 1.02 | 1.03 | 283049.5592 | 1.2 | 339659.4711 | 3027.268
|  | Объем=110*1,02 | [11 empty] | 1.052 | 1.021 | 1.035 | 1.025 | 1.02 | 1.03 |  | 1.2 | 0
54 | ТЦ_21.1.06.09_63_6316066496_03.05.2024_02_28.1 | Кабель силовой ВВГнг(А) -FRLS 3х25 мк(N,PE)-1 (Аналог ТССЦ-501-8488 79600,10/77991,26=2%) |  | м | 91.8 | 181.6 |  | 181.6 | 1 Прочие объекты ОЗП=22,53; ЭМ=11,42; ЗПМ=22,53; МАТ=8,56 | 142702.73 |  |  | 142702.73 | 1.052 | 1.021 | 1.035 | 1.025 | 1.02 | 1.03 | 170834.419 | 1.2 | 205001.3028 | 2233.1297
|  | Объем=90*1,02 | [17 empty] | 4397868.4096 |  | 8826144.658
Итого прямые затраты по смете в текущих ценах |  |  |  | в т.ч. оплаты труда 10: 4705033.02; в т.ч. оплаты труда 11: 899574.48; в т.ч. оплаты труда 12: 117 380,99 27 969,54; в т.ч. оплаты труда 13: 3584819.91 | [6 empty] | 4397868.4096 |  | 5277442.0915
Накладные расходы |  |  |  | в т.ч. оплаты труда 10: 893983.82
В том числе, справочно: | [19 empty] | 2957252.1387
93% ФОТ (от 79547,35) (Поз. 36) |  |  |  | в т.ч. оплаты труда 10: 73979.04
95% ФОТ (от 127599,11) (Поз. 12) |  |  |  | в т.ч. оплаты труда 10: 121219.15
97% ФОТ (от 720397,56) (Поз. 1, 3, 17, 19, 21, 23, 28, 38, 40, 42, 44, 47) |  |  |  | в т.ч. оплаты труда 10: 698785.63
Сметная прибыль |  |  |  | в т.ч. оплаты труда 10: 484349.65
В том числе, справочно:
51% ФОТ (от 720397,56) (Поз. 1, 3, 17, 19, 21, 23, 28, 38, 40, 42, 44, 47) |  |  |  | в т.ч. оплаты труда 10: 367402.76
53% ФОТ (от 127599,11) (Поз. 12) |  |  |  | в т.ч. оплаты труда 10: 67627.53
62% ФОТ (от 79547,35) (Поз. 36) |  |  |  | в т.ч. оплаты труда 10: 49319.36
Итоги по смете:
Итоги по Строительным работам
Строительные металлические конструкции:
Итого Поз. 36 |  |  |  | в т.ч. оплаты труда 10: 80256.53; в т.ч. оплаты труда 11: 79547.35; в т.ч. оплаты труда 12: 709.18
Накладные расходы 93% ФОТ (от 79 547,35) |  |  |  | в т.ч. оплаты труда 10: 73979.04
Сметная прибыль 62% ФОТ (от 79 547,35) |  |  |  | в т.ч. оплаты труда 10: 49319.36
Итого c накладными и см. прибылью |  |  |  | в т.ч. оплаты труда 10: 203554.93
Итого |  |  |  | в т.ч. оплаты труда 10: 203554.93
Итоги по Монтажным работам
Электротехнические установки на других объектах:
Итого Поз. 1, 3, 17, 19, 21, 23, 28, 38, 40, 42, 44, 47 |  |  |  | в т.ч. оплаты труда 10: 881510.98; в т.ч. оплаты труда 11: 692428.02; в т.ч. оплаты труда 12: 116 671,81 27 969,54; в т.ч. оплаты труда 13: 72411.15
Накладные расходы 97% ФОТ (от 720 397,56) |  |  |  | в т.ч. оплаты труда 10: 698785.63
Сметная прибыль 51% ФОТ (от 720 397,56) |  |  |  | в т.ч. оплаты труда 10: 367402.76
Итого c накладными и см. прибылью |  |  |  | в т.ч. оплаты труда 10: 1947699.37
Материалы для монтажных работ:
Итого Поз. 2, 13-16, 20, 22, 24-27, 29-35, 37, 39, 41, 43, 45-46, 48-54 |  |  |  | в т.ч. оплаты труда 10: 3509834.08; в т.ч. оплаты труда 13: 3509834.08
Монтаж радиотелевизионного и электронного оборудования:
Итого Поз. 12 |  |  |  | в т.ч. оплаты труда 10: 130173.79; в т.ч. оплаты труда 11: 127599.11; в т.ч. оплаты труда 13: 2574.68
Накладные расходы 95% ФОТ (от 127 599,11) |  |  |  | в т.ч. оплаты труда 10: 121219.15
Сметная прибыль 53% ФОТ (от 127 599,11) |  |  |  | в т.ч. оплаты труда 10: 67627.53
Итого c накладными и см. прибылью |  |  |  | в т.ч. оплаты труда 10: 319020.47
Итого |  |  |  | в т.ч. оплаты труда 10: 5776553.92
Итоги по Оборудованию
Оборудование:
Итого Поз. 4-11, 18 |  |  |  | в т.ч. оплаты труда 10: 103257.64
Итого |  |  |  | в т.ч. оплаты труда 10: 103257.64
Итого |  |  |  | в т.ч. оплаты труда 10: 6083366.49
В том числе:
Основная заработная плата |  |  |  | в т.ч. оплаты труда 10: 899574.48
Материалы |  |  |  | в т.ч. оплаты труда 10: 3584819.91
Машины и механизмы |  |  |  | в т.ч. оплаты труда 10: 117380.99
в том числе заработная плата машинистов |  |  |  | в т.ч. оплаты труда 10: 27969.54
Оборудование |  |  |  | в т.ч. оплаты труда 10: 103257.64
Накладные расходы |  |  |  | в т.ч. оплаты труда 10: 893983.82
Сметная прибыль |  |  |  | в т.ч. оплаты труда 10: 484349.65
Итого СМР для расчета лимитированных затрат |  |  |  | в т.ч. оплаты труда 10: 5980108.85 | 103257.64
ВЗиС 5,2% |  |  |  | в т.ч. оплаты труда 10: 310965.66
Итого |  |  |  | в т.ч. оплаты труда 10: 6291074.51
Зимнее удорожание 2,1% |  |  |  | в т.ч. оплаты труда 10: 132112.56
Затраты на вахтовый метод работ 3,5% |  |  |  | в т.ч. оплаты труда 10: 220187.61
Перевозка работников свыше 3-х километров 2,5% |  |  |  | в т.ч. оплаты труда 10: 157276.86
Перебазировка машин и механизмов 2% |  |  |  | в т.ч. оплаты труда 10: 125821.49
Итого |  |  |  | в т.ч. оплаты труда 10: 6926473.03
Итого с оборудованием (103 257,64) |  |  |  | в т.ч. оплаты труда 10: 7029730.67
Непредвиденные затраты 3% |  |  |  | в т.ч. оплаты труда 10: 210891.92
Итого с непредвиденными, в том числе: |  |  |  | в т.ч. оплаты труда 10: 7240622.59
Материалы |  |  |  | в т.ч. оплаты труда 10: 4291513.0404
Оборудование |  |  |  | в т.ч. оплаты труда 10: 106355.3692
Строительно-монтажные работы |  |  |  | в т.ч. оплаты труда 10: 2842754.1804
Договорной коэффициент Кд | bar: в т.ч. оплаты труда 10
Итого, с учетом договорного коэффициента (коэффициент применяется на стоимость строительно-монтажных работ, за исключением стоимости материально-технических ресурсов) |  |  |  | в т.ч. оплаты труда 10: 7240622.59
НДС 20% |  |  |  | в т.ч. оплаты труда 10: 1448124.518
ВСЕГО по смете |  |  |  | в т.ч. оплаты труда 10: 8688747.108
Составил: ____________________________
[должность, подпись (инициалы, фамилия)]
Проверил: ____________________________
[должность, подпись (инициалы, фамилия)]

## 2.1.2,2.1.7-ЭОМ1
СОГЛАСОВАНО: | [9 empty] | УТВЕРЖДАЮ:
"____" ________________ 2025 года | [12 empty] | "____" ________________ 2025 года
Терминал по перевалке минеральных удобрений в морском торговом порту Усть-Луга. Береговые объекты терминала | [24 empty] | Терминал по перевалке минеральных удобрений в морском торговом порту Усть-Луга. Береговые объекты терминала
(наименование стройки)
ЛОКАЛЬНАЯ СМЕТА № 1632-2021-2.1.2, 2.1.7-ЭОМ1_07.04.046_07.04.041-П-00-00
(локальная смета)
на Силовое электрооборудование. Электрическое освещение (внутреннее) в осях 1-7, 07.04.046 Конвейерная галерея №7 (код SAP 01.02.010) код ГП 2.1.7 07.04.041 Конвейерная галерея №2 (код SAP 01.02.010) код ГП 2.1.2 | [25 empty] | на Силовое электрооборудование. Электрическое освещение (внутреннее) в осях 1-7, 07.04.046 Конвейерная галерея №7 (код SAP 01.02.010) код ГП 2.1.7 07.04.041 Конвейерная галерея №2 (код SAP 01.02.010) код ГП 2.1.2
(наименование работ и затрат, наименование объекта)
| Основание: | 1632-2021-2.1.1-ЭОМ_0_0_RU_IFC
| Сметная стоимость |  | 65286.822 | тыс.руб.
| строительных работ |  | 33995.259 | тыс.руб.
| монтажных работ |  | 9611.64 | тыс.руб.
| оборудования |  | 2313.275 | тыс.руб.
| Средства на оплату труда |  | 1266.892 | тыс.руб.
| Сметная трудоемкость |  | 3118.09 | чел.час
| Составлен(а) в текущих (прогнозных) ценах по состоянию на |  |  | 1 кв. 2000г. | [22 empty] | 1 кв. 2000г.
№ п/п | Обоснование | Наименование работ и затрат |  | Ед. изм. | Кол-во | Стоимость единицы в базисных ценах, руб. |  |  | Обосно- вание, индекс | Общая стоимость в базисных ценах, руб.
[6 empty] | Всего | Экспл. маш. | Мат-лы |  | Всего | в т.ч. оплата труда | Экспл. маш. | Мат-лы
[6 empty] | оплаты труда | в т.ч. оплаты труда |  |  |  |  | в т.ч. оплаты труда |  | ВЗиС | ЗУ | Вахта | Перевозка | Перебазировка | Непредвид. | итого | ндс | всего,с НДС | ст-ть за ед, с НДС
1 | 2 | 3 |  | 4 | 5 | 6 | 7 | 8 | 9 | 10 | 11 | 12 | 13
Раздел 1. Комплексные устройства | [27 empty] | Раздел 1. Комплексные устройства
1 | ТЕРм08-03-599-12 | Щитки осветительные, устанавливаемые на стене: болтами на конструкции, масса щитка до 6 кг |  | 1 шт. | 2 | 111,00 59,02 | 8,26 0,85 | 43.72 | 1 Прочие объекты ОЗП=22,53; ЭМ=11,42; ЗПМ=22,53; МАТ=8,56 | 3596 | 2659 | 189 38 | 748 | 1.052 | 1.021 | 1.035 | 1.025 | 1.02 | 1.03 | 895.4569 | 1.2 | 1074.5483 | 537.2741 | [5 empty] | Щитки осветительные, устанавливаемые на стене: болтами на конструкции, масса щитка до 6 кг
|  | Объем=1+1 | [11 empty] | 1.052 | 1.021 | 1.035 | 1.025 | 1.02 | 1.03
|  |  | Накладные расходы 97% ФОТ (от 2 697) | в т.ч. оплаты труда 10: 2616 | 1.052 | 1.021 | 1.035 | 1.025 | 1.02 | 1.03
|  |  | Сметная прибыль 51% ФОТ (от 2 697) | в т.ч. оплаты труда 10: 1375 | 1.052 | 1.021 | 1.035 | 1.025 | 1.02 | 1.03
|  |  | Итого c накладными и см. прибылью | в т.ч. оплаты труда 10: 7587 | 1.052 | 1.021 | 1.035 | 1.025 | 1.02 | 1.03 | 9082.6625 | 1.2 | 10899.195 | 5449.5975
2 О | ТЦ_62.1.02.16_78_7804526950_15.05.2024_02 | ЩАО2. Щит аварийного освещения |  | 4: компл.; 5: 1; оплаты труда 6: 57012.73; в т.ч. оплаты труда 9: 2 Оборудование МАТ=6,23; в т.ч. оплаты труда 10: 355189 | 1.052 | 1.021 | 1.035 | 1.025 | 1.02 | 1.03 | 365844.67 | 1.2 | 439013.604 | 439013.604 | [5 empty] | ЩАО2. Щит аварийного освещения
3 О | ТЦ_62.1.02.16_78_7804526950_15.05.2024_02 | ЩО2. Щит освещения |  | 4: компл.; 5: 1; оплаты труда 6: 42558.8; в т.ч. оплаты труда 9: 2 Оборудование МАТ=6,23; в т.ч. оплаты труда 10: 265141 | 1.052 | 1.021 | 1.035 | 1.025 | 1.02 | 1.03 | 273095.23 | 1.2 | 327714.276 | 327714.276 | [5 empty] | ЩО2. Щит освещения
4 | ТЕРм08-03-573-04 | Шкаф (пульт) управления навесной, высота, ширина и глубина: до 600х600х350 мм |  | 1 шт. | 1 | 109,82 51,24 | 54,49 6,59 | 4.09 | 1 Прочие объекты ОЗП=22,53; ЭМ=11,42; ЗПМ=22,53; МАТ=8,56 | 1812 | 1155 | 622 148 | 35 | 1.052 | 1.021 | 1.035 | 1.025 | 1.02 | 1.03 | 41.8997 | 1.2 | 50.2797 | 50.2797 | [5 empty] | Шкаф (пульт) управления навесной, высота, ширина и глубина: до 600х600х350 мм
|  |  | Накладные расходы 97% ФОТ (от 1 303) | в т.ч. оплаты труда 10: 1264 | 1.052 | 1.021 | 1.035 | 1.025 | 1.02 | 1.03
|  |  | Сметная прибыль 51% ФОТ (от 1 303) | в т.ч. оплаты труда 10: 665 | 1.052 | 1.021 | 1.035 | 1.025 | 1.02 | 1.03
|  |  | Итого c накладными и см. прибылью | в т.ч. оплаты труда 10: 3741 | 1.052 | 1.021 | 1.035 | 1.025 | 1.02 | 1.03 | 4478.4817 | 1.2 | 5374.178 | 5374.178
5 О | ТЦ_62.1.02.16_78_7804526950_15.05.2024_02 | ЩКСО2. Щит управления кабельной системой обогрева |  | 4: компл.; 5: 1; оплаты труда 6: 125898.34; в т.ч. оплаты труда 9: 2 Оборудование МАТ=6,23; в т.ч. оплаты труда 10: 784347 | 1.052 | 1.021 | 1.035 | 1.025 | 1.02 | 1.03 | 807877.41 | 1.2 | 969452.892 | 969452.892 | [5 empty] | ЩКСО2. Щит управления кабельной системой обогрева
Раздел 2. Осветительное электрообордование | [13 empty] | 1.052 | 1.021 | 1.035 | 1.025 | 1.02 | 1.03 | [8 empty] | Раздел 2. Осветительное электрообордование
6 | ТЕРм08-03-593-06 | Светильник потолочный или настенный с креплением винтами или болтами для помещений: с нормальными условиями среды, одноламповый |  | 100 шт. | 2.42 | 2 350,44 1 527,23 | 307,29 24,83 | 515.92 | 1 Прочие объекты ОЗП=22,53; ЭМ=11,42; ЗПМ=22,53; МАТ=8,56 | 102448 | 83269 | 8 492 1 354 | 10687 | 1.052 | 1.021 | 1.035 | 1.025 | 1.02 | 1.03 | 12793.7807 | 1.2 | 15352.5369 | 6344.0235 | [5 empty] | Светильник потолочный или настенный с креплением винтами или болтами для помещений: с нормальными условиями среды, одноламповый
|  | Объем=(с1+с2+с3+с4) / 100 | [11 empty] | 1.052 | 1.021 | 1.035 | 1.025 | 1.02 | 1.03
|  |  | Накладные расходы 97% ФОТ (от 84 623) | в т.ч. оплаты труда 10: 82084 | 1.052 | 1.021 | 1.035 | 1.025 | 1.02 | 1.03
|  |  | Сметная прибыль 51% ФОТ (от 84 623) | в т.ч. оплаты труда 10: 43158 | 1.052 | 1.021 | 1.035 | 1.025 | 1.02 | 1.03
|  |  | Итого c накладными и см. прибылью | в т.ч. оплаты труда 10: 227690 | 1.052 | 1.021 | 1.035 | 1.025 | 1.02 | 1.03 | 272575.6464 | 1.2 | 327090.7757 | 135161.4775
7 | ТЦ_20.3.03.07_78_7806155468_15.05.2024_02 Аналог ТССЦ-509-0765 129,31/126,54=2% | Светильник светодиодный пылевлагозащищённый IP66, 220 АС, 36 Вт, 4960Лм, потолочное крепление, в комплекте кабельный ввод КНВМ2M-20НК/Р, нерж. с АКБ на 1 час |  | шт | 2 | 10552.11 |  | 10552.11 | 1 Прочие объекты ОЗП=22,53; ЭМ=11,42; ЗПМ=22,53; МАТ=8,56 | 180652 |  |  | 180652 | 1.052 | 1.021 | 1.035 | 1.025 | 1.02 | 1.03 | 216264.8148 | 1.2 | 259517.7777 | 129758.8889 | [5 empty] | Светильник светодиодный пылевлагозащищённый IP66, 220 АС, 36 Вт, 4960Лм, потолочное крепление, в комплекте кабельный ввод КНВМ2M-20НК/Р, нерж. с АКБ на 1 час
8 | ТЦ_20.3.03.07_78_7806155468_15.05.2024_02 Аналог ТССЦ-509-0765 129,31/126,54=2% | Светильник светодиодный пылевлагозащищённый IP66, 220 АС, 36 Вт, 4960Лм, потолочное крепление, в комплекте кабельный ввод КНВМ2M-20НК/Р, нерж. |  | шт | 222 | 5395.12 |  | 5395.12 | 1 Прочие объекты ОЗП=22,53; ЭМ=11,42; ЗПМ=22,53; МАТ=8,56 | 10252454 |  |  | 10252454 | 1.052 | 1.021 | 1.035 | 1.025 | 1.02 | 1.03 | 12273570.5395 | 1.2 | 14728284.6474 | 66343.6245 | [5 empty] | Светильник светодиодный пылевлагозащищённый IP66, 220 АС, 36 Вт, 4960Лм, потолочное крепление, в комплекте кабельный ввод КНВМ2M-20НК/Р, нерж.
9 | ТЦ_20.3.03.07_78_7806155468_15.05.2024_02 Аналог ТССЦ-509-0765 129,31/126,54=2% | Светильник светодиодный пылевлагозащищённый IP66, 220 АС, 18 Вт, 2480 Лм, потолочное крепление, в комплекте кабельный ввод КНВМ2M-20НК/Р, нерж. |  | шт | 16 | 3887.06 |  | 3887.06 | 1 Прочие объекты ОЗП=22,53; ЭМ=11,42; ЗПМ=22,53; МАТ=8,56 | 532372 |  |  | 532372 | 1.052 | 1.021 | 1.035 | 1.025 | 1.02 | 1.03 | 637321.1033 | 1.2 | 764785.324 | 47799.0828 | [5 empty] | Светильник светодиодный пылевлагозащищённый IP66, 220 АС, 18 Вт, 2480 Лм, потолочное крепление, в комплекте кабельный ввод КНВМ2M-20НК/Р, нерж.
10 | ТЦ_20.3.03.07_78_7806155468_15.05.2024_02 Аналог ТССЦ-509-0765 129,31/126,54=2% | Светильник светодиодный пылевлагозащищённый IP66, 220 АС,50 Вт, 7250 Лм, подвесное крепление, в комплекте кабельный ввод КНВМ2M-20НК/Р, нерж. |  | шт | 2 | 5957.94 |  | 5957.94 | 1 Прочие объекты ОЗП=22,53; ЭМ=11,42; ЗПМ=22,53; МАТ=8,56 | 102000 |  |  | 102000 | 1.052 | 1.021 | 1.035 | 1.025 | 1.02 | 1.03 | 122107.7603 | 1.2 | 146529.3123 | 73264.6562 | [5 empty] | Светильник светодиодный пылевлагозащищённый IP66, 220 АС,50 Вт, 7250 Лм, подвесное крепление, в комплекте кабельный ввод КНВМ2M-20НК/Р, нерж.
11 | ТССЦ-509-6287 | Наклейка пиктограмма "Выход налево", "Выход направо" из самоклеющей пленки для светильника аварийного освещения ЛБО 20 (БС-842, БС-943, БС-741) |  | 100 шт. | 0.96 | 2637 |  | 2637 | 1 Прочие объекты ОЗП=22,53; ЭМ=11,42; ЗПМ=22,53; МАТ=8,56 | 21670 |  |  | 21670 | 1.052 | 1.021 | 1.035 | 1.025 | 1.02 | 1.03 | 25941.9134 | 1.2 | 31130.2961 | 32427.3917 | [5 empty] | Наклейка пиктограмма "Выход налево", "Выход направо" из самоклеющей пленки для светильника аварийного освещения ЛБО 20 (БС-842, БС-943, БС-741)
|  | Объем=96 / 100 | [11 empty] | 1.052 | 1.021 | 1.035 | 1.025 | 1.02 | 1.03
Раздел 3. Кабельные изделия | [13 empty] | 1.052 | 1.021 | 1.035 | 1.025 | 1.02 | 1.03 | [8 empty] | Раздел 3. Кабельные изделия
13 | ТЕРм08-02-402-01 | Кабель двух-четырехжильный по установленным конструкциям и лоткам с установкой ответвительных коробок: в помещениях с нормальной средой сечением жилы до 10 мм2 |  | 100 м | 18.88 | 366,93 250,98 | 58,13 2,82 | 57.82 | 1 Прочие объекты ОЗП=22,53; ЭМ=11,42; ЗПМ=22,53; МАТ=8,56 | 128635 | 106757 | 12 534 1 198 | 9344 | 1.052 | 1.021 | 1.035 | 1.025 | 1.02 | 1.03 | 11186.0285 | 1.2 | 13423.2343 | 710.9764 | [5 empty] | Кабель двух-четырехжильный по установленным конструкциям и лоткам с установкой ответвительных коробок: в помещениях с нормальной средой сечением жилы до 10 мм2
|  | Объем=(Ф1-Ф2*100) / 100 | [11 empty] | 1.052 | 1.021 | 1.035 | 1.025 | 1.02 | 1.03
|  |  | Накладные расходы 97% ФОТ (от 107 955) | в т.ч. оплаты труда 10: 104716 | 1.052 | 1.021 | 1.035 | 1.025 | 1.02 | 1.03
|  |  | Сметная прибыль 51% ФОТ (от 107 955) | в т.ч. оплаты труда 10: 55057 | 1.052 | 1.021 | 1.035 | 1.025 | 1.02 | 1.03
|  |  | Итого c накладными и см. прибылью | в т.ч. оплаты труда 10: 288408 | 1.052 | 1.021 | 1.035 | 1.025 | 1.02 | 1.03 | 345263.2835 | 1.2 | 414315.9402 | 21944.7002
14 | ТЕРм08-02-412-03 | Затягивание провода в проложенные трубы и металлические рукава первого одножильного или многожильного в общей оплетке, суммарное сечение: до 16 мм2 |  | 100 м | 23.7 | 191,04 128,97 | 9,26 0,85 | 52.81 | 1 Прочие объекты ОЗП=22,53; ЭМ=11,42; ЗПМ=22,53; МАТ=8,56 | 82086 | 68866 | 2 506 454 | 10714 | 1.052 | 1.021 | 1.035 | 1.025 | 1.02 | 1.03 | 12826.1034 | 1.2 | 15391.324 | 649.423 | [5 empty] | Затягивание провода в проложенные трубы и металлические рукава первого одножильного или многожильного в общей оплетке, суммарное сечение: до 16 мм2
|  | Объем=(450+710+70+90+1000+50) / 100 | [11 empty] | 1.052 | 1.021 | 1.035 | 1.025 | 1.02 | 1.03
|  |  | Накладные расходы 97% ФОТ (от 69 320) | в т.ч. оплаты труда 10: 67240 | 1.052 | 1.021 | 1.035 | 1.025 | 1.02 | 1.03
|  |  | Сметная прибыль 51% ФОТ (от 69 320) | в т.ч. оплаты труда 10: 35353 | 1.052 | 1.021 | 1.035 | 1.025 | 1.02 | 1.03
|  |  | Итого c накладными и см. прибылью | в т.ч. оплаты труда 10: 102593 | 1.052 | 1.021 | 1.035 | 1.025 | 1.02 | 1.03 | 122817.6613 | 1.2 | 147381.1935 | 6218.6158
15 | ТЦ_21.1.06.09_2_0276132981_15.05.2024_02 Аналог ТССЦ-501-7992 102768,47/100715,23=2% | Кабель силовой с изоляцией из ПВХ пластиката, не распространяющего горение, с пониженным дымо- и газовыделением, с медными жилами, на напряжение 1,0 кВ, сечением: 5х35 |  | м | 59.16 | 471.01 |  | 471.01 | 1 Прочие объекты ОЗП=22,53; ЭМ=11,42; ЗПМ=22,53; МАТ=8,56 | 238524 |  |  | 238524 | 1.052 | 1.021 | 1.035 | 1.025 | 1.02 | 1.03 | 285545.4059 | 1.2 | 342654.4871 | 5791.9961 | [5 empty] | Кабель силовой с изоляцией из ПВХ пластиката, не распространяющего горение, с пониженным дымо- и газовыделением, с медными жилами, на напряжение 1,0 кВ, сечением: 5х35
|  | Объем=58*1,02 | [11 empty] | 1.052 | 1.021 | 1.035 | 1.025 | 1.02 | 1.03
16 | ТЦ_21.1.06.09_2_0276132981_15.05.2024_02 Аналог ТССЦ-501-7992 102768,47/100715,23=2% | Кабель силовой с изоляцией из ПВХ пластиката, не распространяющего горение, с пониженным дымо- и газовыделением, с медными жилами, на напряжение 1,0 кВ, сечением: 5х16 |  | м | 153 | 282.28 |  | 282.28 | 1 Прочие объекты ОЗП=22,53; ЭМ=11,42; ЗПМ=22,53; МАТ=8,56 | 369696 |  |  | 369696 | 1.052 | 1.021 | 1.035 | 1.025 | 1.02 | 1.03 | 442575.9856 | 1.2 | 531091.1828 | 3471.1842 | [5 empty] | Кабель силовой с изоляцией из ПВХ пластиката, не распространяющего горение, с пониженным дымо- и газовыделением, с медными жилами, на напряжение 1,0 кВ, сечением: 5х16
|  | Объем=150*1,02 | [11 empty] | 1.052 | 1.021 | 1.035 | 1.025 | 1.02 | 1.03
17 | ТЦ_21.1.06.09_2_0276132981_15.05.2024_02 Аналог ТССЦ-501-7992 102768,47/100715,23=2% | Кабель силовой с изоляцией из ПВХ пластиката, не распространяющего горение, с пониженным дымо- и газовыделением, с медными жилами, на напряжение 1,0 кВ, сечением: 5х10 |  | м | 298.86 | 219.53 |  | 219.53 | 1 Прочие объекты ОЗП=22,53; ЭМ=11,42; ЗПМ=22,53; МАТ=8,56 | 561611 |  |  | 561611 | 1.052 | 1.021 | 1.035 | 1.025 | 1.02 | 1.03 | 672324.1308 | 1.2 | 806788.957 | 2699.5548 | [5 empty] | Кабель силовой с изоляцией из ПВХ пластиката, не распространяющего горение, с пониженным дымо- и газовыделением, с медными жилами, на напряжение 1,0 кВ, сечением: 5х10
|  | Объем=293*1,02 | [11 empty] | 1.052 | 1.021 | 1.035 | 1.025 | 1.02 | 1.03
18 | ТЦ_21.1.06.09_2_0276132981_15.05.2024_02 Аналог ТССЦ-501-7992 102768,47/100715,23=2% | Кабель силовой с изоляцией из ПВХ пластиката, не распространяющего горение, с пониженным дымо- и газовыделением, с медными жилами, на напряжение 1,0 кВ, сечением: 5х6 |  | м | 119.34 | 175.26 |  | 175.26 | 1 Прочие объекты ОЗП=22,53; ЭМ=11,42; ЗПМ=22,53; МАТ=8,56 | 179037 |  |  | 179037 | 1.052 | 1.021 | 1.035 | 1.025 | 1.02 | 1.03 | 214331.4419 | 1.2 | 257197.7303 | 2155.1678 | [5 empty] | Кабель силовой с изоляцией из ПВХ пластиката, не распространяющего горение, с пониженным дымо- и газовыделением, с медными жилами, на напряжение 1,0 кВ, сечением: 5х6
|  | Объем=117*1,02 | [11 empty] | 1.052 | 1.021 | 1.035 | 1.025 | 1.02 | 1.03
19 | ТЦ_21.1.06.09_2_0276132981_15.05.2024_02 Аналог ТССЦ-501-7991 77568,35/76021,46=2% | Кабель силовой с изоляцией из ПВХ пластиката, не распространяющего горение, с пониженным дымо- и газовыделением, с медными жилами, на напряжение 1,0 кВ, сечением: 5х4 |  | м | 426.36 | 118.59 |  | 118.59 | 1 Прочие объекты ОЗП=22,53; ЭМ=11,42; ЗПМ=22,53; МАТ=8,56 | 432811 |  |  | 432811 | 1.052 | 1.021 | 1.035 | 1.025 | 1.02 | 1.03 | 518133.1551 | 1.2 | 621759.7861 | 1458.2977 | [5 empty] | Кабель силовой с изоляцией из ПВХ пластиката, не распространяющего горение, с пониженным дымо- и газовыделением, с медными жилами, на напряжение 1,0 кВ, сечением: 5х4
|  | Объем=418*1,02 | [11 empty] | 1.052 | 1.021 | 1.035 | 1.025 | 1.02 | 1.03
20 | ТЦ_21.1.06.09_2_0276132981_15.05.2024_02 Аналог ТССЦ-501-8629 32908,54/32244,30=2% | Кабель силовой с изоляцией из ПВХ пластиката, не распространяющего горение, с пониженным дымо- и газовыделением, с медными жилами, на напряжение 1,0 кВ, сечением: 5х2,5 |  | м | 326.4 | 76.42 |  | 76.42 | 1 Прочие объекты ОЗП=22,53; ЭМ=11,42; ЗПМ=22,53; МАТ=8,56 | 213516 |  |  | 213516 | 1.052 | 1.021 | 1.035 | 1.025 | 1.02 | 1.03 | 255607.4563 | 1.2 | 306728.9475 | 939.7333 | [5 empty] | Кабель силовой с изоляцией из ПВХ пластиката, не распространяющего горение, с пониженным дымо- и газовыделением, с медными жилами, на напряжение 1,0 кВ, сечением: 5х2,5
|  | Объем=320*1,02 | [11 empty] | 1.052 | 1.021 | 1.035 | 1.025 | 1.02 | 1.03
21 | ТЦ_21.1.06.09_2_0276132981_15.05.2024_02 Аналог ТССЦ-501-7965 29794,41/29199,32=2% | Кабель силовой с изоляцией из ПВХ пластиката, не распространяющего горение, с пониженным дымо- и газовыделением, с медными жилами, на напряжение 1,0 кВ, сечением: 5х1,5 |  | м | 183.6 | 47.84 |  | 47.84 | 1 Прочие объекты ОЗП=22,53; ЭМ=11,42; ЗПМ=22,53; МАТ=8,56 | 75186 |  |  | 75186 | 1.052 | 1.021 | 1.035 | 1.025 | 1.02 | 1.03 | 90007.7849 | 1.2 | 108009.3419 | 588.2862 | [5 empty] | Кабель силовой с изоляцией из ПВХ пластиката, не распространяющего горение, с пониженным дымо- и газовыделением, с медными жилами, на напряжение 1,0 кВ, сечением: 5х1,5
|  | Объем=180*1,02 | [11 empty] | 1.052 | 1.021 | 1.035 | 1.025 | 1.02 | 1.03
22 | ТЦ_21.1.06.09_2_0276132981_15.05.2024_02 Аналог ТССЦ-501-7965 29794,41/29199,32=2% | Кабель силовой с изоляцией из ПВХ пластиката, не распространяющего горение, с пониженным дымо- и газовыделением, с медными жилами, на напряжение 1,0 кВ, сечением: 3х10 |  | м | 247.86 | 146.71 |  | 146.71 | 1 Прочие объекты ОЗП=22,53; ЭМ=11,42; ЗПМ=22,53; МАТ=8,56 | 311272 |  |  | 311272 | 1.052 | 1.021 | 1.035 | 1.025 | 1.02 | 1.03 | 372634.576 | 1.2 | 447161.4912 | 1804.089 | [5 empty] | Кабель силовой с изоляцией из ПВХ пластиката, не распространяющего горение, с пониженным дымо- и газовыделением, с медными жилами, на напряжение 1,0 кВ, сечением: 3х10
|  | Объем=243*1,02 | [11 empty] | 1.052 | 1.021 | 1.035 | 1.025 | 1.02 | 1.03
23 | ТЦ_21.1.06.09_2_0276132981_15.05.2024_02 Аналог ТССЦ-501-7965 29794,41/29199,32=2% | Кабель силовой с изоляцией из ПВХ пластиката, не распространяющего горение, с пониженным дымо- и газовыделением, с медными жилами, на напряжение 1,0 кВ, сечением: 3х4 |  | м | 109.14 | 86.33 |  | 86.33 | 1 Прочие объекты ОЗП=22,53; ЭМ=11,42; ЗПМ=22,53; МАТ=8,56 | 80653 |  |  | 80653 | 1.052 | 1.021 | 1.035 | 1.025 | 1.02 | 1.03 | 96552.5214 | 1.2 | 115863.0257 | 1061.6 | [5 empty] | Кабель силовой с изоляцией из ПВХ пластиката, не распространяющего горение, с пониженным дымо- и газовыделением, с медными жилами, на напряжение 1,0 кВ, сечением: 3х4
|  | Объем=107*1,02 | [11 empty] | 1.052 | 1.021 | 1.035 | 1.025 | 1.02 | 1.03
24 | ТЦ_21.1.06.09_2_0276132981_15.05.2024_02 Аналог ТССЦ-501-8624 22018,43/21572,51=2% | Кабель силовой с изоляцией из ПВХ пластиката, не распространяющего горение, с пониженным дымо- и газовыделением, с медными жилами, на напряжение 1,0 кВ, сечением: 3х2,5 |  | м | 73.44 | 55.8 |  | 55.8 | 1 Прочие объекты ОЗП=22,53; ЭМ=11,42; ЗПМ=22,53; МАТ=8,56 | 35078 |  |  | 35078 | 1.052 | 1.021 | 1.035 | 1.025 | 1.02 | 1.03 | 41993.0982 | 1.2 | 50391.7178 | 686.1617 | [5 empty] | Кабель силовой с изоляцией из ПВХ пластиката, не распространяющего горение, с пониженным дымо- и газовыделением, с медными жилами, на напряжение 1,0 кВ, сечением: 3х2,5
|  | Объем=72*1,02 | [11 empty] | 1.052 | 1.021 | 1.035 | 1.025 | 1.02 | 1.03
25 | ТЦ_21.1.06.09_2_0276132981_15.05.2024_02 Аналог ТССЦ-501-7965 29794,41/29199,32=2% | Кабель силовой с изоляцией из ПВХ пластиката, не распространяющего горение, с пониженным дымо- и газовыделением, с медными жилами, на напряжение 1,0 кВ, сечением: 3х1,5 |  | м | 749.7 | 35.55 |  | 35.55 | 1 Прочие объекты ОЗП=22,53; ЭМ=11,42; ЗПМ=22,53; МАТ=8,56 | 228140 |  |  | 228140 | 1.052 | 1.021 | 1.035 | 1.025 | 1.02 | 1.03 | 273114.3571 | 1.2 | 327737.2285 | 437.1578 | [5 empty] | Кабель силовой с изоляцией из ПВХ пластиката, не распространяющего горение, с пониженным дымо- и газовыделением, с медными жилами, на напряжение 1,0 кВ, сечением: 3х1,5
|  | Объем=735*1,02 | [11 empty] | 1.052 | 1.021 | 1.035 | 1.025 | 1.02 | 1.03
26 | ТЦ_21.1.06.09_2_0276132981_15.05.2024_02 Аналог ТССЦ-501-7992 102768,47/100715,23=2% | Кабель силовой огнестойкий, с изоляцией из ПВХ пластиката, не распространяющего горение, с пониженным дымо- и газовыделением, с медными жилами, на напряжение 1,0 кВ, сечением: 5х6 |  | м | 40.8 | 205.49 |  | 205.49 | 1 Прочие объекты ОЗП=22,53; ЭМ=11,42; ЗПМ=22,53; МАТ=8,56 | 71767 |  |  | 71767 | 1.052 | 1.021 | 1.035 | 1.025 | 1.02 | 1.03 | 85914.7807 | 1.2 | 103097.7368 | 2526.9053 | [5 empty] | Кабель силовой огнестойкий, с изоляцией из ПВХ пластиката, не распространяющего горение, с пониженным дымо- и газовыделением, с медными жилами, на напряжение 1,0 кВ, сечением: 5х6
|  | Объем=40*1,02 | [11 empty] | 1.052 | 1.021 | 1.035 | 1.025 | 1.02 | 1.03
27 | ТЦ_21.1.06.09_2_0276132981_15.05.2024_02 Аналог ТССЦ-501-7965 29794,41/29199,32=2% | Кабель силовой огнестойкий, с изоляцией из ПВХ пластиката, не распространяющего горение, с пониженным дымо- и газовыделением, с медными жилами, на напряжение 1,0 кВ, сечением: 5х4 |  | м | 61.2 | 146.24 |  | 146.24 | 1 Прочие объекты ОЗП=22,53; ЭМ=11,42; ЗПМ=22,53; МАТ=8,56 | 76611 |  |  | 76611 | 1.052 | 1.021 | 1.035 | 1.025 | 1.02 | 1.03 | 91713.7022 | 1.2 | 110056.4426 | 1798.3079 | [5 empty] | Кабель силовой огнестойкий, с изоляцией из ПВХ пластиката, не распространяющего горение, с пониженным дымо- и газовыделением, с медными жилами, на напряжение 1,0 кВ, сечением: 5х4
|  | Объем=60*1,02 | [11 empty] | 1.052 | 1.021 | 1.035 | 1.025 | 1.02 | 1.03
28 | ТЦ_21.1.06.09_2_0276132981_15.05.2024_02 Аналог ТССЦ-501-7965 29794,41/29199,32=2% | Кабель силовой огнестойкий, с изоляцией из ПВХ пластиката, не распространяющего горение, с пониженным дымо- и газовыделением, с медными жилами, на напряжение 1,0 кВ, сечением: 5х2,5 |  | м | 249.9 | 99.36 |  | 99.36 | 1 Прочие объекты ОЗП=22,53; ЭМ=11,42; ЗПМ=22,53; МАТ=8,56 | 212545 |  |  | 212545 | 1.052 | 1.021 | 1.035 | 1.025 | 1.02 | 1.03 | 254445.0383 | 1.2 | 305334.0459 | 1221.8249 | [5 empty] | Кабель силовой огнестойкий, с изоляцией из ПВХ пластиката, не распространяющего горение, с пониженным дымо- и газовыделением, с медными жилами, на напряжение 1,0 кВ, сечением: 5х2,5
|  | Объем=245*1,02 | [11 empty] | 1.052 | 1.021 | 1.035 | 1.025 | 1.02 | 1.03
29 | ТЦ_21.1.06.09_2_0276132981_15.05.2024_02 Аналог ТССЦ-501-7965 29794,41/29199,32=2% | Кабель силовой огнестойкий, с изоляцией из ПВХ пластиката, не распространяющего горение, с пониженным дымо- и газовыделением, с медными жилами, на напряжение 1,0 кВ, сечением: 5х1,5 |  | м | 158.1 | 64.28 |  | 64.28 | 1 Прочие объекты ОЗП=22,53; ЭМ=11,42; ЗПМ=22,53; МАТ=8,56 | 86992 |  |  | 86992 | 1.052 | 1.021 | 1.035 | 1.025 | 1.02 | 1.03 | 104141.1596 | 1.2 | 124969.3915 | 790.4452 | [5 empty] | Кабель силовой огнестойкий, с изоляцией из ПВХ пластиката, не распространяющего горение, с пониженным дымо- и газовыделением, с медными жилами, на напряжение 1,0 кВ, сечением: 5х1,5
|  | Объем=155*1,02 | [11 empty] | 1.052 | 1.021 | 1.035 | 1.025 | 1.02 | 1.03
30 | ТЦ_21.1.06.09_2_0276132981_15.05.2024_02 Аналог ТССЦ-501-7965 29794,41/29199,32=2% | Кабель силовой огнестойкий, с изоляцией из ПВХ пластиката, не распространяющего горение, с пониженным дымо- и газовыделением, с медными жилами, на напряжение 1,0 кВ, сечением: 3х2,5 |  | м | 576.3 | 72.33 |  | 72.33 | 1 Прочие объекты ОЗП=22,53; ЭМ=11,42; ЗПМ=22,53; МАТ=8,56 | 356813 |  |  | 356813 | 1.052 | 1.021 | 1.035 | 1.025 | 1.02 | 1.03 | 427153.2967 | 1.2 | 512583.956 | 889.4395 | [5 empty] | Кабель силовой огнестойкий, с изоляцией из ПВХ пластиката, не распространяющего горение, с пониженным дымо- и газовыделением, с медными жилами, на напряжение 1,0 кВ, сечением: 3х2,5
|  | Объем=565*1,02 | [11 empty] | 1.052 | 1.021 | 1.035 | 1.025 | 1.02 | 1.03
31 | ТЦ_21.1.06.09_2_0276132981_15.05.2024_02 Аналог ТССЦ-501-7965 29794,41/29199,32=2% | Кабель силовой огнестойкий, с изоляцией из ПВХ пластиката, не распространяющего горение, с пониженным дымо- и газовыделением, с медными жилами, на напряжение 1,0 кВ, сечением: 3х1,5 |  | м | 510 | 47.4 |  | 47.4 | 1 Прочие объекты ОЗП=22,53; ЭМ=11,42; ЗПМ=22,53; МАТ=8,56 | 206929 |  |  | 206929 | 1.052 | 1.021 | 1.035 | 1.025 | 1.02 | 1.03 | 247721.9286 | 1.2 | 297266.3144 | 582.8751 | [5 empty] | Кабель силовой огнестойкий, с изоляцией из ПВХ пластиката, не распространяющего горение, с пониженным дымо- и газовыделением, с медными жилами, на напряжение 1,0 кВ, сечением: 3х1,5
|  | Объем=500*1,02 | [11 empty] | 1.052 | 1.021 | 1.035 | 1.025 | 1.02 | 1.03
32 | ТЦ_21.1.06.05_2_0276132981_15.05.2024_02 Аналог ТССЦ-502-0500 3273,24/3206,31=2% | Кабель экранированный сечением 5х1,5 мм2 |  | м | 51 | 54.01 |  | 54.01 | 1 Прочие объекты ОЗП=22,53; ЭМ=11,42; ЗПМ=22,53; МАТ=8,56 | 23579 |  |  | 23579 | 1.052 | 1.021 | 1.035 | 1.025 | 1.02 | 1.03 | 28227.2439 | 1.2 | 33872.6927 | 664.1704 | [5 empty] | Кабель экранированный сечением 5х1,5 мм2
|  | Объем=50*1,02 | [11 empty] | 1.052 | 1.021 | 1.035 | 1.025 | 1.02 | 1.03
33 | ТЕРм08-02-472-10 | Проводник заземляющий из медного изолированного провода сечением 25 мм2 открыто по строительным основаниям |  | 100 м | 1 | 869,56 659,42 | 38,26 0,85 | 171.88 | 1 Прочие объекты ОЗП=22,53; ЭМ=11,42; ЗПМ=22,53; МАТ=8,56 | 16765 | 14857 | 437 19 | 1471 | 1.052 | 1.021 | 1.035 | 1.025 | 1.02 | 1.03 | 1760.9854 | 1.2 | 2113.1825 | 2113.1825 | [5 empty] | Проводник заземляющий из медного изолированного провода сечением 25 мм2 открыто по строительным основаниям
|  | Объем=(50+50) / 100 | [11 empty] | 1.052 | 1.021 | 1.035 | 1.025 | 1.02 | 1.03
|  |  | Накладные расходы 97% ФОТ (от 14 876) | в т.ч. оплаты труда 10: 14430 | 1.052 | 1.021 | 1.035 | 1.025 | 1.02 | 1.03
|  |  | Сметная прибыль 51% ФОТ (от 14 876) | в т.ч. оплаты труда 10: 7587 | 1.052 | 1.021 | 1.035 | 1.025 | 1.02 | 1.03
|  |  | Итого c накладными и см. прибылью | в т.ч. оплаты труда 10: 38782 | 1.052 | 1.021 | 1.035 | 1.025 | 1.02 | 1.03 | 46427.2859 | 1.2 | 55712.743 | 55712.743
34 | ТЦ_21.2.03.05_78_7804526950_15.05.2024_02 Аналог ТССЦ-502-0505 17170,22/16817,89=2% | Провод медный, гибкий с ПВХ изоляцией на напряжение 0,45 кВ, ГОСТ 6323-79, сечением: 1х25 |  | м | 51 | 29.8 |  | 29.8 | 1 Прочие объекты ОЗП=22,53; ЭМ=11,42; ЗПМ=22,53; МАТ=8,56 | 13009 |  |  | 13009 | 1.052 | 1.021 | 1.035 | 1.025 | 1.02 | 1.03 | 15573.528 | 1.2 | 18688.2336 | 366.436 | [5 empty] | Провод медный, гибкий с ПВХ изоляцией на напряжение 0,45 кВ, ГОСТ 6323-79, сечением: 1х25
|  | Объем=50*1,02 | [11 empty] | 1.052 | 1.021 | 1.035 | 1.025 | 1.02 | 1.03
35 | ТЦ_21.2.03.05_78_7804526950_15.05.2024_02 Аналог ТССЦ-502-0501 3834,26/3755,85=2% | Провод медный, гибкий с ПВХ изоляцией на напряжение 0,45 кВ, ГОСТ 6323-79, сечением: 1х6 |  | м | 51.5 | 7.41 |  | 7.41 | 1 Прочие объекты ОЗП=22,53; ЭМ=11,42; ЗПМ=22,53; МАТ=8,56 | 3267 |  |  | 3267 | 1.052 | 1.021 | 1.035 | 1.025 | 1.02 | 1.03 | 3911.0397 | 1.2 | 4693.2477 | 91.131 | [5 empty] | Провод медный, гибкий с ПВХ изоляцией на напряжение 0,45 кВ, ГОСТ 6323-79, сечением: 1х6
|  | Объем=50*1,03 | [11 empty] | 1.052 | 1.021 | 1.035 | 1.025 | 1.02 | 1.03
Раздел 4. Электрооборудование | [13 empty] | 1.052 | 1.021 | 1.035 | 1.025 | 1.02 | 1.03 | [8 empty] | Раздел 4. Электрооборудование
36 | ТЕРм08-03-591-01 | Выключатель: одноклавишный неутопленного типа при открытой проводке |  | 100 шт. | 0.02 | 809,79 683,19 | 17,17 0,85 | 109.43 | 1 Прочие объекты ОЗП=22,53; ЭМ=11,42; ЗПМ=22,53; МАТ=8,56 | 331 | 308 | 4 | 19 | 1.052 | 1.021 | 1.035 | 1.025 | 1.02 | 1.03 | 22.7456 | 1.2 | 27.2947 | 1364.7338 | [5 empty] | Выключатель: одноклавишный неутопленного типа при открытой проводке
|  | Объем=2 / 100 | [11 empty] | 1.052 | 1.021 | 1.035 | 1.025 | 1.02 | 1.03
|  |  | Накладные расходы 97% ФОТ (от 308) | в т.ч. оплаты труда 10: 299 | 1.052 | 1.021 | 1.035 | 1.025 | 1.02 | 1.03
|  |  | Сметная прибыль 51% ФОТ (от 308) | в т.ч. оплаты труда 10: 157 | 1.052 | 1.021 | 1.035 | 1.025 | 1.02 | 1.03
|  |  | Итого c накладными и см. прибылью | в т.ч. оплаты труда 10: 787 | 1.052 | 1.021 | 1.035 | 1.025 | 1.02 | 1.03 | 942.1452 | 1.2 | 1130.5742 | 56528.7102
37 О | ТЦ_62.3.02.01_78_7804526950_15.05.2024_02 | Выключатель безопасности в корпусе, открытой установки, 63 А, 3Р, 380 В, IP65 |  | 4: шт; 5: 2; оплаты труда 6: 2034.16; в т.ч. оплаты труда 9: 2 Оборудование МАТ=6,23; в т.ч. оплаты труда 10: 25346 | 1.052 | 1.021 | 1.035 | 1.025 | 1.02 | 1.03 | 26106.38 | 1.2 | 31327.656 | 15663.828 | [5 empty] | Выключатель безопасности в корпусе, открытой установки, 63 А, 3Р, 380 В, IP65
Раздел 5. Противопожарные заделки | [13 empty] | 1.052 | 1.021 | 1.035 | 1.025 | 1.02 | 1.03 | [8 empty] | Раздел 5. Противопожарные заделки
38 | ТЕРм08-02-155-01 | Герметизация проходов при вводе кабелей во взрывоопасные помещения уплотнительной массой |  | 1 проход кабеля | 10 | 9,52 7,97 |  | 1.55 | 1 Прочие объекты ОЗП=22,53; ЭМ=11,42; ЗПМ=22,53; МАТ=8,56 | 1928 | 1796 |  | 132 | 1.052 | 1.021 | 1.035 | 1.025 | 1.02 | 1.03 | 158.0218 | 1.2 | 189.6262 | 18.9626 | [5 empty] | Герметизация проходов при вводе кабелей во взрывоопасные помещения уплотнительной массой
|  |  | Накладные расходы 97% ФОТ (от 1 796) | в т.ч. оплаты труда 10: 1742 | 1.052 | 1.021 | 1.035 | 1.025 | 1.02 | 1.03
|  |  | Сметная прибыль 51% ФОТ (от 1 796) | в т.ч. оплаты труда 10: 916 | 1.052 | 1.021 | 1.035 | 1.025 | 1.02 | 1.03
|  |  | Итого c накладными и см. прибылью | в т.ч. оплаты труда 10: 4586 | 1.052 | 1.021 | 1.035 | 1.025 | 1.02 | 1.03 | 5490.0607 | 1.2 | 6588.0728 | 658.8073
39 | ТЦ_14.5.01.10_78_7804526950_15.05.2024_02 Аналог ТССЦ-101-2415 52,74/51,66=2% | Терморасширяющаяся противопожарная пена, 300 мл |  | шт | 6 | 814.25 |  | 814.25 | 1 Прочие объекты ОЗП=22,53; ЭМ=11,42; ЗПМ=22,53; МАТ=8,56 | 41820 |  |  | 41820 | 1.052 | 1.021 | 1.035 | 1.025 | 1.02 | 1.03 | 50064.1817 | 1.2 | 60077.018 | 10012.8363 | [5 empty] | Терморасширяющаяся противопожарная пена, 300 мл
40 | ТЦ_14.5.01.01_78_7804526950_15.05.2024_02 аналог ТССЦ-101-2901 51,49/50,41=2% | Противопожарный акриловый герметик, 310 мл |  | шт | 6 | 181.62 |  | 181.62 | 1 Прочие объекты ОЗП=22,53; ЭМ=11,42; ЗПМ=22,53; МАТ=8,56 | 9328 |  |  | 9328 | 1.052 | 1.021 | 1.035 | 1.025 | 1.02 | 1.03 | 11166.8744 | 1.2 | 13400.2493 | 2233.3749 | [5 empty] | Противопожарный акриловый герметик, 310 мл
41 | ТЦ_14.5.01.01_78_7804526950_15.05.2024_02 Аналог ТССЦ-113-0521 65,66/64,28=2% | Огнезащитная краска (покрытие), 6 кг |  | шт | 2 | 2214.57 |  | 2214.57 | 1 Прочие объекты ОЗП=22,53; ЭМ=11,42; ЗПМ=22,53; МАТ=8,56 | 37913 |  |  | 37913 | 1.052 | 1.021 | 1.035 | 1.025 | 1.02 | 1.03 | 45386.9756 | 1.2 | 54464.3708 | 27232.1854 | [5 empty] | Огнезащитная краска (покрытие), 6 кг
42 | ТЕР26-01-039-01 | Изоляция покрытий и перекрытий изделиями из волокнистых и зернистых материалов насухо |  | 1 м3 изоляции | 0.288 | 302,78 214,26 | 88.52 |  | 1 Прочие объекты ОЗП=22,53; ЭМ=11,42; ЗПМ=22,53; МАТ=8,56 | 1681 | 1390 | 291 |  | 1.052 | 1.021 | 1.035 | 1.025 | 1.02 | 1.03 | [9 empty] | Изоляция покрытий и перекрытий изделиями из волокнистых и зернистых материалов насухо
|  | Объем=0,6*1*0,08*6 | [11 empty] | 1.052 | 1.021 | 1.035 | 1.025 | 1.02 | 1.03
|  |  | Накладные расходы 97% ФОТ (от 1 390) | в т.ч. оплаты труда 10: 1348 | 1.052 | 1.021 | 1.035 | 1.025 | 1.02 | 1.03
|  |  | Сметная прибыль 55% ФОТ (от 1 390) | в т.ч. оплаты труда 10: 765 | 1.052 | 1.021 | 1.035 | 1.025 | 1.02 | 1.03
|  |  | Итого c накладными и см. прибылью | в т.ч. оплаты труда 10: 3794 | 1.052 | 1.021 | 1.035 | 1.025 | 1.02 | 1.03 | 4541.9298 | 1.2 | 5450.3158 | 18924.7076
43 | ТЦ_12.2.05.02_78_7804526950_15.05.2024_02 аналог ТССЦ-101-2901 51,49/50,41=2% | Минеральная вата 80х600х1000 мм |  | шт | 6 | 24.82 |  | 24.82 | 1 Прочие объекты ОЗП=22,53; ЭМ=11,42; ЗПМ=22,53; МАТ=8,56 | 1275 |  |  | 1275 | 1.052 | 1.021 | 1.035 | 1.025 | 1.02 | 1.03 | 1526.347 | 1.2 | 1831.6164 | 305.2694 | [5 empty] | Минеральная вата 80х600х1000 мм
Раздел 6. Электроустановочные изделия | [13 empty] | 1.052 | 1.021 | 1.035 | 1.025 | 1.02 | 1.03 | [8 empty] | Раздел 6. Электроустановочные изделия
44 | ТЕРм08-03-532-04 | Пост управления кнопочный общего назначения, устанавливаемый на конструкции: на стене или колонне, количество элементов поста до 3 |  | 1 шт. | 3 | 72,19 37,32 | 1.33 | 33.54 | 1 Прочие объекты ОЗП=22,53; ЭМ=11,42; ЗПМ=22,53; МАТ=8,56 | 3429 | 2522 | 46 | 861 | 1.052 | 1.021 | 1.035 | 1.025 | 1.02 | 1.03 | 1030.7332 | 1.2 | 1236.8798 | 412.2933 | [5 empty] | Пост управления кнопочный общего назначения, устанавливаемый на конструкции: на стене или колонне, количество элементов поста до 3
|  |  | Накладные расходы 97% ФОТ (от 2 522) | в т.ч. оплаты труда 10: 2446 | 1.052 | 1.021 | 1.035 | 1.025 | 1.02 | 1.03
|  |  | Сметная прибыль 51% ФОТ (от 2 522) | в т.ч. оплаты труда 10: 1286 | 1.052 | 1.021 | 1.035 | 1.025 | 1.02 | 1.03
|  |  | Итого c накладными и см. прибылью | в т.ч. оплаты труда 10: 7161 | 1.052 | 1.021 | 1.035 | 1.025 | 1.02 | 1.03 | 8572.6831 | 1.2 | 10287.2197 | 3429.0732
45 О | ТЦ_62.3.02.01_78_7806155468_15.05.2024_02 | Выключатель пылевлагозащищенный IP66, одноклавишный накладного монтажа, 10 А, 220 В, нержав. сталь |  | 4: шт; 5: 3; оплаты труда 6: 2403.11; в т.ч. оплаты труда 9: 2 Оборудование МАТ=6,23; в т.ч. оплаты труда 10: 44914 | 1.052 | 1.021 | 1.035 | 1.025 | 1.02 | 1.03 | 46261.42 | 1.2 | 55513.704 | 18504.568 | [5 empty] | Выключатель пылевлагозащищенный IP66, одноклавишный накладного монтажа, 10 А, 220 В, нержав. сталь
46 | ТЕРм08-03-532-04 | Пост управления кнопочный общего назначения, устанавливаемый на конструкции: на стене или колонне, количество элементов поста до 3 |  | 1 шт. | 34 | 72,19 37,32 | 1.33 | 33.54 | 1 Прочие объекты ОЗП=22,53; ЭМ=11,42; ЗПМ=22,53; МАТ=8,56 | 38865 | 28586 | 518 | 9761 | 1.052 | 1.021 | 1.035 | 1.025 | 1.02 | 1.03 | 11685.2338 | 1.2 | 14022.2806 | 412.42 | [5 empty] | Пост управления кнопочный общего назначения, устанавливаемый на конструкции: на стене или колонне, количество элементов поста до 3
|  |  | Накладные расходы 97% ФОТ (от 28 586) | в т.ч. оплаты труда 10: 27728 | 1.052 | 1.021 | 1.035 | 1.025 | 1.02 | 1.03
|  |  | Сметная прибыль 51% ФОТ (от 28 586) | в т.ч. оплаты труда 10: 14579 | 1.052 | 1.021 | 1.035 | 1.025 | 1.02 | 1.03
|  |  | Итого c накладными и см. прибылью | в т.ч. оплаты труда 10: 81172 | 1.052 | 1.021 | 1.035 | 1.025 | 1.02 | 1.03 | 97173.8345 | 1.2 | 116608.6014 | 3429.6647
47 О | ТЦ_62.3.02.01_78_7806155468_15.05.2024_02 | Кнопочный выключатель пылевлагозащищенный IP66 с кнопкой без фиксации 2НО, накладного монтажа, 10 А, 220 В, нержав. сталь |  | 4: шт; 5: 34; оплаты труда 6: 2292.27; в т.ч. оплаты труда 9: 2 Оборудование МАТ=6,23; в т.ч. оплаты труда 10: 485549 | 1.052 | 1.021 | 1.035 | 1.025 | 1.02 | 1.03 | 500115.47 | 1.2 | 600138.564 | 17651.1342 | [5 empty] | Кнопочный выключатель пылевлагозащищенный IP66 с кнопкой без фиксации 2НО, накладного монтажа, 10 А, 220 В, нержав. сталь
48 | ТЕРм08-03-573-04 | Шкаф (пульт) управления навесной, высота, ширина и глубина: до 600х600х350 мм |  | 1 шт. | 15 | 109,82 51,24 | 54,49 6,59 | 4.09 | 1 Прочие объекты ОЗП=22,53; ЭМ=11,42; ЗПМ=22,53; МАТ=8,56 | 27177 | 17318 | 9 334 2 227 | 525 | 1.052 | 1.021 | 1.035 | 1.025 | 1.02 | 1.03 | 628.4958 | 1.2 | 754.195 | 50.2797 | [5 empty] | Шкаф (пульт) управления навесной, высота, ширина и глубина: до 600х600х350 мм
|  | Объем=2+13 | [11 empty] | 1.052 | 1.021 | 1.035 | 1.025 | 1.02 | 1.03
|  |  | Накладные расходы 97% ФОТ (от 19 545) | в т.ч. оплаты труда 10: 18959 | 1.052 | 1.021 | 1.035 | 1.025 | 1.02 | 1.03
|  |  | Сметная прибыль 51% ФОТ (от 19 545) | в т.ч. оплаты труда 10: 9968 | 1.052 | 1.021 | 1.035 | 1.025 | 1.02 | 1.03
|  |  | Итого c накладными и см. прибылью | в т.ч. оплаты труда 10: 56104 | 1.052 | 1.021 | 1.035 | 1.025 | 1.02 | 1.03 | 67164.0567 | 1.2 | 80596.868 | 5373.1245
49 О | ТЦ_20.4.03.07_78_7804526950_15.05.2024_02 | РП1. Розеточный пост в комплекте с аппаратами защиты и розетками, 63 А, 380 В, IP67 |  | 4: шт; 5: 2; оплаты труда 6: 6225.34; в т.ч. оплаты труда 9: 2 Оборудование МАТ=6,23; в т.ч. оплаты труда 10: 77568 | 1.052 | 1.021 | 1.035 | 1.025 | 1.02 | 1.03 | 79895.04 | 1.2 | 95874.048 | 47937.024 | [5 empty] | РП1. Розеточный пост в комплекте с аппаратами защиты и розетками, 63 А, 380 В, IP67
50 О | ТЦ_20.4.03.07_78_7804526950_15.05.2024_02 | РП2. Розеточный пост в комплекте с аппаратами защиты и розетками, 16 А, 380 В, IP67 |  | 4: шт; 5: 13; оплаты труда 6: 3276.91; в т.ч. оплаты труда 9: 2 Оборудование МАТ=6,23; в т.ч. оплаты труда 10: 265397 | 1.052 | 1.021 | 1.035 | 1.025 | 1.02 | 1.03 | 273358.91 | 1.2 | 328030.692 | 25233.1302 | [5 empty] | РП2. Розеточный пост в комплекте с аппаратами защиты и розетками, 16 А, 380 В, IP67
51 | ТЕРм10-04-066-04 | Коробка кабельная соединительная или разветвительная |  | 1 шт. | 162 | 81,83 74,38 |  | 7.45 | 1 Прочие объекты ОЗП=22,53; ЭМ=11,42; ЗПМ=22,53; МАТ=8,56 | 281815 | 271484 |  | 10331 | 1.052 | 1.021 | 1.035 | 1.025 | 1.02 | 1.03 | 12367.6007 | 1.2 | 14841.1208 | 91.6119 | [5 empty] | Коробка кабельная соединительная или разветвительная
|  |  | Накладные расходы 95% ФОТ (от 271 484) | в т.ч. оплаты труда 10: 257910 | 1.052 | 1.021 | 1.035 | 1.025 | 1.02 | 1.03
|  |  | Сметная прибыль 53% ФОТ (от 271 484) | в т.ч. оплаты труда 10: 143887 | 1.052 | 1.021 | 1.035 | 1.025 | 1.02 | 1.03
|  |  | Итого c накладными и см. прибылью | в т.ч. оплаты труда 10: 683612 | 1.052 | 1.021 | 1.035 | 1.025 | 1.02 | 1.03 | 818375.7863 | 1.2 | 982050.9435 | 6062.0429
52 | ТЦ_20.5.02.02_78_7806155468_15.05.2024_02 Аналог ТССЦ-503-0693 2306,87/2261,59=2% | Коробка клеммная пылевлагозащищенная IP66, открытой установки, в комплекте с винтовыми клемниками, для кабеля сечением до 5х6 мм2 |  | шт | 162 | 2561.42 |  | 2561.42 | 1 Прочие объекты ОЗП=22,53; ЭМ=11,42; ЗПМ=22,53; МАТ=8,56 | 3551972 |  |  | 3551972 | 1.052 | 1.021 | 1.035 | 1.025 | 1.02 | 1.03 | 4252189.6608 | 1.2 | 5102627.5929 | 31497.7012 | [5 empty] | Коробка клеммная пылевлагозащищенная IP66, открытой установки, в комплекте с винтовыми клемниками, для кабеля сечением до 5х6 мм2
53 | ТЕРм08-03-603-01 | Ящик с понижающим трансформатором |  | 1 шт. | 1 | 31,62 24,64 | 3,47 0,29 | 3.51 | 1 Прочие объекты ОЗП=22,53; ЭМ=11,42; ЗПМ=22,53; МАТ=8,56 | 625 | 555 | 40 6 | 30 | 1.052 | 1.021 | 1.035 | 1.025 | 1.02 | 1.03 | 35.914 | 1.2 | 43.0969 | 43.0969 | [5 empty] | Ящик с понижающим трансформатором
|  |  | Накладные расходы 97% ФОТ (от 561) | в т.ч. оплаты труда 10: 544 | 1.052 | 1.021 | 1.035 | 1.025 | 1.02 | 1.03
|  |  | Сметная прибыль 51% ФОТ (от 561) | в т.ч. оплаты труда 10: 286 | 1.052 | 1.021 | 1.035 | 1.025 | 1.02 | 1.03
|  |  | Итого c накладными и см. прибылью | в т.ч. оплаты труда 10: 1455 | 1.052 | 1.021 | 1.035 | 1.025 | 1.02 | 1.03 | 1741.8313 | 1.2 | 2090.1975 | 2090.1975
54 О | ТЦ_62.1.02.22_78_7804526950_15.05.2024_02 | Ящик с понижающим трансформатором 220 В / 36 В, 250 Вт, IP54 |  | 4: шт; 5: 1; оплаты труда 6: 1576.88; в т.ч. оплаты труда 9: 2 Оборудование МАТ=6,23; в т.ч. оплаты труда 10: 9824 | 1.052 | 1.021 | 1.035 | 1.025 | 1.02 | 1.03 | 10118.72 | 1.2 | 12142.464 | 12142.464 | [5 empty] | Ящик с понижающим трансформатором 220 В / 36 В, 250 Вт, IP54
Раздел 7. Материалы по заполнению и заземлению | [13 empty] | 1.052 | 1.021 | 1.035 | 1.025 | 1.02 | 1.03 | [8 empty] | Раздел 7. Материалы по заполнению и заземлению
56 | ТЕР01-02-057-02 | Разработка грунта вручную в траншеях глубиной до 2 м без креплений с откосами, группа грунтов: 2 |  | 100 м3 грунта | 0.4525 | 2 619,31 2 619,31 |  |  | 1 Прочие объекты ОЗП=22,53; ЭМ=11,42; ЗПМ=22,53; МАТ=8,56 | 26703 | 26703 |  |  | 1.052 | 1.021 | 1.035 | 1.025 | 1.02 | 1.03 | [9 empty] | Разработка грунта вручную в траншеях глубиной до 2 м без креплений с откосами, группа грунтов: 2
|  | Объем=(181*0,5*0,5) / 100 | [11 empty] | 1.052 | 1.021 | 1.035 | 1.025 | 1.02 | 1.03
|  |  | Накладные расходы 89% ФОТ (от 26 703) | в т.ч. оплаты труда 10: 23766 | 1.052 | 1.021 | 1.035 | 1.025 | 1.02 | 1.03
|  |  | Сметная прибыль 40% ФОТ (от 26 703) | в т.ч. оплаты труда 10: 10681 | 1.052 | 1.021 | 1.035 | 1.025 | 1.02 | 1.03
|  |  | Итого c накладными и см. прибылью | в т.ч. оплаты труда 10: 61150 | 1.052 | 1.021 | 1.035 | 1.025 | 1.02 | 1.03 | 73204.7994 | 1.2 | 87845.7593 | 194134.2747
57 | ТЕР01-02-061-01 | Засыпка вручную траншей, пазух котлованов и ям, группа грунтов: 1 |  | 100 м3 грунта | 0.4525 | 1 447,24 1 447,24 |  |  | 1 Прочие объекты ОЗП=22,53; ЭМ=11,42; ЗПМ=22,53; МАТ=8,56 | 14754 | 14754 |  |  | 1.052 | 1.021 | 1.035 | 1.025 | 1.02 | 1.03 | [9 empty] | Засыпка вручную траншей, пазух котлованов и ям, группа грунтов: 1
|  |  | Накладные расходы 89% ФОТ (от 14 754) | в т.ч. оплаты труда 10: 13131 | 1.052 | 1.021 | 1.035 | 1.025 | 1.02 | 1.03
|  |  | Сметная прибыль 40% ФОТ (от 14 754) | в т.ч. оплаты труда 10: 5902 | 1.052 | 1.021 | 1.035 | 1.025 | 1.02 | 1.03
|  |  | Итого c накладными и см. прибылью | в т.ч. оплаты труда 10: 33787 | 1.052 | 1.021 | 1.035 | 1.025 | 1.02 | 1.03 | 40447.597 | 1.2 | 48537.1164 | 107264.3457
58 | ТЕРм08-02-472-02 | Заземлитель горизонтальный из стали: полосовой сечением 160 мм2 |  | 100 м | 1.81 | 562,33 340,38 | 97,81 6,21 | 124.14 | 1 Прочие объекты ОЗП=22,53; ЭМ=11,42; ЗПМ=22,53; МАТ=8,56 | 17826 | 13880 | 2 022 253 | 1924 | 1.052 | 1.021 | 1.035 | 1.025 | 1.02 | 1.03 | 2303.2876 | 1.2 | 2763.9451 | 1527.0415 | [5 empty] | Заземлитель горизонтальный из стали: полосовой сечением 160 мм2
|  | Объем=181 / 100 | [11 empty] | 1.052 | 1.021 | 1.035 | 1.025 | 1.02 | 1.03
|  |  | Накладные расходы 97% ФОТ (от 14 133) | в т.ч. оплаты труда 10: 13709 | 1.052 | 1.021 | 1.035 | 1.025 | 1.02 | 1.03
|  |  | Сметная прибыль 51% ФОТ (от 14 133) | в т.ч. оплаты труда 10: 7208 | 1.052 | 1.021 | 1.035 | 1.025 | 1.02 | 1.03
|  |  | Итого c накладными и см. прибылью | в т.ч. оплаты труда 10: 38743 | 1.052 | 1.021 | 1.035 | 1.025 | 1.02 | 1.03 | 46380.5976 | 1.2 | 55656.7171 | 30749.5675
59 | ТЕРм08-02-472-07 | Проводник заземляющий открыто по строительным основаниям: из полосовой стали сечением 160 мм2 |  | 100 м | 5.19 | 568,33 436,75 | 109,26 7,05 | 22.32 | 1 Прочие объекты ОЗП=22,53; ЭМ=11,42; ЗПМ=22,53; МАТ=8,56 | 58537 | 51069 | 6 476 824 | 992 | 1.052 | 1.021 | 1.035 | 1.025 | 1.02 | 1.03 | 1187.5578 | 1.2 | 1425.0694 | 274.5798 | [5 empty] | Проводник заземляющий открыто по строительным основаниям: из полосовой стали сечением 160 мм2
|  | Объем=(700-181) / 100 | [11 empty] | 1.052 | 1.021 | 1.035 | 1.025 | 1.02 | 1.03
|  |  | Накладные расходы 97% ФОТ (от 51 893) | в т.ч. оплаты труда 10: 50336 | 1.052 | 1.021 | 1.035 | 1.025 | 1.02 | 1.03
|  |  | Сметная прибыль 51% ФОТ (от 51 893) | в т.ч. оплаты труда 10: 26465 | 1.052 | 1.021 | 1.035 | 1.025 | 1.02 | 1.03
|  |  | Итого c накладными и см. прибылью | в т.ч. оплаты труда 10: 135338 | 1.052 | 1.021 | 1.035 | 1.025 | 1.02 | 1.03 | 162017.8437 | 1.2 | 194421.4124 | 37460.7731
60 | ТЦ_20.1.02.23_78_7804526950_15.05.2024_02 Аналог ТССЦ-101-1638 5134,83/4987,13=2% | Полоса 40х4, горячеоцинкованная |  | м | 700 | 33.17 |  | 33.17 | 1 Прочие объекты ОЗП=22,53; ЭМ=11,42; ЗПМ=22,53; МАТ=8,56 | 198755 |  |  | 198755 | 1.052 | 1.021 | 1.035 | 1.025 | 1.02 | 1.03 | 237936.5479 | 1.2 | 285523.8575 | 407.8912 | [5 empty] | Полоса 40х4, горячеоцинкованная
61 | ТЦ_20.1.02.23_78_7804526950_15.05.2024_02 Аналог ТССЦ-101-1671 25,60/25,05=2% | Скоба-держатель полосы 40х4 мм с болтом |  | шт | 2100 | 48.46 |  | 48.46 | 1 Прочие объекты ОЗП=22,53; ЭМ=11,42; ЗПМ=22,53; МАТ=8,56 | 871117 |  |  | 871117 | 1.052 | 1.021 | 1.035 | 1.025 | 1.02 | 1.03 | 1042844.5665 | 1.2 | 1251413.4799 | 595.9112 | [5 empty] | Скоба-держатель полосы 40х4 мм с болтом
62 | ТЦ_20.1.02.23_78_7804526950_15.05.2024_02 Аналог ТССЦ-113-0395 95,68/93,73=2% | Цинковая краска-спрей, 473 мл |  | шт | 20 | 363.83 |  | 363.83 | 1 Прочие объекты ОЗП=22,53; ЭМ=11,42; ЗПМ=22,53; МАТ=8,56 | 62288 |  |  | 62288 | 1.052 | 1.021 | 1.035 | 1.025 | 1.02 | 1.03 | 74567.1389 | 1.2 | 89480.5667 | 4474.0283 | [5 empty] | Цинковая краска-спрей, 473 мл
Раздел 8. Система кабельного обогрева | [13 empty] | 1.052 | 1.021 | 1.035 | 1.025 | 1.02 | 1.03 | [8 empty] | Раздел 8. Система кабельного обогрева
63 | ТЕРм08-02-148-01 | Кабель до 35 кВ в проложенных трубах, блоках и коробах, масса 1 м кабеля: до 1 кг |  | 100 м кабеля | 1.7 | 328,95 208,08 | 77,79 5,65 | 43.08 | 1 Прочие объекты ОЗП=22,53; ЭМ=11,42; ЗПМ=22,53; МАТ=8,56 | 10107 | 7970 | 1 510 216 | 627 | 1.052 | 1.021 | 1.035 | 1.025 | 1.02 | 1.03 | 750.6036 | 1.2 | 900.7243 | 529.8378 | [5 empty] | Кабель до 35 кВ в проложенных трубах, блоках и коробах, масса 1 м кабеля: до 1 кг
|  | Объем=(600-430) / 100 | [11 empty] | 1.052 | 1.021 | 1.035 | 1.025 | 1.02 | 1.03
|  |  | Накладные расходы 97% ФОТ (от 8 186) | в т.ч. оплаты труда 10: 7940 | 1.052 | 1.021 | 1.035 | 1.025 | 1.02 | 1.03
|  |  | Сметная прибыль 51% ФОТ (от 8 186) | в т.ч. оплаты труда 10: 4175 | 1.052 | 1.021 | 1.035 | 1.025 | 1.02 | 1.03
|  |  | Итого c накладными и см. прибылью | в т.ч. оплаты труда 10: 22222 | 1.052 | 1.021 | 1.035 | 1.025 | 1.02 | 1.03 | 26602.7318 | 1.2 | 31923.2782 | 18778.399
64 | ТЦ_21.1.00.00_78_7804526950_01.02.2024_02 Аналог ТССЦ-501-2377 178,91/175,39=2% | Греющий кабель саморегулирующийся, ТНБВ.681817.023ТУ, 30 Вт/м |  | м | 612 | 23.04 |  | 23.04 | 1 Прочие объекты ОЗП=22,53; ЭМ=11,42; ЗПМ=22,53; МАТ=8,56 | 120700 |  |  | 120700 | 1.052 | 1.021 | 1.035 | 1.025 | 1.02 | 1.03 | 144494.183 | 1.2 | 173393.0196 | 283.3219 | [5 empty] | Греющий кабель саморегулирующийся, ТНБВ.681817.023ТУ, 30 Вт/м
|  | Объем=600*1,02 | [11 empty] | 1.052 | 1.021 | 1.035 | 1.025 | 1.02 | 1.03
65 | ТЦ_21.1.00.00_78_7804526950_15.05.2024_02 Аналог ТССЦ-111-0126 335,61/328,92=2% | Соединительная коробка ЭА-КС4-3ф, кабельные вводы из нерж. стали |  | шт | 8 | 3350.24 |  | 3350.24 | 1 Прочие объекты ОЗП=22,53; ЭМ=11,42; ЗПМ=22,53; МАТ=8,56 | 229424 |  |  | 229424 | 1.052 | 1.021 | 1.035 | 1.025 | 1.02 | 1.03 | 274651.4783 | 1.2 | 329581.774 | 41197.7217 | [5 empty] | Соединительная коробка ЭА-КС4-3ф, кабельные вводы из нерж. стали
66 | ТЦ_21.1.00.00_78_7804526950_15.05.2024_02 Аналог ТССЦ-111-0126 335,61/328,92=2% | Комплекты монтажные КСТ-МК-3СВК ТНБВ.681817.023ТУ |  | шт | 13 | 17.04 |  | 17.04 | 1 Прочие объекты ОЗП=22,53; ЭМ=11,42; ЗПМ=22,53; МАТ=8,56 | 1896 |  |  | 1896 | 1.052 | 1.021 | 1.035 | 1.025 | 1.02 | 1.03 | 2269.7678 | 1.2 | 2723.7213 | 209.517 | [5 empty] | Комплекты монтажные КСТ-МК-3СВК ТНБВ.681817.023ТУ
67 | ТЦ_21.1.00.00_78_7804526950_15.05.2024_02 Аналог ТССЦ-111-0126 335,61/328,92=2% | Комплекты монтажные КСТ-МК-СС(н) ТНБВ.681817.023ТУ |  | шт | 13 | 67.52 |  | 67.52 | 1 Прочие объекты ОЗП=22,53; ЭМ=11,42; ЗПМ=22,53; МАТ=8,56 | 7514 |  |  | 7514 | 1.052 | 1.021 | 1.035 | 1.025 | 1.02 | 1.03 | 8995.2717 | 1.2 | 10794.326 | 830.3328 | [5 empty] | Комплекты монтажные КСТ-МК-СС(н) ТНБВ.681817.023ТУ
68 | ТЕРм08-02-149-01 | Кабель до 35 кВ, подвешиваемый на тросе, масса 1 м кабеля: до 1 кг |  | 100 м кабеля | 4.3 | 2 736,44 286,95 | 2 026,98 305,80 | 422.51 | 1 Прочие объекты ОЗП=22,53; ЭМ=11,42; ЗПМ=22,53; МАТ=8,56 | 142888 | 27799 | 99 537 29 625 | 15552 | 1.052 | 1.021 | 1.035 | 1.025 | 1.02 | 1.03 | 18617.842 | 1.2 | 22341.4104 | 5195.6768 | [5 empty] | Кабель до 35 кВ, подвешиваемый на тросе, масса 1 м кабеля: до 1 кг
|  | Объем=430 / 100 | [11 empty] | 1.052 | 1.021 | 1.035 | 1.025 | 1.02 | 1.03
|  |  | Накладные расходы 97% ФОТ (от 57 424) | в т.ч. оплаты труда 10: 55701 | 1.052 | 1.021 | 1.035 | 1.025 | 1.02 | 1.03
|  |  | Сметная прибыль 51% ФОТ (от 57 424) | в т.ч. оплаты труда 10: 29286 | 1.052 | 1.021 | 1.035 | 1.025 | 1.02 | 1.03
|  |  | Итого c накладными и см. прибылью | в т.ч. оплаты труда 10: 227875 | 1.052 | 1.021 | 1.035 | 1.025 | 1.02 | 1.03 | 272797.1163 | 1.2 | 327356.5396 | 76129.4278
69 | ТЦ_20.1.02.19_78_7804526950_15.05.2024_02 Аналог ТССЦ-509-8108 10,71/10,47=2% | Трос стальной D3 в п/э в комплекте с зашимами и коушами |  | м | 442.9 | 2.36 |  | 2.36 | 1 Прочие объекты ОЗП=22,53; ЭМ=11,42; ЗПМ=22,53; МАТ=8,56 | 8947 |  |  | 8947 | 1.052 | 1.021 | 1.035 | 1.025 | 1.02 | 1.03 | 10710.766 | 1.2 | 12852.9192 | 29.0199 | [5 empty] | Трос стальной D3 в п/э в комплекте с зашимами и коушами
|  | Объем=430*1,03 | [11 empty] | 1.052 | 1.021 | 1.035 | 1.025 | 1.02 | 1.03
70 | ТЦ_20.1.02.19_78_7804526950_15.05.2024_02 Аналог ТССЦ-509-0020 42,77/41,87=2% | Зажим для троса 3 мм |  | шт | 22 | 0.41 |  | 0.41 | 1 Прочие объекты ОЗП=22,53; ЭМ=11,42; ЗПМ=22,53; МАТ=8,56 | 77 |  |  | 77 | 1.052 | 1.021 | 1.035 | 1.025 | 1.02 | 1.03 | 92.1794 | 1.2 | 110.6153 | 5.028 | [5 empty] | Зажим для троса 3 мм
71 | ТЦ_20.1.02.19_78_7804526950_15.05.2024_02 Аналог ТССЦ-509-0020 42,77/41,87=2% | Коуш для троса 3 мм |  | шт | 22 | 0.88 |  | 0.88 | 1 Прочие объекты ОЗП=22,53; ЭМ=11,42; ЗПМ=22,53; МАТ=8,56 | 166 |  |  | 166 | 1.052 | 1.021 | 1.035 | 1.025 | 1.02 | 1.03 | 198.7244 | 1.2 | 238.4693 | 10.8395 | [5 empty] | Коуш для троса 3 мм
72 | ТЦ_20.5.04.07_78_7804526950_15.05.2024_02 Аналог ТССЦ-509-0020 42,77/41,87=2% | Зажим крепежный ТСР/Т.1-25 Ц |  | шт | 860 | 2.74 |  | 2.74 | 1 Прочие объекты ОЗП=22,53; ЭМ=11,42; ЗПМ=22,53; МАТ=8,56 | 20171 |  |  | 20171 | 1.052 | 1.021 | 1.035 | 1.025 | 1.02 | 1.03 | 24147.4082 | 1.2 | 28976.8898 | 33.6941 | [5 empty] | Зажим крепежный ТСР/Т.1-25 Ц
73 | ТЦ_20.5.04.07_78_7804526950_15.05.2024_02 Аналог ТССЦ-509-0020 42,77/41,87=2% | Зажим крепежный ТСР.2-50 Ц |  | шт | 22 | 3.41 |  | 3.41 | 1 Прочие объекты ОЗП=22,53; ЭМ=11,42; ЗПМ=22,53; МАТ=8,56 | 642 |  |  | 642 | 1.052 | 1.021 | 1.035 | 1.025 | 1.02 | 1.03 | 768.5606 | 1.2 | 922.2727 | 41.9215 | [5 empty] | Зажим крепежный ТСР.2-50 Ц
74 | ТЦ_01.7.06.07_78_7804526950_15.05.2024_02 Аналог ТССЦ-101-3056 6,3/6,17=2% | Лента монтажная серии "КСТ-ЛМ.25" |  | м | 400 | 25.52 |  | 25.52 | 1 Прочие объекты ОЗП=22,53; ЭМ=11,42; ЗПМ=22,53; МАТ=8,56 | 87380 |  |  | 87380 | 1.052 | 1.021 | 1.035 | 1.025 | 1.02 | 1.03 | 104605.6479 | 1.2 | 125526.7775 | 313.8169 | [5 empty] | Лента монтажная серии "КСТ-ЛМ.25"
75 | ТЦ_01.7.15.08_78_7804526950_15.05.2024_02 Аналог ТССЦ-101-1879 6,42/6,24=2% | Заклепка вытяжная стальная 4,0х10 |  | шт | 1640 | 16.28 |  | 16.28 | 1 Прочие объекты ОЗП=22,53; ЭМ=11,42; ЗПМ=22,53; МАТ=8,56 | 228545 |  |  | 228545 | 1.052 | 1.021 | 1.035 | 1.025 | 1.02 | 1.03 | 273599.1967 | 1.2 | 328319.0361 | 200.1945 | [5 empty] | Заклепка вытяжная стальная 4,0х10
76 | ТЕРм08-02-155-01 | Герметизация проходов при вводе кабелей во взрывоопасные помещения уплотнительной массой |  | 1 проход кабеля | 5 | 9,52 7,97 |  | 1.55 | 1 Прочие объекты ОЗП=22,53; ЭМ=11,42; ЗПМ=22,53; МАТ=8,56 | 964 | 898 |  | 66 | 1.052 | 1.021 | 1.035 | 1.025 | 1.02 | 1.03 | 79.0109 | 1.2 | 94.8131 | 18.9626 | [5 empty] | Герметизация проходов при вводе кабелей во взрывоопасные помещения уплотнительной массой
|  |  | Накладные расходы 97% ФОТ (от 898) | в т.ч. оплаты труда 10: 871 | 1.052 | 1.021 | 1.035 | 1.025 | 1.02 | 1.03
|  |  | Сметная прибыль 51% ФОТ (от 898) | в т.ч. оплаты труда 10: 458 | 1.052 | 1.021 | 1.035 | 1.025 | 1.02 | 1.03
|  |  | Итого c накладными и см. прибылью | в т.ч. оплаты труда 10: 2293 | 1.052 | 1.021 | 1.035 | 1.025 | 1.02 | 1.03 | 2745.0303 | 1.2 | 3294.0364 | 658.8073
77 | ТЦ_14.5.01.07_78_7804526950_15.05.2024_02 Аналог ТССЦ-101-2901 51,49/50,41=2% | Герметик силиконовый Пентэласт 1101 (прозрачный), 310 мл. |  | шт | 5 | 56.6 |  | 56.6 | 1 Прочие объекты ОЗП=22,53; ЭМ=11,42; ЗПМ=22,53; МАТ=8,56 | 2422 |  |  | 2422 | 1.052 | 1.021 | 1.035 | 1.025 | 1.02 | 1.03 | 2899.4607 | 1.2 | 3479.3529 | 695.8706 | [5 empty] | Герметик силиконовый Пентэласт 1101 (прозрачный), 310 мл.
78 | ТЕРм08-02-411-01 | Рукав металлический наружным диаметром: до 48 мм |  | 100 м | 4.5 | 1 373,18 569,20 | 200,93 5,08 | 603.05 | 1 Прочие объекты ОЗП=22,53; ЭМ=11,42; ЗПМ=22,53; МАТ=8,56 | 91264 | 57709 | 10 326 515 | 23229 | 1.052 | 1.021 | 1.035 | 1.025 | 1.02 | 1.03 | 27808.2467 | 1.2 | 33369.896 | 7415.5325 | [5 empty] | Рукав металлический наружным диаметром: до 48 мм
|  | Объем=450 / 100 | [11 empty] | 1.052 | 1.021 | 1.035 | 1.025 | 1.02 | 1.03
|  |  | Накладные расходы 97% ФОТ (от 58 224) | в т.ч. оплаты труда 10: 56477 | 1.052 | 1.021 | 1.035 | 1.025 | 1.02 | 1.03
|  |  | Сметная прибыль 51% ФОТ (от 58 224) | в т.ч. оплаты труда 10: 29694 | 1.052 | 1.021 | 1.035 | 1.025 | 1.02 | 1.03
|  |  | Итого c накладными и см. прибылью | в т.ч. оплаты труда 10: 177435 | 1.052 | 1.021 | 1.035 | 1.025 | 1.02 | 1.03 | 212413.6318 | 1.2 | 254896.3581 | 56643.6351
79 | ТЦ_08.1.02.13_78_7804526950_15.05.2024_02 Аналог ТССЦ-101-6593 340,00/333,27=2% | Металлорукав в гладкой полиуретановой изоляции номинальным ø26 мм в комплекте с соединительными муфтами |  | м | 463.5 | 42.3 |  | 42.3 | 1 Прочие объекты ОЗП=22,53; ЭМ=11,42; ЗПМ=22,53; МАТ=8,56 | 167828 |  |  | 167828 | 1.052 | 1.021 | 1.035 | 1.025 | 1.02 | 1.03 | 200912.7567 | 1.2 | 241095.3081 | 520.1625 | [5 empty] | Металлорукав в гладкой полиуретановой изоляции номинальным ø26 мм в комплекте с соединительными муфтами
|  | Объем=450*1,03 | [11 empty] | 1.052 | 1.021 | 1.035 | 1.025 | 1.02 | 1.03
Раздел 9. Кабельные конструкции, трубы, коробки, крепеж (ОКЛ) | [13 empty] | 1.052 | 1.021 | 1.035 | 1.025 | 1.02 | 1.03 | [8 empty] | Раздел 9. Кабельные конструкции, трубы, коробки, крепеж (ОКЛ)
80 | ТЕРм08-02-395-01 | Лоток металлический штампованный по установленным конструкциям, ширина лотка: до 200 мм |  | 1 т | 0.36745 | 1 705,79 1 162,61 | 485,89 35,26 | 57.29 | 1 Прочие объекты ОЗП=22,53; ЭМ=11,42; ЗПМ=22,53; МАТ=8,56 | 11844 | 9625 | 2 039 292 | 180 | 1.052 | 1.021 | 1.035 | 1.025 | 1.02 | 1.03 | 215.4843 | 1.2 | 258.5811 | 703.7236 | [5 empty] | Лоток металлический штампованный по установленным конструкциям, ширина лотка: до 200 мм
|  | Объем=(2,62*л1+1,319*л2+2,79*л3+0,2*л4+0,4*л5+0,17*л6)/1000 | [11 empty] | 1.052 | 1.021 | 1.035 | 1.025 | 1.02 | 1.03
|  |  | Накладные расходы 97% ФОТ (от 9 917) | в т.ч. оплаты труда 10: 9619 | 1.052 | 1.021 | 1.035 | 1.025 | 1.02 | 1.03
|  |  | Сметная прибыль 51% ФОТ (от 9 917) | в т.ч. оплаты труда 10: 5058 | 1.052 | 1.021 | 1.035 | 1.025 | 1.02 | 1.03
|  |  | Итого c накладными и см. прибылью | в т.ч. оплаты труда 10: 26521 | 1.052 | 1.021 | 1.035 | 1.025 | 1.02 | 1.03 | 31749.2148 | 1.2 | 38099.0578 | 103685.8588
81 | ТЦ_20.2.07.03_2_0278204832_15.05.2024_02 Аналог ТССЦ-509-2857 23,70/23,16=2% | Лоток лестничный шириной 200 мм, высотой 80 мм, толщиной 1,2 мм, L=3 м, нерж.(2,62 кг) |  | шт | 110 | 2143.1 |  | 2143.1 | 1 Прочие объекты ОЗП=22,53; ЭМ=11,42; ЗПМ=22,53; МАТ=8,56 | 2017943 |  |  | 2017943 | 1.052 | 1.021 | 1.035 | 1.025 | 1.02 | 1.03 | 2415750.0005 | 1.2 | 2898900.0006 | 26353.6364 | [5 empty] | Лоток лестничный шириной 200 мм, высотой 80 мм, толщиной 1,2 мм, L=3 м, нерж.(2,62 кг)
|  | Объем=330/3 | [11 empty] | 1.052 | 1.021 | 1.035 | 1.025 | 1.02 | 1.03
82 | ТЦ_20.2.07.03_2_0278204832_15.05.2024_02 Аналог ТССЦ-509-2857 23,70/23,16=2% | Угол горизонтальный 90°, шириной 200 мм, высотой 80 мм, толщиной 1,2 мм, нерж.(1,319 кг) |  | шт | 3 | 970.33 |  | 970.33 | 1 Прочие объекты ОЗП=22,53; ЭМ=11,42; ЗПМ=22,53; МАТ=8,56 | 24918 |  |  | 24918 | 1.052 | 1.021 | 1.035 | 1.025 | 1.02 | 1.03 | 29830.2075 | 1.2 | 35796.2491 | 11932.083 | [5 empty] | Угол горизонтальный 90°, шириной 200 мм, высотой 80 мм, толщиной 1,2 мм, нерж.(1,319 кг)
83 | ТЦ_20.2.07.03_2_0278204832_15.05.2024_02 Аналог ТССЦ-509-2857 23,70/23,16=2% | Т-образный ответвитель, шириной 200 мм, высотой 80 мм, толщиной 1,2 мм, нерж.(2,79 кг) |  | шт | 6 | 1666.41 |  | 1666.41 | 1 Прочие объекты ОЗП=22,53; ЭМ=11,42; ЗПМ=22,53; МАТ=8,56 | 85587 |  |  | 85587 | 1.052 | 1.021 | 1.035 | 1.025 | 1.02 | 1.03 | 102459.1851 | 1.2 | 122951.0221 | 20491.837 | [5 empty] | Т-образный ответвитель, шириной 200 мм, высотой 80 мм, толщиной 1,2 мм, нерж.(2,79 кг)
84 | ТЦ_20.2.07.03_2_0278204832_15.05.2024_02 Аналог ТССЦ-509-2857 23,70/23,16=2% | Соединительная пластина увеличенная, толщиной 2,0 мм, нерж.(0,2 кг) |  | шт | 250 | 116.71 |  | 116.71 | 1 Прочие объекты ОЗП=22,53; ЭМ=11,42; ЗПМ=22,53; МАТ=8,56 | 249759 |  |  | 249759 | 1.052 | 1.021 | 1.035 | 1.025 | 1.02 | 1.03 | 298995.2166 | 1.2 | 358794.2599 | 1435.177 | [5 empty] | Соединительная пластина увеличенная, толщиной 2,0 мм, нерж.(0,2 кг)
85 | ТЦ_20.2.07.03_2_0278204832_15.05.2024_02 Аналог ТССЦ-509-2857 23,70/23,16=2% | Соединитель шарнирный, толщиной 2 мм, нерж.(0,4 кг) |  | шт | 15 | 52.35 |  | 52.35 | 1 Прочие объекты ОЗП=22,53; ЭМ=11,42; ЗПМ=22,53; МАТ=8,56 | 6722 |  |  | 6722 | 1.052 | 1.021 | 1.035 | 1.025 | 1.02 | 1.03 | 8047.1408 | 1.2 | 9656.569 | 643.7713 | [5 empty] | Соединитель шарнирный, толщиной 2 мм, нерж.(0,4 кг)
86 | ТЦ_20.2.07.03_2_0278204832_15.05.2024_02 Аналог ТССЦ-509-2857 23,70/23,16=2% | Соединитель угловой, толщиной 2 мм, нерж. (0,17 кг) |  | шт | 15 | 154.42 |  | 154.42 | 1 Прочие объекты ОЗП=22,53; ЭМ=11,42; ЗПМ=22,53; МАТ=8,56 | 19828 |  |  | 19828 | 1.052 | 1.021 | 1.035 | 1.025 | 1.02 | 1.03 | 23736.7909 | 1.2 | 28484.1491 | 1898.9433 | [5 empty] | Соединитель угловой, толщиной 2 мм, нерж. (0,17 кг)
87 | ТЕРм08-02-152-04 | Стойка сборных кабельных конструкций (без полок), масса: до 1,6 кг |  | 100 шт. | 0.6 | 715,32 476,57 | 171,28 0,29 | 67.47 | 1 Прочие объекты ОЗП=22,53; ЭМ=11,42; ЗПМ=22,53; МАТ=8,56 | 7962 | 6442 | 1 174 4 | 346 | 1.052 | 1.021 | 1.035 | 1.025 | 1.02 | 1.03 | 414.2087 | 1.2 | 497.0504 | 828.4174 | [5 empty] | Стойка сборных кабельных конструкций (без полок), масса: до 1,6 кг
|  | Объем=60 / 100 | [11 empty] | 1.052 | 1.021 | 1.035 | 1.025 | 1.02 | 1.03
|  |  | Накладные расходы 97% ФОТ (от 6 446) | в т.ч. оплаты труда 10: 6253 | 1.052 | 1.021 | 1.035 | 1.025 | 1.02 | 1.03
|  |  | Сметная прибыль 51% ФОТ (от 6 446) | в т.ч. оплаты труда 10: 3287 | 1.052 | 1.021 | 1.035 | 1.025 | 1.02 | 1.03
|  |  | Итого c накладными и см. прибылью | в т.ч. оплаты труда 10: 17502 | 1.052 | 1.021 | 1.035 | 1.025 | 1.02 | 1.03 | 20952.2551 | 1.2 | 25142.7061 | 41904.5102
88 | ТЦ_20.2.07.03_78_7804526950_15.05.2024_02 Аналог ТССЦ-201-0776 12578,44/12437,78=2% | Профиль STRUT, 300 мм, толщиной 2,5 мм, нерж. |  | шт | 60 | 153.22 |  | 153.22 | 1 Прочие объекты ОЗП=22,53; ЭМ=11,42; ЗПМ=22,53; МАТ=8,56 | 78694 |  |  | 78694 | 1.052 | 1.021 | 1.035 | 1.025 | 1.02 | 1.03 | 94207.3342 | 1.2 | 113048.801 | 1884.1467 | [5 empty] | Профиль STRUT, 300 мм, толщиной 2,5 мм, нерж.
89 | ТЦ_01.7.15.12_78_7804526950_15.05.2024_02 Аналог ТССЦ-101-4949 10,26/10,03=2% | Шпилька М8, L=1 м, нерж. |  | шт | 420 | 8.85 |  | 8.85 | 1 Прочие объекты ОЗП=22,53; ЭМ=11,42; ЗПМ=22,53; МАТ=8,56 | 31818 |  |  | 31818 | 1.052 | 1.021 | 1.035 | 1.025 | 1.02 | 1.03 | 38090.4384 | 1.2 | 45708.5261 | 108.8298 | [5 empty] | Шпилька М8, L=1 м, нерж.
90 | ТЦ_20.2.03.03_78_7804526950_15.05.2024_02 Аналог ТССЦ-509-8366 14,14/13,85=2% | Консоль одиночная 350 мм, толщиной 3 мм, нерж. |  | шт | 160 | 130.28 |  | 130.28 | 1 Прочие объекты ОЗП=22,53; ЭМ=11,42; ЗПМ=22,53; МАТ=8,56 | 178431 |  |  | 178431 | 1.052 | 1.021 | 1.035 | 1.025 | 1.02 | 1.03 | 213605.9781 | 1.2 | 256327.1738 | 1602.0448 | [5 empty] | Консоль одиночная 350 мм, толщиной 3 мм, нерж.
91 | ТЦ_20.2.07.03_78_7804526950_15.05.2024_02 Аналог ТССЦ-107-0001 12,39/12,09=2% | Прижим кабельного лотка, нерж. |  | шт | 320 | 8.52 |  | 8.52 | 1 Прочие объекты ОЗП=22,53; ЭМ=11,42; ЗПМ=22,53; МАТ=8,56 | 23338 |  |  | 23338 | 1.052 | 1.021 | 1.035 | 1.025 | 1.02 | 1.03 | 27938.7344 | 1.2 | 33526.4813 | 104.7703 | [5 empty] | Прижим кабельного лотка, нерж.
92 | ТЦ_07.2.06.04_78_7804526950_15.05.2024_02 | Крепление Т-образное к вертикальной двутавровой балке, нерж. |  | шт | 7 | 212.2 |  | 212.2 | 1 Прочие объекты ОЗП=22,53; ЭМ=11,42; ЗПМ=22,53; МАТ=8,56 | 12715 |  |  | 12715 | 1.052 | 1.021 | 1.035 | 1.025 | 1.02 | 1.03 | 15221.5703 | 1.2 | 18265.8844 | 2609.4121 | [5 empty] | Крепление Т-образное к вертикальной двутавровой балке, нерж.
93 | ТЦ_07.2.06.04_78_7804526950_15.05.2024_02 Аналог ТССЦ-101-6794 25,60/25,05=2% | Крепеж STRUT к металлическим балкам, нерж. |  | шт | 120 | 53.42 |  | 53.42 | 1 Прочие объекты ОЗП=22,53; ЭМ=11,42; ЗПМ=22,53; МАТ=8,56 | 54873 |  |  | 54873 | 1.052 | 1.021 | 1.035 | 1.025 | 1.02 | 1.03 | 65690.3836 | 1.2 | 78828.4603 | 656.9038 | [5 empty] | Крепеж STRUT к металлическим балкам, нерж.
94 | ТЦ_07.2.06.04_78_7804526950_15.05.2024_02 Аналог ТССЦ-101-6794 25,60/25,05=2% | Крепление приварное, толщина 6мм, нерж. |  | шт | 30 | 124.52 |  | 124.52 | 1 Прочие объекты ОЗП=22,53; ЭМ=11,42; ЗПМ=22,53; МАТ=8,56 | 31977 |  |  | 31977 | 1.052 | 1.021 | 1.035 | 1.025 | 1.02 | 1.03 | 38280.7828 | 1.2 | 45936.9394 | 1531.2313 | [5 empty] | Крепление приварное, толщина 6мм, нерж.
95 | ТЕРм08-02-152-04 | Стойка сборных кабельных конструкций (без полок), масса: до 1,6 кг |  | 100 шт. | 1.6 | 715,32 476,57 | 171,28 0,29 | 67.47 | 1 Прочие объекты ОЗП=22,53; ЭМ=11,42; ЗПМ=22,53; МАТ=8,56 | 21233 | 17179 | 3 130 10 | 924 | 1.052 | 1.021 | 1.035 | 1.025 | 1.02 | 1.03 | 1106.1527 | 1.2 | 1327.3832 | 829.6145 | [5 empty] | Стойка сборных кабельных конструкций (без полок), масса: до 1,6 кг
|  | Объем=160 / 100 | [11 empty] | 1.052 | 1.021 | 1.035 | 1.025 | 1.02 | 1.03
|  |  | Накладные расходы 97% ФОТ (от 17 189) | в т.ч. оплаты труда 10: 16673 | 1.052 | 1.021 | 1.035 | 1.025 | 1.02 | 1.03
|  |  | Сметная прибыль 51% ФОТ (от 17 189) | в т.ч. оплаты труда 10: 8766 | 1.052 | 1.021 | 1.035 | 1.025 | 1.02 | 1.03
|  |  | Итого c накладными и см. прибылью | в т.ч. оплаты труда 10: 46672 | 1.052 | 1.021 | 1.035 | 1.025 | 1.02 | 1.03 | 55872.6803 | 1.2 | 67047.2163 | 41904.5102
96 | ТЦ_20.2.07.03_78_7804526950_15.05.2024_02 Аналог ТССЦ-201-0776 12578,44/12437,78=2% | Профиль STRUT двойной, 900 мм, толщиной 2,5 мм, нерж. |  | шт | 160 | 314.98 |  | 314.98 | 1 Прочие объекты ОЗП=22,53; ЭМ=11,42; ЗПМ=22,53; МАТ=8,56 | 431397 |  |  | 431397 | 1.052 | 1.021 | 1.035 | 1.025 | 1.02 | 1.03 | 516440.4064 | 1.2 | 619728.4876 | 3873.303 | [5 empty] | Профиль STRUT двойной, 900 мм, толщиной 2,5 мм, нерж.
97 | ТЦ_07.2.06.04_2_0278204832_15.05.2024_02 Аналог ТССЦ-509-2857 23,70/23,16=2% | Пластина для крепления к металлическим балкам, толщиной 6 мм, нерж. |  | шт | 320 | 27.7 |  | 27.7 | 1 Прочие объекты ОЗП=22,53; ЭМ=11,42; ЗПМ=22,53; МАТ=8,56 | 75876 |  |  | 75876 | 1.052 | 1.021 | 1.035 | 1.025 | 1.02 | 1.03 | 90833.808 | 1.2 | 109000.5696 | 340.6268 | [5 empty] | Пластина для крепления к металлическим балкам, толщиной 6 мм, нерж.
98 | ТЦ_01.7.15.05_2_0278204832_15.05.2024_02 Аналог ТССЦ-101-6794 25,60/25,05=2% | Гайка STRUT закладная М10, нерж. |  | шт | 320 | 88.77 |  | 88.77 | 1 Прочие объекты ОЗП=22,53; ЭМ=11,42; ЗПМ=22,53; МАТ=8,56 | 243159 |  |  | 243159 | 1.052 | 1.021 | 1.035 | 1.025 | 1.02 | 1.03 | 291094.1262 | 1.2 | 349312.9515 | 1091.603 | [5 empty] | Гайка STRUT закладная М10, нерж.
99 | ТЦ_01.7.15.02_2_0278204832_15.05.2024_02 Аналог ТССЦ-101-6794 25,60/25,05=2% | Болт шестигранный М10х100, нерж. |  | шт | 320 | 3.01 |  | 3.01 | 1 Прочие объекты ОЗП=22,53; ЭМ=11,42; ЗПМ=22,53; МАТ=8,56 | 8245 |  |  | 8245 | 1.052 | 1.021 | 1.035 | 1.025 | 1.02 | 1.03 | 9870.3773 | 1.2 | 11844.4527 | 37.0139 | [5 empty] | Болт шестигранный М10х100, нерж.
100 | ТЦ_01.7.15.05_2_0278204832_15.05.2024_02 Аналог ТССЦ-101-6794 25,60/25,05=2% | Гайка со стопорным буртиком М10, нерж. |  | шт | 320 | 0.64 |  | 0.64 | 1 Прочие объекты ОЗП=22,53; ЭМ=11,42; ЗПМ=22,53; МАТ=8,56 | 1753 |  |  | 1753 | 1.052 | 1.021 | 1.035 | 1.025 | 1.02 | 1.03 | 2098.5775 | 1.2 | 2518.293 | 7.8697 | [5 empty] | Гайка со стопорным буртиком М10, нерж.
101 | ТЦ_07.2.06.04_78_7804526950_15.05.2024_02 Аналог ТССЦ-509-2857 23,70/23,16=2% | Монтажная пластина вертикальная, нерж. |  | шт | 50 | 49.85 |  | 49.85 | 1 Прочие объекты ОЗП=22,53; ЭМ=11,42; ЗПМ=22,53; МАТ=8,56 | 21336 |  |  | 21336 | 1.052 | 1.021 | 1.035 | 1.025 | 1.02 | 1.03 | 25542.0703 | 1.2 | 30650.4844 | 613.0097 | [5 empty] | Монтажная пластина вертикальная, нерж.
102 | ТЦ_20.5.02.09_2_0278204832_15.05.2024_02 Аналог ТССЦ-111-0126 335,61/328,92=2% | Коробка соединительная стальная, 150х150х60 мм, EI90, IP66, оранжевая, в комплекте с керамическими клеммниками |  | шт | 50 | 977.82 |  | 977.82 | 1 Прочие объекты ОЗП=22,53; ЭМ=11,42; ЗПМ=22,53; МАТ=8,56 | 418507 |  |  | 418507 | 1.052 | 1.021 | 1.035 | 1.025 | 1.02 | 1.03 | 501009.3375 | 1.2 | 601211.2049 | 12024.2241 | [5 empty] | Коробка соединительная стальная, 150х150х60 мм, EI90, IP66, оранжевая, в комплекте с керамическими клеммниками
103 | ТЕРм08-02-411-01 | Рукав металлический наружным диаметром: до 48 мм |  | 100 м | 7.1 | 1 373,18 569,20 | 200,93 5,08 | 603.05 | 1 Прочие объекты ОЗП=22,53; ЭМ=11,42; ЗПМ=22,53; МАТ=8,56 | 143994 | 91052 | 16 292 813 | 36650 | 1.052 | 1.021 | 1.035 | 1.025 | 1.02 | 1.03 | 43874.9942 | 1.2 | 52649.9931 | 7415.492 | [5 empty] | Рукав металлический наружным диаметром: до 48 мм
|  | Объем=710 / 100 | [11 empty] | 1.052 | 1.021 | 1.035 | 1.025 | 1.02 | 1.03
|  |  | Накладные расходы 97% ФОТ (от 91 865) | в т.ч. оплаты труда 10: 89109 | 1.052 | 1.021 | 1.035 | 1.025 | 1.02 | 1.03
|  |  | Сметная прибыль 51% ФОТ (от 91 865) | в т.ч. оплаты труда 10: 46851 | 1.052 | 1.021 | 1.035 | 1.025 | 1.02 | 1.03
|  |  | Итого c накладными и см. прибылью | в т.ч. оплаты труда 10: 279954 | 1.052 | 1.021 | 1.035 | 1.025 | 1.02 | 1.03 | 335142.705 | 1.2 | 402171.246 | 56643.8375
104 | ТЦ_08.1.02.13_2_0278204832_15.05.2024_02 Аналог ТССЦ-101-6593 340,00/333,27=2% | Рукав гибкий металлический в полимерной оболочке номинальным ø26 мм в комплекте с соединительными муфтами |  | м | 731.3 | 283.9 |  | 283.9 | 1 Прочие объекты ОЗП=22,53; ЭМ=11,42; ЗПМ=22,53; МАТ=8,56 | 1777194 |  |  | 1777194 | 1.052 | 1.021 | 1.035 | 1.025 | 1.02 | 1.03 | 2127540.9694 | 1.2 | 2553049.1632 | 3491.1106 | [5 empty] | Рукав гибкий металлический в полимерной оболочке номинальным ø26 мм в комплекте с соединительными муфтами
|  | Объем=710*1,03 | [11 empty] | 1.052 | 1.021 | 1.035 | 1.025 | 1.02 | 1.03
105 | ТЦ_20.1.02.18_2_0278204832_15.05.2024_02 Аналог ТССЦ-201-8057 20,45/20,25=2% | Стяжки кабельные из нержавеющей стали с полимерным покрытием |  | шт | 15 | 6.03 |  | 6.03 | 1 Прочие объекты ОЗП=22,53; ЭМ=11,42; ЗПМ=22,53; МАТ=8,56 | 774 |  |  | 774 | 1.052 | 1.021 | 1.035 | 1.025 | 1.02 | 1.03 | 926.5824 | 1.2 | 1111.8989 | 74.1266 | [5 empty] | Стяжки кабельные из нержавеющей стали с полимерным покрытием
106 | ТЦ_20.2.05.02_78_7804526950_15.05.2024_02 Аналог ТССЦ-509-5777 34,00/33,16=2% | Держатель оцинкованный двусторонний для диаметра до 27 мм |  | шт | 400 | 1.02 |  | 1.02 | 1 Прочие объекты ОЗП=22,53; ЭМ=11,42; ЗПМ=22,53; МАТ=8,56 | 3492 |  |  | 3492 | 1.052 | 1.021 | 1.035 | 1.025 | 1.02 | 1.03 | 4180.3951 | 1.2 | 5016.4741 | 12.5412 | [5 empty] | Держатель оцинкованный двусторонний для диаметра до 27 мм
107 | ТЦ_20.2.07.03_78_7804526950_15.05.2024_02 Аналог ТССЦ-201-8057 20,45/20,25=2% | Стеновое крепление лотка, нерж. |  | шт | 20 | 19.56 |  | 19.56 | 1 Прочие объекты ОЗП=22,53; ЭМ=11,42; ЗПМ=22,53; МАТ=8,56 | 3349 |  |  | 3349 | 1.052 | 1.021 | 1.035 | 1.025 | 1.02 | 1.03 | 4009.2048 | 1.2 | 4811.0458 | 240.5523 | [5 empty] | Стеновое крепление лотка, нерж.
108 | ТЦ_27.2.01.08_78_7804526950_15.05.2024_02 Аналог ТССЦ-101-2091 64,20/62,89=2% | Хомут стальной с приварной гайкой М6, ø 26 мм, нерж. |  | шт | 240 | 23.04 |  | 23.04 | 1 Прочие объекты ОЗП=22,53; ЭМ=11,42; ЗПМ=22,53; МАТ=8,56 | 47333 |  |  | 47333 | 1.052 | 1.021 | 1.035 | 1.025 | 1.02 | 1.03 | 56663.9864 | 1.2 | 67996.7837 | 283.3199 | [5 empty] | Хомут стальной с приварной гайкой М6, ø 26 мм, нерж.
109 | ТЦ_27.2.01.08_78_7804526950_15.05.2024_02 Аналог ТССЦ-101-2091 64,20/62,89=2% | Хомут стальной с внутренней резьбой М6, ø 26 мм, нерж. |  | шт | 420 | 5.91 |  | 5.91 | 1 Прочие объекты ОЗП=22,53; ЭМ=11,42; ЗПМ=22,53; МАТ=8,56 | 21248 |  |  | 21248 | 1.052 | 1.021 | 1.035 | 1.025 | 1.02 | 1.03 | 25436.7224 | 1.2 | 30524.0669 | 72.6763 | [5 empty] | Хомут стальной с внутренней резьбой М6, ø 26 мм, нерж.
110 | ТЦ_27.2.01.08_78_7804526950_15.05.2024_02 Аналог ТССЦ-101-2091 64,20/62,89=2% | Хомут стальной с внутренней резьбой М6, ø 6 мм, нерж. |  | шт | 420 | 3.47 |  | 3.47 | 1 Прочие объекты ОЗП=22,53; ЭМ=11,42; ЗПМ=22,53; МАТ=8,56 | 12475 |  |  | 12475 | 1.052 | 1.021 | 1.035 | 1.025 | 1.02 | 1.03 | 14934.2579 | 1.2 | 17921.1095 | 42.6693 | [5 empty] | Хомут стальной с внутренней резьбой М6, ø 6 мм, нерж.
111 | ТЦ_01.7.15.05_78_7804526950_15.05.2024_02 Аналог ТССЦ-101-6794 25,60/25,05=2% | Гайка шестигранная М6, нерж. |  | шт | 420 | 0.11 |  | 0.11 | 1 Прочие объекты ОЗП=22,53; ЭМ=11,42; ЗПМ=22,53; МАТ=8,56 | 395 |  |  | 395 | 1.052 | 1.021 | 1.035 | 1.025 | 1.02 | 1.03 | 472.8683 | 1.2 | 567.4419 | 1.3511 | [5 empty] | Гайка шестигранная М6, нерж.
112 | ТЕРм08-02-407-11 | Труба стальная по установленным конструкциям, в опалубке фундаментов и перекрытиях, диаметр: до 25 мм |  | 100 м | 0.7 | 1 060,93 542,96 | 169,35 10,72 | 348.62 | 1 Прочие объекты ОЗП=22,53; ЭМ=11,42; ЗПМ=22,53; МАТ=8,56 | 12006 | 8563 | 1 354 169 | 2089 | 1.052 | 1.021 | 1.035 | 1.025 | 1.02 | 1.03 | 2500.8148 | 1.2 | 3000.9778 | 4287.1111 | [5 empty] | Труба стальная по установленным конструкциям, в опалубке фундаментов и перекрытиях, диаметр: до 25 мм
|  | Объем=70 / 100 | [11 empty] | 1.052 | 1.021 | 1.035 | 1.025 | 1.02 | 1.03
|  |  | Накладные расходы 97% ФОТ (от 8 732) | в т.ч. оплаты труда 10: 8470 | 1.052 | 1.021 | 1.035 | 1.025 | 1.02 | 1.03
|  |  | Сметная прибыль 51% ФОТ (от 8 732) | в т.ч. оплаты труда 10: 4453 | 1.052 | 1.021 | 1.035 | 1.025 | 1.02 | 1.03
|  |  | Итого c накладными и см. прибылью | в т.ч. оплаты труда 10: 24929 | 1.052 | 1.021 | 1.035 | 1.025 | 1.02 | 1.03 | 29843.376 | 1.2 | 35812.0512 | 51160.0732
113 | ТЦ_23.5.02.02_78_7804526950_15.05.2024_02 Аналог ТССЦ-103-2014 98,60/96,47=2% | Труба стальная ø25 мм, толщ. стенки 1,2 мм |  | м | 72.1 | 139.64 |  | 139.64 | 1 Прочие объекты ОЗП=22,53; ЭМ=11,42; ЗПМ=22,53; МАТ=8,56 | 86182 |  |  | 86182 | 1.052 | 1.021 | 1.035 | 1.025 | 1.02 | 1.03 | 103171.4803 | 1.2 | 123805.7764 | 1717.1398 | [5 empty] | Труба стальная ø25 мм, толщ. стенки 1,2 мм
|  | Объем=70*1,03 | [11 empty] | 1.052 | 1.021 | 1.035 | 1.025 | 1.02 | 1.03
Раздел 10. Кабельные конструкции, трубы, крепеж | [13 empty] | 1.052 | 1.021 | 1.035 | 1.025 | 1.02 | 1.03 | [8 empty] | Раздел 10. Кабельные конструкции, трубы, крепеж
114 | ТЕРм08-02-395-02 | Лоток металлический штампованный по установленным конструкциям, ширина лотка: до 400 мм |  | 1 т | 5.0738 | 1 541,98 1 000,70 | 466,77 35,26 | 74.51 | 1 Прочие объекты ОЗП=22,53; ЭМ=11,42; ЗПМ=22,53; МАТ=8,56 | 144675 | 114393 | 27 046 4 031 | 3236 | 1.052 | 1.021 | 1.035 | 1.025 | 1.02 | 1.03 | 3873.9286 | 1.2 | 4648.7143 | 916.2191 | [5 empty] | Лоток металлический штампованный по установленным конструкциям, ширина лотка: до 400 мм
|  | Объем=(2,82*н1+2,62*н2+1,66*н3+1,319*н4+5,29*н5+0,12*н6+0,4*н7+0,17*н8+2,5*н9+1*н10+0,028*н11+0,8*н12+0,16*н13+0,2*н14)/1000 | [11 empty] | 1.052 | 1.021 | 1.035 | 1.025 | 1.02 | 1.03
|  |  | Накладные расходы 97% ФОТ (от 118 424) | в т.ч. оплаты труда 10: 114871 | 1.052 | 1.021 | 1.035 | 1.025 | 1.02 | 1.03
|  |  | Сметная прибыль 51% ФОТ (от 118 424) | в т.ч. оплаты труда 10: 60396 | 1.052 | 1.021 | 1.035 | 1.025 | 1.02 | 1.03
|  |  | Итого c накладными и см. прибылью | в т.ч. оплаты труда 10: 319942 | 1.052 | 1.021 | 1.035 | 1.025 | 1.02 | 1.03 | 383013.7356 | 1.2 | 459616.4827 | 90586.2079
115 | ТЦ_20.2.07.03_2_0278204832_15.05.2024_02 Аналог ТССЦ-509-2857 23,70/23,16=2% | Лоток лестничный шириной 300 мм, высотой 80 мм, толщиной 1,2 мм, L=3 м, нерж. (2,82 кг) |  | шт | 90 | 2307.83 |  | 2307.83 | 1 Прочие объекты ОЗП=22,53; ЭМ=11,42; ЗПМ=22,53; МАТ=8,56 | 1777952 |  |  | 1777952 | 1.052 | 1.021 | 1.035 | 1.025 | 1.02 | 1.03 | 2128448.3976 | 1.2 | 2554138.0771 | 28379.312 | [5 empty] | Лоток лестничный шириной 300 мм, высотой 80 мм, толщиной 1,2 мм, L=3 м, нерж. (2,82 кг)
|  | Объем=270/3 | [11 empty] | 1.052 | 1.021 | 1.035 | 1.025 | 1.02 | 1.03
116 | ТЦ_20.2.07.03_2_0278204832_15.05.2024_02 Аналог ТССЦ-509-2857 23,70/23,16=2% | Лоток лестничный шириной 200 мм, высотой 80 мм, толщиной 1,2 мм, L=3 м, нерж.(2,62 кг) |  | шт | 37 | 2143.1 |  | 2143.1 | 1 Прочие объекты ОЗП=22,53; ЭМ=11,42; ЗПМ=22,53; МАТ=8,56 | 678763 |  |  | 678763 | 1.052 | 1.021 | 1.035 | 1.025 | 1.02 | 1.03 | 812570.8791 | 1.2 | 975085.055 | 26353.6501 | [5 empty] | Лоток лестничный шириной 200 мм, высотой 80 мм, толщиной 1,2 мм, L=3 м, нерж.(2,62 кг)
|  | Объем=округл(110/3;0) | [11 empty] | 1.052 | 1.021 | 1.035 | 1.025 | 1.02 | 1.03
117 | ТЦ_20.2.07.03_2_0278204832_15.05.2024_02 Аналог ТССЦ-509-3465 24,16/23,67=2% | Угол горизонтальный 90°, шириной 300 мм, высотой 80 мм, толщиной 1,2 мм, нерж. (1,66 кг) |  | шт | 5 | 1156.13 |  | 1156.13 | 1 Прочие объекты ОЗП=22,53; ЭМ=11,42; ЗПМ=22,53; МАТ=8,56 | 49482 |  |  | 49482 | 1.052 | 1.021 | 1.035 | 1.025 | 1.02 | 1.03 | 59236.6293 | 1.2 | 71083.9552 | 14216.791 | [5 empty] | Угол горизонтальный 90°, шириной 300 мм, высотой 80 мм, толщиной 1,2 мм, нерж. (1,66 кг)
118 | ТЦ_20.2.07.03_2_0278204832_15.05.2024_02 Аналог ТССЦ-509-3465 24,16/23,67=2% | Угол горизонтальный 90°, шириной 200 мм, высотой 80 мм, толщиной 1,2 мм, нерж.(1,319 кг) |  | шт | 2 | 970.33 |  | 970.33 | 1 Прочие объекты ОЗП=22,53; ЭМ=11,42; ЗПМ=22,53; МАТ=8,56 | 16612 |  |  | 16612 | 1.052 | 1.021 | 1.035 | 1.025 | 1.02 | 1.03 | 19886.805 | 1.2 | 23864.166 | 11932.083 | [5 empty] | Угол горизонтальный 90°, шириной 200 мм, высотой 80 мм, толщиной 1,2 мм, нерж.(1,319 кг)
119 | ТЦ_20.2.07.03_2_0278204832_15.05.2024_02 Аналог ТССЦ-509-2857 23,70/23,16=2% | Т-образный ответвитель, шириной 300 мм, высотой 80 мм, толщиной 1,2 мм, нерж. (5,29 кг) |  | шт | 3 | 1978.72 |  | 1978.72 | 1 Прочие объекты ОЗП=22,53; ЭМ=11,42; ЗПМ=22,53; МАТ=8,56 | 50814 |  |  | 50814 | 1.052 | 1.021 | 1.035 | 1.025 | 1.02 | 1.03 | 60831.213 | 1.2 | 72997.4556 | 24332.4852 | [5 empty] | Т-образный ответвитель, шириной 300 мм, высотой 80 мм, толщиной 1,2 мм, нерж. (5,29 кг)
120 | ТЦ_20.2.07.03_2_0278204832_15.05.2024_02 Аналог ТССЦ-509-2857 23,70/23,16=2% | Соединительная пластина увеличенная, высотой 80 мм, толщиной 2 мм, нерж.(0,12 кг) |  | шт | 280 | 116.71 |  | 116.71 | 1 Прочие объекты ОЗП=22,53; ЭМ=11,42; ЗПМ=22,53; МАТ=8,56 | 279731 |  |  | 279731 | 1.052 | 1.021 | 1.035 | 1.025 | 1.02 | 1.03 | 334875.744 | 1.2 | 401850.8927 | 1435.1818 | [5 empty] | Соединительная пластина увеличенная, высотой 80 мм, толщиной 2 мм, нерж.(0,12 кг)
121 | ТЦ_20.2.07.03_2_0278204832_15.05.2024_02 Аналог ТССЦ-509-2857 23,70/23,16=2% | Соединитель шарнирный, высотой 80 мм, толщиной 2 мм, нерж.(0,4 кг) |  | шт | 15 | 52.35 |  | 52.35 | 1 Прочие объекты ОЗП=22,53; ЭМ=11,42; ЗПМ=22,53; МАТ=8,56 | 6722 |  |  | 6722 | 1.052 | 1.021 | 1.035 | 1.025 | 1.02 | 1.03 | 8047.1408 | 1.2 | 9656.569 | 643.7713 | [5 empty] | Соединитель шарнирный, высотой 80 мм, толщиной 2 мм, нерж.(0,4 кг)
122 | ТЦ_20.2.07.03_2_0278204832_15.05.2024_02 Аналог ТССЦ-509-2857 23,70/23,16=2% | Соединитель угловой, толщиной 2 мм, нерж.(0,17 кг) |  | шт | 15 | 154.42 |  | 154.42 | 1 Прочие объекты ОЗП=22,53; ЭМ=11,42; ЗПМ=22,53; МАТ=8,56 | 19828 |  |  | 19828 | 1.052 | 1.021 | 1.035 | 1.025 | 1.02 | 1.03 | 23736.7909 | 1.2 | 28484.1491 | 1898.9433 | [5 empty] | Соединитель угловой, толщиной 2 мм, нерж.(0,17 кг)
123 | ТЦ_20.2.03.03_2_0278204832_15.05.2024_02 Аналог ТССЦ-509-8366 14,14/13,85=2% | Консоль одиночная 350 мм, толщиной 3 мм, нерж.(2,5 кг) |  | шт | 154 | 372.35 |  | 372.35 | 1 Прочие объекты ОЗП=22,53; ЭМ=11,42; ЗПМ=22,53; МАТ=8,56 | 490847 |  |  | 490847 | 1.052 | 1.021 | 1.035 | 1.025 | 1.02 | 1.03 | 587610.0764 | 1.2 | 705132.0917 | 4578.7798 | [5 empty] | Консоль одиночная 350 мм, толщиной 3 мм, нерж.(2,5 кг)
124 | ТЦ_20.2.03.03_2_0278204832_15.05.2024_02 Аналог ТССЦ-509-8366 14,14/13,85=2% | Консоль одиночная 250 мм, толщиной 3 мм, нерж. (1 кг) |  | шт | 80 | 291.27 |  | 291.27 | 1 Прочие объекты ОЗП=22,53; ЭМ=11,42; ЗПМ=22,53; МАТ=8,56 | 199462 |  |  | 199462 | 1.052 | 1.021 | 1.035 | 1.025 | 1.02 | 1.03 | 238782.9223 | 1.2 | 286539.5068 | 3581.7438 | [5 empty] | Консоль одиночная 250 мм, толщиной 3 мм, нерж. (1 кг)
125 | ТЦ_20.2.07.03_2_0278204832_15.05.2024_02 Аналог ТССЦ-107-0001 12,39/12,09=2% | Прижим кабельного лотка, нерж.(0,028 кг) |  | шт | 468 | 8.52 |  | 8.52 | 1 Прочие объекты ОЗП=22,53; ЭМ=11,42; ЗПМ=22,53; МАТ=8,56 | 34132 |  |  | 34132 | 1.052 | 1.021 | 1.035 | 1.025 | 1.02 | 1.03 | 40860.6086 | 1.2 | 49032.7303 | 104.7708 | [5 empty] | Прижим кабельного лотка, нерж.(0,028 кг)
126 | ТЦ_01.7.15.04_2_0278204832_15.05.2024_02 Аналог ТССЦ-101-6794 25,60/25,05=2% | Винт с крестообразным шлицем М6х10, нерж.(0,8 кг) |  | шт | 3600 | 4.17 |  | 4.17 | 1 Прочие объекты ОЗП=22,53; ЭМ=11,42; ЗПМ=22,53; МАТ=8,56 | 128503 |  |  | 128503 | 1.052 | 1.021 | 1.035 | 1.025 | 1.02 | 1.03 | 153835.4266 | 1.2 | 184602.5119 | 51.2785 | [5 empty] | Винт с крестообразным шлицем М6х10, нерж.(0,8 кг)
127 | ТЦ_01.7.15.05_2_0278204832_15.05.2024_02 Аналог ТССЦ-101-6794 25,60/25,05=2% | Гайка шестигранная М6, нерж.(0,16 кг) |  | шт | 3600 | 1.17 |  | 1.17 | 1 Прочие объекты ОЗП=22,53; ЭМ=11,42; ЗПМ=22,53; МАТ=8,56 | 36055 |  |  | 36055 | 1.052 | 1.021 | 1.035 | 1.025 | 1.02 | 1.03 | 43162.699 | 1.2 | 51795.2388 | 14.3876 | [5 empty] | Гайка шестигранная М6, нерж.(0,16 кг)
128 | ТЦ_01.7.15.11_2_0278204832_15.05.2024_02 Аналог ТССЦ-101-6794 25,60/25,05=2% | Шайба стопорная М6, нерж.(0,2 кг) |  | шт | 3600 | 0.34 |  | 0.34 | 1 Прочие объекты ОЗП=22,53; ЭМ=11,42; ЗПМ=22,53; МАТ=8,56 | 10477 |  |  | 10477 | 1.052 | 1.021 | 1.035 | 1.025 | 1.02 | 1.03 | 12542.3824 | 1.2 | 15050.8589 | 4.1808 | [5 empty] | Шайба стопорная М6, нерж.(0,2 кг)
129 | ТЕРм08-02-152-04 | Стойка сборных кабельных конструкций (без полок), масса: до 1,6 кг |  | 100 шт. | 1.54 | 715,32 476,57 | 171,28 0,29 | 67.47 | 1 Прочие объекты ОЗП=22,53; ЭМ=11,42; ЗПМ=22,53; МАТ=8,56 | 20437 | 16535 | 3 012 10 | 890 | 1.052 | 1.021 | 1.035 | 1.025 | 1.02 | 1.03 | 1065.4501 | 1.2 | 1278.5401 | 830.2208 | [5 empty] | Стойка сборных кабельных конструкций (без полок), масса: до 1,6 кг
|  | Объем=154 / 100 | [11 empty] | 1.052 | 1.021 | 1.035 | 1.025 | 1.02 | 1.03
|  |  | Накладные расходы 97% ФОТ (от 16 545) | в т.ч. оплаты труда 10: 16049 | 1.052 | 1.021 | 1.035 | 1.025 | 1.02 | 1.03
|  |  | Сметная прибыль 51% ФОТ (от 16 545) | в т.ч. оплаты труда 10: 8438 | 1.052 | 1.021 | 1.035 | 1.025 | 1.02 | 1.03
|  |  | Итого c накладными и см. прибылью | в т.ч. оплаты труда 10: 44924 | 1.052 | 1.021 | 1.035 | 1.025 | 1.02 | 1.03 | 53780.0884 | 1.2 | 64536.1061 | 41906.5624
130 | ТЦ_20.2.07.03_2_0278204832_15.05.2024_02 Аналог ТССЦ-201-0776 12578,44/12437,78=2% | Профиль STRUT двойной, 1000 мм, толщиной 2,5 мм, нерж. |  | шт | 154 | 1427.76 |  | 1427.76 | 1 Прочие объекты ОЗП=22,53; ЭМ=11,42; ЗПМ=22,53; МАТ=8,56 | 1882130 |  |  | 1882130 | 1.052 | 1.021 | 1.035 | 1.025 | 1.02 | 1.03 | 2253163.5177 | 1.2 | 2703796.2212 | 17557.1183 | [5 empty] | Профиль STRUT двойной, 1000 мм, толщиной 2,5 мм, нерж.
131 | ТЦ_07.2.06.04_2_0278204832_15.05.2024_02 Аналог ТССЦ-101-6794 25,60/25,05=2% | Крепление приварное, толщина 6 мм, нерж. |  | шт | 308 | 70.91 |  | 70.91 | 1 Прочие объекты ОЗП=22,53; ЭМ=11,42; ЗПМ=22,53; МАТ=8,56 | 186953 |  |  | 186953 | 1.052 | 1.021 | 1.035 | 1.025 | 1.02 | 1.03 | 223807.9618 | 1.2 | 268569.5541 | 871.9791 | [5 empty] | Крепление приварное, толщина 6 мм, нерж.
132 | ТЦ_01.7.15.04_2_0278204832_15.05.2024_02 Аналог ТССЦ-101-6794 25,60/25,05=2% | Винт для крепления к С-образному профилю М10х30 мм, нерж. |  | шт | 362 | 318.12 |  | 318.12 | 1 Прочие объекты ОЗП=22,53; ЭМ=11,42; ЗПМ=22,53; МАТ=8,56 | 985765 |  |  | 985765 | 1.052 | 1.021 | 1.035 | 1.025 | 1.02 | 1.03 | 1180093.6891 | 1.2 | 1416112.4269 | 3911.9128 | [5 empty] | Винт для крепления к С-образному профилю М10х30 мм, нерж.
133 | ТЦ_01.7.15.02_2_0278204832_15.05.2024_02 Аналог ТССЦ-101-6794 25,60/25,05=2% | Болт шестигранный М10х70, нерж. |  | шт | 616 | 24.44 |  | 24.44 | 1 Прочие объекты ОЗП=22,53; ЭМ=11,42; ЗПМ=22,53; МАТ=8,56 | 128871 |  |  | 128871 | 1.052 | 1.021 | 1.035 | 1.025 | 1.02 | 1.03 | 154275.9723 | 1.2 | 185131.1667 | 300.5376 | [5 empty] | Болт шестигранный М10х70, нерж.
134 | ТЦ_01.7.15.05_2_0278204832_15.05.2024_02 Аналог ТССЦ-101-6794 25,60/25,05=2% | Гайка со стопорным буртиком М10, нерж. |  | шт | 978 | 85.17 |  | 85.17 | 1 Прочие объекты ОЗП=22,53; ЭМ=11,42; ЗПМ=22,53; МАТ=8,56 | 713016 |  |  | 713016 | 1.052 | 1.021 | 1.035 | 1.025 | 1.02 | 1.03 | 853576.341 | 1.2 | 1024291.6092 | 1047.3329 | [5 empty] | Гайка со стопорным буртиком М10, нерж.
135 | ТЦ_01.7.15.11_2_0278204832_15.05.2024_02 Аналог ТССЦ-101-6794 25,60/25,05=2% | Шайба плоская М10, нерж. |  | шт | 616 | 2.63 |  | 2.63 | 1 Прочие объекты ОЗП=22,53; ЭМ=11,42; ЗПМ=22,53; МАТ=8,56 | 13868 |  |  | 13868 | 1.052 | 1.021 | 1.035 | 1.025 | 1.02 | 1.03 | 16601.8669 | 1.2 | 19922.2402 | 32.3413 | [5 empty] | Шайба плоская М10, нерж.
136 | ТЦ_22.2.02.18_2_0278204832_15.05.2024_02 | Траверса для лотка 41x41, 565 мм, толщиной 2,5 мм, нерж. |  | шт | 28 | 374.81 |  | 374.81 | 1 Прочие объекты ОЗП=22,53; ЭМ=11,42; ЗПМ=22,53; МАТ=8,56 | 89834 |  |  | 89834 | 1.052 | 1.021 | 1.035 | 1.025 | 1.02 | 1.03 | 107543.417 | 1.2 | 129052.1004 | 4609.0036 | [5 empty] | Траверса для лотка 41x41, 565 мм, толщиной 2,5 мм, нерж.
137 | ТЦ_01.7.15.12_2_0278204832_15.05.2024_02 Аналог ТССЦ-101-4949 10,26/10,03=2% | Шпилька резьбовая М8х1000, нерж. |  | шт | 28 | 213.89 |  | 213.89 | 1 Прочие объекты ОЗП=22,53; ЭМ=11,42; ЗПМ=22,53; МАТ=8,56 | 51265 |  |  | 51265 | 1.052 | 1.021 | 1.035 | 1.025 | 1.02 | 1.03 | 61371.1209 | 1.2 | 73645.3451 | 2630.1909 | [5 empty] | Шпилька резьбовая М8х1000, нерж.
138 | ТЦ_20.5.04.07_2_0278204832_15.05.2024_02 Аналог ТССЦ-101-2066 10,28/10,03=2% | Струбцина монтажная М8, нерж. |  | шт | 28 | 27.8 |  | 27.8 | 1 Прочие объекты ОЗП=22,53; ЭМ=11,42; ЗПМ=22,53; МАТ=8,56 | 6663 |  |  | 6663 | 1.052 | 1.021 | 1.035 | 1.025 | 1.02 | 1.03 | 7976.5099 | 1.2 | 9571.8118 | 341.8504 | [5 empty] | Струбцина монтажная М8, нерж.
139 | ТЦ_01.7.15.05_2_0278204832_15.05.2024_02 Аналог ТССЦ-101-6794 25,60/25,05=2% | Гайка со стопорным буртиком М8, нерж. |  | шт | 168 | 6.23 |  | 6.23 | 1 Прочие объекты ОЗП=22,53; ЭМ=11,42; ЗПМ=22,53; МАТ=8,56 | 8959 |  |  | 8959 | 1.052 | 1.021 | 1.035 | 1.025 | 1.02 | 1.03 | 10725.1316 | 1.2 | 12870.1579 | 76.6081 | [5 empty] | Гайка со стопорным буртиком М8, нерж.
140 | ТЦ_01.7.15.11_2_0278204832_15.05.2024_02 Аналог ТССЦ-101-6794 25,60/25,05=2% | Шайба увеличенная М8, нерж. |  | шт | 112 | 2.68 |  | 2.68 | 1 Прочие объекты ОЗП=22,53; ЭМ=11,42; ЗПМ=22,53; МАТ=8,56 | 2569 |  |  | 2569 | 1.052 | 1.021 | 1.035 | 1.025 | 1.02 | 1.03 | 3075.4396 | 1.2 | 3690.5275 | 32.9511 | [5 empty] | Шайба увеличенная М8, нерж.
141 | ТЕРм08-02-152-04 | Стойка сборных кабельных конструкций (без полок), масса: до 1,6 кг |  | 100 шт. | 0.2 | 715,32 476,57 | 171,28 0,29 | 67.47 | 1 Прочие объекты ОЗП=22,53; ЭМ=11,42; ЗПМ=22,53; МАТ=8,56 | 2654 | 2147 | 391 1 | 116 | 1.052 | 1.021 | 1.035 | 1.025 | 1.02 | 1.03 | 138.8676 | 1.2 | 166.6412 | 833.2059 | [5 empty] | Стойка сборных кабельных конструкций (без полок), масса: до 1,6 кг
|  | Объем=20 / 100 | [11 empty] | 1.052 | 1.021 | 1.035 | 1.025 | 1.02 | 1.03
|  |  | Накладные расходы 97% ФОТ (от 2 148) | в т.ч. оплаты труда 10: 2084 | 1.052 | 1.021 | 1.035 | 1.025 | 1.02 | 1.03
|  |  | Сметная прибыль 51% ФОТ (от 2 148) | в т.ч. оплаты труда 10: 1095 | 1.052 | 1.021 | 1.035 | 1.025 | 1.02 | 1.03
|  |  | Итого c накладными и см. прибылью | в т.ч. оплаты труда 10: 5833 | 1.052 | 1.021 | 1.035 | 1.025 | 1.02 | 1.03 | 6982.8879 | 1.2 | 8379.4655 | 41897.3274
142 | ТЦ_20.2.07.03_2_0278204832_15.05.2024_02 Аналог ТССЦ-201-0776 12578,44/12437,78=2% | Профиль П-образный, 1500 мм, толщиной 2,0 мм, нерж. |  | шт | 20 | 620.68 |  | 620.68 | 1 Прочие объекты ОЗП=22,53; ЭМ=11,42; ЗПМ=22,53; МАТ=8,56 | 106260 |  |  | 106260 | 1.052 | 1.021 | 1.035 | 1.025 | 1.02 | 1.03 | 127207.5549 | 1.2 | 152649.0659 | 7632.4533 | [5 empty] | Профиль П-образный, 1500 мм, толщиной 2,0 мм, нерж.
143 | ТЦ_07.2.06.04_2_0278204832_15.05.2024_02 Аналог ТССЦ-101-6794 25,60/25,05=2% | Крепление приварное, толщина 6 мм, нерж. |  | шт | 40 | 120.25 |  | 120.25 | 1 Прочие объекты ОЗП=22,53; ЭМ=11,42; ЗПМ=22,53; МАТ=8,56 | 41174 |  |  | 41174 | 1.052 | 1.021 | 1.035 | 1.025 | 1.02 | 1.03 | 49290.8326 | 1.2 | 59148.9991 | 1478.725 | [5 empty] | Крепление приварное, толщина 6 мм, нерж.
144 | ТЦ_01.7.15.02_2_0278204832_15.05.2024_02 Аналог ТССЦ-101-6794 25,60/25,05=2% | Болт шестигранный М10х70, нерж. |  | шт | 80 | 24.44 |  | 24.44 | 1 Прочие объекты ОЗП=22,53; ЭМ=11,42; ЗПМ=22,53; МАТ=8,56 | 16737 |  |  | 16737 | 1.052 | 1.021 | 1.035 | 1.025 | 1.02 | 1.03 | 20036.4469 | 1.2 | 24043.7363 | 300.5467 | [5 empty] | Болт шестигранный М10х70, нерж.
145 | ТЦ_01.7.15.05_2_0278204832_15.05.2024_02 Аналог ТССЦ-101-6794 25,60/25,05=2% | Гайка со стопорным буртиком М10, нерж. |  | шт | 80 | 85.17 |  | 85.17 | 1 Прочие объекты ОЗП=22,53; ЭМ=11,42; ЗПМ=22,53; МАТ=8,56 | 58324 |  |  | 58324 | 1.052 | 1.021 | 1.035 | 1.025 | 1.02 | 1.03 | 69821.6962 | 1.2 | 83786.0354 | 1047.3254 | [5 empty] | Гайка со стопорным буртиком М10, нерж.
146 | ТЦ_01.7.15.11_2_0278204832_15.05.2024_02 Аналог ТССЦ-101-6794 25,60/25,05=2% | Шайба плоская М10, нерж. |  | шт | 80 | 2.63 |  | 2.63 | 1 Прочие объекты ОЗП=22,53; ЭМ=11,42; ЗПМ=22,53; МАТ=8,56 | 1801 |  |  | 1801 | 1.052 | 1.021 | 1.035 | 1.025 | 1.02 | 1.03 | 2156.04 | 1.2 | 2587.248 | 32.3406 | [5 empty] | Шайба плоская М10, нерж.
147 | ТЕРм08-02-152-04 | Стойка сборных кабельных конструкций (без полок), масса: до 1,6 кг |  | 100 шт. | 0.85 | 715,32 476,57 | 171,28 0,29 | 67.47 | 1 Прочие объекты ОЗП=22,53; ЭМ=11,42; ЗПМ=22,53; МАТ=8,56 | 11280 | 9127 | 1 663 6 | 490 | 1.052 | 1.021 | 1.035 | 1.025 | 1.02 | 1.03 | 586.5961 | 1.2 | 703.9153 | 828.1357 | [5 empty] | Стойка сборных кабельных конструкций (без полок), масса: до 1,6 кг
|  | Объем=85 / 100 | [11 empty] | 1.052 | 1.021 | 1.035 | 1.025 | 1.02 | 1.03
|  |  | Накладные расходы 97% ФОТ (от 9 133) | в т.ч. оплаты труда 10: 8859 | 1.052 | 1.021 | 1.035 | 1.025 | 1.02 | 1.03
|  |  | Сметная прибыль 51% ФОТ (от 9 133) | в т.ч. оплаты труда 10: 4658 | 1.052 | 1.021 | 1.035 | 1.025 | 1.02 | 1.03
|  |  | Итого c накладными и см. прибылью | в т.ч. оплаты труда 10: 24797 | 1.052 | 1.021 | 1.035 | 1.025 | 1.02 | 1.03 | 29685.3542 | 1.2 | 35622.4251 | 41908.7354
148 | ТЦ_20.2.07.03_2_0278204832_15.05.2024_02 Аналог ТССЦ-201-0776 12578,44/12437,78=2% | Профиль STRUT, 900 мм, толщиной 2,5 мм, нерж. |  | шт | 85 | 639.78 |  | 639.78 | 1 Прочие объекты ОЗП=22,53; ЭМ=11,42; ЗПМ=22,53; МАТ=8,56 | 465504 |  |  | 465504 | 1.052 | 1.021 | 1.035 | 1.025 | 1.02 | 1.03 | 557271.0866 | 1.2 | 668725.3039 | 7867.3565 | [5 empty] | Профиль STRUT, 900 мм, толщиной 2,5 мм, нерж.
149 | ТЦ_07.2.06.04_2_0278204832_15.05.2024_02 Аналог ТССЦ-509-2857 23,70/23,16=2% | Пластина для крепления к металлическим балкам, толщиной 6 мм, нерж. |  | шт | 170 | 101.3 |  | 101.3 | 1 Прочие объекты ОЗП=22,53; ЭМ=11,42; ЗПМ=22,53; МАТ=8,56 | 147412 |  |  | 147412 | 1.052 | 1.021 | 1.035 | 1.025 | 1.02 | 1.03 | 176472.0505 | 1.2 | 211766.4606 | 1245.6851 | [5 empty] | Пластина для крепления к металлическим балкам, толщиной 6 мм, нерж.
150 | ТЦ_01.7.15.05_2_0278204832_15.05.2024_02 Аналог ТССЦ-101-6794 25,60/25,05=2% | Гайка STRUT закладная М10, нерж. |  | шт | 170 | 92.59 |  | 92.59 | 1 Прочие объекты ОЗП=22,53; ЭМ=11,42; ЗПМ=22,53; МАТ=8,56 | 134737 |  |  | 134737 | 1.052 | 1.021 | 1.035 | 1.025 | 1.02 | 1.03 | 161298.3656 | 1.2 | 193558.0387 | 1138.5767 | [5 empty] | Гайка STRUT закладная М10, нерж.
151 | ТЦ_01.7.15.02_2_0278204832_15.05.2024_02 Аналог ТССЦ-101-6794 25,60/25,05=2% | Болт шестигранный М10х100, нерж. |  | шт | 170 | 40.64 |  | 40.64 | 1 Прочие объекты ОЗП=22,53; ЭМ=11,42; ЗПМ=22,53; МАТ=8,56 | 59139 |  |  | 59139 | 1.052 | 1.021 | 1.035 | 1.025 | 1.02 | 1.03 | 70797.3611 | 1.2 | 84956.8333 | 499.7461 | [5 empty] | Болт шестигранный М10х100, нерж.
152 | ТЦ_01.7.15.05_2_0278204832_15.05.2024_02 Аналог ТССЦ-101-6794 25,60/25,05=2% | Гайка со стопорным буртиком М10, нерж. |  | шт | 170 | 85.17 |  | 85.17 | 1 Прочие объекты ОЗП=22,53; ЭМ=11,42; ЗПМ=22,53; МАТ=8,56 | 123939 |  |  | 123939 | 1.052 | 1.021 | 1.035 | 1.025 | 1.02 | 1.03 | 148371.7029 | 1.2 | 178046.0435 | 1047.3297 | [5 empty] | Гайка со стопорным буртиком М10, нерж.
153 | ТЕРм08-02-411-01 | Рукав металлический наружным диаметром: до 48 мм |  | 100 м | 10 | 1 373,18 569,20 | 200,93 5,08 | 603.05 | 1 Прочие объекты ОЗП=22,53; ЭМ=11,42; ЗПМ=22,53; МАТ=8,56 | 202809 | 128242 | 22 946 1 145 | 51621 | 1.052 | 1.021 | 1.035 | 1.025 | 1.02 | 1.03 | 61797.3009 | 1.2 | 74156.7611 | 7415.6761 | [5 empty] | Рукав металлический наружным диаметром: до 48 мм
|  | Объем=1000 / 100 | [11 empty] | 1.052 | 1.021 | 1.035 | 1.025 | 1.02 | 1.03
|  |  | Накладные расходы 97% ФОТ (от 129 387) | в т.ч. оплаты труда 10: 125505 | 1.052 | 1.021 | 1.035 | 1.025 | 1.02 | 1.03
|  |  | Сметная прибыль 51% ФОТ (от 129 387) | в т.ч. оплаты труда 10: 65987 | 1.052 | 1.021 | 1.035 | 1.025 | 1.02 | 1.03
|  |  | Итого c накладными и см. прибылью | в т.ч. оплаты труда 10: 394301 | 1.052 | 1.021 | 1.035 | 1.025 | 1.02 | 1.03 | 472031.49 | 1.2 | 566437.7879 | 56643.7788
154 | ТЦ_08.1.02.13_78_7804526950_15.05.2024_02 Аналог ТССЦ-101-6593 340,00/333,27=2% | Металлорукав гибкий в гладкой EVA оболочке номинальным ø20 мм в комплекте с соединительными муфтами |  | м | 1030 | 176.65 |  | 176.65 | 1 Прочие объекты ОЗП=22,53; ЭМ=11,42; ЗПМ=22,53; МАТ=8,56 | 1557488 |  |  | 1557488 | 1.052 | 1.021 | 1.035 | 1.025 | 1.02 | 1.03 | 1864523.248 | 1.2 | 2237427.8976 | 2172.2601 | [5 empty] | Металлорукав гибкий в гладкой EVA оболочке номинальным ø20 мм в комплекте с соединительными муфтами
|  | Объем=1000*1,03 | [11 empty] | 1.052 | 1.021 | 1.035 | 1.025 | 1.02 | 1.03 | 0 | 1.2 | 0 | 0
155 | ТЕРм08-02-411-02 | Рукав металлический наружным диаметром: до 60 мм |  | 100 м | 0.5 | 1 416,61 587,25 | 226,00 7,34 | 603.36 | 1 Прочие объекты ОЗП=22,53; ЭМ=11,42; ЗПМ=22,53; МАТ=8,56 | 10488 | 6615 | 1 290 83 | 2583 | 1.052 | 1.021 | 1.035 | 1.025 | 1.02 | 1.03 | 3092.1995 | 1.2 | 3710.6393 | 7421.2787 | [5 empty] | Рукав металлический наружным диаметром: до 60 мм
|  | Объем=50 / 100 | [11 empty] | 1.052 | 1.021 | 1.035 | 1.025 | 1.02 | 1.03
|  |  | Накладные расходы 97% ФОТ (от 6 698) | в т.ч. оплаты труда 10: 6497 | 1.052 | 1.021 | 1.035 | 1.025 | 1.02 | 1.03
|  |  | Сметная прибыль 51% ФОТ (от 6 698) | в т.ч. оплаты труда 10: 3416 | 1.052 | 1.021 | 1.035 | 1.025 | 1.02 | 1.03
|  |  | Итого c накладными и см. прибылью | в т.ч. оплаты труда 10: 20401 | 1.052 | 1.021 | 1.035 | 1.025 | 1.02 | 1.03 | 24422.7492 | 1.2 | 29307.299 | 58614.598
156 | ТЦ_08.1.02.13_78_7804526950_15.05.2024_02 Аналог ТССЦ-101-6593 340,00/333,27=2% | Металлорукав гибкий в гладкой EVA оболочке номинальным ø50 мм в комплекте с соединительными муфтами |  | м | 51.5 | 92.05 |  | 92.05 | 1 Прочие объекты ОЗП=22,53; ЭМ=11,42; ЗПМ=22,53; МАТ=8,56 | 40579 |  |  | 40579 | 1.052 | 1.021 | 1.035 | 1.025 | 1.02 | 1.03 | 48578.5373 | 1.2 | 58294.2447 | 1131.9271 | [5 empty] | Металлорукав гибкий в гладкой EVA оболочке номинальным ø50 мм в комплекте с соединительными муфтами
|  | Объем=50*1,03 | [11 empty] | 1.052 | 1.021 | 1.035 | 1.025 | 1.02 | 1.03
157 | ТЦ_20.1.02.18_78_7804526950_15.05.2024_02 Аналог ТССЦ-201-8057 20,45/20,25=2% | Стяжки кабельные из нержавеющей стали с полимерным покрытием |  | шт | 20 | 1.57 |  | 1.57 | 1 Прочие объекты ОЗП=22,53; ЭМ=11,42; ЗПМ=22,53; МАТ=8,56 | 269 |  |  | 269 | 1.052 | 1.021 | 1.035 | 1.025 | 1.02 | 1.03 | 322.0293 | 1.2 | 386.4351 | 19.3218 | [5 empty] | Стяжки кабельные из нержавеющей стали с полимерным покрытием
158 | ТЦ_20.2.05.02_2_0278204832_15.05.2024_02 Аналог ТССЦ-509-5777 34,00/33,16=2% | Держатель оцинкованный двусторонний для диаметра до 27 мм |  | шт | 500 | 2.96 |  | 2.96 | 1 Прочие объекты ОЗП=22,53; ЭМ=11,42; ЗПМ=22,53; МАТ=8,56 | 12669 |  |  | 12669 | 1.052 | 1.021 | 1.035 | 1.025 | 1.02 | 1.03 | 15166.5021 | 1.2 | 18199.8025 | 36.3996 | [5 empty] | Держатель оцинкованный двусторонний для диаметра до 27 мм
159 | ТЦ_01.7.15.01_2_0278204832_15.05.2024_02 Аналог ТССЦ-101-2066 10,28/10,03=2% | Металличесикй анкер с болтом М6х55, нерж. |  | шт | 640 | 1.67 |  | 1.67 | 1 Прочие объекты ОЗП=22,53; ЭМ=11,42; ЗПМ=22,53; МАТ=8,56 | 9149 |  |  | 9149 | 1.052 | 1.021 | 1.035 | 1.025 | 1.02 | 1.03 | 10952.5872 | 1.2 | 13143.1047 | 20.5361 | [5 empty] | Металличесикй анкер с болтом М6х55, нерж.
160 | ТЦ_20.5.04.07_2_0278204832_15.05.2024_02 Аналог ТССЦ-101-2066 10,28/10,03=2% | Струбцина монтажная М6, нерж. |  | шт | 1000 | 76.05 |  | 76.05 | 1 Прочие объекты ОЗП=22,53; ЭМ=11,42; ЗПМ=22,53; МАТ=8,56 | 650988 |  |  | 650988 | 1.052 | 1.021 | 1.035 | 1.025 | 1.02 | 1.03 | 779320.4572 | 1.2 | 935184.5486 | 935.1845 | [5 empty] | Струбцина монтажная М6, нерж.
161 | ТЦ_01.7.15.12_2_0278204832_15.05.2024_02 Аналог ТССЦ-101-4949 10,26/10,03=2% | Шпилька резьбовая, М6, L=1 м, нерж. |  | шт | 1000 | 213.89 |  | 213.89 | 1 Прочие объекты ОЗП=22,53; ЭМ=11,42; ЗПМ=22,53; МАТ=8,56 | 1830898 |  |  | 1830898 | 1.052 | 1.021 | 1.035 | 1.025 | 1.02 | 1.03 | 2191831.9023 | 1.2 | 2630198.2827 | 2630.1983 | [5 empty] | Шпилька резьбовая, М6, L=1 м, нерж.
162 | ТЦ_01.7.15.12_78_7804526950_15.05.2024_02 Аналог ТССЦ-101-2091 64,20/62,89=2% | Хомут стальной с приварной гайкой М6, ø 26 мм, нерж. |  | шт | 1000 | 23.04 |  | 23.04 | 1 Прочие объекты ОЗП=22,53; ЭМ=11,42; ЗПМ=22,53; МАТ=8,56 | 197222 |  |  | 197222 | 1.052 | 1.021 | 1.035 | 1.025 | 1.02 | 1.03 | 236101.3401 | 1.2 | 283321.6081 | 283.3216 | [5 empty] | Хомут стальной с приварной гайкой М6, ø 26 мм, нерж.
163 | ТЦ_27.2.01.08_78_7804526950_15.05.2024_02 Аналог ТССЦ-101-2091 64,20/62,89=2% | Хомут стальной с внутренней резьбой М6, ø 26 мм, нерж. |  | шт | 2000 | 5.91 |  | 5.91 | 1 Прочие объекты ОЗП=22,53; ЭМ=11,42; ЗПМ=22,53; МАТ=8,56 | 101179 |  |  | 101179 | 1.052 | 1.021 | 1.035 | 1.025 | 1.02 | 1.03 | 121124.9125 | 1.2 | 145349.895 | 72.6749 | [5 empty] | Хомут стальной с внутренней резьбой М6, ø 26 мм, нерж.
164 | ТЦ_27.2.01.08_78_7804526950_15.05.2024_02 Аналог ТССЦ-101-2091 64,20/62,89=2% | Хомут стальной с внутренней резьбой М6, ø 6 мм, нерж. |  | шт | 2000 | 3.47 |  | 3.47 | 1 Прочие объекты ОЗП=22,53; ЭМ=11,42; ЗПМ=22,53; МАТ=8,56 | 59406 |  |  | 59406 | 1.052 | 1.021 | 1.035 | 1.025 | 1.02 | 1.03 | 71116.9961 | 1.2 | 85340.3954 | 42.6702 | [5 empty] | Хомут стальной с внутренней резьбой М6, ø 6 мм, нерж.
165 | ТЦ_01.7.15.05_2_0278204832_15.05.2024_02 Аналог ТССЦ-101-6794 25,60/25,05=2% | Гайка шестигранная М6, нерж. |  | шт | 2000 | 1.17 |  | 1.17 | 1 Прочие объекты ОЗП=22,53; ЭМ=11,42; ЗПМ=22,53; МАТ=8,56 | 20030 |  |  | 20030 | 1.052 | 1.021 | 1.035 | 1.025 | 1.02 | 1.03 | 23978.6121 | 1.2 | 28774.3346 | 14.3872 | [5 empty] | Гайка шестигранная М6, нерж.
166 | ТЕРм08-02-407-11 | Труба стальная по установленным конструкциям, в опалубке фундаментов и перекрытиях, диаметр: до 25 мм |  | 100 м | 0.9 | 1 060,93 542,96 | 169,35 10,72 | 348.62 | 1 Прочие объекты ОЗП=22,53; ЭМ=11,42; ЗПМ=22,53; МАТ=8,56 | 15436 | 11010 | 1 741 217 | 2685 | 1.052 | 1.021 | 1.035 | 1.025 | 1.02 | 1.03 | 3214.3072 | 1.2 | 3857.1687 | 4285.743 | [5 empty] | Труба стальная по установленным конструкциям, в опалубке фундаментов и перекрытиях, диаметр: до 25 мм
|  | Объем=90 / 100 | [11 empty] | 1.052 | 1.021 | 1.035 | 1.025 | 1.02 | 1.03
|  |  | Накладные расходы 97% ФОТ (от 11 227) | в т.ч. оплаты труда 10: 10890 | 1.052 | 1.021 | 1.035 | 1.025 | 1.02 | 1.03
|  |  | Сметная прибыль 51% ФОТ (от 11 227) | в т.ч. оплаты труда 10: 5726 | 1.052 | 1.021 | 1.035 | 1.025 | 1.02 | 1.03
|  |  | Итого c накладными и см. прибылью | в т.ч. оплаты труда 10: 32052 | 1.052 | 1.021 | 1.035 | 1.025 | 1.02 | 1.03 | 38370.568 | 1.2 | 46044.6815 | 51160.7573
167 | ТЦ_23.5.02.02_2_0278204832_15.05.2024_02 Аналог ТССЦ-103-2014 98,60/96,47=2% | Труба стальная ø25 мм, толщ. стенки 1,2 мм |  | м | 92.7 | 139.64 |  | 139.64 | 1 Прочие объекты ОЗП=22,53; ЭМ=11,42; ЗПМ=22,53; МАТ=8,56 | 110806 |  |  | 110806 | 1.052 | 1.021 | 1.035 | 1.025 | 1.02 | 1.03 | 132649.7302 | 1.2 | 159179.6763 | 1717.1486 | [5 empty] | Труба стальная ø25 мм, толщ. стенки 1,2 мм
|  | Объем=90*1,03 | [17 empty] | 54725799.9685 |  | 65670959.9622
Итого прямые затраты по смете в текущих ценах |  |  |  | в т.ч. оплаты труда 10: 44052994; в т.ч. оплаты труда 11: 1223234; в т.ч. оплаты труда 12: 236 962 43 658; в т.ч. оплаты труда 13: 40279523 | [6 empty] | 50602696.1673 |  | 60723235.4008 | [7 empty] | Итого прямые затраты по смете в текущих ценах
Накладные расходы |  |  |  | в т.ч. оплаты труда 10: 1220139 | [16 empty] | Накладные расходы
В том числе, справочно: | [30 empty] | В том числе, справочно:
89% ФОТ (от 41457) (Поз. 56-57) |  |  |  | в т.ч. оплаты труда 10: 36897 | [17 empty] | 89% ФОТ (от 41457) (Поз. 56-57)
95% ФОТ (от 271484) (Поз. 51) |  |  |  | в т.ч. оплаты труда 10: 257910 | [17 empty] | 95% ФОТ (от 271484) (Поз. 51)
97% ФОТ (от 953951) (Поз. 42, 1, 4, 6, 13-14, 33, 36, 38, 44, 46, 48, 53, 58-59, 63, 68, 76, 78, 80-87, 95, 103, 112, 114-129, 141, 147, 153, 155, 166) |  |  |  | в т.ч. оплаты труда 10: 925332 | [17 empty] | 97% ФОТ (от 953951) (Поз. 42, 1, 4, 6, 13-14, 33, 36, 38, 44, 46, 48, 53, 58-59, 63, 68, 76, 78, 80-87, 95, 103, 112, 114-129, 141, 147, 153, 155, 166)
Сметная прибыль |  |  |  | в т.ч. оплаты труда 10: 647041 | [16 empty] | Сметная прибыль
В том числе, справочно: | [30 empty] | В том числе, справочно:
40% ФОТ (от 41457) (Поз. 56-57) |  |  |  | в т.ч. оплаты труда 10: 16583 | [17 empty] | 40% ФОТ (от 41457) (Поз. 56-57)
51% ФОТ (от 952561) (Поз. 1, 4, 6, 13-14, 33, 36, 38, 44, 46, 48, 53, 58-59, 63, 68, 76, 78, 80-87, 95, 103, 112, 114-129, 141, 147, 153, 155, 166) |  |  |  | в т.ч. оплаты труда 10: 485806 | [17 empty] | 51% ФОТ (от 952561) (Поз. 1, 4, 6, 13-14, 33, 36, 38, 44, 46, 48, 53, 58-59, 63, 68, 76, 78, 80-87, 95, 103, 112, 114-129, 141, 147, 153, 155, 166)
53% ФОТ (от 271484) (Поз. 51) |  |  |  | в т.ч. оплаты труда 10: 143887 | [17 empty] | 53% ФОТ (от 271484) (Поз. 51)
55% ФОТ (от 1390) (Поз. 42) |  |  |  | в т.ч. оплаты труда 10: 765 | [17 empty] | 55% ФОТ (от 1390) (Поз. 42)
Итоги по смете: | [29 empty] | Итоги по смете:
Итоги по Строительным работам | [30 empty] | Итоги по Строительным работам
Материалы для строительных работ: | [30 empty] | Материалы для строительных работ:
Итого Поз. 7-11, 15-32, 34-35, 39-41, 43, 52, 60-62, 64-67, 69-75, 77, 79, 88-94, 96-102, 104-111, 113, 130-140, 142-146, 148-152, 154, 156-165, 167 |  |  |  | в т.ч. оплаты труда 10: 33896528; в т.ч. оплаты труда 13: 33896528 | [17 empty] | Итого Поз. 7-11, 15-32, 34-35, 39-41, 43, 52, 60-62, 64-67, 69-75, 77, 79, 88-94, 96-102, 104-111, 113, 130-140, 142-146, 148-152, 154, 156-165, 167
Теплоизоляционные работы: | [30 empty] | Теплоизоляционные работы:
Итого Поз. 42 |  |  |  | в т.ч. оплаты труда 10: 1681; в т.ч. оплаты труда 11: 1390; в т.ч. оплаты труда 12: 291 | [17 empty] | Итого Поз. 42
Накладные расходы 97% ФОТ (от 1 390) |  |  |  | в т.ч. оплаты труда 10: 1348 | [17 empty] | Накладные расходы 97% ФОТ (от 1 390)
Сметная прибыль 55% ФОТ (от 1 390) |  |  |  | в т.ч. оплаты труда 10: 765 | [17 empty] | Сметная прибыль 55% ФОТ (от 1 390)
Итого c накладными и см. прибылью |  |  |  | в т.ч. оплаты труда 10: 3794 | [17 empty] | Итого c накладными и см. прибылью
Земляные работы, выполняемые ручным способом: | [30 empty] | Земляные работы, выполняемые ручным способом:
Итого Поз. 56-57 |  |  |  | в т.ч. оплаты труда 10: 41457; в т.ч. оплаты труда 11: 41457 | [17 empty] | Итого Поз. 56-57
Накладные расходы 89% ФОТ (от 41 457) |  |  |  | в т.ч. оплаты труда 10: 36897 | [17 empty] | Накладные расходы 89% ФОТ (от 41 457)
Сметная прибыль 40% ФОТ (от 41 457) |  |  |  | в т.ч. оплаты труда 10: 16583 | [17 empty] | Сметная прибыль 40% ФОТ (от 41 457)
Итого c накладными и см. прибылью |  |  |  | в т.ч. оплаты труда 10: 94937 | [17 empty] | Итого c накладными и см. прибылью
Итого |  |  |  | в т.ч. оплаты труда 10: 33995259 | [17 empty] | Итого
Итоги по Монтажным работам | [30 empty] | Итоги по Монтажным работам
Электротехнические установки на других объектах: | [30 empty] | Электротехнические установки на других объектах:
Итого Поз. 1, 4, 6, 13-14, 33, 36, 38, 44, 46, 48, 53, 58-59, 63, 68, 76, 78, 80-87, 95, 103, 112, 114-129, 141, 147, 153, 155, 166 |  |  |  | в т.ч. оплаты труда 10: 7518238; в т.ч. оплаты труда 11: 908903; в т.ч. оплаты труда 12: 236 671 43 658; в т.ч. оплаты труда 13: 6372664 | [17 empty] | Итого Поз. 1, 4, 6, 13-14, 33, 36, 38, 44, 46, 48, 53, 58-59, 63, 68, 76, 78, 80-87, 95, 103, 112, 114-129, 141, 147, 153, 155, 166
Накладные расходы 97% ФОТ (от 952 561) |  |  |  | в т.ч. оплаты труда 10: 923984 | [17 empty] | Накладные расходы 97% ФОТ (от 952 561)
Сметная прибыль 51% ФОТ (от 952 561) |  |  |  | в т.ч. оплаты труда 10: 485806 | [17 empty] | Сметная прибыль 51% ФОТ (от 952 561)
Итого c накладными и см. прибылью |  |  |  | в т.ч. оплаты труда 10: 8928028 | [17 empty] | Итого c накладными и см. прибылью
Монтаж радиотелевизионного и электронного оборудования: | [30 empty] | Монтаж радиотелевизионного и электронного оборудования:
Итого Поз. 51 |  |  |  | в т.ч. оплаты труда 10: 281815; в т.ч. оплаты труда 11: 271484; в т.ч. оплаты труда 13: 10331 | [17 empty] | Итого Поз. 51
Накладные расходы 95% ФОТ (от 271 484) |  |  |  | в т.ч. оплаты труда 10: 257910 | [17 empty] | Накладные расходы 95% ФОТ (от 271 484)
Сметная прибыль 53% ФОТ (от 271 484) |  |  |  | в т.ч. оплаты труда 10: 143887 | [17 empty] | Сметная прибыль 53% ФОТ (от 271 484)
Итого c накладными и см. прибылью |  |  |  | в т.ч. оплаты труда 10: 683612 | [17 empty] | Итого c накладными и см. прибылью
Итого |  |  |  | в т.ч. оплаты труда 10: 9611640 | [17 empty] | Итого
Итоги по Оборудованию | [30 empty] | Итоги по Оборудованию
Оборудование: | [30 empty] | Оборудование:
Итого Поз. 2-3, 5, 37, 45, 47, 49-50, 54 |  |  |  | в т.ч. оплаты труда 10: 2313275 | [17 empty] | Итого Поз. 2-3, 5, 37, 45, 47, 49-50, 54
Итого |  |  |  | в т.ч. оплаты труда 10: 2313275 | [17 empty] | Итого
Итого |  |  |  | в т.ч. оплаты труда 10: 45920174 | [17 empty] | Итого
В том числе: | [30 empty] | В том числе:
Основная заработная плата |  |  |  | в т.ч. оплаты труда 10: 1223234 | [17 empty] | Основная заработная плата
Материалы |  |  |  | в т.ч. оплаты труда 10: 40279523 | [17 empty] | Материалы
Машины и механизмы |  |  |  | в т.ч. оплаты труда 10: 236962 | [17 empty] | Машины и механизмы
в том числе заработная плата машинистов |  |  |  | в т.ч. оплаты труда 10: 43658 | [17 empty] | в том числе заработная плата машинистов
Оборудование |  |  |  | в т.ч. оплаты труда 10: 2313275 | [17 empty] | Оборудование
Накладные расходы |  |  |  | в т.ч. оплаты труда 10: 1220139 | [17 empty] | Накладные расходы
Сметная прибыль |  |  |  | в т.ч. оплаты труда 10: 647041 | [17 empty] | Сметная прибыль
Итого СМР для расчета лимитированных затрат |  |  |  | в т.ч. оплаты труда 10: 43606899 | [17 empty] | Итого СМР для расчета лимитированных затрат
ВЗиС 5,2% |  |  |  | в т.ч. оплаты труда 10: 2267559 | [17 empty] | ВЗиС 5,2%
Итого |  |  |  | в т.ч. оплаты труда 10: 45874458 | [18 empty] | Итого
Зимнее удорожание 2,1% |  |  |  | в т.ч. оплаты труда 10: 963364 | [17 empty] | Зимнее удорожание 2,1%
Затраты на вахтовый метод работ 3,5% |  |  |  | в т.ч. оплаты труда 10: 1605606 | [17 empty] | Затраты на вахтовый метод работ 3,5%
Перевозка работников свыше 3-х километров 2,5% |  |  |  | в т.ч. оплаты труда 10: 1146861 | [17 empty] | Перевозка работников свыше 3-х километров 2,5%
Перебазировка машин и механизмов 2% |  |  |  | в т.ч. оплаты труда 10: 917489 | [17 empty] | Перебазировка машин и механизмов 2%
Итого |  |  |  | в т.ч. оплаты труда 10: 50507778 | [18 empty] | Итого
Итого с оборудованием (2 313 275) |  |  |  | в т.ч. оплаты труда 10: 52821053 | [17 empty] | Итого с оборудованием (2 313 275)
Непредвиденные затраты 3% |  |  |  | в т.ч. оплаты труда 10: 1584632 | [17 empty] | Непредвиденные затраты 3%
Итого с непредвиденными, в том числе: |  |  |  | в т.ч. оплаты труда 10: 54405685 | [19 empty] | Итого с непредвиденными
Материалы |  |  |  | в т.ч. оплаты труда 10: 48220022.9173 | [21 empty] | Итого с непредвиденными
Оборудование |  |  |  | в т.ч. оплаты труда 10: 2382673.25 | [21 empty] | Итого с непредвиденными
Строительно-монтажные работы |  |  |  | в т.ч. оплаты труда 10: 3802988.8327 | [21 empty] | Итого с непредвиденными
Договорной коэффициент Кд | [33 empty] | Непредвиденные затраты 3% | bar: в т.ч. оплаты труда 10
Итого, с учетом договорного коэффициента (коэффициент применяется на стоимость строительно-монтажных работ, за исключением стоимости материально-технических ресурсов) |  |  |  | в т.ч. оплаты труда 10: 54405685 | [21 empty] | Итого с непредвиденными
НДС 20% |  |  |  | в т.ч. оплаты труда 10: 10881137 | [20 empty] | НДС 20%
ВСЕГО по смете |  |  |  | в т.ч. оплаты труда 10: 65286822 | [10 empty] | 117 | [11 empty] | ВСЕГО по смете
Составил: ____________________________
[должность, подпись (инициалы, фамилия)]
Проверил: ____________________________
[должность, подпись (инициалы, фамилия)]
0

## 2.1.1-ЭОМ
СОГЛАСОВАНО: | [9 empty] | УТВЕРЖДАЮ:
"____" ________________ 2025 года | [12 empty] | "____" ________________ 2025 года
Терминал по перевалке минеральных удобрений в морском торговом порту Усть-Луга. Береговые объекты терминала | [24 empty] | Терминал по перевалке минеральных удобрений в морском торговом порту Усть-Луга. Береговые объекты терминала
(наименование стройки)
ЛОКАЛЬНАЯ СМЕТА № 1632-2021-2.1.1-ЭОМ-07.04.040-П-00-00
(локальная смета)
на Силовое электрооборудование. Электрическое освещение (внутреннее), 07.04.040 Конвейерная галерея №1 (код SAP 01.02.006) код ГП 2.1.1 | [25 empty] | на Силовое электрооборудование. Электрическое освещение (внутреннее), 07.04.040 Конвейерная галерея №1 (код SAP 01.02.006) код ГП 2.1.1
(наименование работ и затрат, наименование объекта)
| Основание: | 1632-2021-2.1.1-ЭОМ_0_0_RU_IFC
| Сметная стоимость |  | 17203.176 | тыс.руб.
| строительных работ |  | 10469.041 | тыс.руб.
| монтажных работ |  | 1247.231 | тыс.руб.
| оборудования |  | 348.032 | тыс.руб.
| Средства на оплату труда |  | 484.889 | тыс.руб.
| Сметная трудоемкость |  | 1186.83 | чел.час
| Составлен(а) в текущих (прогнозных) ценах по состоянию на |  |  | 1 кв. 2000г. | [22 empty] | 1 кв. 2000г.
№ п/п | Обоснование | Наименование работ и затрат |  | Ед. изм. | Кол-во | Стоимость единицы в базисных ценах, руб. |  |  | Обосно- вание, индекс | Общая стоимость в базисных ценах, руб.
[6 empty] | Всего | Экспл. маш. | Мат-лы |  | Всего | в т.ч. оплата труда | Экспл. маш. | Мат-лы
[6 empty] | оплаты труда | в т.ч. оплаты труда |  |  |  |  | в т.ч. оплаты труда |  | ВЗиС | ЗУ | Вахта | Перевозка | Перебазировка | Непредвид. | итого | ндс | всего,с НДС | ст-ть за ед, с НДС
1 | 2 | 3 |  | 4 | 5 | 6 | 7 | 8 | 9 | 10 | 11 | 12 | 13
Раздел 1. Осветительное электрооборудование | [27 empty] | Раздел 1. Осветительное электрооборудование
1 | ТЕРм08-03-593-06 | Светильник потолочный или настенный с креплением винтами или болтами для помещений: с нормальными условиями среды, одноламповый |  | 100 шт. | 0.62 | 2 350,44 1 527,23 | 307,29 24,83 | 515.92 | 1 Прочие объекты ОЗП=22,53; ЭМ=11,42; ЗПМ=22,53; МАТ=8,56 | 26247 | 21333 | 2 176 347 | 2738 | 1.052 | 1.021 | 1.035 | 1.025 | 1.02 | 1.03 | 3277.7554 | 1.2 | 3933.3064 | 6344.0426 | [5 empty] | Светильник потолочный или настенный с креплением винтами или болтами для помещений: с нормальными условиями среды, одноламповый
|  | Объем=(с1+с2) / 100 | [11 empty] | 1.052 | 1.021 | 1.035 | 1.025 | 1.02 | 1.03
|  |  | Накладные расходы 97% ФОТ (от 21 680) | в т.ч. оплаты труда 10: 21030 | 1.052 | 1.021 | 1.035 | 1.025 | 1.02 | 1.03
|  |  | Сметная прибыль 51% ФОТ (от 21 680) | в т.ч. оплаты труда 10: 11057 | 1.052 | 1.021 | 1.035 | 1.025 | 1.02 | 1.03
|  |  | Итого c накладными и см. прибылью | в т.ч. оплаты труда 10: 58334 | 1.052 | 1.021 | 1.035 | 1.025 | 1.02 | 1.03
2 | ТЦ_20.3.03.00_78_7810216924_07.06.2024_02 Аналог ТССЦ-509-0765 129,31/126,54=2% | Светильник светодиодный пылевлагозащищённый IP65, 220 АС, 35 Вт, 5000 К, потолочное крепление, в комплекте кабельный ввод, нерж. |  | шт | 53 | 713.02 |  | 713.02 | 1 Прочие объекты ОЗП=22,53; ЭМ=11,42; ЗПМ=22,53; МАТ=8,56 | 323483 |  |  | 323483 | 1.052 | 1.021 | 1.035 | 1.025 | 1.02 | 1.03 | 387252.7903 | 1.2 | 464703.3483 | 8767.9877 | [5 empty] | Светильник светодиодный пылевлагозащищённый IP65, 220 АС, 35 Вт, 5000 К, потолочное крепление, в комплекте кабельный ввод, нерж.
3 | ТЦ_20.3.03.00_78_7810216924_07.06.2024_02 Аналог ТССЦ-509-0765 129,31/126,54=2% | Светильник светодиодный пылевлагозащищённый IP65, 220 АС, 20 Вт, 5000 К, потолочное крепление, в комплекте кабельный ввод, нерж. |  | шт | 9 | 567.94 |  | 567.94 | 1 Прочие объекты ОЗП=22,53; ЭМ=11,42; ЗПМ=22,53; МАТ=8,56 | 43754 |  |  | 43754 | 1.052 | 1.021 | 1.035 | 1.025 | 1.02 | 1.03 | 52379.4406 | 1.2 | 62855.3287 | 6983.9254 | [5 empty] | Светильник светодиодный пылевлагозащищённый IP65, 220 АС, 20 Вт, 5000 К, потолочное крепление, в комплекте кабельный ввод, нерж.
4 | ТССЦ-509-6287 | Наклейка пиктограмма "Выход налево", "Выход направо" из самоклеющей пленки для светильника аварийного освещения ЛБО 20 (БС-842, БС-943, БС-741) |  | 100 шт. | 0.25 | 2637 |  | 2637 | 1 Прочие объекты ОЗП=22,53; ЭМ=11,42; ЗПМ=22,53; МАТ=8,56 | 5643 |  |  | 5643 | 1.052 | 1.021 | 1.035 | 1.025 | 1.02 | 1.03 | 6755.4323 | 1.2 | 8106.5187 | 32426.0749 | [5 empty] | Наклейка пиктограмма "Выход налево", "Выход направо" из самоклеющей пленки для светильника аварийного освещения ЛБО 20 (БС-842, БС-943, БС-741)
|  | Объем=25 / 100 | [11 empty] | 1.052 | 1.021 | 1.035 | 1.025 | 1.02 | 1.03
Кабельные изделия | [13 empty] | 1.052 | 1.021 | 1.035 | 1.025 | 1.02 | 1.03 | [10 empty] | Кабельные изделия
6 | ТЕРм08-02-402-01 | Кабель двух-четырехжильный по установленным конструкциям и лоткам с установкой ответвительных коробок: в помещениях с нормальной средой сечением жилы до 10 мм2 |  | 100 м | 12.7064 | 366,93 250,98 | 58,13 2,82 | 57.82 | 1 Прочие объекты ОЗП=22,53; ЭМ=11,42; ЗПМ=22,53; МАТ=8,56 | 86572 | 71848 | 8 435 807 | 6289 | 1.052 | 1.021 | 1.035 | 1.025 | 1.02 | 1.03 | 7528.7814 | 1.2 | 9034.5377 | 711.0241 | [5 empty] | Кабель двух-четырехжильный по установленным конструкциям и лоткам с установкой ответвительных коробок: в помещениях с нормальной средой сечением жилы до 10 мм2
|  | Объем=(Ф1-Ф2*100) / 100 | [11 empty] | 1.052 | 1.021 | 1.035 | 1.025 | 1.02 | 1.03
|  |  | Накладные расходы 97% ФОТ (от 72 655) | в т.ч. оплаты труда 10: 70475 | 1.052 | 1.021 | 1.035 | 1.025 | 1.02 | 1.03
|  |  | Сметная прибыль 51% ФОТ (от 72 655) | в т.ч. оплаты труда 10: 37054 | 1.052 | 1.021 | 1.035 | 1.025 | 1.02 | 1.03
|  |  | Итого c накладными и см. прибылью | в т.ч. оплаты труда 10: 194101 | 1.052 | 1.021 | 1.035 | 1.025 | 1.02 | 1.03
7 | ТЕРм08-02-412-03 | Затягивание провода в проложенные трубы и металлические рукава первого одножильного или многожильного в общей оплетке, суммарное сечение: до 16 мм2 |  | 100 м | 7.5 | 191,04 128,97 | 9,26 0,85 | 52.81 | 1 Прочие объекты ОЗП=22,53; ЭМ=11,42; ЗПМ=22,53; МАТ=8,56 | 25976 | 21793 | 793 144 | 3390 | 1.052 | 1.021 | 1.035 | 1.025 | 1.02 | 1.03 | 4058.2873 | 1.2 | 4869.9448 | 649.326 | [5 empty] | Затягивание провода в проложенные трубы и металлические рукава первого одножильного или многожильного в общей оплетке, суммарное сечение: до 16 мм2
|  | Объем=(250+500) / 100 | [11 empty] | 1.052 | 1.021 | 1.035 | 1.025 | 1.02 | 1.03
|  |  | Накладные расходы 97% ФОТ (от 21 937) | в т.ч. оплаты труда 10: 21279 | 1.052 | 1.021 | 1.035 | 1.025 | 1.02 | 1.03
|  |  | Сметная прибыль 51% ФОТ (от 21 937) | в т.ч. оплаты труда 10: 11188 | 1.052 | 1.021 | 1.035 | 1.025 | 1.02 | 1.03
|  |  | Итого c накладными и см. прибылью | в т.ч. оплаты труда 10: 58443 | 1.052 | 1.021 | 1.035 | 1.025 | 1.02 | 1.03
8 | ТЦ_59.1.21.00_2_0276132981_25.01.2024_02 Аналог ТССЦ-501-7992 102768,47/100715,23=2% | Кабель силовой с изоляцией из ПВХ пластиката, не распространяющего горение, с пониженным дымо- и газовыделением, с медными жилами, на напряжение 1,0 кВ, сечением: 5х6 |  | м | 933.3 | 146.05 |  | 146.05 | 1 Прочие объекты ОЗП=22,53; ЭМ=11,42; ЗПМ=22,53; МАТ=8,56 | 1166800 |  |  | 1166800 | 1.052 | 1.021 | 1.035 | 1.025 | 1.02 | 1.03 | 1396817.0065 | 1.2 | 1676180.4078 | 1795.9717 | [5 empty] | Кабель силовой с изоляцией из ПВХ пластиката, не распространяющего горение, с пониженным дымо- и газовыделением, с медными жилами, на напряжение 1,0 кВ, сечением: 5х6
|  | Объем=915*1,02 | [11 empty] | 1.052 | 1.021 | 1.035 | 1.025 | 1.02 | 1.03
9 | ТЦ_59.1.21.00_2_0276132981_25.01.2024_02 Аналог ТССЦ-501-7991 77568,35/76021,46=2% | Кабель силовой с изоляцией из ПВХ пластиката, не распространяющего горение, с пониженным дымо- и газовыделением, с медными жилами, на напряжение 1,0 кВ, сечением: 5х4 |  | м | 173.4 | 98.83 |  | 98.83 | 1 Прочие объекты ОЗП=22,53; ЭМ=11,42; ЗПМ=22,53; МАТ=8,56 | 146694 |  |  | 146694 | 1.052 | 1.021 | 1.035 | 1.025 | 1.02 | 1.03 | 175612.5077 | 1.2 | 210735.0092 | 1215.3115 | [5 empty] | Кабель силовой с изоляцией из ПВХ пластиката, не распространяющего горение, с пониженным дымо- и газовыделением, с медными жилами, на напряжение 1,0 кВ, сечением: 5х4
|  | Объем=170*1,02 | [11 empty] | 1.052 | 1.021 | 1.035 | 1.025 | 1.02 | 1.03
10 | ТЦ_59.1.21.00_2_0276132981_25.01.2024_02 Аналог ТССЦ-501-8629 32908,54/32244,30=2% | Кабель силовой с изоляцией из ПВХ пластиката, не распространяющего горение, с пониженным дымо- и газовыделением, с медными жилами, на напряжение 1,0 кВ, сечением: 5х2,5 |  | м | 71.4 | 63.69 |  | 63.69 | 1 Прочие объекты ОЗП=22,53; ЭМ=11,42; ЗПМ=22,53; МАТ=8,56 | 38926 |  |  | 38926 | 1.052 | 1.021 | 1.035 | 1.025 | 1.02 | 1.03 | 46599.6733 | 1.2 | 55919.6079 | 783.1878 | [5 empty] | Кабель силовой с изоляцией из ПВХ пластиката, не распространяющего горение, с пониженным дымо- и газовыделением, с медными жилами, на напряжение 1,0 кВ, сечением: 5х2,5
|  | Объем=70*1,02 | [11 empty] | 1.052 | 1.021 | 1.035 | 1.025 | 1.02 | 1.03
11 | ТЦ_59.1.21.00_2_0276132981_25.01.2024_02 Аналог ТССЦ-501-8624 22018,43/21572,51=2% | Кабель силовой с изоляцией из ПВХ пластиката, не распространяющего горение, с пониженным дымо- и газовыделением, с медными жилами, на напряжение 1,0 кВ, сечением: 3х2,5 |  | м | 102 | 46.5 |  | 46.5 | 1 Прочие объекты ОЗП=22,53; ЭМ=11,42; ЗПМ=22,53; МАТ=8,56 | 40600 |  |  | 40600 | 1.052 | 1.021 | 1.035 | 1.025 | 1.02 | 1.03 | 48603.6771 | 1.2 | 58324.4125 | 571.808 | [5 empty] | Кабель силовой с изоляцией из ПВХ пластиката, не распространяющего горение, с пониженным дымо- и газовыделением, с медными жилами, на напряжение 1,0 кВ, сечением: 3х2,5
|  | Объем=100*1,02 | [11 empty] | 1.052 | 1.021 | 1.035 | 1.025 | 1.02 | 1.03
12 | ТЦ_59.1.21.00_2_0276132981_25.01.2024_02 Аналог ТССЦ-501-7965 29794,41/29199,32=2% | Кабель силовой с изоляцией из ПВХ пластиката, не распространяющего горение, с пониженным дымо- и газовыделением, с медными жилами, на напряжение 1,0 кВ, сечением: 3х1,5 |  | м | 346.8 | 29.62 |  | 29.62 | 1 Прочие объекты ОЗП=22,53; ЭМ=11,42; ЗПМ=22,53; МАТ=8,56 | 87930 |  |  | 87930 | 1.052 | 1.021 | 1.035 | 1.025 | 1.02 | 1.03 | 105264.0721 | 1.2 | 126316.8866 | 364.2355 | [5 empty] | Кабель силовой с изоляцией из ПВХ пластиката, не распространяющего горение, с пониженным дымо- и газовыделением, с медными жилами, на напряжение 1,0 кВ, сечением: 3х1,5
|  | Объем=340*1,02 | [11 empty] | 1.052 | 1.021 | 1.035 | 1.025 | 1.02 | 1.03
13 | ТЦ_59.1.21.00_2_0276132981_25.01.2024_02 Аналог ТССЦ-501-7992 102768,47/100715,23=2% | Кабель силовой огнестойкий, с изоляцией из ПВХ пластиката, не распространяющего горение, с пониженным дымо- и газовыделением, с медными жилами, на напряжение 1,0 кВ, сечением 5х6 |  | м | 168.3 | 171.24 |  | 171.24 | 1 Прочие объекты ОЗП=22,53; ЭМ=11,42; ЗПМ=22,53; МАТ=8,56 | 246697 |  |  | 246697 | 1.052 | 1.021 | 1.035 | 1.025 | 1.02 | 1.03 | 295329.5895 | 1.2 | 354395.5074 | 2105.7368 | [5 empty] | Кабель силовой огнестойкий, с изоляцией из ПВХ пластиката, не распространяющего горение, с пониженным дымо- и газовыделением, с медными жилами, на напряжение 1,0 кВ, сечением 5х6
|  | Объем=165*1,02 | [11 empty] | 1.052 | 1.021 | 1.035 | 1.025 | 1.02 | 1.03
14 | ТЦ_59.1.21.00_2_0276132981_25.01.2024_02 Аналог ТССЦ-501-7966 50968,55/49949,54=2% | Кабель силовой огнестойкий, с изоляцией из ПВХ пластиката, не распространяющего горение, с пониженным дымо- и газовыделением, с медными жилами, на напряжение 1,0 кВ, сечением 3х4 |  | м | 173.4 | 88.45 |  | 88.45 | 1 Прочие объекты ОЗП=22,53; ЭМ=11,42; ЗПМ=22,53; МАТ=8,56 | 131287 |  |  | 131287 | 1.052 | 1.021 | 1.035 | 1.025 | 1.02 | 1.03 | 157168.2502 | 1.2 | 188601.9002 | 1087.6696 | [5 empty] | Кабель силовой огнестойкий, с изоляцией из ПВХ пластиката, не распространяющего горение, с пониженным дымо- и газовыделением, с медными жилами, на напряжение 1,0 кВ, сечением 3х4
|  | Объем=170*1,02 | [11 empty] | 1.052 | 1.021 | 1.035 | 1.025 | 1.02 | 1.03
15 | ТЦ_59.1.21.00_2_0276132981_25.01.2024_02 Аналог ТССЦ-501-7965 29794,41/29199,32=2% | Кабель силовой огнестойкий, с изоляцией из ПВХ пластиката, не распространяющего горение, с пониженным дымо- и газовыделением, с медными жилами, на напряжение 1,0 кВ, сечением 3х1,5 |  | м | 25.5 | 39.5 |  | 39.5 | 1 Прочие объекты ОЗП=22,53; ЭМ=11,42; ЗПМ=22,53; МАТ=8,56 | 8622 |  |  | 8622 | 1.052 | 1.021 | 1.035 | 1.025 | 1.02 | 1.03 | 10321.6971 | 1.2 | 12386.0366 | 485.7269 | [5 empty] | Кабель силовой огнестойкий, с изоляцией из ПВХ пластиката, не распространяющего горение, с пониженным дымо- и газовыделением, с медными жилами, на напряжение 1,0 кВ, сечением 3х1,5
|  | Объем=25*1,02 | [11 empty] | 1.052 | 1.021 | 1.035 | 1.025 | 1.02 | 1.03
16 | ТЦ_20.1.02.19_78_7804526950_01.02.2024_02 Аналог ТССЦ-502-0500 3273,24/3206,31=2% | Провод медный, гибкий с ПВХ изоляцией на напряжение 0,45 кВ, ГОСТ 5х1,5 |  | м | 66.95 | 17.18 |  | 17.18 | 1 Прочие объекты ОЗП=22,53; ЭМ=11,42; ЗПМ=22,53; МАТ=8,56 | 9846 |  |  | 9846 | 1.052 | 1.021 | 1.035 | 1.025 | 1.02 | 1.03 | 11786.9903 | 1.2 | 14144.3883 | 211.2679 | [5 empty] | Провод медный, гибкий с ПВХ изоляцией на напряжение 0,45 кВ, ГОСТ 5х1,5
|  | Объем=65*1,03 | [11 empty] | 1.052 | 1.021 | 1.035 | 1.025 | 1.02 | 1.03
17 | ТЕРм08-02-472-10 | Проводник заземляющий из медного изолированного провода сечением 25 мм2 открыто по строительным основаниям |  | 100 м | 0.4 | 869,56 659,42 | 38,26 0,85 | 171.88 | 1 Прочие объекты ОЗП=22,53; ЭМ=11,42; ЗПМ=22,53; МАТ=8,56 | 6706 | 5943 | 175 8 | 588 | 1.052 | 1.021 | 1.035 | 1.025 | 1.02 | 1.03 | 703.9153 | 1.2 | 844.6984 | 2111.746 | [5 empty] | Проводник заземляющий из медного изолированного провода сечением 25 мм2 открыто по строительным основаниям
|  | Объем=(10+30) / 100 | [11 empty] | 1.052 | 1.021 | 1.035 | 1.025 | 1.02 | 1.03
|  |  | Накладные расходы 97% ФОТ (от 5 951) | в т.ч. оплаты труда 10: 5772 | 1.052 | 1.021 | 1.035 | 1.025 | 1.02 | 1.03
|  |  | Сметная прибыль 51% ФОТ (от 5 951) | в т.ч. оплаты труда 10: 3035 | 1.052 | 1.021 | 1.035 | 1.025 | 1.02 | 1.03
|  |  | Итого c накладными и см. прибылью | в т.ч. оплаты труда 10: 15513 | 1.052 | 1.021 | 1.035 | 1.025 | 1.02 | 1.03
18 | ТЦ_20.1.02.19_78_7804526950_01.02.2024_02 Аналог ТССЦ-502-0505 17170,22/16817,89=2% | Провод медный, гибкий с ПВХ изоляцией на напряжение 0,45 кВ, ГОСТ 1х25 |  | м | 10.3 | 38.33 |  | 38.33 | 1 Прочие объекты ОЗП=22,53; ЭМ=11,42; ЗПМ=22,53; МАТ=8,56 | 3379 |  |  | 3379 | 1.052 | 1.021 | 1.035 | 1.025 | 1.02 | 1.03 | 4045.1188 | 1.2 | 4854.1426 | 471.276 | [5 empty] | Провод медный, гибкий с ПВХ изоляцией на напряжение 0,45 кВ, ГОСТ 1х25
|  | Объем=10*1,03 | [11 empty] | 1.052 | 1.021 | 1.035 | 1.025 | 1.02 | 1.03
19 | ТЦ_20.1.02.19_78_7804526950_01.02.2024_02 Аналог ТССЦ-502-0501 3834,26/3755,85=2% | Провод медный, гибкий с ПВХ изоляцией на напряжение 0,45 кВ, ГОСТ 1х6 |  | м | 30.6 | 10.82 |  | 10.82 | 1 Прочие объекты ОЗП=22,53; ЭМ=11,42; ЗПМ=22,53; МАТ=8,56 | 2834 |  |  | 2834 | 1.052 | 1.021 | 1.035 | 1.025 | 1.02 | 1.03 | 3392.6803 | 1.2 | 4071.2164 | 133.0463 | [5 empty] | Провод медный, гибкий с ПВХ изоляцией на напряжение 0,45 кВ, ГОСТ 1х6
|  | Объем=30*1,02 | [11 empty] | 1.052 | 1.021 | 1.035 | 1.025 | 1.02 | 1.03
Электроустановочные изделия | [13 empty] | 1.052 | 1.021 | 1.035 | 1.025 | 1.02 | 1.03 | [10 empty] | Электроустановочные изделия
20 | ТЕРм08-03-532-04 | Пост управления кнопочный общего назначения, устанавливаемый на конструкции: на стене или колонне, количество элементов поста до 3 |  | 1 шт. | 16 | 72,19 37,32 | 1.33 | 33.54 | 1 Прочие объекты ОЗП=22,53; ЭМ=11,42; ЗПМ=22,53; МАТ=8,56 | 18290 | 13452 | 244 | 4594 | 1.052 | 1.021 | 1.035 | 1.025 | 1.02 | 1.03 | 5499.6378 | 1.2 | 6599.5653 | 412.4728 | [5 empty] | Пост управления кнопочный общего назначения, устанавливаемый на конструкции: на стене или колонне, количество элементов поста до 3
|  |  | Накладные расходы 97% ФОТ (от 13 452) | в т.ч. оплаты труда 10: 13048 | 1.052 | 1.021 | 1.035 | 1.025 | 1.02 | 1.03
|  |  | Сметная прибыль 51% ФОТ (от 13 452) | в т.ч. оплаты труда 10: 6861 | 1.052 | 1.021 | 1.035 | 1.025 | 1.02 | 1.03
|  |  | Итого c накладными и см. прибылью | в т.ч. оплаты труда 10: 38199 | 1.052 | 1.021 | 1.035 | 1.025 | 1.02 | 1.03
21 О | ТЦ_20.5.02.00_78_7806155468_25.03.2024_02 Аналог ТССЦ-509-2228 8,88/8,7=2% | Кнопочный выключатель пылевлагозащищенный IP66 с кнопкой без фиксации 2НО, накладного монтажа, 10 А, 220 В, нержав. сталь |  | 4: шт; 5: 16; оплаты труда 6: 2292.27; в т.ч. оплаты труда 9: 2 Оборудование МАТ=6,23; в т.ч. оплаты труда 10: 228493 | [5 empty] | 1.03 | 235347.79 | 1.2 | 282417.348 | 17651.0842 | [5 empty] | Кнопочный выключатель пылевлагозащищенный IP66 с кнопкой без фиксации 2НО, накладного монтажа, 10 А, 220 В, нержав. сталь
22 | ТЕРм08-03-573-04 | Шкаф (пульт) управления навесной, высота, ширина и глубина: до 600х600х350 мм |  | 1 шт. | 6 | 109,82 51,24 | 54,49 6,59 | 4.09 | 1 Прочие объекты ОЗП=22,53; ЭМ=11,42; ЗПМ=22,53; МАТ=8,56 | 10871 | 6927 | 3 733 891 | 211 | 1.052 | 1.021 | 1.035 | 1.025 | 1.02 | 1.03 | 252.5955 | 1.2 | 303.1146 | 50.5191 | [5 empty] | Шкаф (пульт) управления навесной, высота, ширина и глубина: до 600х600х350 мм
|  |  | Накладные расходы 97% ФОТ (от 7 818) | в т.ч. оплаты труда 10: 7583 | 1.052 | 1.021 | 1.035 | 1.025 | 1.02 | 1.03
|  |  | Сметная прибыль 51% ФОТ (от 7 818) | в т.ч. оплаты труда 10: 3987 | 1.052 | 1.021 | 1.035 | 1.025 | 1.02 | 1.03
|  |  | Итого c накладными и см. прибылью | в т.ч. оплаты труда 10: 22441 | 1.052 | 1.021 | 1.035 | 1.025 | 1.02 | 1.03
23 О | ТЦ_20.4.03.07_78_7804526950_01.02.2024_02 Аналог ТССЦ-503-0474 1223/1198,58=2% | РП2. Розеточный пост в комплекте с аппаратами защиты и розетками, 16 |  | 4: шт; 5: 6; оплаты труда 6: 3197.93; в т.ч. оплаты труда 9: 2 Оборудование МАТ=6,23; в т.ч. оплаты труда 10: 119539 | [5 empty] | 1.03 | 123125.17 | 1.2 | 147750.204 | 24625.034 | [5 empty] | РП2. Розеточный пост в комплекте с аппаратами защиты и розетками, 16
24 | ТЕРм10-04-066-04 | Коробка кабельная соединительная или разветвительная |  | 1 шт. | 25 | 81,83 74,38 |  | 7.45 | 1 Прочие объекты ОЗП=22,53; ЭМ=11,42; ЗПМ=22,53; МАТ=8,56 | 43490 | 41896 |  | 1594 | 1.052 | 1.021 | 1.035 | 1.025 | 1.02 | 1.03 | 1908.233 | 1.2 | 2289.8796 | 91.5952 | [5 empty] | Коробка кабельная соединительная или разветвительная
|  |  | Накладные расходы 95% ФОТ (от 41 896) | в т.ч. оплаты труда 10: 39801 | 1.052 | 1.021 | 1.035 | 1.025 | 1.02 | 1.03
|  |  | Сметная прибыль 53% ФОТ (от 41 896) | в т.ч. оплаты труда 10: 22205 | 1.052 | 1.021 | 1.035 | 1.025 | 1.02 | 1.03
|  |  | Итого c накладными и см. прибылью | в т.ч. оплаты труда 10: 105496 | 1.052 | 1.021 | 1.035 | 1.025 | 1.02 | 1.03
25 | ТЦ_20.5.02.00_78_7806155468_25.03.2024_02 Аналог ТССЦ-503-0693 2306,87/2261,59=2% | Коробка клеммная пылевлагозащищенная IP66, открытой установки, в комплекте с винтовыми клемниками, для кабеля сечением до 5х6 мм2 |  | шт | 25 | 2561.42 |  | 2561.42 | 1 Прочие объекты ОЗП=22,53; ЭМ=11,42; ЗПМ=22,53; МАТ=8,56 | 548144 |  |  | 548144 | 1.052 | 1.021 | 1.035 | 1.025 | 1.02 | 1.03 | 656202.3151 | 1.2 | 787442.7781 | 31497.7111 | [5 empty] | Коробка клеммная пылевлагозащищенная IP66, открытой установки, в комплекте с винтовыми клемниками, для кабеля сечением до 5х6 мм2
Материалы по молниезащите и заземлению | [13 empty] | 1.052 | 1.021 | 1.035 | 1.025 | 1.02 | 1.03 | [10 empty] | Материалы по молниезащите и заземлению
27 | ТЕР01-02-057-02 | Разработка грунта вручную в траншеях глубиной до 2 м без креплений с откосами, группа грунтов: 2 |  | 100 м3 грунта | 0.485 | 2 619,31 2 619,31 |  |  | 1 Прочие объекты ОЗП=22,53; ЭМ=11,42; ЗПМ=22,53; МАТ=8,56 | 28621 | 28621 |  |  | 1.052 | 1.021 | 1.035 | 1.025 | 1.02 | 1.03 | [9 empty] | Разработка грунта вручную в траншеях глубиной до 2 м без креплений с откосами, группа грунтов: 2
|  | Объем=(Ф3*0,5*0,5) / 100 | [11 empty] | 1.052 | 1.021 | 1.035 | 1.025 | 1.02 | 1.03
|  |  | Накладные расходы 89% ФОТ (от 28 621) | в т.ч. оплаты труда 10: 25473 | 1.052 | 1.021 | 1.035 | 1.025 | 1.02 | 1.03
|  |  | Сметная прибыль 40% ФОТ (от 28 621) | в т.ч. оплаты труда 10: 11448 | 1.052 | 1.021 | 1.035 | 1.025 | 1.02 | 1.03
|  |  | Итого c накладными и см. прибылью | в т.ч. оплаты труда 10: 65542 | 1.052 | 1.021 | 1.035 | 1.025 | 1.02 | 1.03
28 | ТЕР01-02-061-01 | Засыпка вручную траншей, пазух котлованов и ям, группа грунтов: 1 |  | 100 м3 грунта | 0.485 | 1 447,24 1 447,24 |  |  | 1 Прочие объекты ОЗП=22,53; ЭМ=11,42; ЗПМ=22,53; МАТ=8,56 | 15814 | 15814 |  |  | 1.052 | 1.021 | 1.035 | 1.025 | 1.02 | 1.03 | [9 empty] | Засыпка вручную траншей, пазух котлованов и ям, группа грунтов: 1
|  |  | Накладные расходы 89% ФОТ (от 15 814) | в т.ч. оплаты труда 10: 14074 | 1.052 | 1.021 | 1.035 | 1.025 | 1.02 | 1.03
|  |  | Сметная прибыль 40% ФОТ (от 15 814) | в т.ч. оплаты труда 10: 6326 | 1.052 | 1.021 | 1.035 | 1.025 | 1.02 | 1.03
|  |  | Итого c накладными и см. прибылью | в т.ч. оплаты труда 10: 36214 | 1.052 | 1.021 | 1.035 | 1.025 | 1.02 | 1.03
29 | ТЕРм08-02-472-02 | Заземлитель горизонтальный из стали: полосовой сечением 160 мм2 |  | 100 м | 1.94 | 562,33 340,38 | 97,81 6,21 | 124.14 | 1 Прочие объекты ОЗП=22,53; ЭМ=11,42; ЗПМ=22,53; МАТ=8,56 | 19106 | 14877 | 2 167 271 | 2062 | 1.052 | 1.021 | 1.035 | 1.025 | 1.02 | 1.03 | 2468.4922 | 1.2 | 2962.1906 | 1526.9024 | [5 empty] | Заземлитель горизонтальный из стали: полосовой сечением 160 мм2
|  | Объем=194 / 100 | [11 empty] | 1.052 | 1.021 | 1.035 | 1.025 | 1.02 | 1.03
|  |  | Накладные расходы 97% ФОТ (от 15 148) | в т.ч. оплаты труда 10: 14694 | 1.052 | 1.021 | 1.035 | 1.025 | 1.02 | 1.03
|  |  | Сметная прибыль 51% ФОТ (от 15 148) | в т.ч. оплаты труда 10: 7725 | 1.052 | 1.021 | 1.035 | 1.025 | 1.02 | 1.03
|  |  | Итого c накладными и см. прибылью | в т.ч. оплаты труда 10: 41525 | 1.052 | 1.021 | 1.035 | 1.025 | 1.02 | 1.03
30 | ТЕРм08-02-472-07 | Проводник заземляющий открыто по строительным основаниям: из полосовой стали сечением 160 мм2 |  | 100 м | 2.24 | 568,33 436,75 | 109,26 7,05 | 22.32 | 1 Прочие объекты ОЗП=22,53; ЭМ=11,42; ЗПМ=22,53; МАТ=8,56 | 25264 | 22041 | 2 795 356 | 428 | 1.052 | 1.021 | 1.035 | 1.025 | 1.02 | 1.03 | 512.3737 | 1.2 | 614.8485 | 274.4859 | [5 empty] | Проводник заземляющий открыто по строительным основаниям: из полосовой стали сечением 160 мм2
|  | Объем=(418-194) / 100 | [11 empty] | 1.052 | 1.021 | 1.035 | 1.025 | 1.02 | 1.03
|  |  | Накладные расходы 97% ФОТ (от 22 397) | в т.ч. оплаты труда 10: 21725 | 1.052 | 1.021 | 1.035 | 1.025 | 1.02 | 1.03
|  |  | Сметная прибыль 51% ФОТ (от 22 397) | в т.ч. оплаты труда 10: 11422 | 1.052 | 1.021 | 1.035 | 1.025 | 1.02 | 1.03
|  |  | Итого c накладными и см. прибылью | в т.ч. оплаты труда 10: 58411 | 1.052 | 1.021 | 1.035 | 1.025 | 1.02 | 1.03
31 | ТЦ_08.3.12.00_78_7804526950_01.02.2024_02 Аналог ТССЦ-101-1638 5134,83/4987,13=2% | Полоса 40х4, горячеоцинкованная |  | м | 418 | 35.55 |  | 35.55 | 1 Прочие объекты ОЗП=22,53; ЭМ=11,42; ЗПМ=22,53; МАТ=8,56 | 127201 |  |  | 127201 | 1.052 | 1.021 | 1.035 | 1.025 | 1.02 | 1.03 | 152276.757 | 1.2 | 182732.1084 | 437.1582 | [5 empty] | Полоса 40х4, горячеоцинкованная
32 | ТЕРм08-02-471-01 | Заземлитель вертикальный из угловой стали размером: 50х50х5 мм |  | 10 шт. | 0.8 | 305,94 219,40 | 75,36 5,36 | 11.18 | 1 Прочие объекты ОЗП=22,53; ЭМ=11,42; ЗПМ=22,53; МАТ=8,56 | 4719 | 3954 | 688 97 | 77 | 1.052 | 1.021 | 1.035 | 1.025 | 1.02 | 1.03 | 92.1794 | 1.2 | 110.6153 | 138.2691 | [5 empty] | Заземлитель вертикальный из угловой стали размером: 50х50х5 мм
|  | Объем=(20/2,5) / 10 | [11 empty] | 1.052 | 1.021 | 1.035 | 1.025 | 1.02 | 1.03
|  |  | Накладные расходы 97% ФОТ (от 4 051) | в т.ч. оплаты труда 10: 3929 | 1.052 | 1.021 | 1.035 | 1.025 | 1.02 | 1.03
|  |  | Сметная прибыль 51% ФОТ (от 4 051) | в т.ч. оплаты труда 10: 2066 | 1.052 | 1.021 | 1.035 | 1.025 | 1.02 | 1.03
|  |  | Итого c накладными и см. прибылью | в т.ч. оплаты труда 10: 10714 | 1.052 | 1.021 | 1.035 | 1.025 | 1.02 | 1.03
33 | ТЦ_08.3.12.00_78_7804526950_01.02.2024_02 Аналог ТССЦ-101-2542 4813,20/4671,80=2% | Сталь угловая 5х50х50 мм |  | шт | 8 | 148.95 |  | 148.95 | 1 Прочие объекты ОЗП=22,53; ЭМ=11,42; ЗПМ=22,53; МАТ=8,56 | 10200 |  |  | 10200 | 1.052 | 1.021 | 1.035 | 1.025 | 1.02 | 1.03 | 12210.776 | 1.2 | 14652.9312 | 1831.6164 | [5 empty] | Сталь угловая 5х50х50 мм
|  | Объем=20/2,5 | [11 empty] | 1.052 | 1.021 | 1.035 | 1.025 | 1.02 | 1.03
34 | ТЦ_20.2.05.02_78_7804526950_01.02.2024_02 Аналог ТССЦ-101-1671 25,60/25,05=2% | Скоба-держатель полосы 40х4 мм с болтом |  | шт | 500 | 48.46 |  | 48.46 | 1 Прочие объекты ОЗП=22,53; ЭМ=11,42; ЗПМ=22,53; МАТ=8,56 | 207409 |  |  | 207409 | 1.052 | 1.021 | 1.035 | 1.025 | 1.02 | 1.03 | 248296.5534 | 1.2 | 297955.8641 | 595.9117 | [5 empty] | Скоба-держатель полосы 40х4 мм с болтом
35 | ТЦ_14.2.02.03_78_7804526950_01.02.2024_02 Аналог ТССЦ-113-0395 95,68/93,73=2% | Цинковая краска-спрей, 473 мл |  | шт | 1 | 389.35 |  | 389.35 | 1 Прочие объекты ОЗП=22,53; ЭМ=11,42; ЗПМ=22,53; МАТ=8,56 | 3333 |  |  | 3333 | 1.052 | 1.021 | 1.035 | 1.025 | 1.02 | 1.03 | 3990.0506 | 1.2 | 4788.0608 | 4788.0608 | [5 empty] | Цинковая краска-спрей, 473 мл
36 | ТЦ_01.7.15.00_78_7804526950_01.02.2024_02 Аналог ТССЦ-101-6794 25,60/25,05=2% | Саморез для металла М6,3х50 мм |  | шт | 500 | 3.01 |  | 3.01 | 1 Прочие объекты ОЗП=22,53; ЭМ=11,42; ЗПМ=22,53; МАТ=8,56 | 12883 |  |  | 12883 | 1.052 | 1.021 | 1.035 | 1.025 | 1.02 | 1.03 | 15422.689 | 1.2 | 18507.2268 | 37.0145 | [5 empty] | Саморез для металла М6,3х50 мм
Противопожарные заделки | [13 empty] | 1.052 | 1.021 | 1.035 | 1.025 | 1.02 | 1.03 | [10 empty] | Противопожарные заделки
37 | ТЕРм08-02-155-01 | Герметизация проходов при вводе кабелей во взрывоопасные помещения уплотнительной массой |  | 1 проход кабеля | 10 | 9,52 7,97 |  | 1.55 | 1 Прочие объекты ОЗП=22,53; ЭМ=11,42; ЗПМ=22,53; МАТ=8,56 | 1928 | 1796 |  | 132 | 1.052 | 1.021 | 1.035 | 1.025 | 1.02 | 1.03 | 158.0218 | 1.2 | 189.6262 | 18.9626 | [5 empty] | Герметизация проходов при вводе кабелей во взрывоопасные помещения уплотнительной массой
|  |  | Накладные расходы 97% ФОТ (от 1 796) | в т.ч. оплаты труда 10: 1742 | 1.052 | 1.021 | 1.035 | 1.025 | 1.02 | 1.03
|  |  | Сметная прибыль 51% ФОТ (от 1 796) | в т.ч. оплаты труда 10: 916 | 1.052 | 1.021 | 1.035 | 1.025 | 1.02 | 1.03
|  |  | Итого c накладными и см. прибылью | в т.ч. оплаты труда 10: 4586 | 1.052 | 1.021 | 1.035 | 1.025 | 1.02 | 1.03
38 | ТЦ_14.5.01.00_78_7804526950_01.02.2024_02 Аналог ТССЦ-101-2415 52,74/51,66=2% | Терморасширяющаяся противопожарная пена, 300 мл СР 620 |  | шт | 1 | 814.25 |  | 814.25 | 1 Прочие объекты ОЗП=22,53; ЭМ=11,42; ЗПМ=22,53; МАТ=8,56 | 6970 |  |  | 6970 | 1.052 | 1.021 | 1.035 | 1.025 | 1.02 | 1.03 | 8344.0303 | 1.2 | 10012.8363 | 10012.8363 | [5 empty] | Терморасширяющаяся противопожарная пена, 300 мл СР 620
39 | ТЦ_14.5.01.00_78_7804526950_01.02.2024_02 аналог ТССЦ-101-2901 51,49/50,41=2% | Противопожарный акриловый герметик, 310 мл СР 606 |  | шт | 1 | 181.62 |  | 181.62 | 1 Прочие объекты ОЗП=22,53; ЭМ=11,42; ЗПМ=22,53; МАТ=8,56 | 1555 |  |  | 1555 | 1.052 | 1.021 | 1.035 | 1.025 | 1.02 | 1.03 | 1861.5448 | 1.2 | 2233.8537 | 2233.8537 | [5 empty] | Противопожарный акриловый герметик, 310 мл СР 606
40 | ТЦ_14.5.01.00_78_7804526950_01.02.2024_02 Аналог ТССЦ-113-0521 65,66/64,28=2% | Огнезащитная краска (покрытие), 6 кг СР 670 |  | шт | 1 | 2214.57 |  | 2214.57 | 1 Прочие объекты ОЗП=22,53; ЭМ=11,42; ЗПМ=22,53; МАТ=8,56 | 18957 |  |  | 18957 | 1.052 | 1.021 | 1.035 | 1.025 | 1.02 | 1.03 | 22694.0864 | 1.2 | 27232.9037 | 27232.9037 | [5 empty] | Огнезащитная краска (покрытие), 6 кг СР 670
Система кабельного обогрева | [13 empty] | 1.052 | 1.021 | 1.035 | 1.025 | 1.02 | 1.03 | [10 empty] | Система кабельного обогрева
41 | ТЕРм08-02-148-01 | Кабель до 35 кВ в проложенных трубах, блоках и коробах, масса 1 м кабеля: до 1 кг |  | 100 м кабеля | 5.5 | 328,95 208,08 | 77,79 5,65 | 43.08 | 1 Прочие объекты ОЗП=22,53; ЭМ=11,42; ЗПМ=22,53; МАТ=8,56 | 32698 | 25784 | 4 886 700 | 2028 | 1.052 | 1.021 | 1.035 | 1.025 | 1.02 | 1.03 | 2427.7896 | 1.2 | 2913.3475 | 529.6995 | [5 empty] | Кабель до 35 кВ в проложенных трубах, блоках и коробах, масса 1 м кабеля: до 1 кг
|  | Объем=(750-200) / 100 | [11 empty] | 1.052 | 1.021 | 1.035 | 1.025 | 1.02 | 1.03
|  |  | Накладные расходы 97% ФОТ (от 26 484) | в т.ч. оплаты труда 10: 25689 | 1.052 | 1.021 | 1.035 | 1.025 | 1.02 | 1.03
|  |  | Сметная прибыль 51% ФОТ (от 26 484) | в т.ч. оплаты труда 10: 13507 | 1.052 | 1.021 | 1.035 | 1.025 | 1.02 | 1.03
|  |  | Итого c накладными и см. прибылью | в т.ч. оплаты труда 10: 71894 | 1.052 | 1.021 | 1.035 | 1.025 | 1.02 | 1.03
42 | ТЦ_21.1.00.00_78_7804526950_01.02.2024_02 Аналог ТССЦ-501-2377 178,91/175,39=2% | Греющий кабель саморегулирующийся, ТНБВ.681817.023ТУ, 30 Вт/м |  | м | 765 | 23.04 |  | 23.04 | 1 Прочие объекты ОЗП=22,53; ЭМ=11,42; ЗПМ=22,53; МАТ=8,56 | 150875 |  |  | 150875 | 1.052 | 1.021 | 1.035 | 1.025 | 1.02 | 1.03 | 180617.7287 | 1.2 | 216741.2744 | 283.3219 | [5 empty] | Греющий кабель саморегулирующийся, ТНБВ.681817.023ТУ, 30 Вт/м
|  | Объем=750*1,02 | [11 empty] | 1.052 | 1.021 | 1.035 | 1.025 | 1.02 | 1.03
43 | ТЦ_21.1.00.00_78_7804526950_01.02.2024_02 | Соединительная коробка ЭА-КС4-3ф, кабельные вводы из нерж. стали |  | шт | 27 | 3350.24 |  | 3350.24 | 1 Прочие объекты ОЗП=22,53; ЭМ=11,42; ЗПМ=22,53; МАТ=8,56 | 774307 |  |  | 774307 | 1.052 | 1.021 | 1.035 | 1.025 | 1.02 | 1.03 | 926949.9364 | 1.2 | 1112339.9237 | 41197.775 | [5 empty] | Соединительная коробка ЭА-КС4-3ф, кабельные вводы из нерж. стали
44 | ТЦ_21.1.00.00_78_7804526950_01.02.2024_02 | Комплекты монтажные КСТ-МК-3СВК ТНБВ.681817.023ТУ |  | шт | 31 | 17.04 |  | 17.04 | 1 Прочие объекты ОЗП=22,53; ЭМ=11,42; ЗПМ=22,53; МАТ=8,56 | 4522 |  |  | 4522 | 1.052 | 1.021 | 1.035 | 1.025 | 1.02 | 1.03 | 5413.444 | 1.2 | 6496.1328 | 209.5527 | [5 empty] | Комплекты монтажные КСТ-МК-3СВК ТНБВ.681817.023ТУ
45 | ТЦ_21.1.00.00_78_7804526950_01.02.2024_02 | Комплекты монтажные КСТ-МК-СС(н) ТНБВ.681817.023ТУ |  | шт | 31 | 67.52 |  | 67.52 | 1 Прочие объекты ОЗП=22,53; ЭМ=11,42; ЗПМ=22,53; МАТ=8,56 | 17917 |  |  | 17917 | 1.052 | 1.021 | 1.035 | 1.025 | 1.02 | 1.03 | 21449.0661 | 1.2 | 25738.8793 | 830.2864 | [5 empty] | Комплекты монтажные КСТ-МК-СС(н) ТНБВ.681817.023ТУ
46 | ТЕРм08-02-149-01 | Кабель до 35 кВ, подвешиваемый на тросе, масса 1 м кабеля: до 1 кг |  | 100 м кабеля | 2 | 2 736,44 286,95 | 2 026,98 305,80 | 422.51 | 1 Прочие объекты ОЗП=22,53; ЭМ=11,42; ЗПМ=22,53; МАТ=8,56 | 66459 | 12930 | 46 296 13 779 | 7233 | 1.052 | 1.021 | 1.035 | 1.025 | 1.02 | 1.03 | 8658.8768 | 1.2 | 10390.6521 | 5195.3261 | [5 empty] | Кабель до 35 кВ, подвешиваемый на тросе, масса 1 м кабеля: до 1 кг
|  | Объем=200 / 100 | [11 empty] | 1.052 | 1.021 | 1.035 | 1.025 | 1.02 | 1.03
|  |  | Накладные расходы 97% ФОТ (от 26 709) | в т.ч. оплаты труда 10: 25908 | 1.052 | 1.021 | 1.035 | 1.025 | 1.02 | 1.03
|  |  | Сметная прибыль 51% ФОТ (от 26 709) | в т.ч. оплаты труда 10: 13622 | 1.052 | 1.021 | 1.035 | 1.025 | 1.02 | 1.03
|  |  | Итого c накладными и см. прибылью | в т.ч. оплаты труда 10: 105989 | 1.052 | 1.021 | 1.035 | 1.025 | 1.02 | 1.03
47 | ТЦ_20.1.02.19_78_7804526950_01.02.2024_02 Аналог ТССЦ-509-8108 10,71/10,47=2% | Трос стальной D3 в п/э в комплекте с зашимами и коушами |  | м | 206 | 3.01 |  | 3.01 | 1 Прочие объекты ОЗП=22,53; ЭМ=11,42; ЗПМ=22,53; МАТ=8,56 | 5308 |  |  | 5308 | 1.052 | 1.021 | 1.035 | 1.025 | 1.02 | 1.03 | 6354.3921 | 1.2 | 7625.2705 | 37.0159 | [5 empty] | Трос стальной D3 в п/э в комплекте с зашимами и коушами
|  | Объем=200*1,03 | [11 empty] | 1.052 | 1.021 | 1.035 | 1.025 | 1.02 | 1.03
48 | ТЦ_20.1.01.14_78_7804526950_01.02.2024_02 Аналог ТССЦ-509-0020 42,77/41,87=2% | Зажим для троса 3 мм |  | шт | 16 | 0.41 |  | 0.41 | 1 Прочие объекты ОЗП=22,53; ЭМ=11,42; ЗПМ=22,53; МАТ=8,56 | 56 |  |  | 56 | 1.052 | 1.021 | 1.035 | 1.025 | 1.02 | 1.03 | 67.0396 | 1.2 | 80.4475 | 5.028 | [5 empty] | Зажим для троса 3 мм
49 | ТЦ_20.1.01.14_78_7804526950_01.02.2024_02 Аналог ТССЦ-509-0020 42,77/41,87=2% | Коуш для троса 3 мм |  | шт | 16 | 0.88 |  | 0.88 | 1 Прочие объекты ОЗП=22,53; ЭМ=11,42; ЗПМ=22,53; МАТ=8,56 | 121 |  |  | 121 | 1.052 | 1.021 | 1.035 | 1.025 | 1.02 | 1.03 | 144.8533 | 1.2 | 173.824 | 10.864 | [5 empty] | Коуш для троса 3 мм
50 | ТЦ_20.1.01.00_78_7804526950_01.02.2024_02 Аналог ТССЦ-509-0020 42,77/41,87=2% | Зажим крепежный ТСР/Т.1-25 Ц |  | шт | 500 | 2.74 |  | 2.74 | 1 Прочие объекты ОЗП=22,53; ЭМ=11,42; ЗПМ=22,53; МАТ=8,56 | 11727 |  |  | 11727 | 1.052 | 1.021 | 1.035 | 1.025 | 1.02 | 1.03 | 14038.801 | 1.2 | 16846.5612 | 33.6931 | [5 empty] | Зажим крепежный ТСР/Т.1-25 Ц
51 | ТЦ_20.1.01.00_78_7804526950_01.02.2024_02 Аналог ТССЦ-509-0020 42,77/41,87=2% | Зажим крепежный ТСР.2-50 Ц |  | шт | 60 | 3.52 |  | 3.52 | 1 Прочие объекты ОЗП=22,53; ЭМ=11,42; ЗПМ=22,53; МАТ=8,56 | 1808 |  |  | 1808 | 1.052 | 1.021 | 1.035 | 1.025 | 1.02 | 1.03 | 2164.4199 | 1.2 | 2597.3039 | 43.2884 | [5 empty] | Зажим крепежный ТСР.2-50 Ц
52 | ТЦ_01.7.06.07_78_7804526950_01.02.2024_02 Аналог ТССЦ-101-3056 6,3/6,17=2% | Лента монтажная серии "КСТ-ЛМ.25" |  | м | 360 | 25.52 |  | 25.52 | 1 Прочие объекты ОЗП=22,53; ЭМ=11,42; ЗПМ=22,53; МАТ=8,56 | 78642 |  |  | 78642 | 1.052 | 1.021 | 1.035 | 1.025 | 1.02 | 1.03 | 94145.0832 | 1.2 | 112974.0998 | 313.8169 | [5 empty] | Лента монтажная серии "КСТ-ЛМ.25"
53 | ТЦ_01.7.15.08_78_7804526950_01.02.2024_02 Аналог ТССЦ-101-1879 6,42/6,24=2% | Заклепка вытяжная стальная 4,0х10 |  | шт | 500 | 0.2 |  | 0.2 | 1 Прочие объекты ОЗП=22,53; ЭМ=11,42; ЗПМ=22,53; МАТ=8,56 | 856 |  |  | 856 | 1.052 | 1.021 | 1.035 | 1.025 | 1.02 | 1.03 | 1024.7475 | 1.2 | 1229.697 | 2.4594 | [5 empty] | Заклепка вытяжная стальная 4,0х10
54 | ТЕРм08-02-155-01 | Герметизация проходов при вводе кабелей во взрывоопасные помещения уплотнительной массой |  | 1 проход кабеля | 5 | 9,52 7,97 |  | 1.55 | 1 Прочие объекты ОЗП=22,53; ЭМ=11,42; ЗПМ=22,53; МАТ=8,56 | 964 | 898 |  | 66 | 1.052 | 1.021 | 1.035 | 1.025 | 1.02 | 1.03 | 79.0109 | 1.2 | 94.8131 | 18.9626 | [5 empty] | Герметизация проходов при вводе кабелей во взрывоопасные помещения уплотнительной массой
|  |  | Накладные расходы 97% ФОТ (от 898) | в т.ч. оплаты труда 10: 871 | 1.052 | 1.021 | 1.035 | 1.025 | 1.02 | 1.03
|  |  | Сметная прибыль 51% ФОТ (от 898) | в т.ч. оплаты труда 10: 458 | 1.052 | 1.021 | 1.035 | 1.025 | 1.02 | 1.03
|  |  | Итого c накладными и см. прибылью | в т.ч. оплаты труда 10: 2293 | 1.052 | 1.021 | 1.035 | 1.025 | 1.02 | 1.03
55 | ТЦ_14.5.01.00_78_7804526950_01.02.2024_02 Аналог ТССЦ-101-2901 51,49/50,41=2% | Герметик силиконовый Пентэласт 1101(прозрачный) 310 мл |  | шт | 5 | 144.76 |  | 144.76 | 1 Прочие объекты ОЗП=22,53; ЭМ=11,42; ЗПМ=22,53; МАТ=8,56 | 6196 |  |  | 6196 | 1.052 | 1.021 | 1.035 | 1.025 | 1.02 | 1.03 | 7417.4479 | 1.2 | 8900.9374 | 1780.1875 | [5 empty] | Герметик силиконовый Пентэласт 1101(прозрачный) 310 мл
Кабельные конструкции, трубы, коробки, крепеж (ОКЛ) | [13 empty] | 1.052 | 1.021 | 1.035 | 1.025 | 1.02 | 1.03 | [10 empty] | Кабельные конструкции, трубы, коробки, крепеж (ОКЛ)
56 | ТЕРм08-02-395-01 | Лоток металлический штампованный по установленным конструкциям, ширина лотка: до 200 мм |  | 1 т | 0.33268 | 1 705,79 1 162,61 | 485,89 35,26 | 57.29 | 1 Прочие объекты ОЗП=22,53; ЭМ=11,42; ЗПМ=22,53; МАТ=8,56 | 10723 | 8714 | 1 846 264 | 163 | 1.052 | 1.021 | 1.035 | 1.025 | 1.02 | 1.03 | 195.133 | 1.2 | 234.1596 | 703.8583 | [5 empty] | Лоток металлический штампованный по установленным конструкциям, ширина лотка: до 200 мм
|  | Объем=(7,6*Ф5+0,33*Ф6+0,1*Ф7+0,24*Ф10+0,02*Ф11+0,4*Ф12+0,2*Ф13)/1000 | [11 empty] | 1.052 | 1.021 | 1.035 | 1.025 | 1.02 | 1.03
|  |  | Накладные расходы 97% ФОТ (от 8 978) | в т.ч. оплаты труда 10: 8709 | 1.052 | 1.021 | 1.035 | 1.025 | 1.02 | 1.03
|  |  | Сметная прибыль 51% ФОТ (от 8 978) | в т.ч. оплаты труда 10: 4579 | 1.052 | 1.021 | 1.035 | 1.025 | 1.02 | 1.03
|  |  | Итого c накладными и см. прибылью | в т.ч. оплаты труда 10: 24011 | 1.052 | 1.021 | 1.035 | 1.025 | 1.02 | 1.03
57 | ТЦ_20.2.07.00_2_0278204832_08.02.2024_02 Аналог ТССЦ-509-2857 23,70/23,16=2% | Лоток лестничный шириной 200 мм, высотой 80 мм, толщиной 1,2 мм, L=3 м, нерж. (вес 7,6 кг.) |  | шт | 30 | 2101.08 |  | 2101.08 | 1 Прочие объекты ОЗП=22,53; ЭМ=11,42; ЗПМ=22,53; МАТ=8,56 | 539557 |  |  | 539557 | 1.052 | 1.021 | 1.035 | 1.025 | 1.02 | 1.03 | 645922.5176 | 1.2 | 775107.0212 | 25836.9007 | [5 empty] | Лоток лестничный шириной 200 мм, высотой 80 мм, толщиной 1,2 мм, L=3 м, нерж. (вес 7,6 кг.)
|  | Объем=90/3 | [11 empty] | 1.052 | 1.021 | 1.035 | 1.025 | 1.02 | 1.03
58 | ТЦ_20.2.07.00_2_0278204832_08.02.2024_02 Аналог ТССЦ-509-2857 23,70/23,16=2% | Соединительная пластина увеличенная, толщиной 1,5 мм, нерж. (вес 0,33 кг) |  | шт | 60 | 114.42 |  | 114.42 | 1 Прочие объекты ОЗП=22,53; ЭМ=11,42; ЗПМ=22,53; МАТ=8,56 | 58766 |  |  | 58766 | 1.052 | 1.021 | 1.035 | 1.025 | 1.02 | 1.03 | 70350.8298 | 1.2 | 84420.9958 | 1407.0166 | [5 empty] | Соединительная пластина увеличенная, толщиной 1,5 мм, нерж. (вес 0,33 кг)
59 | ТЦ_20.2.07.00_2_0278204832_08.02.2024_02 Аналог ТССЦ-509-2857 23,70/23,16=2% | Соединитель шарнирный, толщиной 2 мм, нерж. (вес 0,12кг.) |  | шт | 20 | 51.32 |  | 51.32 | 1 Прочие объекты ОЗП=22,53; ЭМ=11,42; ЗПМ=22,53; МАТ=8,56 | 8786 |  |  | 8786 | 1.052 | 1.021 | 1.035 | 1.025 | 1.02 | 1.03 | 10518.0273 | 1.2 | 12621.6327 | 631.0816 | [5 empty] | Соединитель шарнирный, толщиной 2 мм, нерж. (вес 0,12кг.)
60 | ТЦ_01.7.15.12_2_0278204832_08.02.2024_02 Аналог ТССЦ-101-4949 10,26/10,03=2% | Шпилька М8, L=1 м, нерж. (вес 0,24 кг) |  | м | 120 | 213.89 |  | 213.89 | 1 Прочие объекты ОЗП=22,53; ЭМ=11,42; ЗПМ=22,53; МАТ=8,56 | 219708 |  |  | 219708 | 1.052 | 1.021 | 1.035 | 1.025 | 1.02 | 1.03 | 263020.1156 | 1.2 | 315624.1387 | 2630.2012 | [5 empty] | Шпилька М8, L=1 м, нерж. (вес 0,24 кг)
61 | ТЦ_20.2.07.00_2_0278204832_08.02.2024_02 | Прижим кабельного лотка, нерж. (вес 0,02 кг.) |  | шт | 154 | 8.33 |  | 8.33 | 1 Прочие объекты ОЗП=22,53; ЭМ=11,42; ЗПМ=22,53; МАТ=8,56 | 10981 |  |  | 10981 | 1.052 | 1.021 | 1.035 | 1.025 | 1.02 | 1.03 | 13145.7384 | 1.2 | 15774.8861 | 102.4343 | [5 empty] | Прижим кабельного лотка, нерж. (вес 0,02 кг.)
62 | ТЦ_20.2.07.00_2_0278204832_08.02.2024_02 | Крепеж STRUT к металлическим балкам, нерж. (вес 0,4 кг) |  | шт | 120 | 195 |  | 195 | 1 Прочие объекты ОЗП=22,53; ЭМ=11,42; ЗПМ=22,53; МАТ=8,56 | 200304 |  |  | 200304 | 1.052 | 1.021 | 1.035 | 1.025 | 1.02 | 1.03 | 239790.9099 | 1.2 | 287749.0919 | 2397.9091 | [5 empty] | Крепеж STRUT к металлическим балкам, нерж. (вес 0,4 кг)
63 | ТЦ_20.2.07.00_2_0278204832_08.02.2024_02 | Монтажная пластина вертикальная, нерж. (вес 0,2 кг) |  | шт | 15 | 71.43 |  | 71.43 | 1 Прочие объекты ОЗП=22,53; ЭМ=11,42; ЗПМ=22,53; МАТ=8,56 | 9172 |  |  | 9172 | 1.052 | 1.021 | 1.035 | 1.025 | 1.02 | 1.03 | 10980.1213 | 1.2 | 13176.1456 | 878.4097 | [5 empty] | Монтажная пластина вертикальная, нерж. (вес 0,2 кг)
64 | ТЕРм08-02-152-04 | Стойка сборных кабельных конструкций (без полок), масса: до 1,6 кг |  | 100 шт. | 1.37 | 715,32 476,57 | 171,28 0,29 | 67.47 | 1 Прочие объекты ОЗП=22,53; ЭМ=11,42; ЗПМ=22,53; МАТ=8,56 | 18181 | 14710 | 2 680 9 | 791 | 1.052 | 1.021 | 1.035 | 1.025 | 1.02 | 1.03 | 946.9337 | 1.2 | 1136.3205 | 829.431 | [5 empty] | Стойка сборных кабельных конструкций (без полок), масса: до 1,6 кг
|  | Объем=(Ф8+Ф9) / 100 | [11 empty] | 1.052 | 1.021 | 1.035 | 1.025 | 1.02 | 1.03
|  |  | Накладные расходы 97% ФОТ (от 14 719) | в т.ч. оплаты труда 10: 14277 | 1.052 | 1.021 | 1.035 | 1.025 | 1.02 | 1.03
|  |  | Сметная прибыль 51% ФОТ (от 14 719) | в т.ч. оплаты труда 10: 7507 | 1.052 | 1.021 | 1.035 | 1.025 | 1.02 | 1.03
|  |  | Итого c накладными и см. прибылью | в т.ч. оплаты труда 10: 39965 | 1.052 | 1.021 | 1.035 | 1.025 | 1.02 | 1.03
65 | ТЦ_20.2.07.00_2_0278204832_08.02.2024_02 Аналог ТССЦ-201-0776 12578,44/12437,78=2% | Профиль STRUT, 700 мм, толщиной 2,5 мм, нерж. (вес 1,2кг.) |  | шт | 120 | 487.85 |  | 487.85 | 1 Прочие объекты ОЗП=22,53; ЭМ=11,42; ЗПМ=22,53; МАТ=8,56 | 501120 |  |  | 501120 | 1.052 | 1.021 | 1.035 | 1.025 | 1.02 | 1.03 | 599908.2433 | 1.2 | 719889.892 | 5999.0824 | [5 empty] | Профиль STRUT, 700 мм, толщиной 2,5 мм, нерж. (вес 1,2кг.)
66 | ТЦ_20.2.07.00_2_0278204832_08.02.2024_02 Аналог ТССЦ-201-0776 12578,44/12437,78=2% | Профиль STRUT, 400 мм, толщиной 2,5 мм, нерж. (вес 0,92 кг.) |  | шт | 17 | 278.77 |  | 278.77 | 1 Прочие объекты ОЗП=22,53; ЭМ=11,42; ЗПМ=22,53; МАТ=8,56 | 40567 |  |  | 40567 | 1.052 | 1.021 | 1.035 | 1.025 | 1.02 | 1.03 | 48564.1717 | 1.2 | 58277.006 | 3428.0592 | [5 empty] | Профиль STRUT, 400 мм, толщиной 2,5 мм, нерж. (вес 0,92 кг.)
67 | ТЦ_22.2.02.11_2_0278204832_08.02.2024_02 Аналог ТССЦ-101-6794 25,60/25,05=2% | Гайка шестигранная М8 нерж. |  | шт. | 960 | 2.27 |  | 2.27 | 1 Прочие объекты ОЗП=22,53; ЭМ=11,42; ЗПМ=22,53; МАТ=8,56 | 18654 |  |  | 18654 | 1.052 | 1.021 | 1.035 | 1.025 | 1.02 | 1.03 | 22331.3545 | 1.2 | 26797.6254 | 27.9142 | [5 empty] | Гайка шестигранная М8 нерж.
68 | ТЦ_22.2.02.11_2_0278204832_08.02.2024_02 Аналог ТССЦ-101-6794 25,60/25,05=2% | Шайба М8 со стопорным буртиком нерж. |  | шт. | 960 | 6.11 |  | 6.11 | 1 Прочие объекты ОЗП=22,53; ЭМ=11,42; ЗПМ=22,53; МАТ=8,56 | 50210 |  |  | 50210 | 1.052 | 1.021 | 1.035 | 1.025 | 1.02 | 1.03 | 60108.1436 | 1.2 | 72129.7723 | 75.1352 | [5 empty] | Шайба М8 со стопорным буртиком нерж.
69 | ТЦ_22.2.02.11_2_0278204832_08.02.2024_02 Аналог ТССЦ-101-6794 25,60/25,05=2% | Винт М6х12 с квадратным подголовником нерж. |  | шт. | 740 | 4.07 |  | 4.07 | 1 Прочие объекты ОЗП=22,53; ЭМ=11,42; ЗПМ=22,53; МАТ=8,56 | 25781 |  |  | 25781 | 1.052 | 1.021 | 1.035 | 1.025 | 1.02 | 1.03 | 30863.335 | 1.2 | 37036.002 | 50.0487 | [5 empty] | Винт М6х12 с квадратным подголовником нерж.
70 | ТЦ_22.2.02.11_2_0278204832_08.02.2024_02 Аналог ТССЦ-101-6794 25,60/25,05=2% | Гайка шестигранная М6 нерж. |  | шт. | 740 | 1.14 |  | 1.14 | 1 Прочие объекты ОЗП=22,53; ЭМ=11,42; ЗПМ=22,53; МАТ=8,56 | 7221 |  |  | 7221 | 1.052 | 1.021 | 1.035 | 1.025 | 1.02 | 1.03 | 8644.5111 | 1.2 | 10373.4134 | 14.0181 | [5 empty] | Гайка шестигранная М6 нерж.
71 | ТЦ_22.2.02.11_2_0278204832_08.02.2024_02 Аналог ТССЦ-101-6794 25,60/25,05=2% | Шайба стопорная М6 нерж. |  | шт. | 740 | 0.34 |  | 0.34 | 1 Прочие объекты ОЗП=22,53; ЭМ=11,42; ЗПМ=22,53; МАТ=8,56 | 2154 |  |  | 2154 | 1.052 | 1.021 | 1.035 | 1.025 | 1.02 | 1.03 | 2578.6286 | 1.2 | 3094.3543 | 4.1816 | [5 empty] | Шайба стопорная М6 нерж.
72 | ТЦ_22.2.02.11_2_0278204832_08.02.2024_02 Аналог ТССЦ-101-6794 25,60/25,05=2% | Винт М6х20 с квадратным подголовником нерж |  | шт. | 308 | 3.95 |  | 3.95 | 1 Прочие объекты ОЗП=22,53; ЭМ=11,42; ЗПМ=22,53; МАТ=8,56 | 10414 |  |  | 10414 | 1.052 | 1.021 | 1.035 | 1.025 | 1.02 | 1.03 | 12466.9629 | 1.2 | 14960.3555 | 48.5726 | [5 empty] | Винт М6х20 с квадратным подголовником нерж
73 | ТЦ_22.2.02.11_2_0278204832_08.02.2024_02 Аналог ТССЦ-101-6794 25,60/25,05=2% | Гайка М6 со стопорным буртиком нерж. |  | шт. | 308 | 2.68 |  | 2.68 | 1 Прочие объекты ОЗП=22,53; ЭМ=11,42; ЗПМ=22,53; МАТ=8,56 | 7066 |  |  | 7066 | 1.052 | 1.021 | 1.035 | 1.025 | 1.02 | 1.03 | 8458.9552 | 1.2 | 10150.7463 | 32.957 | [5 empty] | Гайка М6 со стопорным буртиком нерж.
74 | ТЦ_20.5.02.00_78_7806155468_25.03.2024_02 | Коробка соединительная стальная, 150х150х60 мм, EI90, IP66, оранжевая, в комплекте с керамическими клеммниками |  | шт | 20 | 958.64 |  | 958.64 | 1 Прочие объекты ОЗП=22,53; ЭМ=11,42; ЗПМ=22,53; МАТ=8,56 | 164119 |  |  | 164119 | 1.052 | 1.021 | 1.035 | 1.025 | 1.02 | 1.03 | 196472.5834 | 1.2 | 235767.1001 | 11788.355 | [5 empty] | Коробка соединительная стальная, 150х150х60 мм, EI90, IP66, оранжевая, в комплекте с керамическими клеммниками
75 | ТЕРм08-02-411-01 | Рукав металлический наружным диаметром: до 48 мм |  | 100 м | 2.5 | 1 373,18 569,20 | 200,93 5,08 | 603.05 | 1 Прочие объекты ОЗП=22,53; ЭМ=11,42; ЗПМ=22,53; МАТ=8,56 | 50702 | 32060 | 5 736 286 | 12906 | 1.052 | 1.021 | 1.035 | 1.025 | 1.02 | 1.03 | 15450.2231 | 1.2 | 18540.2677 | 7416.1071 | [5 empty] | Рукав металлический наружным диаметром: до 48 мм
|  | Объем=250 / 100 | [11 empty] | 1.052 | 1.021 | 1.035 | 1.025 | 1.02 | 1.03
|  |  | Накладные расходы 97% ФОТ (от 32 346) | в т.ч. оплаты труда 10: 31376 | 1.052 | 1.021 | 1.035 | 1.025 | 1.02 | 1.03
|  |  | Сметная прибыль 51% ФОТ (от 32 346) | в т.ч. оплаты труда 10: 16496 | 1.052 | 1.021 | 1.035 | 1.025 | 1.02 | 1.03
|  |  | Итого c накладными и см. прибылью | в т.ч. оплаты труда 10: 98574 | 1.052 | 1.021 | 1.035 | 1.025 | 1.02 | 1.03
76 | ТЦ_08.1.02.13_2_0278204832_08.02.2024_02 | Рукав гибкий металлический в полимерной оболочке номинальным o26 мм в комплекте с соединительными муфтами |  | м | 257.5 | 119.46 |  | 119.46 | 1 Прочие объекты ОЗП=22,53; ЭМ=11,42; ЗПМ=22,53; МАТ=8,56 | 263314 |  |  | 263314 | 1.052 | 1.021 | 1.035 | 1.025 | 1.02 | 1.03 | 315222.3802 | 1.2 | 378266.8563 | 1468.9975 | [5 empty] | Рукав гибкий металлический в полимерной оболочке номинальным o26 мм в комплекте с соединительными муфтами
|  | Объем=250*1,03 | [11 empty] | 1.052 | 1.021 | 1.035 | 1.025 | 1.02 | 1.03
77 | ТЦ_20.1.02.18_2_0278204832_08.02.2024_02 | Стяжки кабельные из нержавеющей стали с полимерным покрытием |  | уп | 6 | 5.91 |  | 5.91 | 1 Прочие объекты ОЗП=22,53; ЭМ=11,42; ЗПМ=22,53; МАТ=8,56 | 304 |  |  | 304 | 1.052 | 1.021 | 1.035 | 1.025 | 1.02 | 1.03 | 363.929 | 1.2 | 436.7148 | 72.7858 | [5 empty] | Стяжки кабельные из нержавеющей стали с полимерным покрытием
78 | ТЦ_22.2.02.11_2_0278204832_08.02.2024_02 | Держатель оцинкованный двусторонний для диаметра до 27 мм |  | шт | 50 | 2.9 |  | 2.9 | 1 Прочие объекты ОЗП=22,53; ЭМ=11,42; ЗПМ=22,53; МАТ=8,56 | 1241 |  |  | 1241 | 1.052 | 1.021 | 1.035 | 1.025 | 1.02 | 1.03 | 1485.6444 | 1.2 | 1782.7733 | 35.6555 | [5 empty] | Держатель оцинкованный двусторонний для диаметра до 27 мм
79 | ТЦ_22.2.02.11_2_0278204832_08.02.2024_02 | Металличесикй анкер с болтом М6х55, нерж. |  | шт | 50 | 1.64 |  | 1.64 | 1 Прочие объекты ОЗП=22,53; ЭМ=11,42; ЗПМ=22,53; МАТ=8,56 | 702 |  |  | 702 | 1.052 | 1.021 | 1.035 | 1.025 | 1.02 | 1.03 | 840.3887 | 1.2 | 1008.4664 | 20.1693 | [5 empty] | Металличесикй анкер с болтом М6х55, нерж.
80 | ТЦ_22.2.02.11_2_0278204832_08.02.2024_02 | Струбцина монтажная М6, нерж. |  | шт | 100 | 74.56 |  | 74.56 | 1 Прочие объекты ОЗП=22,53; ЭМ=11,42; ЗПМ=22,53; МАТ=8,56 | 63823 |  |  | 63823 | 1.052 | 1.021 | 1.035 | 1.025 | 1.02 | 1.03 | 76404.741 | 1.2 | 91685.6892 | 916.8569 | [5 empty] | Струбцина монтажная М6, нерж.
81 | ТЦ_22.2.02.11_2_0278204832_08.02.2024_02 Аналог ТССЦ-101-4949 10,26/10,03=2% | Шпилька резьбовая, М6, L=2 м, нерж. |  | шт | 100 | 311.04 |  | 311.04 | 1 Прочие объекты ОЗП=22,53; ЭМ=11,42; ЗПМ=22,53; МАТ=8,56 | 266250 |  |  | 266250 | 1.052 | 1.021 | 1.035 | 1.025 | 1.02 | 1.03 | 318737.1683 | 1.2 | 382484.602 | 3824.846 | [5 empty] | Шпилька резьбовая, М6, L=2 м, нерж.
82 | ТЦ_22.2.02.11_2_0278204832_08.02.2024_02 | Хомут стальной 3/4" (25-30 мм) с приварной |  | шт. | 100 | 62.94 |  | 62.94 | 1 Прочие объекты ОЗП=22,53; ЭМ=11,42; ЗПМ=22,53; МАТ=8,56 | 53877 |  |  | 53877 | 1.052 | 1.021 | 1.035 | 1.025 | 1.02 | 1.03 | 64498.0372 | 1.2 | 77397.6447 | 773.9764 | [5 empty] | Хомут стальной 3/4" (25-30 мм) с приварной
83 | ТЦ_22.2.02.11_2_0278204832_08.02.2024_02 | Хомут стальной с внутренней резьбой М6, д.25 - 26мм |  | шт. | 25 | 14.14 |  | 14.14 | 1 Прочие объекты ОЗП=22,53; ЭМ=11,42; ЗПМ=22,53; МАТ=8,56 | 3026 |  |  | 3026 | 1.052 | 1.021 | 1.035 | 1.025 | 1.02 | 1.03 | 3622.5302 | 1.2 | 4347.0363 | 173.8815 | [5 empty] | Хомут стальной с внутренней резьбой М6, д.25 - 26мм
84 | ТЦ_22.2.02.11_2_0278204832_08.02.2024_02 | Хомут стальной с внутренней резьбой М6 6мм |  | шт. | 25 | 9.43 |  | 9.43 | 1 Прочие объекты ОЗП=22,53; ЭМ=11,42; ЗПМ=22,53; МАТ=8,56 | 2018 |  |  | 2018 | 1.052 | 1.021 | 1.035 | 1.025 | 1.02 | 1.03 | 2415.8182 | 1.2 | 2898.9819 | 115.9593 | [5 empty] | Хомут стальной с внутренней резьбой М6 6мм
85 | ТЦ_22.2.02.11_2_0278204832_08.02.2024_02 Аналог ТССЦ-101-6794 25,60/25,05=2% | Гайка шестигранная М6 нерж. |  | шт. | 125 | 1.14 |  | 1.14 | 1 Прочие объекты ОЗП=22,53; ЭМ=11,42; ЗПМ=22,53; МАТ=8,56 | 1220 |  |  | 1220 | 1.052 | 1.021 | 1.035 | 1.025 | 1.02 | 1.03 | 1460.5046 | 1.2 | 1752.6055 | 14.0208 | [5 empty] | Гайка шестигранная М6 нерж.
Кабельные конструкции, трубы, коробки, крепеж | [13 empty] | 1.052 | 1.021 | 1.035 | 1.025 | 1.02 | 1.03 | [10 empty] | Кабельные конструкции, трубы, коробки, крепеж
86 | ТЕРм08-02-395-01 | Лоток металлический штампованный по установленным конструкциям, ширина лотка: до 200 мм |  | 1 т | 0.4098 | 1 705,79 1 162,61 | 485,89 35,26 | 57.29 | 1 Прочие объекты ОЗП=22,53; ЭМ=11,42; ЗПМ=22,53; МАТ=8,56 | 13209 | 10734 | 2 274 326 | 201 | 1.052 | 1.021 | 1.035 | 1.025 | 1.02 | 1.03 | 240.6241 | 1.2 | 288.7489 | 704.6094 | [5 empty] | Лоток металлический штампованный по установленным конструкциям, ширина лотка: до 200 мм
|  | Объем=(8,2*Ф14+0,33*Ф15+0,12*Ф16+0,24*Ф19+0,02*Ф20+0,4*Ф21)/1000 | [11 empty] | 1.052 | 1.021 | 1.035 | 1.025 | 1.02 | 1.03
|  |  | Накладные расходы 97% ФОТ (от 11 060) | в т.ч. оплаты труда 10: 10728 | 1.052 | 1.021 | 1.035 | 1.025 | 1.02 | 1.03
|  |  | Сметная прибыль 51% ФОТ (от 11 060) | в т.ч. оплаты труда 10: 5641 | 1.052 | 1.021 | 1.035 | 1.025 | 1.02 | 1.03
|  |  | Итого c накладными и см. прибылью | в т.ч. оплаты труда 10: 29578 | 1.052 | 1.021 | 1.035 | 1.025 | 1.02 | 1.03
87 | ТЦ_20.2.07.00_2_0278204832_08.02.2024_02 Аналог ТССЦ-509-2857 23,70/23,16=2% | Лоток лестничный ЛТ-02 300х80 L=3м S=1,2мм (вес 8,2 кг) |  | шт. | 30 | 2262.58 |  | 2262.58 | 1 Прочие объекты ОЗП=22,53; ЭМ=11,42; ЗПМ=22,53; МАТ=8,56 | 581031 |  |  | 581031 | 1.052 | 1.021 | 1.035 | 1.025 | 1.02 | 1.03 | 695572.4907 | 1.2 | 834686.9888 | 27822.8996 | [5 empty] | Лоток лестничный ЛТ-02 300х80 L=3м S=1,2мм (вес 8,2 кг)
|  | Объем=90/3 | [11 empty] | 1.052 | 1.021 | 1.035 | 1.025 | 1.02 | 1.03
88 | ТЦ_20.2.07.00_2_0278204832_08.02.2024_02 | Соединительная пластина увеличенная H80 S=2,0мм нерж. (вес 0,33 кг) |  | шт. | 60 | 114.42 |  | 114.42 | 1 Прочие объекты ОЗП=22,53; ЭМ=11,42; ЗПМ=22,53; МАТ=8,56 | 58766 |  |  | 58766 | 1.052 | 1.021 | 1.035 | 1.025 | 1.02 | 1.03 | 70350.8298 | 1.2 | 84420.9958 | 1407.0166 | [5 empty] | Соединительная пластина увеличенная H80 S=2,0мм нерж. (вес 0,33 кг)
89 | ТЦ_20.2.07.00_2_0278204832_08.02.2024_02 | Соединитель шарнирный СТ-02/ЛТ-02 H=80мм (вес 0,12кг) |  | шт. | 20 | 51.32 |  | 51.32 | 1 Прочие объекты ОЗП=22,53; ЭМ=11,42; ЗПМ=22,53; МАТ=8,56 | 8786 |  |  | 8786 | 1.052 | 1.021 | 1.035 | 1.025 | 1.02 | 1.03 | 10518.0273 | 1.2 | 12621.6327 | 631.0816 | [5 empty] | Соединитель шарнирный СТ-02/ЛТ-02 H=80мм (вес 0,12кг)
90 | ТЦ_22.2.02.11_2_0278204832_08.02.2024_02 Аналог ТССЦ-101-4949 10,26/10,03=2% | Шпилька резьбовая M8х1000 нерж. (вес 0,24 кг) |  | шт. | 120 | 213.89 |  | 213.89 | 1 Прочие объекты ОЗП=22,53; ЭМ=11,42; ЗПМ=22,53; МАТ=8,56 | 219708 |  |  | 219708 | 1.052 | 1.021 | 1.035 | 1.025 | 1.02 | 1.03 | 263020.1156 | 1.2 | 315624.1387 | 2630.2012 | [5 empty] | Шпилька резьбовая M8х1000 нерж. (вес 0,24 кг)
91 | ТЦ_20.2.07.00_2_0278204832_08.02.2024_02 | Прижим лотка (вес 0,02 кг.) |  | шт. | 120 | 8.33 |  | 8.33 | 1 Прочие объекты ОЗП=22,53; ЭМ=11,42; ЗПМ=22,53; МАТ=8,56 | 8557 |  |  | 8557 | 1.052 | 1.021 | 1.035 | 1.025 | 1.02 | 1.03 | 10243.8834 | 1.2 | 12292.6601 | 102.4388 | [5 empty] | Прижим лотка (вес 0,02 кг.)
92 | ТЦ_20.2.07.00_2_0278204832_08.02.2024_02 | Крепеж STRUT к металическим балкам L=0,1м S=6мм нерж. (вес 0,4 кг) |  | шт. | 276 | 195 |  | 195 | 1 Прочие объекты ОЗП=22,53; ЭМ=11,42; ЗПМ=22,53; МАТ=8,56 | 460699 |  |  | 460699 | 1.052 | 1.021 | 1.035 | 1.025 | 1.02 | 1.03 | 551518.8533 | 1.2 | 661822.624 | 2397.9081 | [5 empty] | Крепеж STRUT к металическим балкам L=0,1м S=6мм нерж. (вес 0,4 кг)
93 | ТЦ_20.2.07.00_2_0278204832_08.02.2024_02 | Пластина монтажная вертикальная S=1,2мм нерж. |  | шт. | 25 | 71.43 |  | 71.43 | 1 Прочие объекты ОЗП=22,53; ЭМ=11,42; ЗПМ=22,53; МАТ=8,56 | 15286 |  |  | 15286 | 1.052 | 1.021 | 1.035 | 1.025 | 1.02 | 1.03 | 18299.4041 | 1.2 | 21959.285 | 878.3714 | [5 empty] | Пластина монтажная вертикальная S=1,2мм нерж.
94 | ТЕРм08-02-152-04 | Стойка сборных кабельных конструкций (без полок), масса: до 1,6 кг |  | 100 шт. | 2.4 | 715,32 476,57 | 171,28 0,29 | 67.47 | 1 Прочие объекты ОЗП=22,53; ЭМ=11,42; ЗПМ=22,53; МАТ=8,56 | 31850 | 25769 | 4 694 16 | 1387 | 1.052 | 1.021 | 1.035 | 1.025 | 1.02 | 1.03 | 1660.4261 | 1.2 | 1992.5113 | 830.2131 | [5 empty] | Стойка сборных кабельных конструкций (без полок), масса: до 1,6 кг
|  | Объем=(Ф17+Ф17) / 100 | [11 empty] | 1.052 | 1.021 | 1.035 | 1.025 | 1.02 | 1.03
|  |  | Накладные расходы 97% ФОТ (от 25 785) | в т.ч. оплаты труда 10: 25011 | 1.052 | 1.021 | 1.035 | 1.025 | 1.02 | 1.03
|  |  | Сметная прибыль 51% ФОТ (от 25 785) | в т.ч. оплаты труда 10: 13150 | 1.052 | 1.021 | 1.035 | 1.025 | 1.02 | 1.03
|  |  | Итого c накладными и см. прибылью | в т.ч. оплаты труда 10: 70011 | 1.052 | 1.021 | 1.035 | 1.025 | 1.02 | 1.03
95 | ТЦ_20.2.07.00_2_0278204832_08.02.2024_02 Аналог ТССЦ-201-0776 12578,44/12437,78=2% | Профиль STRUT ПХ-0241 L=0,7м S=2,5мм нерж. (вес 1,2 кг) |  | шт. | 120 | 487.85 |  | 487.85 | 1 Прочие объекты ОЗП=22,53; ЭМ=11,42; ЗПМ=22,53; МАТ=8,56 | 501120 |  |  | 501120 | 1.052 | 1.021 | 1.035 | 1.025 | 1.02 | 1.03 | 599908.2433 | 1.2 | 719889.892 | 5999.0824 | [5 empty] | Профиль STRUT ПХ-0241 L=0,7м S=2,5мм нерж. (вес 1,2 кг)
96 | ТЦ_20.2.07.00_2_0278204832_08.02.2024_02 Аналог ТССЦ-201-0776 12578,44/12437,78=2% | Профиль STRUT ПХ-0241 L=0,4м S=2,5мм нерж.(вес 0,92 кг.) |  | шт. | 36 | 278.77 |  | 278.77 | 1 Прочие объекты ОЗП=22,53; ЭМ=11,42; ЗПМ=22,53; МАТ=8,56 | 85906 |  |  | 85906 | 1.052 | 1.021 | 1.035 | 1.025 | 1.02 | 1.03 | 102841.0711 | 1.2 | 123409.2853 | 3428.0357 | [5 empty] | Профиль STRUT ПХ-0241 L=0,4м S=2,5мм нерж.(вес 0,92 кг.)
97 | ТЦ_22.2.02.11_2_0278204832_08.02.2024_02 Аналог ТССЦ-101-6794 25,60/25,05=2% | Гайка шестигранная М8 нерж. |  | шт. | 960 | 2.27 |  | 2.27 | 1 Прочие объекты ОЗП=22,53; ЭМ=11,42; ЗПМ=22,53; МАТ=8,56 | 18654 |  |  | 18654 | 1.052 | 1.021 | 1.035 | 1.025 | 1.02 | 1.03 | 22331.3545 | 1.2 | 26797.6254 | 27.9142 | [5 empty] | Гайка шестигранная М8 нерж.
98 | ТЦ_22.2.02.11_2_0278204832_08.02.2024_02 Аналог ТССЦ-101-6794 25,60/25,05=2% | Шайба М8 со стопорным буртиком нерж. |  | шт. | 960 | 6.11 |  | 6.11 | 1 Прочие объекты ОЗП=22,53; ЭМ=11,42; ЗПМ=22,53; МАТ=8,56 | 50210 |  |  | 50210 | 1.052 | 1.021 | 1.035 | 1.025 | 1.02 | 1.03 | 60108.1436 | 1.2 | 72129.7723 | 75.1352 | [5 empty] | Шайба М8 со стопорным буртиком нерж.
99 | ТЦ_22.2.02.11_2_0278204832_08.02.2024_02 Аналог ТССЦ-101-6794 25,60/25,05=2% | Винт М6х12 с квадратным подголовником нерж. |  | шт. | 740 | 4.07 |  | 4.07 | 1 Прочие объекты ОЗП=22,53; ЭМ=11,42; ЗПМ=22,53; МАТ=8,56 | 25781 |  |  | 25781 | 1.052 | 1.021 | 1.035 | 1.025 | 1.02 | 1.03 | 30863.335 | 1.2 | 37036.002 | 50.0487 | [5 empty] | Винт М6х12 с квадратным подголовником нерж.
100 | ТЦ_22.2.02.11_2_0278204832_08.02.2024_02 Аналог ТССЦ-101-6794 25,60/25,05=2% | Гайка шестигранная М6 нерж. |  | шт. | 740 | 1.14 |  | 1.14 | 1 Прочие объекты ОЗП=22,53; ЭМ=11,42; ЗПМ=22,53; МАТ=8,56 | 7221 |  |  | 7221 | 1.052 | 1.021 | 1.035 | 1.025 | 1.02 | 1.03 | 8644.5111 | 1.2 | 10373.4134 | 14.0181 | [5 empty] | Гайка шестигранная М6 нерж.
101 | ТЦ_22.2.02.11_2_0278204832_08.02.2024_02 Аналог ТССЦ-101-6794 25,60/25,05=2% | Шайба стопорная М6 нерж. |  | шт. | 740 | 0.34 |  | 0.34 | 1 Прочие объекты ОЗП=22,53; ЭМ=11,42; ЗПМ=22,53; МАТ=8,56 | 2154 |  |  | 2154 | 1.052 | 1.021 | 1.035 | 1.025 | 1.02 | 1.03 | 2578.6286 | 1.2 | 3094.3543 | 4.1816 | [5 empty] | Шайба стопорная М6 нерж.
102 | ТЦ_22.2.02.11_2_0278204832_08.02.2024_02 Аналог ТССЦ-101-6794 25,60/25,05=2% | Винт М6х20 с квадратным подголовником нерж |  | шт. | 240 | 3.95 |  | 3.95 | 1 Прочие объекты ОЗП=22,53; ЭМ=11,42; ЗПМ=22,53; МАТ=8,56 | 8115 |  |  | 8115 | 1.052 | 1.021 | 1.035 | 1.025 | 1.02 | 1.03 | 9714.7497 | 1.2 | 11657.6997 | 48.5737 | [5 empty] | Винт М6х20 с квадратным подголовником нерж
103 | ТЦ_22.2.02.11_2_0278204832_08.02.2024_02 Аналог ТССЦ-101-6794 25,60/25,05=2% | Гайка М6 со стопорным буртиком нерж. |  | шт. | 240 | 2.68 |  | 2.68 | 1 Прочие объекты ОЗП=22,53; ЭМ=11,42; ЗПМ=22,53; МАТ=8,56 | 5506 |  |  | 5506 | 1.052 | 1.021 | 1.035 | 1.025 | 1.02 | 1.03 | 6591.4248 | 1.2 | 7909.7097 | 32.9571 | [5 empty] | Гайка М6 со стопорным буртиком нерж.
Заголовок | [13 empty] | 1.052 | 1.021 | 1.035 | 1.025 | 1.02 | 1.03 | [10 empty] | Заголовок
104 | ТЕРм08-02-411-01 | Рукав металлический наружным диаметром: до 48 мм |  | 100 м | 5 | 1 373,18 569,20 | 200,93 5,08 | 603.05 | 1 Прочие объекты ОЗП=22,53; ЭМ=11,42; ЗПМ=22,53; МАТ=8,56 | 101404 | 64121 | 11 473 573 | 25810 | 1.052 | 1.021 | 1.035 | 1.025 | 1.02 | 1.03 | 30898.0519 | 1.2 | 37077.6623 | 7415.5325 | [5 empty] | Рукав металлический наружным диаметром: до 48 мм
|  | Объем=500 / 100 | [11 empty] | 1.052 | 1.021 | 1.035 | 1.025 | 1.02 | 1.03
|  |  | Накладные расходы 97% ФОТ (от 64 694) | в т.ч. оплаты труда 10: 62753 | 1.052 | 1.021 | 1.035 | 1.025 | 1.02 | 1.03
|  |  | Сметная прибыль 51% ФОТ (от 64 694) | в т.ч. оплаты труда 10: 32994 | 1.052 | 1.021 | 1.035 | 1.025 | 1.02 | 1.03
|  |  | Итого c накладными и см. прибылью | в т.ч. оплаты труда 10: 197151 | 1.052 | 1.021 | 1.035 | 1.025 | 1.02 | 1.03
105 | ТЦ_08.1.02.13_2_0278204832_08.02.2024_02 | Рукав гибкий металлический в полимерной оболочке номинальным o26 мм в комплекте с соединительными муфтами |  | м | 515 | 119.46 |  | 119.46 | 1 Прочие объекты ОЗП=22,53; ЭМ=11,42; ЗПМ=22,53; МАТ=8,56 | 526627 |  |  | 526627 | 1.052 | 1.021 | 1.035 | 1.025 | 1.02 | 1.03 | 630443.5633 | 1.2 | 756532.276 | 1468.9947 | [5 empty] | Рукав гибкий металлический в полимерной оболочке номинальным o26 мм в комплекте с соединительными муфтами
|  | Объем=500*1,03 | [11 empty] | 1.052 | 1.021 | 1.035 | 1.025 | 1.02 | 1.03
106 | ТЦ_20.1.02.18_2_0278204832_08.02.2024_02 | Стяжки кабельные из нержавеющей стали с полимерным покрытием |  | уп | 15 | 5.91 |  | 5.91 | 1 Прочие объекты ОЗП=22,53; ЭМ=11,42; ЗПМ=22,53; МАТ=8,56 | 759 |  |  | 759 | 1.052 | 1.021 | 1.035 | 1.025 | 1.02 | 1.03 | 908.6254 | 1.2 | 1090.3505 | 72.69 | [5 empty] | Стяжки кабельные из нержавеющей стали с полимерным покрытием
107 | ТЦ_22.2.02.11_2_0278204832_08.02.2024_02 | К142ц S=2мм скоба оцинк. (вес 0,034кг) |  | шт. | 50 | 2.9 |  | 2.9 | 1 Прочие объекты ОЗП=22,53; ЭМ=11,42; ЗПМ=22,53; МАТ=8,56 | 1241 |  |  | 1241 | 1.052 | 1.021 | 1.035 | 1.025 | 1.02 | 1.03 | 1485.6444 | 1.2 | 1782.7733 | 35.6555 | [5 empty] | К142ц S=2мм скоба оцинк. (вес 0,034кг)
108 | ТЦ_22.2.02.11_2_0278204832_08.02.2024_02 | Металличесикй анкер с болтом М6х55, нерж. |  | шт | 50 | 1.64 |  | 1.64 | 1 Прочие объекты ОЗП=22,53; ЭМ=11,42; ЗПМ=22,53; МАТ=8,56 | 702 |  |  | 702 | 1.052 | 1.021 | 1.035 | 1.025 | 1.02 | 1.03 | 840.3887 | 1.2 | 1008.4664 | 20.1693 | [5 empty] | Металличесикй анкер с болтом М6х55, нерж.
109 | ТЦ_20.2.07.00_2_0278204832_08.02.2024_02 | Струбцина монтажная М6 оцинк. |  | шт. | 250 | 74.56 |  | 74.56 | 1 Прочие объекты ОЗП=22,53; ЭМ=11,42; ЗПМ=22,53; МАТ=8,56 | 159558 |  |  | 159558 | 1.052 | 1.021 | 1.035 | 1.025 | 1.02 | 1.03 | 191012.4511 | 1.2 | 229214.9413 | 916.8598 | [5 empty] | Струбцина монтажная М6 оцинк.
110 | ТЦ_20.2.07.00_2_0278204832_08.02.2024_02 Аналог ТССЦ-101-4949 10,26/10,03=2% | Шпилька резьбовая M6х2000 нерж. |  | шт. | 250 | 311.04 |  | 311.04 | 1 Прочие объекты ОЗП=22,53; ЭМ=11,42; ЗПМ=22,53; МАТ=8,56 | 665626 |  |  | 665626 | 1.052 | 1.021 | 1.035 | 1.025 | 1.02 | 1.03 | 796844.1179 | 1.2 | 956212.9415 | 3824.8518 | [5 empty] | Шпилька резьбовая M6х2000 нерж.
111 | ТЦ_22.2.02.11_2_0278204832_08.02.2024_02 | Хомут стальной 3/4" (25-30 мм) с приварной |  | шт. | 250 | 62.94 |  | 62.94 | 1 Прочие объекты ОЗП=22,53; ЭМ=11,42; ЗПМ=22,53; МАТ=8,56 | 134692 |  |  | 134692 | 1.052 | 1.021 | 1.035 | 1.025 | 1.02 | 1.03 | 161244.4945 | 1.2 | 193493.3935 | 773.9736 | [5 empty] | Хомут стальной 3/4" (25-30 мм) с приварной
112 | ТЦ_22.2.02.11_2_0278204832_08.02.2024_02 | Хомут стальной с внутренней резьбой М6, д.25 - 26мм |  | шт. | 200 | 14.14 |  | 14.14 | 1 Прочие объекты ОЗП=22,53; ЭМ=11,42; ЗПМ=22,53; МАТ=8,56 | 24208 |  |  | 24208 | 1.052 | 1.021 | 1.035 | 1.025 | 1.02 | 1.03 | 28980.2418 | 1.2 | 34776.2901 | 173.8815 | [5 empty] | Хомут стальной с внутренней резьбой М6, д.25 - 26мм
113 | ТЦ_22.2.02.11_2_0278204832_08.02.2024_02 | Хомут стальной с внутренней резьбой М6 6мм |  | шт. | 200 | 9.43 |  | 9.43 | 1 Прочие объекты ОЗП=22,53; ЭМ=11,42; ЗПМ=22,53; МАТ=8,56 | 16144 |  |  | 16144 | 1.052 | 1.021 | 1.035 | 1.025 | 1.02 | 1.03 | 19326.5459 | 1.2 | 23191.8551 | 115.9593 | [5 empty] | Хомут стальной с внутренней резьбой М6 6мм
114 | ТЦ_22.2.02.11_2_0278204832_08.02.2024_02 | Гайка шестигранная М6 нерж. |  | шт. | 450 | 1.14 |  | 1.14 | 1 Прочие объекты ОЗП=22,53; ЭМ=11,42; ЗПМ=22,53; МАТ=8,56 | 4391 |  |  | 4391 | 1.052 | 1.021 | 1.035 | 1.025 | 1.02 | 1.03 | 5256.6194 | 1.2 | 6307.9432 | 14.0177 | [5 empty] | Гайка шестигранная М6 нерж.
Итого прямые затраты по смете в текущих ценах |  |  |  | в т.ч. оплаты труда 10: 11355111; в т.ч. оплаты труда 11: 466015; в т.ч. оплаты труда 12: 101 091 18 874; в т.ч. оплаты труда 13: 10439973 | 1.052 | 1.021 | 1.035 | 1.025 | 1.02 |  | 12856529.0397 |  | 15427834.8476 | [8 empty] | Итого прямые затраты по смете в текущих ценах
Накладные расходы |  |  |  | в т.ч. оплаты труда 10: 465949 | [6 empty] | 12856529.0397 |  | 15427834.8476 | [8 empty] | Накладные расходы
В том числе, справочно: | [31 empty] | В том числе, справочно:
89% ФОТ (от 44435) (Поз. 27-28) |  |  |  | в т.ч. оплаты труда 10: 39547 | [18 empty] | 89% ФОТ (от 44435) (Поз. 27-28)
95% ФОТ (от 41896) (Поз. 24) |  |  |  | в т.ч. оплаты труда 10: 39801 | [18 empty] | 95% ФОТ (от 41896) (Поз. 24)
97% ФОТ (от 398558) (Поз. 1, 6-7, 17, 20, 22, 29-30, 32, 37, 41, 46, 54, 56, 64, 75, 86, 94, 104) |  |  |  | в т.ч. оплаты труда 10: 386601 | [18 empty] | 97% ФОТ (от 398558) (Поз. 1, 6-7, 17, 20, 22, 29-30, 32, 37, 41, 46, 54, 56, 64, 75, 86, 94, 104)
Сметная прибыль |  |  |  | в т.ч. оплаты труда 10: 243244 | [17 empty] | Сметная прибыль
В том числе, справочно: | [31 empty] | В том числе, справочно:
40% ФОТ (от 44435) (Поз. 27-28) |  |  |  | в т.ч. оплаты труда 10: 17774 | [18 empty] | 40% ФОТ (от 44435) (Поз. 27-28)
51% ФОТ (от 398558) (Поз. 1, 6-7, 17, 20, 22, 29-30, 32, 37, 41, 46, 54, 56, 64, 75, 86, 94, 104) |  |  |  | в т.ч. оплаты труда 10: 203265 | [18 empty] | 51% ФОТ (от 398558) (Поз. 1, 6-7, 17, 20, 22, 29-30, 32, 37, 41, 46, 54, 56, 64, 75, 86, 94, 104)
53% ФОТ (от 41896) (Поз. 24) |  |  |  | в т.ч. оплаты труда 10: 22205 | [18 empty] | 53% ФОТ (от 41896) (Поз. 24)
Итоги по смете: | [30 empty] | Итоги по смете:
Итоги по Строительным работам | [31 empty] | Итоги по Строительным работам
Материалы для строительных работ: | [31 empty] | Материалы для строительных работ:
Итого Поз. 2-4, 8-16, 18-19, 25, 31, 33-36, 38-40, 42-45, 47-53, 55, 57-63, 65-74, 76-85, 87-93, 95-103, 105-114 |  |  |  | в т.ч. оплаты труда 10: 10367285; в т.ч. оплаты труда 13: 10367285 | [18 empty] | Итого Поз. 2-4, 8-16, 18-19, 25, 31, 33-36, 38-40, 42-45, 47-53, 55, 57-63, 65-74, 76-85, 87-93, 95-103, 105-114
Земляные работы, выполняемые ручным способом: | [31 empty] | Земляные работы, выполняемые ручным способом:
Итого Поз. 27-28 |  |  |  | в т.ч. оплаты труда 10: 44435; в т.ч. оплаты труда 11: 44435 | [18 empty] | Итого Поз. 27-28
Накладные расходы 89% ФОТ (от 44 435) |  |  |  | в т.ч. оплаты труда 10: 39547 | [18 empty] | Накладные расходы 89% ФОТ (от 44 435)
Сметная прибыль 40% ФОТ (от 44 435) |  |  |  | в т.ч. оплаты труда 10: 17774 | [18 empty] | Сметная прибыль 40% ФОТ (от 44 435)
Итого c накладными и см. прибылью |  |  |  | в т.ч. оплаты труда 10: 101756 | [18 empty] | Итого c накладными и см. прибылью
Итого |  |  |  | в т.ч. оплаты труда 10: 10469041 | [18 empty] | Итого
Итоги по Монтажным работам | [31 empty] | Итоги по Монтажным работам
Электротехнические установки на других объектах: | [31 empty] | Электротехнические установки на других объектах:
Итого Поз. 1, 6-7, 17, 20, 22, 29-30, 32, 37, 41, 46, 54, 56, 64, 75, 86, 94, 104 |  |  |  | в т.ч. оплаты труда 10: 551869; в т.ч. оплаты труда 11: 379684; в т.ч. оплаты труда 12: 101 091 18 874; в т.ч. оплаты труда 13: 71094 | [18 empty] | Итого Поз. 1, 6-7, 17, 20, 22, 29-30, 32, 37, 41, 46, 54, 56, 64, 75, 86, 94, 104
Накладные расходы 97% ФОТ (от 398 558) |  |  |  | в т.ч. оплаты труда 10: 386601 | [18 empty] | Накладные расходы 97% ФОТ (от 398 558)
Сметная прибыль 51% ФОТ (от 398 558) |  |  |  | в т.ч. оплаты труда 10: 203265 | [18 empty] | Сметная прибыль 51% ФОТ (от 398 558)
Итого c накладными и см. прибылью |  |  |  | в т.ч. оплаты труда 10: 1141735 | [18 empty] | Итого c накладными и см. прибылью
Монтаж радиотелевизионного и электронного оборудования: | [31 empty] | Монтаж радиотелевизионного и электронного оборудования:
Итого Поз. 24 |  |  |  | в т.ч. оплаты труда 10: 43490; в т.ч. оплаты труда 11: 41896; в т.ч. оплаты труда 13: 1594 | [18 empty] | Итого Поз. 24
Накладные расходы 95% ФОТ (от 41 896) |  |  |  | в т.ч. оплаты труда 10: 39801 | [18 empty] | Накладные расходы 95% ФОТ (от 41 896)
Сметная прибыль 53% ФОТ (от 41 896) |  |  |  | в т.ч. оплаты труда 10: 22205 | [18 empty] | Сметная прибыль 53% ФОТ (от 41 896)
Итого c накладными и см. прибылью |  |  |  | в т.ч. оплаты труда 10: 105496 | [18 empty] | Итого c накладными и см. прибылью
Итого |  |  |  | в т.ч. оплаты труда 10: 1247231 | [18 empty] | Итого
Итоги по Оборудованию | [31 empty] | Итоги по Оборудованию
Оборудование: | [31 empty] | Оборудование:
Итого Поз. 21, 23 |  |  |  | в т.ч. оплаты труда 10: 348032 | [18 empty] | Итого Поз. 21, 23
Итого |  |  |  | в т.ч. оплаты труда 10: 348032 | [18 empty] | Итого
Итого |  |  |  | в т.ч. оплаты труда 10: 12064304 | [18 empty] | Итого
В том числе: | [31 empty] | В том числе:
Основная заработная плата |  |  |  | в т.ч. оплаты труда 10: 466015 | [18 empty] | Основная заработная плата
Материалы |  |  |  | в т.ч. оплаты труда 10: 10439973 | [18 empty] | Материалы
Машины и механизмы |  |  |  | в т.ч. оплаты труда 10: 101091 | [18 empty] | Машины и механизмы
в том числе заработная плата машинистов |  |  |  | в т.ч. оплаты труда 10: 18874 | [18 empty] | в том числе заработная плата машинистов
Оборудование |  |  |  | в т.ч. оплаты труда 10: 348032 | [18 empty] | Оборудование
Накладные расходы |  |  |  | в т.ч. оплаты труда 10: 465949 | [18 empty] | Накладные расходы
Сметная прибыль |  |  |  | в т.ч. оплаты труда 10: 243244 | [18 empty] | Сметная прибыль
Итого СМР для расчета лимитированных затрат |  |  |  | в т.ч. оплаты труда 10: 11716272 | [18 empty] | Итого СМР для расчета лимитированных затрат
ВЗиС 5,2% |  |  |  | в т.ч. оплаты труда 10: 609246 | [18 empty] | ВЗиС 5,2%
Итого |  |  |  | в т.ч. оплаты труда 10: 12325518 | [19 empty] | Итого
Зимнее удорожание 2,1% |  |  |  | в т.ч. оплаты труда 10: 258836 | [18 empty] | Зимнее удорожание 2,1%
Затраты на вахтовый метод работ 3,5% |  |  |  | в т.ч. оплаты труда 10: 431393 | [18 empty] | Затраты на вахтовый метод работ 3,5%
Перевозка работников свыше 3-х километров 2,5% |  |  |  | в т.ч. оплаты труда 10: 308138 | [18 empty] | Перевозка работников свыше 3-х километров 2,5%
Перебазировка машин и механизмов 2% |  |  |  | в т.ч. оплаты труда 10: 246510 | [18 empty] | Перебазировка машин и механизмов 2%
Итого |  |  |  | в т.ч. оплаты труда 10: 13570395 | [19 empty] | Итого
Итого с оборудованием (348 032) |  |  |  | в т.ч. оплаты труда 10: 13918427 | [18 empty] | Итого с оборудованием (348 032)
Непредвиденные затраты 3% |  |  |  | в т.ч. оплаты труда 10: 417553 | [18 empty] | Непредвиденные затраты 3%
Итого с непредвиденными, в том числе: |  |  |  | в т.ч. оплаты труда 10: 14335980 | [19 empty] | Итого с непредвиденными
Материалы |  |  |  | в т.ч. оплаты труда 10: 12498056.0797 | [21 empty] | Итого с непредвиденными
Оборудование |  |  |  | в т.ч. оплаты труда 10: 358472.96 | [21 empty] | Итого с непредвиденными
Строительно-монтажные работы |  |  |  | в т.ч. оплаты труда 10: 1479450.9603 | [21 empty] | Итого с непредвиденными
Договорной коэффициент Кд | [33 empty] | Непредвиденные затраты 3% | bar: в т.ч. оплаты труда 10
Итого, с учетом договорного коэффициента (коэффициент применяется на стоимость строительно-монтажных работ, за исключением стоимости материально-технических ресурсов) |  |  |  | в т.ч. оплаты труда 10: 14335980 | [21 empty] | Итого с непредвиденными
НДС 20% |  |  |  | в т.ч. оплаты труда 10: 2867196 | [20 empty] | НДС 20%
ВСЕГО по смете |  |  |  | в т.ч. оплаты труда 10: 17203176 | [10 empty] | 117 | [11 empty] | ВСЕГО по смете
0

## 2.1.12-ЭОМ
СОГЛАСОВАНО: | [9 empty] | УТВЕРЖДАЮ:
"____" ________________ 2025 года | [12 empty] | "____" ________________ 2025 года
Терминал по перевалке минеральных удобрений в морском торговом порту Усть-Луга. Береговые объекты терминала | [23 empty] | Терминал по перевалке минеральных удобрений в морском торговом порту Усть-Луга. Береговые объекты терминала
(наименование стройки)
ЛОКАЛЬНАЯ СМЕТА № 1632-2021-2.1.12-ЭОМ-07.04.051-П-00-00
(локальная смета)
на Силовое электрооборудование. Электрическое освещение (внутреннее), 07.04.051 Конвейерная галерея №12 (код SAP 01.02.015) код ГП 2.1.12 | [24 empty] | на Силовое электрооборудование. Электрическое освещение (внутреннее), 07.04.051 Конвейерная галерея №12 (код SAP 01.02.015) код ГП 2.1.12
(наименование работ и затрат, наименование объекта)
| Основание: | 1632-2021-2.1.1-ЭОМ_0_0_RU_IFC
| Сметная стоимость |  | 15985.79 | тыс.руб.
| строительных работ |  | 9901.412 | тыс.руб.
| монтажных работ |  | 1014.821 | тыс.руб.
| оборудования |  | 289.738 | тыс.руб.
| Средства на оплату труда |  | 434.439 | тыс.руб.
| Сметная трудоемкость |  | 1098.67 | чел.час
| Составлен(а) в текущих (прогнозных) ценах по состоянию на |  |  | 1 кв. 2000г. | [21 empty] | 1 кв. 2000г.
№ п/п | Обоснование | Наименование работ и затрат |  | Ед. изм. | Кол-во | Стоимость единицы в базисных ценах, руб. |  |  | Обосно- вание, индекс | Общая стоимость в базисных ценах, руб.
[6 empty] | Всего | Экспл. маш. | Мат-лы |  | Всего | в т.ч. оплата труда | Экспл. маш. | Мат-лы
[6 empty] | оплаты труда | в т.ч. оплаты труда |  |  |  |  | в т.ч. оплаты труда |  | ВЗиС | ЗУ | Вахта | Перевозка | Перебазировка | Непредвид. | итого | ндс | всего,с НДС | ст-ть за ед, с НДС
1 | 2 | 3 |  | 4 | 5 | 6 | 7 | 8 | 9 | 10 | 11 | 12 | 13
Раздел 1. Осветительное электрооборудование | [26 empty] | Раздел 1. Осветительное электрооборудование
1 | ТЕРм08-03-593-06 | Светильник потолочный или настенный с креплением винтами или болтами для помещений: с нормальными условиями среды, одноламповый |  | 100 шт. | 0.38 | 2 350,44 1 527,23 | 307,29 24,83 | 515.92 | 1 Прочие объекты ОЗП=22,53; ЭМ=11,42; ЗПМ=22,53; МАТ=8,56 | 16087 | 13075 | 1 334 213 | 1678 | 1.052 | 1.021 | 1.035 | 1.025 | 1.02 | 1.03 | 2008.7924 | 1.2 | 2410.5508 | 6343.5549 |  |  |  |  | Светильник потолочный или настенный с креплением винтами или болтами для помещений: с нормальными условиями среды, одноламповый
Объем=(34+4) / 100
|  |  | Накладные расходы 97% ФОТ (от 13 288) | в т.ч. оплаты труда 10: 12889
|  |  | Сметная прибыль 51% ФОТ (от 13 288) | в т.ч. оплаты труда 10: 6777
|  |  | Итого c накладными и см. прибылью | в т.ч. оплаты труда 10: 35753
2 | ТЦ_20.3.03.07_78_7806155468_15.05.2024_02 Аналог ТССЦ-509-0765 129,31/126,54=2% | Светильник светодиодный пылевлагозащищённый IP66, 220 АС, 36 Вт, 4960Лм, потолочное крепление, в комплекте кабельный ввод КНВМ2M-20НК/Р, нерж. |  | шт | 34 | 5395.12 |  | 5395.12 | 1 Прочие объекты ОЗП=22,53; ЭМ=11,42; ЗПМ=22,53; МАТ=8,56 | 1570196 |  |  | 1570196 | 1.052 | 1.021 | 1.035 | 1.025 | 1.02 | 1.03 | 1879736.4384 | 1.2 | 2255683.7261 | 66343.639 |  |  |  |  | Светильник светодиодный пылевлагозащищённый IP66, 220 АС, 36 Вт, 4960Лм, потолочное крепление, в комплекте кабельный ввод КНВМ2M-20НК/Р, нерж.
3 | ТЦ_20.3.03.07_78_7806155468_15.05.2024_02 Аналог ТССЦ-509-0765 129,31/126,54=2% | Светильник светодиодный пылевлагозащищённый IP66, 220 АС, 18 Вт, 2480 Лм, потолочное крепление, в комплекте кабельный ввод КНВМ2M-20НК/Р, нерж. |  | шт | 4 | 3887.06 |  | 3887.06 | 1 Прочие объекты ОЗП=22,53; ЭМ=11,42; ЗПМ=22,53; МАТ=8,56 | 133093 |  |  | 133093 | 1.052 | 1.021 | 1.035 | 1.025 | 1.02 | 1.03 | 159330.2758 | 1.2 | 191196.331 | 47799.0828 |  |  |  |  | Светильник светодиодный пылевлагозащищённый IP66, 220 АС, 18 Вт, 2480 Лм, потолочное крепление, в комплекте кабельный ввод КНВМ2M-20НК/Р, нерж.
4 | ТССЦ-509-6287 | Наклейка пиктограмма "Выход налево", "Выход направо" из самоклеющей пленки для светильника аварийного освещения ЛБО 20 (БС-842, БС-943, БС-741) |  | 100 шт. | 0.17 | 2637 |  | 2637 | 1 Прочие объекты ОЗП=22,53; ЭМ=11,42; ЗПМ=22,53; МАТ=8,56 | 3837 |  |  | 3837 | 1.052 | 1.021 | 1.035 | 1.025 | 1.02 | 1.03 | 4593.4066 | 1.2 | 5512.088 | 32424.0468 |  |  |  |  | Наклейка пиктограмма "Выход налево", "Выход направо" из самоклеющей пленки для светильника аварийного освещения ЛБО 20 (БС-842, БС-943, БС-741)
Объем=17 / 100
Раздел 2. Кабельные изделия | [26 empty] | Раздел 2. Кабельные изделия
6 | ТЕРм08-02-402-01 | Кабель двух-четырехжильный по установленным конструкциям и лоткам с установкой ответвительных коробок: в помещениях с нормальной средой сечением жилы до 10 мм2 |  | 100 м | 14.55 | 366,93 250,98 | 58,13 2,82 | 57.82 | 1 Прочие объекты ОЗП=22,53; ЭМ=11,42; ЗПМ=22,53; МАТ=8,56 | 99134 | 82273 | 9 659 924 | 7202 | 1.052 | 1.021 | 1.035 | 1.025 | 1.02 | 1.03 | 8621.7656 | 1.2 | 10346.1187 | 711.0735 |  |  |  |  | Кабель двух-четырехжильный по установленным конструкциям и лоткам с установкой ответвительных коробок: в помещениях с нормальной средой сечением жилы до 10 мм2
Объем=(Ф1-Ф2*100) / 100
|  |  | Накладные расходы 97% ФОТ (от 83 197) | в т.ч. оплаты труда 10: 80701
|  |  | Сметная прибыль 51% ФОТ (от 83 197) | в т.ч. оплаты труда 10: 42430
|  |  | Итого c накладными и см. прибылью | в т.ч. оплаты труда 10: 222265
7 | ТЕРм08-02-412-03 | Затягивание провода в проложенные трубы и металлические рукава первого одножильного или многожильного в общей оплетке, суммарное сечение: до 16 мм2 |  | 100 м | 2.3 | 191,04 128,97 | 9,26 0,85 | 52.81 | 1 Прочие объекты ОЗП=22,53; ЭМ=11,42; ЗПМ=22,53; МАТ=8,56 | 7966 | 6683 | 243 44 | 1040 | 1.052 | 1.021 | 1.035 | 1.025 | 1.02 | 1.03 | 1245.0203 | 1.2 | 1494.0244 | 649.5758 |  |  |  |  | Затягивание провода в проложенные трубы и металлические рукава первого одножильного или многожильного в общей оплетке, суммарное сечение: до 16 мм2
Объем=(80+150) / 100
|  |  | Накладные расходы 97% ФОТ (от 6 727) | в т.ч. оплаты труда 10: 6525
|  |  | Сметная прибыль 51% ФОТ (от 6 727) | в т.ч. оплаты труда 10: 3431
|  |  | Итого c накладными и см. прибылью | в т.ч. оплаты труда 10: 17922
8 | ТЕРм08-03-574-03 | Разводка по устройствам и подключение жил кабелей или проводов сечением: до 35 мм2 |  | 100 жил | 0.7 | 1 128,66 838,86 | 24,59 0,56 | 265.21 | 1 Прочие объекты ОЗП=22,53; ЭМ=11,42; ЗПМ=22,53; МАТ=8,56 | 15015 | 13230 | 197 9 | 1588 | 1.052 | 1.021 | 1.035 | 1.025 | 1.02 | 1.03 | 1901.0502 | 1.2 | 2281.2603 | 3258.9432 |  |  |  |  | Разводка по устройствам и подключение жил кабелей или проводов сечением: до 35 мм2
Объем=(30+40) / 100
|  |  | Накладные расходы 97% ФОТ (от 13 239) | в т.ч. оплаты труда 10: 12842
|  |  | Сметная прибыль 51% ФОТ (от 13 239) | в т.ч. оплаты труда 10: 6752
|  |  | Итого c накладными и см. прибылью | в т.ч. оплаты труда 10: 34609
9 | ТЕРм08-03-574-02 | Разводка по устройствам и подключение жил кабелей или проводов сечением: до 16 мм2 |  | 100 жил | 0.1 | 930,84 750,21 | 18,80 0,29 | 161.83 | 1 Прочие объекты ОЗП=22,53; ЭМ=11,42; ЗПМ=22,53; МАТ=8,56 | 1850 | 1690 | 21 1 | 139 | 1.052 | 1.021 | 1.035 | 1.025 | 1.02 | 1.03 | 166.4018 | 1.2 | 199.6821 | 1996.821 |  |  |  |  | Разводка по устройствам и подключение жил кабелей или проводов сечением: до 16 мм2
Объем=10 / 100
|  |  | Накладные расходы 97% ФОТ (от 1 691) | в т.ч. оплаты труда 10: 1640
|  |  | Сметная прибыль 51% ФОТ (от 1 691) | в т.ч. оплаты труда 10: 862
|  |  | Итого c накладными и см. прибылью | в т.ч. оплаты труда 10: 4352
10 | ТЕРм08-03-574-01 | Разводка по устройствам и подключение жил кабелей или проводов сечением: до 10 мм2 |  | 100 жил | 0.58 | 480,75 363,22 | 3,08 0,29 | 114.45 | 1 Прочие объекты ОЗП=22,53; ЭМ=11,42; ЗПМ=22,53; МАТ=8,56 | 5335 | 4746 | 20 4 | 569 | 1.052 | 1.021 | 1.035 | 1.025 | 1.02 | 1.03 | 681.1698 | 1.2 | 817.4037 | 1409.3167 |  |  |  |  | Разводка по устройствам и подключение жил кабелей или проводов сечением: до 10 мм2
Объем=(24+24+10) / 100
|  |  | Накладные расходы 97% ФОТ (от 4 750) | в т.ч. оплаты труда 10: 4608
|  |  | Сметная прибыль 51% ФОТ (от 4 750) | в т.ч. оплаты труда 10: 2423
|  |  | Итого c накладными и см. прибылью | в т.ч. оплаты труда 10: 12366
11 | ТЦ_21.1.06.09_2_0276132981_15.05.2024_02 Аналог ТССЦ-501-7992 102768,47/100715,23=2% | Кабель силовой с изоляцией из ПВХ пластиката, не распространяющего горение, с пониженным дымо- и газовыделением, с медными жилами, на напряжение 1,0 кВ, сечением: 5х6 |  | м | 387.6 | 175.26 |  | 175.26 | 1 Прочие объекты ОЗП=22,53; ЭМ=11,42; ЗПМ=22,53; МАТ=8,56 | 581487 |  |  | 581487 | 1.052 | 1.021 | 1.035 | 1.025 | 1.02 | 1.03 | 696118.3842 | 1.2 | 835342.061 | 2155.1653 |  |  |  |  | Кабель силовой с изоляцией из ПВХ пластиката, не распространяющего горение, с пониженным дымо- и газовыделением, с медными жилами, на напряжение 1,0 кВ, сечением: 5х6
Объем=380*1,02
12 | ТЦ_21.1.06.09_2_0276132981_15.05.2024_02 Аналог ТССЦ-501-7991 77568,35/76021,46=2% | Кабель силовой с изоляцией из ПВХ пластиката, не распространяющего горение, с пониженным дымо- и газовыделением, с медными жилами, на напряжение 1,0 кВ, сечением: 5х4 |  | м | 321.3 | 118.59 |  | 118.59 | 1 Прочие объекты ОЗП=22,53; ЭМ=11,42; ЗПМ=22,53; МАТ=8,56 | 326161 |  |  | 326161 | 1.052 | 1.021 | 1.035 | 1.025 | 1.02 | 1.03 | 390458.7176 | 1.2 | 468550.4611 | 1458.2959 |  |  |  |  | Кабель силовой с изоляцией из ПВХ пластиката, не распространяющего горение, с пониженным дымо- и газовыделением, с медными жилами, на напряжение 1,0 кВ, сечением: 5х4
Объем=315*1,02
13 | ТЦ_21.1.06.09_2_0276132981_15.05.2024_02 Аналог ТССЦ-501-8629 32908,54/32244,30=2% | Кабель силовой с изоляцией из ПВХ пластиката, не распространяющего горение, с пониженным дымо- и газовыделением, с медными жилами, на напряжение 1,0 кВ, сечением: 5х2,5 |  | м | 15.3 | 76.42 |  | 76.42 | 1 Прочие объекты ОЗП=22,53; ЭМ=11,42; ЗПМ=22,53; МАТ=8,56 | 10009 |  |  | 10009 | 1.052 | 1.021 | 1.035 | 1.025 | 1.02 | 1.03 | 11982.1233 | 1.2 | 14378.5479 | 939.7744 |  |  |  |  | Кабель силовой с изоляцией из ПВХ пластиката, не распространяющего горение, с пониженным дымо- и газовыделением, с медными жилами, на напряжение 1,0 кВ, сечением: 5х2,5
Объем=15*1,02
14 | ТЦ_21.1.06.09_2_0276132981_15.05.2024_02 Аналог ТССЦ-501-8624 22018,43/21572,51=2% | Кабель силовой с изоляцией из ПВХ пластиката, не распространяющего горение, с пониженным дымо- и газовыделением, с медными жилами, на напряжение 1,0 кВ, сечением: 3х2,5 |  | м | 132.6 | 55.8 |  | 55.8 | 1 Прочие объекты ОЗП=22,53; ЭМ=11,42; ЗПМ=22,53; МАТ=8,56 | 63336 |  |  | 63336 | 1.052 | 1.021 | 1.035 | 1.025 | 1.02 | 1.03 | 75821.7363 | 1.2 | 90986.0836 | 686.1696 |  |  |  |  | Кабель силовой с изоляцией из ПВХ пластиката, не распространяющего горение, с пониженным дымо- и газовыделением, с медными жилами, на напряжение 1,0 кВ, сечением: 3х2,5
Объем=130*1,02
15 | ТЦ_21.1.06.09_2_0276132981_15.05.2024_02 Аналог ТССЦ-501-7965 29794,41/29199,32=2% | Кабель силовой с изоляцией из ПВХ пластиката, не распространяющего горение, с пониженным дымо- и газовыделением, с медными жилами, на напряжение 1,0 кВ, сечением: 3х1,5 |  | м | 260.1 | 35.55 |  | 35.55 | 1 Прочие объекты ОЗП=22,53; ЭМ=11,42; ЗПМ=22,53; МАТ=8,56 | 79151 |  |  | 79151 | 1.052 | 1.021 | 1.035 | 1.025 | 1.02 | 1.03 | 94754.4248 | 1.2 | 113705.3098 | 437.16 |  |  |  |  | Кабель силовой с изоляцией из ПВХ пластиката, не распространяющего горение, с пониженным дымо- и газовыделением, с медными жилами, на напряжение 1,0 кВ, сечением: 3х1,5
Объем=255*1,02
16 | ТЦ_21.1.06.09_2_0276132981_15.05.2024_02 Аналог ТССЦ-501-7965 29794,41/29199,32=2% | Кабель силовой огнестойкий, с изоляцией из ПВХ пластиката, не распространяющего горение, с пониженным дымо- и газовыделением, с медными жилами, на напряжение 1,0 кВ, сечением: 5х4 |  | м | 147.9 | 146.26 |  | 146.26 | 1 Прочие объекты ОЗП=22,53; ЭМ=11,42; ЗПМ=22,53; МАТ=8,56 | 185169 |  |  | 185169 | 1.052 | 1.021 | 1.035 | 1.025 | 1.02 | 1.03 | 221672.2731 | 1.2 | 266006.7277 | 1798.558 |  |  |  |  | Кабель силовой огнестойкий, с изоляцией из ПВХ пластиката, не распространяющего горение, с пониженным дымо- и газовыделением, с медными жилами, на напряжение 1,0 кВ, сечением: 5х4
Объем=145*1,02
17 | ТЦ_21.1.06.09_2_0276132981_15.05.2024_02 Аналог ТССЦ-501-7965 29794,41/29199,32=2% | Кабель силовой огнестойкий, с изоляцией из ПВХ пластиката, не распространяющего горение, с пониженным дымо- и газовыделением, с медными жилами, на напряжение 1,0 кВ, сечением: 3х1,5 |  | м | 249.9 | 47.4 |  | 47.4 | 1 Прочие объекты ОЗП=22,53; ЭМ=11,42; ЗПМ=22,53; МАТ=8,56 | 101395 |  |  | 101395 | 1.052 | 1.021 | 1.035 | 1.025 | 1.02 | 1.03 | 121383.4936 | 1.2 | 145660.1924 | 582.8739 |  |  |  |  | Кабель силовой огнестойкий, с изоляцией из ПВХ пластиката, не распространяющего горение, с пониженным дымо- и газовыделением, с медными жилами, на напряжение 1,0 кВ, сечением: 3х1,5
Объем=245*1,02
18 | ТЦ_21.1.06.09_2_0276132981_15.05.2024_02 Аналог ТССЦ-501-7965 29794,41/29199,32=2% | Кабель силовой огнестойкий, с изоляцией из ПВХ пластиката, не распространяющего горение, с пониженным дымо- и газовыделением, с медными жилами, на напряжение 1,0 кВ, сечением: 3х2,5 |  | м | 153 | 72.33 |  | 72.33 | 1 Прочие объекты ОЗП=22,53; ЭМ=11,42; ЗПМ=22,53; МАТ=8,56 | 94729 |  |  | 94729 | 1.052 | 1.021 | 1.035 | 1.025 | 1.02 | 1.03 | 113403.3924 | 1.2 | 136084.0708 | 889.4384 |  |  |  |  | Кабель силовой огнестойкий, с изоляцией из ПВХ пластиката, не распространяющего горение, с пониженным дымо- и газовыделением, с медными жилами, на напряжение 1,0 кВ, сечением: 3х2,5
Объем=150*1,02
19 | ТЦ_21.1.06.05_2_0276132981_15.05.2024_02 Аналог ТССЦ-502-0500 3273,24/3206,31=2% | Кабель экранированный сечением 5х1,5 |  | м | 51 | 53.98 |  | 53.98 | 1 Прочие объекты ОЗП=22,53; ЭМ=11,42; ЗПМ=22,53; МАТ=8,56 | 23566 |  |  | 23566 | 1.052 | 1.021 | 1.035 | 1.025 | 1.02 | 1.03 | 28211.6812 | 1.2 | 33854.0174 | 663.8043 |  |  |  |  | Кабель экранированный сечением 5х1,5
Объем=50*1,02
20 | ТЕРм08-02-472-10 | Проводник заземляющий из медного изолированного провода сечением 25 мм2 открыто по строительным основаниям |  | 100 м | 0.65 | 869,56 659,42 | 38,26 0,85 | 171.88 | 1 Прочие объекты ОЗП=22,53; ЭМ=11,42; ЗПМ=22,53; МАТ=8,56 | 10897 | 9657 | 284 12 | 956 | 1.052 | 1.021 | 1.035 | 1.025 | 1.02 | 1.03 | 1144.461 | 1.2 | 1373.3532 | 2112.851 |  |  |  |  | Проводник заземляющий из медного изолированного провода сечением 25 мм2 открыто по строительным основаниям
Объем=(15+50) / 100
|  |  | Накладные расходы 97% ФОТ (от 9 669) | в т.ч. оплаты труда 10: 9379
|  |  | Сметная прибыль 51% ФОТ (от 9 669) | в т.ч. оплаты труда 10: 4931
|  |  | Итого c накладными и см. прибылью | в т.ч. оплаты труда 10: 25207
21 | ТЦ_21.2.03.05_78_7804526950_15.05.2024_02 Аналог ТССЦ-502-0505 17170,22/16817,89=2% | Провод медный, гибкий с ПВХ изоляцией на напряжение 0,45 кВ, ГОСТ 6323-79, сечением: 1х25 |  | м | 15.3 | 29.8 |  | 29.8 | 1 Прочие объекты ОЗП=22,53; ЭМ=11,42; ЗПМ=22,53; МАТ=8,56 | 3903 |  |  | 3903 | 1.052 | 1.021 | 1.035 | 1.025 | 1.02 | 1.03 | 4672.4175 | 1.2 | 5606.901 | 366.4641 |  |  |  |  | Провод медный, гибкий с ПВХ изоляцией на напряжение 0,45 кВ, ГОСТ 6323-79, сечением: 1х25
Объем=15*1,02
22 | ТЦ_21.2.03.05_78_7804526950_15.05.2024_02 Аналог ТССЦ-502-0501 3834,26/3755,85=2% | Провод медный, гибкий с ПВХ изоляцией на напряжение 0,45 кВ, ГОСТ 6323-79, сечением: 1х6 |  | м | 51.5 | 7.41 |  | 7.41 | 1 Прочие объекты ОЗП=22,53; ЭМ=11,42; ЗПМ=22,53; МАТ=8,56 | 3267 |  |  | 3267 | 1.052 | 1.021 | 1.035 | 1.025 | 1.02 | 1.03 | 3911.0397 | 1.2 | 4693.2477 | 91.131 |  |  |  |  | Провод медный, гибкий с ПВХ изоляцией на напряжение 0,45 кВ, ГОСТ 6323-79, сечением: 1х6
Объем=50*1,03
Раздел 3. Электроустановочные изделия | [26 empty] | Раздел 3. Электроустановочные изделия
23 | ТЕРм08-03-532-04 | Пост управления кнопочный общего назначения, устанавливаемый на конструкции: на стене или колонне, количество элементов поста до 3 |  | 1 шт. | 16 | 72,19 37,32 | 1.33 | 33.54 | 1 Прочие объекты ОЗП=22,53; ЭМ=11,42; ЗПМ=22,53; МАТ=8,56 | 18290 | 13452 | 244 | 4594 | 1.052 | 1.021 | 1.035 | 1.025 | 1.02 | 1.03 | 5499.6378 | 1.2 | 6599.5653 | 412.4728 |  |  |  |  | Пост управления кнопочный общего назначения, устанавливаемый на конструкции: на стене или колонне, количество элементов поста до 3
|  |  | Накладные расходы 97% ФОТ (от 13 452) | в т.ч. оплаты труда 10: 13048
|  |  | Сметная прибыль 51% ФОТ (от 13 452) | в т.ч. оплаты труда 10: 6861
|  |  | Итого c накладными и см. прибылью | в т.ч. оплаты труда 10: 38199
24 О | ТЦ_62.3.02.01_78_7806155468_15.05.2024_02 | Кнопочный выключатель пылевлагозащищенный IP66 с кнопкой без фиксации 2НО, накладного монтажа, 10 А, 220 В, нержав. сталь |  | 4: шт; 5: 16; оплаты труда 6: 2292.27; в т.ч. оплаты труда 9: 2 Оборудование МАТ=6,23; в т.ч. оплаты труда 10: 228493 | [5 empty] | 1.03 | 235347.79 | 1.2 | 282417.348 | 17651.0842 |  |  |  |  | Кнопочный выключатель пылевлагозащищенный IP66 с кнопкой без фиксации 2НО, накладного монтажа, 10 А, 220 В, нержав. сталь
25 | ТЕРм08-03-573-04 | Шкаф (пульт) управления навесной, высота, ширина и глубина: до 600х600х350 мм |  | 1 шт. | 3 | 109,82 51,24 | 54,49 6,59 | 4.09 | 1 Прочие объекты ОЗП=22,53; ЭМ=11,42; ЗПМ=22,53; МАТ=8,56 | 5435 | 3464 | 1 867 445 | 104 | 1.052 | 1.021 | 1.035 | 1.025 | 1.02 | 1.03 | 124.502 | 1.2 | 149.4024 | 49.8008 |  |  |  |  | Шкаф (пульт) управления навесной, высота, ширина и глубина: до 600х600х350 мм
|  |  | Накладные расходы 97% ФОТ (от 3 909) | в т.ч. оплаты труда 10: 3792
|  |  | Сметная прибыль 51% ФОТ (от 3 909) | в т.ч. оплаты труда 10: 1994
|  |  | Итого c накладными и см. прибылью | в т.ч. оплаты труда 10: 11221
26 О | ТЦ_20.4.03.07_78_7804526950_15.05.2024_02 | РП2. Розеточный пост в комплекте с аппаратами защиты и розетками, 16 А, 380 В, IP67 |  | 4: шт; 5: 3; оплаты труда 6: 3276.91; в т.ч. оплаты труда 9: 2 Оборудование МАТ=6,23; в т.ч. оплаты труда 10: 61245 | [5 empty] | 1.03 | 63082.35 | 1.2 | 75698.82 | 25232.94 |  |  |  |  | РП2. Розеточный пост в комплекте с аппаратами защиты и розетками, 16 А, 380 В, IP67
27 | ТЕРм10-04-066-04 | Коробка кабельная соединительная или разветвительная |  | 1 шт. | 35 | 81,83 74,38 |  | 7.45 | 1 Прочие объекты ОЗП=22,53; ЭМ=11,42; ЗПМ=22,53; МАТ=8,56 | 60886 | 58654 |  | 2232 | 1.052 | 1.021 | 1.035 | 1.025 | 1.02 | 1.03 | 2672.0051 | 1.2 | 3206.4061 | 91.6116 |  |  |  |  | Коробка кабельная соединительная или разветвительная
|  |  | Накладные расходы 95% ФОТ (от 58 654) | в т.ч. оплаты труда 10: 55721
|  |  | Сметная прибыль 53% ФОТ (от 58 654) | в т.ч. оплаты труда 10: 31087
|  |  | Итого c накладными и см. прибылью | в т.ч. оплаты труда 10: 147694
28 | ТЦ_20.5.02.02_78_7806155468_15.05.2024_02 Аналог ТССЦ-503-0693 2306,87/2261,59=2% | Коробка клеммная пылевлагозащищенная IP66, открытой установки, в комплекте с винтовыми клемниками, для кабеля сечением до 5х6 мм2 |  | шт | 35 | 2561.42 |  | 2561.42 | 1 Прочие объекты ОЗП=22,53; ЭМ=11,42; ЗПМ=22,53; МАТ=8,56 | 767401 |  |  | 767401 | 1.052 | 1.021 | 1.035 | 1.025 | 1.02 | 1.03 | 918682.5228 | 1.2 | 1102419.0274 | 31497.6865 |  |  |  |  | Коробка клеммная пылевлагозащищенная IP66, открытой установки, в комплекте с винтовыми клемниками, для кабеля сечением до 5х6 мм2
Раздел 4. Материалы по молниезащите и заземлению | [26 empty] | Раздел 4. Материалы по молниезащите и заземлению
30 | ТЕР01-02-057-02 | Разработка грунта вручную в траншеях глубиной до 2 м без креплений с откосами, группа грунтов: 2 |  | 100 м3 грунта | 0.425 | 2 619,31 2 619,31 |  |  | 1 Прочие объекты ОЗП=22,53; ЭМ=11,42; ЗПМ=22,53; МАТ=8,56 | 25081 | 25081 | [16 empty] | Разработка грунта вручную в траншеях глубиной до 2 м без креплений с откосами, группа грунтов: 2
Объем=(170*0,5*0,5) / 100
|  |  | Накладные расходы 89% ФОТ (от 25 081) | в т.ч. оплаты труда 10: 22322
|  |  | Сметная прибыль 40% ФОТ (от 25 081) | в т.ч. оплаты труда 10: 10032
|  |  | Итого c накладными и см. прибылью | в т.ч. оплаты труда 10: 57435
31 | ТЕР01-02-061-01 | Засыпка вручную траншей, пазух котлованов и ям, группа грунтов: 1 |  | 100 м3 грунта | 0.425 | 1 447,24 1 447,24 |  |  | 1 Прочие объекты ОЗП=22,53; ЭМ=11,42; ЗПМ=22,53; МАТ=8,56 | 13858 | 13858 | [16 empty] | Засыпка вручную траншей, пазух котлованов и ям, группа грунтов: 1
|  |  | Накладные расходы 89% ФОТ (от 13 858) | в т.ч. оплаты труда 10: 12334
|  |  | Сметная прибыль 40% ФОТ (от 13 858) | в т.ч. оплаты труда 10: 5543
|  |  | Итого c накладными и см. прибылью | в т.ч. оплаты труда 10: 31735
32 | ТЕРм08-02-472-02 | Заземлитель горизонтальный из стали: полосовой сечением 160 мм2 |  | 100 м | 1.7 | 562,33 340,38 | 97,81 6,21 | 124.14 | 1 Прочие объекты ОЗП=22,53; ЭМ=11,42; ЗПМ=22,53; МАТ=8,56 | 16742 | 13037 | 1 899 238 | 1806 | 1.052 | 1.021 | 1.035 | 1.025 | 1.02 | 1.03 | 2162.0256 | 1.2 | 2594.4308 | 1526.1357 |  |  |  |  | Заземлитель горизонтальный из стали: полосовой сечением 160 мм2
Объем=170 / 100
|  |  | Накладные расходы 97% ФОТ (от 13 275) | в т.ч. оплаты труда 10: 12877
|  |  | Сметная прибыль 51% ФОТ (от 13 275) | в т.ч. оплаты труда 10: 6770
|  |  | Итого c накладными и см. прибылью | в т.ч. оплаты труда 10: 36389
33 | ТЕРм08-02-472-07 | Проводник заземляющий открыто по строительным основаниям: из полосовой стали сечением 160 мм2 |  | 100 м | 2.3 | 568,33 436,75 | 109,26 7,05 | 22.32 | 1 Прочие объекты ОЗП=22,53; ЭМ=11,42; ЗПМ=22,53; МАТ=8,56 | 25941 | 22632 | 2 870 365 | 439 | 1.052 | 1.021 | 1.035 | 1.025 | 1.02 | 1.03 | 525.5422 | 1.2 | 630.6507 | 274.1959 |  |  |  |  | Проводник заземляющий открыто по строительным основаниям: из полосовой стали сечением 160 мм2
Объем=(400-170) / 100
|  |  | Накладные расходы 97% ФОТ (от 22 997) | в т.ч. оплаты труда 10: 22307
|  |  | Сметная прибыль 51% ФОТ (от 22 997) | в т.ч. оплаты труда 10: 11728
|  |  | Итого c накладными и см. прибылью | в т.ч. оплаты труда 10: 59976
34 | ТЦ_20.1.02.23_78_7804526950_15.05.2024_02 Аналог ТССЦ-101-1638 5134,83/4987,13=2% | Полоса 40х4, горячеоцинкованная |  | м | 400 | 35.55 |  | 35.55 | 1 Прочие объекты ОЗП=22,53; ЭМ=11,42; ЗПМ=22,53; МАТ=8,56 | 121723 |  |  | 121723 | 1.052 | 1.021 | 1.035 | 1.025 | 1.02 | 1.03 | 145718.852 | 1.2 | 174862.6224 | 437.1566 |  |  |  |  | Полоса 40х4, горячеоцинкованная
35 | ТЕРм08-02-471-01 | Заземлитель вертикальный из угловой стали размером: 50х50х5 мм |  | 10 шт. | 0.8 | 364,34 219,40 | 75,36 5,36 | 69.58 | 1 Прочие объекты ОЗП=22,53; ЭМ=11,42; ЗПМ=22,53; МАТ=8,56 | 5119 | 3954 | 688 97 | 477 | 1.052 | 1.021 | 1.035 | 1.025 | 1.02 | 1.03 | 571.0333 | 1.2 | 685.24 | 856.55 |  |  |  |  | Заземлитель вертикальный из угловой стали размером: 50х50х5 мм
Объем=8 / 10
|  |  | Накладные расходы 97% ФОТ (от 4 051) | в т.ч. оплаты труда 10: 3929
|  |  | Сметная прибыль 51% ФОТ (от 4 051) | в т.ч. оплаты труда 10: 2066
|  |  | Итого c накладными и см. прибылью | в т.ч. оплаты труда 10: 11114
36 | ТЕР01-02-059-02 | Рытье ям вручную глубиной 1,5 м под электрод заземления с обратной засыпкой, группа грунтов: 2 |  | 1 электрод заземления | 8 | 901,04 109,84 |  | 791.2 | 1 Прочие объекты ОЗП=22,53; ЭМ=11,42; ЗПМ=22,53; МАТ=8,56 | 73978 | 19797 |  | 54181 | 1.052 | 1.021 | 1.035 | 1.025 | 1.02 | 1.03 | 64861.9663 | 1.2 | 77834.3595 | 9729.2949 |  |  |  |  | Рытье ям вручную глубиной 1,5 м под электрод заземления с обратной засыпкой, группа грунтов: 2
|  |  | Накладные расходы 89% ФОТ (от 19 797) | в т.ч. оплаты труда 10: 17619
|  |  | Сметная прибыль 40% ФОТ (от 19 797) | в т.ч. оплаты труда 10: 7919
|  |  | Итого c накладными и см. прибылью | в т.ч. оплаты труда 10: 99516
37 | ТЦ_20.1.02.23_78_7804526950_15.05.2024_02 Аналог ТССЦ-101-2542 4813,20/4671,80=2% | Сталь угловая 5х50х50 мм, горячеоцинкованная |  | шт | 8 | 148.95 |  | 148.95 | 1 Прочие объекты ОЗП=22,53; ЭМ=11,42; ЗПМ=22,53; МАТ=8,56 | 10200 |  |  | 10200 | 1.052 | 1.021 | 1.035 | 1.025 | 1.02 | 1.03 | 12210.776 | 1.2 | 14652.9312 | 1831.6164 |  |  |  |  | Сталь угловая 5х50х50 мм, горячеоцинкованная
38 | ТЦ_20.1.02.23_78_7804526950_15.05.2024_02 Аналог ТССЦ-101-1671 25,60/25,05=2% | Скоба-держатель полосы 40х4 мм с болтом |  | шт | 350 | 48.46 |  | 48.46 | 1 Прочие объекты ОЗП=22,53; ЭМ=11,42; ЗПМ=22,53; МАТ=8,56 | 145186 |  |  | 145186 | 1.052 | 1.021 | 1.035 | 1.025 | 1.02 | 1.03 | 173807.2282 | 1.2 | 208568.6739 | 595.9105 |  |  |  |  | Скоба-держатель полосы 40х4 мм с болтом
39 | ТЦ_20.1.02.23_78_7804526950_15.05.2024_02 Аналог ТССЦ-113-0395 95,68/93,73=2% | Цинковая краска-спрей, 473 мл |  | шт | 5 | 389.35 |  | 389.35 | 1 Прочие объекты ОЗП=22,53; ЭМ=11,42; ЗПМ=22,53; МАТ=8,56 | 16664 |  |  | 16664 | 1.052 | 1.021 | 1.035 | 1.025 | 1.02 | 1.03 | 19949.056 | 1.2 | 23938.8673 | 4787.7735 |  |  |  |  | Цинковая краска-спрей, 473 мл
40 | ТЦ_20.1.02.23_78_7804526950_15.05.2024_02 Аналог ТССЦ-101-6794 25,60/25,05=2% | Саморез для металла М6,3х50 мм |  | шт | 350 | 3.01 |  | 3.01 | 1 Прочие объекты ОЗП=22,53; ЭМ=11,42; ЗПМ=22,53; МАТ=8,56 | 9018 |  |  | 9018 | 1.052 | 1.021 | 1.035 | 1.025 | 1.02 | 1.03 | 10795.7626 | 1.2 | 12954.9151 | 37.014 |  |  |  |  | Саморез для металла М6,3х50 мм
Раздел 5. Противопожарные заделки | [26 empty] | Раздел 5. Противопожарные заделки
41 | ТЕРм08-02-155-01 | Герметизация проходов при вводе кабелей во взрывоопасные помещения уплотнительной массой |  | 1 проход кабеля | 10 | 9,52 7,97 |  | 1.55 | 1 Прочие объекты ОЗП=22,53; ЭМ=11,42; ЗПМ=22,53; МАТ=8,56 | 1928 | 1796 |  | 132 | 1.052 | 1.021 | 1.035 | 1.025 | 1.02 | 1.03 | 158.0218 | 1.2 | 189.6262 | 18.9626 |  |  |  |  | Герметизация проходов при вводе кабелей во взрывоопасные помещения уплотнительной массой
|  |  | Накладные расходы 97% ФОТ (от 1 796) | в т.ч. оплаты труда 10: 1742
|  |  | Сметная прибыль 51% ФОТ (от 1 796) | в т.ч. оплаты труда 10: 916
|  |  | Итого c накладными и см. прибылью | в т.ч. оплаты труда 10: 4586
42 | ТЦ_14.5.01.10_78_7804526950_15.05.2024_02 Аналог ТССЦ-101-2415 52,74/51,66=2% | Терморасширяющаяся противопожарная пена, 300 мл |  | шт | 1 | 814.25 |  | 814.25 | 1 Прочие объекты ОЗП=22,53; ЭМ=11,42; ЗПМ=22,53; МАТ=8,56 | 6970 |  |  | 6970 | 1.052 | 1.021 | 1.035 | 1.025 | 1.02 | 1.03 | 8344.0303 | 1.2 | 10012.8363 | 10012.8363 |  |  |  |  | Терморасширяющаяся противопожарная пена, 300 мл
43 | ТЦ_14.5.01.01_78_7804526950_15.05.2024_02 аналог ТССЦ-101-2901 51,49/50,4 | Противопожарный акриловый герметик, 310 мл |  | шт | 1 | 181.62 |  | 181.62 | 1 Прочие объекты ОЗП=22,53; ЭМ=11,42; ЗПМ=22,53; МАТ=8,56 | 1555 |  |  | 1555 | 1.052 | 1.021 | 1.035 | 1.025 | 1.02 | 1.03 | 1861.5448 | 1.2 | 2233.8537 | 2233.8537 |  |  |  |  | Противопожарный акриловый герметик, 310 мл
44 | ТЦ_14.2.02.03_78_7804526950_15.05.2024_02 Аналог ТССЦ-113-0521 65,66/64,28=2% | Огнезащитная краска (покрытие), 6 кг |  | шт | 1 | 2214.57 |  | 2214.57 | 1 Прочие объекты ОЗП=22,53; ЭМ=11,42; ЗПМ=22,53; МАТ=8,56 | 18957 |  |  | 18957 | 1.052 | 1.021 | 1.035 | 1.025 | 1.02 | 1.03 | 22694.0864 | 1.2 | 27232.9037 | 27232.9037 |  |  |  |  | Огнезащитная краска (покрытие), 6 кг
Раздел 6. Система кабельного обогрева | [26 empty] | Раздел 6. Система кабельного обогрева
45 | ТЕРм08-02-148-01 | Кабель до 35 кВ в проложенных трубах, блоках и коробах, масса 1 м кабеля: до 1 кг |  | 100 м кабеля | 3.8 | 328,95 208,08 | 77,79 5,65 | 43.08 | 1 Прочие объекты ОЗП=22,53; ЭМ=11,42; ЗПМ=22,53; МАТ=8,56 | 22592 | 17815 | 3 376 483 | 1401 | 1.052 | 1.021 | 1.035 | 1.025 | 1.02 | 1.03 | 1677.186 | 1.2 | 2012.6232 | 529.6377 |  |  |  |  | Кабель до 35 кВ в проложенных трубах, блоках и коробах, масса 1 м кабеля: до 1 кг
Объем=(450-70) / 100
|  |  | Накладные расходы 97% ФОТ (от 18 298) | в т.ч. оплаты труда 10: 17749
|  |  | Сметная прибыль 51% ФОТ (от 18 298) | в т.ч. оплаты труда 10: 9332
|  |  | Итого c накладными и см. прибылью | в т.ч. оплаты труда 10: 49673
46 | ТЦ_21.1.00.00_78_7804526950_01.02.2024_02 Аналог ТССЦ-501-2377 178,91/175,39=2% | Греющий кабель саморегулирующийся, ТНБВ.681817.023ТУ, 30 Вт/м |  | м | 459 | 23.04 |  | 23.04 | 1 Прочие объекты ОЗП=22,53; ЭМ=11,42; ЗПМ=22,53; МАТ=8,56 | 90525 |  |  | 90525 | 1.052 | 1.021 | 1.035 | 1.025 | 1.02 | 1.03 | 108370.6372 | 1.2 | 130044.7647 | 283.3219 |  |  |  |  | Греющий кабель саморегулирующийся, ТНБВ.681817.023ТУ, 30 Вт/м
Объем=450*1,02
47 | ТЦ_21.1.00.00_78_7804526950_15.05.2024_02 Аналог ТССЦ-111-0126 335,61/328,92=2% | Комплекты монтажные КСТ-МК-СС(н) ТНБВ.681817.023ТУ |  | шт | 24 | 67.52 |  | 67.52 | 1 Прочие объекты ОЗП=22,53; ЭМ=11,42; ЗПМ=22,53; МАТ=8,56 | 13871 |  |  | 13871 | 1.052 | 1.021 | 1.035 | 1.025 | 1.02 | 1.03 | 16605.4583 | 1.2 | 19926.5499 | 830.2729 |  |  |  |  | Комплекты монтажные КСТ-МК-СС(н) ТНБВ.681817.023ТУ
48 | ТЕРм08-02-149-01 | Кабель до 35 кВ, подвешиваемый на тросе, масса 1 м кабеля: до 1 кг |  | 100 м кабеля | 0.7 | 2 736,44 286,95 | 2 026,98 305,80 | 422.51 | 1 Прочие объекты ОЗП=22,53; ЭМ=11,42; ЗПМ=22,53; МАТ=8,56 | 23261 | 4525 | 16 204 4 823 | 2532 | 1.052 | 1.021 | 1.035 | 1.025 | 1.02 | 1.03 | 3031.1456 | 1.2 | 3637.3747 | 5196.2496 |  |  |  |  | Кабель до 35 кВ, подвешиваемый на тросе, масса 1 м кабеля: до 1 кг
Объем=70 / 100
|  |  | Накладные расходы 97% ФОТ (от 9 348) | в т.ч. оплаты труда 10: 9068
|  |  | Сметная прибыль 51% ФОТ (от 9 348) | в т.ч. оплаты труда 10: 4767
|  |  | Итого c накладными и см. прибылью | в т.ч. оплаты труда 10: 37096
49 | ТЦ_20.1.02.19_78_7804526950_15.05.2024_02 Аналог ТССЦ-509-8108 10,71/10,47=2% | Трос стальной D3 в п/э в комплекте с зашимами и коушами |  | м | 72.1 | 1.24 |  | 1.24 | 1 Прочие объекты ОЗП=22,53; ЭМ=11,42; ЗПМ=22,53; МАТ=8,56 | 765 |  |  | 765 | 1.052 | 1.021 | 1.035 | 1.025 | 1.02 | 1.03 | 915.8082 | 1.2 | 1098.9698 | 15.2423 |  |  |  |  | Трос стальной D3 в п/э в комплекте с зашимами и коушами
Объем=70*1,03
50 | ТЦ_20.1.02.19_78_7804526950_15.05.2024_02 Аналог ТССЦ-509-0020 42,77/41,87=2% | Зажим для троса 3 мм |  | шт | 12 | 0.41 |  | 0.41 | 1 Прочие объекты ОЗП=22,53; ЭМ=11,42; ЗПМ=22,53; МАТ=8,56 | 42 |  |  | 42 | 1.052 | 1.021 | 1.035 | 1.025 | 1.02 | 1.03 | 50.2797 | 1.2 | 60.3356 | 5.028 |  |  |  |  | Зажим для троса 3 мм
51 | ТЦ_20.1.02.19_78_7804526950_15.05.2024_02 Аналог ТССЦ-509-0020 42,77/41,87=2% | Коуш для троса 3 мм |  | шт | 12 | 0.88 |  | 0.88 | 1 Прочие объекты ОЗП=22,53; ЭМ=11,42; ЗПМ=22,53; МАТ=8,56 | 90 |  |  | 90 | 1.052 | 1.021 | 1.035 | 1.025 | 1.02 | 1.03 | 107.7421 | 1.2 | 129.2906 | 10.7742 |  |  |  |  | Коуш для троса 3 мм
52 | ТЦ_20.5.04.07_78_7804526950_15.05.2024_02 Аналог ТССЦ-509-0020 42,77/41,87=2% | Зажим крепежный ТСР/Т.1-25 Ц |  | шт | 140 | 2.74 |  | 2.74 | 1 Прочие объекты ОЗП=22,53; ЭМ=11,42; ЗПМ=22,53; МАТ=8,56 | 3284 |  |  | 3284 | 1.052 | 1.021 | 1.035 | 1.025 | 1.02 | 1.03 | 3931.391 | 1.2 | 4717.6692 | 33.6976 |  |  |  |  | Зажим крепежный ТСР/Т.1-25 Ц
53 | ТЦ_20.5.04.07_78_7804526950_15.05.2024_02 Аналог ТССЦ-509-0020 42,77/41,87=2% | Зажим крепежный ТСР.2-50 Ц |  | шт | 24 | 3.52 |  | 3.52 | 1 Прочие объекты ОЗП=22,53; ЭМ=11,42; ЗПМ=22,53; МАТ=8,56 | 723 |  |  | 723 | 1.052 | 1.021 | 1.035 | 1.025 | 1.02 | 1.03 | 865.5285 | 1.2 | 1038.6342 | 43.2764 |  |  |  |  | Зажим крепежный ТСР.2-50 Ц
54 | ТЦ_01.7.06.07_78_7804526950_15.05.2024_02 Аналог ТССЦ-101-3056 6,3/6,17=2% | Лента монтажная серии "КСТ-ЛМ.25" |  | м | 340 | 25.52 |  | 25.52 | 1 Прочие объекты ОЗП=22,53; ЭМ=11,42; ЗПМ=22,53; МАТ=8,56 | 74273 |  |  | 74273 | 1.052 | 1.021 | 1.035 | 1.025 | 1.02 | 1.03 | 88914.8008 | 1.2 | 106697.7609 | 313.8169 |  |  |  |  | Лента монтажная серии "КСТ-ЛМ.25"
55 | ТЦ_01.7.15.08_78_7804526950_15.05.2024_02 Аналог ТССЦ-101-1879 6,42/6,24=2% | Заклепка вытяжная стальная 4,0х10 |  | шт | 680 | 0.2 |  | 0.2 | 1 Прочие объекты ОЗП=22,53; ЭМ=11,42; ЗПМ=22,53; МАТ=8,56 | 1164 |  |  | 1164 | 1.052 | 1.021 | 1.035 | 1.025 | 1.02 | 1.03 | 1393.465 | 1.2 | 1672.158 | 2.4591 |  |  |  |  | Заклепка вытяжная стальная 4,0х10
56 | ТЕРм08-02-155-01 | Герметизация проходов при вводе кабелей во взрывоопасные помещения уплотнительной массой |  | 1 проход кабеля | 4 | 9,52 7,97 |  | 1.55 | 1 Прочие объекты ОЗП=22,53; ЭМ=11,42; ЗПМ=22,53; МАТ=8,56 | 771 | 718 |  | 53 | 1.052 | 1.021 | 1.035 | 1.025 | 1.02 | 1.03 | 63.4481 | 1.2 | 76.1378 | 19.0344 |  |  |  |  | Герметизация проходов при вводе кабелей во взрывоопасные помещения уплотнительной массой
|  |  | Накладные расходы 97% ФОТ (от 718) | в т.ч. оплаты труда 10: 696
|  |  | Сметная прибыль 51% ФОТ (от 718) | в т.ч. оплаты труда 10: 366
|  |  | Итого c накладными и см. прибылью | в т.ч. оплаты труда 10: 1833
57 | ТЦ_14.5.01.07_78_7804526950_15.05.2024_02 Аналог ТССЦ-101-2901 51,49/50,41=2% | Герметик силиконовый Пентэласт 1101 (прозрачный), 310 мл. |  | шт | 4 | 56.6 |  | 56.6 | 1 Прочие объекты ОЗП=22,53; ЭМ=11,42; ЗПМ=22,53; МАТ=8,56 | 1938 |  |  | 1938 | 1.052 | 1.021 | 1.035 | 1.025 | 1.02 | 1.03 | 2320.0474 | 1.2 | 2784.0569 | 696.0142 |  |  |  |  | Герметик силиконовый Пентэласт 1101 (прозрачный), 310 мл.
Раздел 7. Кабельные конструкции, трубы, коробки, крепеж (ОКЛ) | [26 empty] | Раздел 7. Кабельные конструкции, трубы, коробки, крепеж (ОКЛ)
58 | ТЕРм08-02-395-01 | Лоток металлический штампованный по установленным конструкциям, ширина лотка: до 200 мм |  | 1 т | 1.1377 | 1 705,79 1 162,61 | 485,89 35,26 | 57.29 | 1 Прочие объекты ОЗП=22,53; ЭМ=11,42; ЗПМ=22,53; МАТ=8,56 | 36671 | 29800 | 6 313 904 | 558 | 1.052 | 1.021 | 1.035 | 1.025 | 1.02 | 1.03 | 668.0013 | 1.2 | 801.6015 | 704.5845 |  |  |  |  | Лоток металлический штампованный по установленным конструкциям, ширина лотка: до 200 мм
Объем=(2,62*л1+0,2*л2+0,4*л3+0,17*л4+1*л5+0,028*л6+0,8*л7+0,16*л8+0,2*л9+0,04*л10+1,31*л11)/1000
|  |  | Накладные расходы 97% ФОТ (от 30 704) | в т.ч. оплаты труда 10: 29783
|  |  | Сметная прибыль 51% ФОТ (от 30 704) | в т.ч. оплаты труда 10: 15659
|  |  | Итого c накладными и см. прибылью | в т.ч. оплаты труда 10: 82113
59 | ТЦ_20.2.07.03_2_0278204832_15.05.2024_02 Аналог ТССЦ-509-2857 23,70/23,16=2% | Лоток лестничный шириной 200 мм, высотой 80 мм, толщиной 1,2 мм, L=3 м, нерж.(2,62 кг) |  | м | 27 | 2143.1 |  | 2143.1 | 1 Прочие объекты ОЗП=22,53; ЭМ=11,42; ЗПМ=22,53; МАТ=8,56 | 495313 |  |  | 495313 | 1.052 | 1.021 | 1.035 | 1.025 | 1.02 | 1.03 | 592956.4809 | 1.2 | 711547.7771 | 26353.6214 |  |  |  |  | Лоток лестничный шириной 200 мм, высотой 80 мм, толщиной 1,2 мм, L=3 м, нерж.(2,62 кг)
Объем=81/3
60 | ТЦ_20.2.07.03_2_0278204832_15.05.2024_02 Аналог ТССЦ-509-2857 23,70/23,16=2% | Соединительная пластина увеличенная, высотой 80 мм, толщиной 2 мм, нерж.(0,2 кг) |  | шт | 55 | 116.71 |  | 116.71 | 1 Прочие объекты ОЗП=22,53; ЭМ=11,42; ЗПМ=22,53; МАТ=8,56 | 54947 |  |  | 54947 | 1.052 | 1.021 | 1.035 | 1.025 | 1.02 | 1.03 | 65778.9716 | 1.2 | 78934.7659 | 1435.1776 |  |  |  |  | Соединительная пластина увеличенная, высотой 80 мм, толщиной 2 мм, нерж.(0,2 кг)
61 | ТЦ_20.2.07.03_2_0278204832_15.05.2024_02 Аналог ТССЦ-509-2857 23,70/23,16=2% | Соединитель шарнирный, толщиной 2 мм, нерж. (0,4 кг) |  | шт | 5 | 52.35 |  | 52.35 | 1 Прочие объекты ОЗП=22,53; ЭМ=11,42; ЗПМ=22,53; МАТ=8,56 | 2241 |  |  | 2241 | 1.052 | 1.021 | 1.035 | 1.025 | 1.02 | 1.03 | 2682.7793 | 1.2 | 3219.3352 | 643.867 |  |  |  |  | Соединитель шарнирный, толщиной 2 мм, нерж. (0,4 кг)
62 | ТЦ_20.2.07.03_2_0278204832_15.05.2024_02 Аналог ТССЦ-509-2857 23,70/23,16=2% | Соединитель угловой, толщиной 2 мм, нерж.(0,17 кг) |  | шт | 5 | 154.42 |  | 154.42 | 1 Прочие объекты ОЗП=22,53; ЭМ=11,42; ЗПМ=22,53; МАТ=8,56 | 6609 |  |  | 6609 | 1.052 | 1.021 | 1.035 | 1.025 | 1.02 | 1.03 | 7911.8646 | 1.2 | 9494.2375 | 1898.8475 |  |  |  |  | Соединитель угловой, толщиной 2 мм, нерж.(0,17 кг)
63 | ТЦ_20.2.03.03_2_0278204832_15.05.2024_02 Аналог ТССЦ-509-8366 14,14/13,85=2% | Консоль одиночная 250 мм, толщиной 3 мм, нерж.(1 кг) |  | шт | 54 | 291.27 |  | 291.27 | 1 Прочие объекты ОЗП=22,53; ЭМ=11,42; ЗПМ=22,53; МАТ=8,56 | 134637 |  |  | 134637 | 1.052 | 1.021 | 1.035 | 1.025 | 1.02 | 1.03 | 161178.6521 | 1.2 | 193414.3826 | 3581.7478 |  |  |  |  | Консоль одиночная 250 мм, толщиной 3 мм, нерж.(1 кг)
64 | ТЦ_20.2.07.03_2_0278204832_15.05.2024_02 Аналог ТССЦ-107-0001 12,39/12,09=2% | Прижим кабельного лотка, толщиной 2 мм, нерж.(0,028 кг) |  | шт | 108 | 8.49 |  | 8.49 | 1 Прочие объекты ОЗП=22,53; ЭМ=11,42; ЗПМ=22,53; МАТ=8,56 | 7849 |  |  | 7849 | 1.052 | 1.021 | 1.035 | 1.025 | 1.02 | 1.03 | 9396.3119 | 1.2 | 11275.5742 | 104.4035 |  |  |  |  | Прижим кабельного лотка, толщиной 2 мм, нерж.(0,028 кг)
65 | ТЦ_01.7.15.04_2_0278204832_15.05.2024_02 Аналог ТССЦ-101-6794 25,60/25,05=2% | Винт с крестообразным шлицем М6х10, нерж.(0,8 кг) |  | шт | 733 | 4.15 |  | 4.15 | 1 Прочие объекты ОЗП=22,53; ЭМ=11,42; ЗПМ=22,53; МАТ=8,56 | 26039 |  |  | 26039 | 1.052 | 1.021 | 1.035 | 1.025 | 1.02 | 1.03 | 31172.1958 | 1.2 | 37406.6349 | 51.0322 |  |  |  |  | Винт с крестообразным шлицем М6х10, нерж.(0,8 кг)
66 | ТЦ_01.7.15.05_2_0278204832_15.05.2024_02 Аналог ТССЦ-101-6794 25,60/25,05=2% | Гайка шестигранная М6, нерж.(0,16 кг) |  | шт | 733 | 1.17 |  | 1.17 | 1 Прочие объекты ОЗП=22,53; ЭМ=11,42; ЗПМ=22,53; МАТ=8,56 | 7341 |  |  | 7341 | 1.052 | 1.021 | 1.035 | 1.025 | 1.02 | 1.03 | 8788.1673 | 1.2 | 10545.8008 | 14.3872 |  |  |  |  | Гайка шестигранная М6, нерж.(0,16 кг)
67 | ТЦ_01.7.15.11_2_0278204832_15.05.2024_02 Аналог ТССЦ-101-6794 25,60/25,05=2% | Шайба стопорная М6, нерж.(0,2 кг) |  | шт | 733 | 0.34 |  | 0.34 | 1 Прочие объекты ОЗП=22,53; ЭМ=11,42; ЗПМ=22,53; МАТ=8,56 | 2133 |  |  | 2133 | 1.052 | 1.021 | 1.035 | 1.025 | 1.02 | 1.03 | 2553.4888 | 1.2 | 3064.1865 | 4.1803 |  |  |  |  | Шайба стопорная М6, нерж.(0,2 кг)
68 | ТЦ_01.7.15.04_2_0278204832_15.05.2024_02 Аналог ТССЦ-101-6794 25,60/25,05=2% | Винт для крепления к С-образному профилю М10х30 мм, нерж.(0,04 кг) |  | шт | 108 | 318.12 |  | 318.12 | 1 Прочие объекты ОЗП=22,53; ЭМ=11,42; ЗПМ=22,53; МАТ=8,56 | 294096 |  |  | 294096 | 1.052 | 1.021 | 1.035 | 1.025 | 1.02 | 1.03 | 352072.5869 | 1.2 | 422487.1042 | 3911.9176 |  |  |  |  | Винт для крепления к С-образному профилю М10х30 мм, нерж.(0,04 кг)
69 | ТЦ_01.7.15.05_2_0278204832_15.05.2024_02 Аналог ТССЦ-101-6794 25,60/25,05=2% | Гайка со стопорным буртиком М10, нерж.(1,31 кг) |  | шт | 108 | 85.17 |  | 85.17 | 1 Прочие объекты ОЗП=22,53; ЭМ=11,42; ЗПМ=22,53; МАТ=8,56 | 78738 |  |  | 78738 | 1.052 | 1.021 | 1.035 | 1.025 | 1.02 | 1.03 | 94260.0081 | 1.2 | 113112.0097 | 1047.3334 |  |  |  |  | Гайка со стопорным буртиком М10, нерж.(1,31 кг)
70 | ТЕРм08-02-152-04 | Стойка сборных кабельных конструкций (без полок), масса: до 1,6 кг |  | 100 шт. | 0.13 | 715,32 476,57 | 171,28 0,29 | 67.47 | 1 Прочие объекты ОЗП=22,53; ЭМ=11,42; ЗПМ=22,53; МАТ=8,56 | 1725 | 1396 | 254 1 | 75 | 1.052 | 1.021 | 1.035 | 1.025 | 1.02 | 1.03 | 89.7851 | 1.2 | 107.7421 | 828.7857 |  |  |  |  | Стойка сборных кабельных конструкций (без полок), масса: до 1,6 кг
Объем=13 / 100
|  |  | Накладные расходы 97% ФОТ (от 1 397) | в т.ч. оплаты труда 10: 1355
|  |  | Сметная прибыль 51% ФОТ (от 1 397) | в т.ч. оплаты труда 10: 712
|  |  | Итого c накладными и см. прибылью | в т.ч. оплаты труда 10: 3792
71 | ТЦ_20.2.07.03_2_0278204832_15.05.2024_02 Аналог ТССЦ-201-0776 12578,44/12437,78=2% | Профиль STRUT, 900 мм, толщиной 2,5 мм, нерж. |  | шт | 13 | 639.78 |  | 639.78 | 1 Прочие объекты ОЗП=22,53; ЭМ=11,42; ЗПМ=22,53; МАТ=8,56 | 71195 |  |  | 71195 | 1.052 | 1.021 | 1.035 | 1.025 | 1.02 | 1.03 | 85230.0195 | 1.2 | 102276.0234 | 7867.3864 |  |  |  |  | Профиль STRUT, 900 мм, толщиной 2,5 мм, нерж.
72 | ТЦ_07.2.06.04_2_0278204832_15.05.2024_02 Аналог ТССЦ-509-2857 23,70/23,16=2% | Пластина для крепления к металлическим балкам, толщиной 6 мм, нерж. |  | шт | 26 | 101.3 |  | 101.3 | 1 Прочие объекты ОЗП=22,53; ЭМ=11,42; ЗПМ=22,53; МАТ=8,56 | 22545 |  |  | 22545 | 1.052 | 1.021 | 1.035 | 1.025 | 1.02 | 1.03 | 26989.4064 | 1.2 | 32387.2877 | 1245.6649 |  |  |  |  | Пластина для крепления к металлическим балкам, толщиной 6 мм, нерж.
73 | ТЦ_01.7.15.05_2_0278204832_15.05.2024_02 Аналог ТССЦ-101-6794 25,60/25,05=2% | Гайка STRUT закладная М10, нерж. |  | шт | 26 | 92.59 |  | 92.59 | 1 Прочие объекты ОЗП=22,53; ЭМ=11,42; ЗПМ=22,53; МАТ=8,56 | 20607 |  |  | 20607 | 1.052 | 1.021 | 1.035 | 1.025 | 1.02 | 1.03 | 24669.359 | 1.2 | 29603.2308 | 1138.5858 |  |  |  |  | Гайка STRUT закладная М10, нерж.
74 | ТЦ_01.7.15.02_2_0278204832_15.05.2024_02 Аналог ТССЦ-101-6794 25,60/25,05=2% | Болт шестигранный М10х100, нерж. |  | шт | 26 | 40.64 |  | 40.64 | 1 Прочие объекты ОЗП=22,53; ЭМ=11,42; ЗПМ=22,53; МАТ=8,56 | 9045 |  |  | 9045 | 1.052 | 1.021 | 1.035 | 1.025 | 1.02 | 1.03 | 10828.0852 | 1.2 | 12993.7023 | 499.7578 |  |  |  |  | Болт шестигранный М10х100, нерж.
75 | ТЦ_01.7.15.05_2_0278204832_15.05.2024_02 Аналог ТССЦ-101-6794 25,60/25,05=2% | Гайка со стопорным буртиком М10, нерж. |  | шт | 26 | 85.17 |  | 85.17 | 1 Прочие объекты ОЗП=22,53; ЭМ=11,42; ЗПМ=22,53; МАТ=8,56 | 18955 |  |  | 18955 | 1.052 | 1.021 | 1.035 | 1.025 | 1.02 | 1.03 | 22691.6921 | 1.2 | 27230.0305 | 1047.3089 |  |  |  |  | Гайка со стопорным буртиком М10, нерж.
76 | ТЦ_20.5.02.09_2_0278204832_15.05.2024_02 Аналог ТССЦ-111-0126 335,61/328,92=2% | Коробка соединительная стальная, 150х150х60 мм, EI90, IP66, оранжевая, в комплекте с керамическими клеммниками |  | шт | 20 | 977.82 |  | 977.82 | 1 Прочие объекты ОЗП=22,53; ЭМ=11,42; ЗПМ=22,53; МАТ=8,56 | 167403 |  |  | 167403 | 1.052 | 1.021 | 1.035 | 1.025 | 1.02 | 1.03 | 200403.9744 | 1.2 | 240484.7693 | 12024.2385 |  |  |  |  | Коробка соединительная стальная, 150х150х60 мм, EI90, IP66, оранжевая, в комплекте с керамическими клеммниками
77 | ТЕРм08-02-411-01 | Рукав металлический наружным диаметром: до 48 мм |  | 100 м | 0.8 | 1 104,35 569,20 | 200,93 5,08 | 334.22 | 1 Прочие объекты ОЗП=22,53; ЭМ=11,42; ЗПМ=22,53; МАТ=8,56 | 14384 | 10259 | 1 836 92 | 2289 | 1.052 | 1.021 | 1.035 | 1.025 | 1.02 | 1.03 | 2740.2418 | 1.2 | 3288.2902 | 4110.3627 |  |  |  |  | Рукав металлический наружным диаметром: до 48 мм
Объем=80 / 100
|  |  | Накладные расходы 97% ФОТ (от 10 351) | в т.ч. оплаты труда 10: 10040
|  |  | Сметная прибыль 51% ФОТ (от 10 351) | в т.ч. оплаты труда 10: 5279
|  |  | Итого c накладными и см. прибылью | в т.ч. оплаты труда 10: 29703
78 | ТЦ_08.1.02.13_2_0278204832_15.05.2024_02 Аналог ТССЦ-101-6593 340,00/333,27=2% | Рукав гибкий металлический в полимерной оболочке номинальным ø20 мм в комплекте с соединительными муфтами |  | м | 82.4 | 521.42 |  | 521.42 | 1 Прочие объекты ОЗП=22,53; ЭМ=11,42; ЗПМ=22,53; МАТ=8,56 | 367780 |  |  | 367780 | 1.052 | 1.021 | 1.035 | 1.025 | 1.02 | 1.03 | 440282.2752 | 1.2 | 528338.7302 | 6411.8778 |  |  |  |  | Рукав гибкий металлический в полимерной оболочке номинальным ø20 мм в комплекте с соединительными муфтами
Объем=80*1,03
79 | ТЦ_20.1.02.18_2_0278204832_15.05.2024_02 Аналог ТССЦ-201-8057 20,45/20,25=2% | Стяжки кабельные из нержавеющей стали с полимерным покрытием |  | уп | 7 | 6.03 |  | 6.03 | 1 Прочие объекты ОЗП=22,53; ЭМ=11,42; ЗПМ=22,53; МАТ=8,56 | 361 |  |  | 361 | 1.052 | 1.021 | 1.035 | 1.025 | 1.02 | 1.03 | 432.1657 | 1.2 | 518.5988 | 74.0855 |  |  |  |  | Стяжки кабельные из нержавеющей стали с полимерным покрытием
80 | ТЦ_20.2.05.02_2_0278204832_15.05.2024_02 Аналог ТССЦ-509-5777 34,00/33,16=2% | Держатель оцинкованный двусторонний для диаметра до 27 мм |  | шт | 80 | 2.96 |  | 2.96 | 1 Прочие объекты ОЗП=22,53; ЭМ=11,42; ЗПМ=22,53; МАТ=8,56 | 2027 |  |  | 2027 | 1.052 | 1.021 | 1.035 | 1.025 | 1.02 | 1.03 | 2426.5925 | 1.2 | 2911.9109 | 36.3989 |  |  |  |  | Держатель оцинкованный двусторонний для диаметра до 27 мм
81 | ТЦ_01.7.15.01_2_0278204832_15.05.2024_02 Аналог ТССЦ-101-2066 10,28/10,03=2% | Металлический анкер с болтом М6х55, нерж. |  | шт | 80 | 1.67 |  | 1.67 | 1 Прочие объекты ОЗП=22,53; ЭМ=11,42; ЗПМ=22,53; МАТ=8,56 | 1144 |  |  | 1144 | 1.052 | 1.021 | 1.035 | 1.025 | 1.02 | 1.03 | 1369.5223 | 1.2 | 1643.4268 | 20.5428 |  |  |  |  | Металлический анкер с болтом М6х55, нерж.
82 | ТЦ_20.5.04.07_2_0278204832_15.05.2024_02 Аналог ТССЦ-101-2066 10,28/10,03=2% | Струбцина монтажная М6, нерж. |  | шт | 80 | 76.05 |  | 76.05 | 1 Прочие объекты ОЗП=22,53; ЭМ=11,42; ЗПМ=22,53; МАТ=8,56 | 52079 |  |  | 52079 | 1.052 | 1.021 | 1.035 | 1.025 | 1.02 | 1.03 | 62345.5887 | 1.2 | 74814.7064 | 935.1838 |  |  |  |  | Струбцина монтажная М6, нерж.
83 | ТЦ_01.7.15.12_2_0278204832_15.05.2024_02 Аналог ТССЦ-101-4949 10,26/10,03=2% | Шпилька резьбовая, М6, L=1 м, нерж. |  | шт | 80 | 213.89 |  | 213.89 | 1 Прочие объекты ОЗП=22,53; ЭМ=11,42; ЗПМ=22,53; МАТ=8,56 | 146472 |  |  | 146472 | 1.052 | 1.021 | 1.035 | 1.025 | 1.02 | 1.03 | 175346.7437 | 1.2 | 210416.0925 | 2630.2012 |  |  |  |  | Шпилька резьбовая, М6, L=1 м, нерж.
84 | ТЦ_01.7.15.12_2_0278204832_15.05.2024_02 Аналог ТССЦ-101-2091 64,20/62,89=2% | Хомут стальной с приварной гайкой М6, ø 26 мм, нерж. |  | шт | 80 | 77.03 |  | 77.03 | 1 Прочие объекты ОЗП=22,53; ЭМ=11,42; ЗПМ=22,53; МАТ=8,56 | 52750 |  |  | 52750 | 1.052 | 1.021 | 1.035 | 1.025 | 1.02 | 1.03 | 63148.8662 | 1.2 | 75778.6395 | 947.233 |  |  |  |  | Хомут стальной с приварной гайкой М6, ø 26 мм, нерж.
85 | ТЦ_01.7.15.12_2_0278204832_15.05.2024_02 Аналог ТССЦ-101-2091 64,20/62,89=2% | Хомут стальной с внутренней резьбой М6, ø 26 мм, нерж. |  | шт | 160 | 14.42 |  | 14.42 | 1 Прочие объекты ОЗП=22,53; ЭМ=11,42; ЗПМ=22,53; МАТ=8,56 | 19750 |  |  | 19750 | 1.052 | 1.021 | 1.035 | 1.025 | 1.02 | 1.03 | 23643.4144 | 1.2 | 28372.0972 | 177.3256 |  |  |  |  | Хомут стальной с внутренней резьбой М6, ø 26 мм, нерж.
86 | ТЦ_01.7.15.12_2_0278204832_15.05.2024_02 Аналог ТССЦ-101-2091 64,20/62,89=2% | Хомут стальной с внутренней резьбой М6, ø 6 мм, нерж. |  | шт | 160 | 9.62 |  | 9.62 | 1 Прочие объекты ОЗП=22,53; ЭМ=11,42; ЗПМ=22,53; МАТ=8,56 | 13176 |  |  | 13176 | 1.052 | 1.021 | 1.035 | 1.025 | 1.02 | 1.03 | 15773.4495 | 1.2 | 18928.1394 | 118.3009 |  |  |  |  | Хомут стальной с внутренней резьбой М6, ø 6 мм, нерж.
87 | ТЦ_01.7.15.05_2_0278204832_15.05.2024_02 Аналог ТССЦ-101-6794 25,60/25,05=2% | Гайка шестигранная М6, нерж. |  | шт | 160 | 1.17 |  | 1.17 | 1 Прочие объекты ОЗП=22,53; ЭМ=11,42; ЗПМ=22,53; МАТ=8,56 | 1602 |  |  | 1602 | 1.052 | 1.021 | 1.035 | 1.025 | 1.02 | 1.03 | 1917.8101 | 1.2 | 2301.3721 | 14.3836 |  |  |  |  | Гайка шестигранная М6, нерж.
Раздел 8. Кабельные конструкции, трубы, коробки, крепеж | [26 empty] | Раздел 8. Кабельные конструкции, трубы, коробки, крепеж
88 | ТЕРм08-02-395-01 | Лоток металлический штампованный по установленным конструкциям, ширина лотка: до 200 мм |  | 1 т | 1.0739 | 1 705,79 1 162,61 | 485,89 35,26 | 57.29 | 1 Прочие объекты ОЗП=22,53; ЭМ=11,42; ЗПМ=22,53; МАТ=8,56 | 34615 | 28129 | 5 959 853 | 527 | 1.052 | 1.021 | 1.035 | 1.025 | 1.02 | 1.03 | 630.8901 | 1.2 | 757.0681 | 704.9747 |  |  |  |  | Лоток металлический штампованный по установленным конструкциям, ширина лотка: до 200 мм
Объем=(2,82*я1+0,12*я2+0,4*я3+0,17*я4+2,5*я5+0,028*я6+0,8*я7+0,16*я8+0,2*я9)/1000
|  |  | Накладные расходы 97% ФОТ (от 28 982) | в т.ч. оплаты труда 10: 28113
|  |  | Сметная прибыль 51% ФОТ (от 28 982) | в т.ч. оплаты труда 10: 14781
|  |  | Итого c накладными и см. прибылью | в т.ч. оплаты труда 10: 77509
89 | ТЦ_20.2.07.03_2_0278204832_15.05.2024_02 Аналог ТССЦ-509-2857 23,70/23,16=2% | Лоток лестничный шириной 300 мм, высотой 80 мм, толщиной 1,2 мм, L=3 м, нерж.(2,82 кг) |  | м | 27 | 2307.83 |  | 2307.83 | 1 Прочие объекты ОЗП=22,53; ЭМ=11,42; ЗПМ=22,53; МАТ=8,56 | 533386 |  |  | 533386 | 1.052 | 1.021 | 1.035 | 1.025 | 1.02 | 1.03 | 638534.9981 | 1.2 | 766241.9978 | 28379.3333 |  |  |  |  | Лоток лестничный шириной 300 мм, высотой 80 мм, толщиной 1,2 мм, L=3 м, нерж.(2,82 кг)
Объем=81/3
90 | ТЦ_20.2.07.03_2_0278204832_15.05.2024_02 Аналог ТССЦ-509-2857 23,70/23,16=2% | Соединительная пластина увеличенная, высотой 80 мм, толщиной 2 мм, нерж.(0,12 кг) |  | шт | 55 | 116.71 |  | 116.71 | 1 Прочие объекты ОЗП=22,53; ЭМ=11,42; ЗПМ=22,53; МАТ=8,56 | 54947 |  |  | 54947 | 1.052 | 1.021 | 1.035 | 1.025 | 1.02 | 1.03 | 65778.9716 | 1.2 | 78934.7659 | 1435.1776 |  |  |  |  | Соединительная пластина увеличенная, высотой 80 мм, толщиной 2 мм, нерж.(0,12 кг)
91 | ТЦ_20.2.07.03_2_0278204832_15.05.2024_02 Аналог ТССЦ-509-2857 23,70/23,16=2% | Соединитель шарнирный, толщиной 2 мм, нерж.(0,4 кг) |  | шт | 5 | 52.35 |  | 52.35 | 1 Прочие объекты ОЗП=22,53; ЭМ=11,42; ЗПМ=22,53; МАТ=8,56 | 2241 |  |  | 2241 | 1.052 | 1.021 | 1.035 | 1.025 | 1.02 | 1.03 | 2682.7793 | 1.2 | 3219.3352 | 643.867 |  |  |  |  | Соединитель шарнирный, толщиной 2 мм, нерж.(0,4 кг)
92 | ТЦ_20.2.07.03_2_0278204832_15.05.2024_02 Аналог ТССЦ-509-2857 23,70/23,16=2% | Соединитель угловой, толщиной 2 мм, нерж.(0,17 кг) |  | шт | 5 | 154.42 |  | 154.42 | 1 Прочие объекты ОЗП=22,53; ЭМ=11,42; ЗПМ=22,53; МАТ=8,56 | 6609 |  |  | 6609 | 1.052 | 1.021 | 1.035 | 1.025 | 1.02 | 1.03 | 7911.8646 | 1.2 | 9494.2375 | 1898.8475 |  |  |  |  | Соединитель угловой, толщиной 2 мм, нерж.(0,17 кг)
93 | ТЦ_20.2.03.03_2_0278204832_15.05.2024_02 Аналог ТССЦ-509-8366 14,14/13,85=2% | Консоль одиночная 350 мм, толщиной 3 мм, нерж.(2,5 кг) |  | шт | 54 | 291.27 |  | 291.27 | 1 Прочие объекты ОЗП=22,53; ЭМ=11,42; ЗПМ=22,53; МАТ=8,56 | 134637 |  |  | 134637 | 1.052 | 1.021 | 1.035 | 1.025 | 1.02 | 1.03 | 161178.6521 | 1.2 | 193414.3826 | 3581.7478 |  |  |  |  | Консоль одиночная 350 мм, толщиной 3 мм, нерж.(2,5 кг)
94 | ТЦ_20.2.07.03_2_0278204832_15.05.2024_02 Аналог ТССЦ-107-0001 12,39/12,09=2% | Прижим кабельного лотка, толщиной 2 мм, нерж.(0,028 кг) |  | шт | 108 | 8.49 |  | 8.49 | 1 Прочие объекты ОЗП=22,53; ЭМ=11,42; ЗПМ=22,53; МАТ=8,56 | 7849 |  |  | 7849 | 1.052 | 1.021 | 1.035 | 1.025 | 1.02 | 1.03 | 9396.3119 | 1.2 | 11275.5742 | 104.4035 |  |  |  |  | Прижим кабельного лотка, толщиной 2 мм, нерж.(0,028 кг)
95 | ТЦ_01.7.15.04_2_0278204832_15.05.2024_02 Аналог ТССЦ-101-6794 25,60/25,05=2% | Винт с крестообразным шлицем М6х10, нерж.(0,8 кг) |  | шт | 733 | 4.15 |  | 4.15 | 1 Прочие объекты ОЗП=22,53; ЭМ=11,42; ЗПМ=22,53; МАТ=8,56 | 26039 |  |  | 26039 | 1.052 | 1.021 | 1.035 | 1.025 | 1.02 | 1.03 | 31172.1958 | 1.2 | 37406.6349 | 51.0322 |  |  |  |  | Винт с крестообразным шлицем М6х10, нерж.(0,8 кг)
96 | ТЦ_01.7.15.05_2_0278204832_15.05.2024_02 Аналог ТССЦ-101-6794 25,60/25,05=2% | Гайка шестигранная М6, нерж.(0,16 кг) |  | шт | 733 | 1.17 |  | 1.17 | 1 Прочие объекты ОЗП=22,53; ЭМ=11,42; ЗПМ=22,53; МАТ=8,56 | 7341 |  |  | 7341 | 1.052 | 1.021 | 1.035 | 1.025 | 1.02 | 1.03 | 8788.1673 | 1.2 | 10545.8008 | 14.3872 |  |  |  |  | Гайка шестигранная М6, нерж.(0,16 кг)
97 | ТЦ_01.7.15.11_2_0278204832_15.05.2024_02 Аналог ТССЦ-101-6794 25,60/25,05=2% | Шайба стопорная М6, нерж.(0,2кг) |  | шт | 733 | 0.34 |  | 0.34 | 1 Прочие объекты ОЗП=22,53; ЭМ=11,42; ЗПМ=22,53; МАТ=8,56 | 2133 |  |  | 2133 | 1.052 | 1.021 | 1.035 | 1.025 | 1.02 | 1.03 | 2553.4888 | 1.2 | 3064.1865 | 4.1803 |  |  |  |  | Шайба стопорная М6, нерж.(0,2кг)
98 | ТЕРм08-02-152-04 | Стойка сборных кабельных конструкций (без полок), масса: до 1,6 кг |  | 100 шт. | 0.54 | 715,32 476,57 | 171,28 0,29 | 67.47 | 1 Прочие объекты ОЗП=22,53; ЭМ=11,42; ЗПМ=22,53; МАТ=8,56 | 7166 | 5798 | 1 056 4 | 312 | 1.052 | 1.021 | 1.035 | 1.025 | 1.02 | 1.03 | 373.5061 | 1.2 | 448.2073 | 830.0135 |  |  |  |  | Стойка сборных кабельных конструкций (без полок), масса: до 1,6 кг
Объем=54 / 100
|  |  | Накладные расходы 97% ФОТ (от 5 802) | в т.ч. оплаты труда 10: 5628
|  |  | Сметная прибыль 51% ФОТ (от 5 802) | в т.ч. оплаты труда 10: 2959
|  |  | Итого c накладными и см. прибылью | в т.ч. оплаты труда 10: 15753
99 | ТЦ_20.2.07.03_2_0278204832_15.05.2024_02 Аналог ТССЦ-201-0776 12578,44/12437,78=2% | Профиль STRUT двойной, 700 мм, толщиной 2,5 мм, нерж. |  | шт | 54 | 1001.25 |  | 1001.25 | 1 Прочие объекты ОЗП=22,53; ЭМ=11,42; ЗПМ=22,53; МАТ=8,56 | 462818 |  |  | 462818 | 1.052 | 1.021 | 1.035 | 1.025 | 1.02 | 1.03 | 554055.5822 | 1.2 | 664866.6986 | 12312.3463 |  |  |  |  | Профиль STRUT двойной, 700 мм, толщиной 2,5 мм, нерж.
100 | ТЦ_07.2.06.04_2_0278204832_15.05.2024_02 Аналог ТССЦ-101-6794 25,60/25,05=2% | Крепление приварное, толщина 6 мм, нерж. |  | шт | 108 | 70.91 |  | 70.91 | 1 Прочие объекты ОЗП=22,53; ЭМ=11,42; ЗПМ=22,53; МАТ=8,56 | 65555 |  |  | 65555 | 1.052 | 1.021 | 1.035 | 1.025 | 1.02 | 1.03 | 78478.1787 | 1.2 | 94173.8144 | 871.9798 |  |  |  |  | Крепление приварное, толщина 6 мм, нерж.
101 | ТЦ_01.7.15.04_2_0278204832_15.05.2024_02 Аналог ТССЦ-101-6794 25,60/25,05=2% | Винт для крепления к С-образному профилю М10х30 мм, нерж. |  | шт | 216 | 318.12 |  | 318.12 | 1 Прочие объекты ОЗП=22,53; ЭМ=11,42; ЗПМ=22,53; МАТ=8,56 | 588191 |  |  | 588191 | 1.052 | 1.021 | 1.035 | 1.025 | 1.02 | 1.03 | 704143.9766 | 1.2 | 844972.7719 | 3911.911 |  |  |  |  | Винт для крепления к С-образному профилю М10х30 мм, нерж.
102 | ТЦ_01.7.15.02_2_0278204832_15.05.2024_02 Аналог ТССЦ-101-6794 25,60/25,05=2% | Болт шестигранный М10х70, нерж. |  | шт | 216 | 24.44 |  | 24.44 | 1 Прочие объекты ОЗП=22,53; ЭМ=11,42; ЗПМ=22,53; МАТ=8,56 | 45189 |  |  | 45189 | 1.052 | 1.021 | 1.035 | 1.025 | 1.02 | 1.03 | 54097.3292 | 1.2 | 64916.795 | 300.5407 |  |  |  |  | Болт шестигранный М10х70, нерж.
103 | ТЦ_01.7.15.05_2_0278204832_15.05.2024_02 Аналог ТССЦ-101-6794 25,60/25,05=2% | Гайка со стопорным буртиком М10, нерж. |  | шт | 432 | 85.17 |  | 85.17 | 1 Прочие объекты ОЗП=22,53; ЭМ=11,42; ЗПМ=22,53; МАТ=8,56 | 314952 |  |  | 314952 | 1.052 | 1.021 | 1.035 | 1.025 | 1.02 | 1.03 | 377040.0324 | 1.2 | 452448.0389 | 1047.3334 |  |  |  |  | Гайка со стопорным буртиком М10, нерж.
104 | ТЦ_01.7.15.11_2_0278204832_15.05.2024_02 Аналог ТССЦ-101-6794 25,60/25,05=2% | Шайба плоская М10, нерж. |  | шт | 216 | 2.63 |  | 2.63 | 1 Прочие объекты ОЗП=22,53; ЭМ=11,42; ЗПМ=22,53; МАТ=8,56 | 4863 |  |  | 4863 | 1.052 | 1.021 | 1.035 | 1.025 | 1.02 | 1.03 | 5821.667 | 1.2 | 6986.0004 | 32.3426 |  |  |  |  | Шайба плоская М10, нерж.
105 | ТЦ_20.2.07.03_2_0278204832_15.05.2024_02 Аналог ТССЦ-201-0776 12578,44/12437,78=2% | Профиль STRUT, 900 мм, толщиной 2,5 мм, нерж. |  | шт | 21 | 639.78 |  | 639.78 | 1 Прочие объекты ОЗП=22,53; ЭМ=11,42; ЗПМ=22,53; МАТ=8,56 | 115007 |  |  | 115007 | 1.052 | 1.021 | 1.035 | 1.025 | 1.02 | 1.03 | 137678.894 | 1.2 | 165214.6727 | 7867.3654 |  |  |  |  | Профиль STRUT, 900 мм, толщиной 2,5 мм, нерж.
106 | ТЦ_07.2.06.04_2_0278204832_15.05.2024_02 Аналог ТССЦ-509-2857 23,70/23,16=2% | Пластина для крепления к металлическим балкам, толщиной 6 мм, нерж. |  | шт | 42 | 101.3 |  | 101.3 | 1 Прочие объекты ОЗП=22,53; ЭМ=11,42; ЗПМ=22,53; МАТ=8,56 | 36419 |  |  | 36419 | 1.052 | 1.021 | 1.035 | 1.025 | 1.02 | 1.03 | 43598.4561 | 1.2 | 52318.1473 | 1245.6702 |  |  |  |  | Пластина для крепления к металлическим балкам, толщиной 6 мм, нерж.
107 | ТЦ_01.7.15.05_2_0278204832_15.05.2024_02 Аналог ТССЦ-101-6794 25,60/25,05=2% | Гайка STRUT закладная М10, нерж. |  | шт | 42 | 92.59 |  | 92.59 | 1 Прочие объекты ОЗП=22,53; ЭМ=11,42; ЗПМ=22,53; МАТ=8,56 | 33288 |  |  | 33288 | 1.052 | 1.021 | 1.035 | 1.025 | 1.02 | 1.03 | 39850.2267 | 1.2 | 47820.272 | 1138.5779 |  |  |  |  | Гайка STRUT закладная М10, нерж.
108 | ТЦ_01.7.15.02_2_0278204832_15.05.2024_02 Аналог ТССЦ-101-6794 25,60/25,05=2% | Болт шестигранный М10х100, нерж. |  | шт | 42 | 40.64 |  | 40.64 | 1 Прочие объекты ОЗП=22,53; ЭМ=11,42; ЗПМ=22,53; МАТ=8,56 | 14611 |  |  | 14611 | 1.052 | 1.021 | 1.035 | 1.025 | 1.02 | 1.03 | 17491.3381 | 1.2 | 20989.6057 | 499.7525 |  |  |  |  | Болт шестигранный М10х100, нерж.
109 | ТЦ_01.7.15.05_2_0278204832_15.05.2024_02 Аналог ТССЦ-101-6794 25,60/25,05=2% | Гайка со стопорным буртиком М10, нерж. |  | шт | 42 | 85.17 |  | 85.17 | 1 Прочие объекты ОЗП=22,53; ЭМ=11,42; ЗПМ=22,53; МАТ=8,56 | 30620 |  |  | 30620 | 1.052 | 1.021 | 1.035 | 1.025 | 1.02 | 1.03 | 36656.2708 | 1.2 | 43987.5249 | 1047.322 |  |  |  |  | Гайка со стопорным буртиком М10, нерж.
110 | ТЕРм08-02-411-01 | Рукав металлический наружным диаметром: до 48 мм |  | 100 м | 1.5 | 1 104,35 569,20 | 200,93 5,08 | 334.22 | 1 Прочие объекты ОЗП=22,53; ЭМ=11,42; ЗПМ=22,53; МАТ=8,56 | 26970 | 19236 | 3 442 172 | 4292 | 1.052 | 1.021 | 1.035 | 1.025 | 1.02 | 1.03 | 5138.103 | 1.2 | 6165.7236 | 4110.4824 |  |  |  |  | Рукав металлический наружным диаметром: до 48 мм
Объем=150 / 100
|  |  | Накладные расходы 97% ФОТ (от 19 408) | в т.ч. оплаты труда 10: 18826
|  |  | Сметная прибыль 51% ФОТ (от 19 408) | в т.ч. оплаты труда 10: 9898
|  |  | Итого c накладными и см. прибылью | в т.ч. оплаты труда 10: 55694
111 | ТЦ_08.1.02.13_78_7804526950_15.05.2024_02 Аналог ТССЦ-101-6593 340,00/333,27=2% | Металлорукав гибкий в гладкой EVA оболочке номинальным ø20 мм в комплекте с соединительными муфтами |  | м | 154.5 | 189.06 |  | 189.06 | 1 Прочие объекты ОЗП=22,53; ЭМ=11,42; ЗПМ=22,53; МАТ=8,56 | 250036 |  |  | 250036 | 1.052 | 1.021 | 1.035 | 1.025 | 1.02 | 1.03 | 299326.823 | 1.2 | 359192.1876 | 2324.8685 |  |  |  |  | Металлорукав гибкий в гладкой EVA оболочке номинальным ø20 мм в комплекте с соединительными муфтами
Объем=150*1,03
112 | ТЦ_20.1.02.18_78_7804526950_15.05.2024_02 Аналог ТССЦ-201-8057 20,45/20,25=2% | Стяжки кабельные из нержавеющей стали с полимерным покрытием |  | шт | 10 | 1.57 |  | 1.57 | 1 Прочие объекты ОЗП=22,53; ЭМ=11,42; ЗПМ=22,53; МАТ=8,56 | 134 |  |  | 134 | 1.052 | 1.021 | 1.035 | 1.025 | 1.02 | 1.03 | 160.4161 | 1.2 | 192.4993 | 19.2499 |  |  |  |  | Стяжки кабельные из нержавеющей стали с полимерным покрытием
113 | ТЦ_20.2.05.02_2_0278204832_15.05.2024_02 Аналог ТССЦ-509-5777 34,00/33,16=2% | Держатель оцинкованный двусторонний для диаметра до 27 мм |  | шт | 80 | 2.96 |  | 2.96 | 1 Прочие объекты ОЗП=22,53; ЭМ=11,42; ЗПМ=22,53; МАТ=8,56 | 2027 |  |  | 2027 | 1.052 | 1.021 | 1.035 | 1.025 | 1.02 | 1.03 | 2426.5925 | 1.2 | 2911.9109 | 36.3989 |  |  |  |  | Держатель оцинкованный двусторонний для диаметра до 27 мм
114 | ТЦ_01.7.15.01_2_0278204832_15.05.2024_02 Аналог ТССЦ-101-2066 10,28/10,03=2% | Металлический анкер с болтом М6х55, нерж. |  | шт | 80 | 1.67 |  | 1.67 | 1 Прочие объекты ОЗП=22,53; ЭМ=11,42; ЗПМ=22,53; МАТ=8,56 | 1144 |  |  | 1144 | 1.052 | 1.021 | 1.035 | 1.025 | 1.02 | 1.03 | 1369.5223 | 1.2 | 1643.4268 | 20.5428 |  |  |  |  | Металлический анкер с болтом М6х55, нерж.
115 | ТЦ_20.5.04.07_2_0278204832_15.05.2024_02 Аналог ТССЦ-101-2066 10,28/10,03=2% | Струбцина монтажная М6, нерж. |  | шт | 150 | 76.05 |  | 76.05 | 1 Прочие объекты ОЗП=22,53; ЭМ=11,42; ЗПМ=22,53; МАТ=8,56 | 97648 |  |  | 97648 | 1.052 | 1.021 | 1.035 | 1.025 | 1.02 | 1.03 | 116897.8291 | 1.2 | 140277.395 | 935.1826 |  |  |  |  | Струбцина монтажная М6, нерж.
116 | ТЦ_01.7.15.12_2_0278204832_15.05.2024_02 Аналог ТССЦ-101-4949 10,26/10,03=2% | Шпилька резьбовая, М6, L=1 м, нерж. |  | шт | 150 | 213.89 |  | 213.89 | 1 Прочие объекты ОЗП=22,53; ЭМ=11,42; ЗПМ=22,53; МАТ=8,56 | 274635 |  |  | 274635 | 1.052 | 1.021 | 1.035 | 1.025 | 1.02 | 1.03 | 328775.1445 | 1.2 | 394530.1734 | 2630.2012 |  |  |  |  | Шпилька резьбовая, М6, L=1 м, нерж.
117 | ТЦ_01.7.15.12_78_7804526950_15.05.2024_02 Аналог ТССЦ-101-2091 64,20/62,89=2% | Хомут стальной с приварной гайкой М6, ø 26 мм, нерж. |  | шт | 150 | 24.63 |  | 24.63 | 1 Прочие объекты ОЗП=22,53; ЭМ=11,42; ЗПМ=22,53; МАТ=8,56 | 31625 |  |  | 31625 | 1.052 | 1.021 | 1.035 | 1.025 | 1.02 | 1.03 | 37859.3914 | 1.2 | 45431.2696 | 302.8751 |  |  |  |  | Хомут стальной с приварной гайкой М6, ø 26 мм, нерж.
118 | ТЦ_01.7.15.12_78_7804526950_15.05.2024_02 Аналог ТССЦ-101-2091 64,20/62,89=2% | Хомут стальной с внутренней резьбой М6, ø 26 мм, нерж. |  | шт | 300 | 6.21 |  | 6.21 | 1 Прочие объекты ОЗП=22,53; ЭМ=11,42; ЗПМ=22,53; МАТ=8,56 | 15947 |  |  | 15947 | 1.052 | 1.021 | 1.035 | 1.025 | 1.02 | 1.03 | 19090.7103 | 1.2 | 22908.8524 | 76.3628 |  |  |  |  | Хомут стальной с внутренней резьбой М6, ø 26 мм, нерж.
119 | ТЦ_01.7.15.12_78_7804526950_15.05.2024_02 Аналог ТССЦ-101-2091 64,20/62,89=2% | Хомут стальной с внутренней резьбой М6, ø 6 мм, нерж. |  | шт | 300 | 3.64 |  | 3.64 | 1 Прочие объекты ОЗП=22,53; ЭМ=11,42; ЗПМ=22,53; МАТ=8,56 | 9348 |  |  | 9348 | 1.052 | 1.021 | 1.035 | 1.025 | 1.02 | 1.03 | 11190.8171 | 1.2 | 13428.9805 | 44.7633 |  |  |  |  | Хомут стальной с внутренней резьбой М6, ø 6 мм, нерж.
120 | ТЦ_01.7.15.05_2_0278204832_15.05.2024_02 Аналог ТССЦ-101-6794 25,60/25,05=2% | Гайка шестигранная М6, нерж. |  | шт | 300 | 1.17 |  | 1.17 | 1 Прочие объекты ОЗП=22,53; ЭМ=11,42; ЗПМ=22,53; МАТ=8,56 | 3005 |  |  | 3005 | 1.052 | 1.021 | 1.035 | 1.025 | 1.02 | 1.03 | 3597.3904 | 1.2 | 4316.8685 | 14.3896 |  |  |  |  | Гайка шестигранная М6, нерж.
Итого прямые затраты по смете в текущих ценах |  |  |  | в т.ч. оплаты труда 10: 10574161; в т.ч. оплаты труда 11: 424755; в т.ч. оплаты труда 12: 57 766 9 684; в т.ч. оплаты труда 13: 9801902 | [6 empty] | 12032629.1541 |  | 14439154.9849 | [6 empty] | Итого прямые затраты по смете в текущих ценах
Накладные расходы |  |  |  | в т.ч. оплаты труда 10: 415534 | [6 empty] | 12032629.1541 |  | 14439154.9849 | [6 empty] | Накладные расходы
В том числе, справочно: | [29 empty] | В том числе, справочно:
89% ФОТ (от 58736) (Поз. 30-31, 36) |  |  |  | в т.ч. оплаты труда 10: 52275 | [16 empty] | 89% ФОТ (от 58736) (Поз. 30-31, 36)
95% ФОТ (от 58654) (Поз. 27) |  |  |  | в т.ч. оплаты труда 10: 55721 | [16 empty] | 95% ФОТ (от 58654) (Поз. 27)
97% ФОТ (от 317049) (Поз. 1, 6-10, 20, 23, 25, 32-33, 35, 41, 45, 48, 56, 58, 70, 77, 88, 98, 110) |  |  |  | в т.ч. оплаты труда 10: 307538 | [16 empty] | 97% ФОТ (от 317049) (Поз. 1, 6-10, 20, 23, 25, 32-33, 35, 41, 45, 48, 56, 58, 70, 77, 88, 98, 110)
Сметная прибыль |  |  |  | в т.ч. оплаты труда 10: 216276 | [15 empty] | Сметная прибыль
В том числе, справочно: | [29 empty] | В том числе, справочно:
40% ФОТ (от 58736) (Поз. 30-31, 36) |  |  |  | в т.ч. оплаты труда 10: 23494 | [16 empty] | 40% ФОТ (от 58736) (Поз. 30-31, 36)
51% ФОТ (от 317049) (Поз. 1, 6-10, 20, 23, 25, 32-33, 35, 41, 45, 48, 56, 58, 70, 77, 88, 98, 110) |  |  |  | в т.ч. оплаты труда 10: 161695 | [16 empty] | 51% ФОТ (от 317049) (Поз. 1, 6-10, 20, 23, 25, 32-33, 35, 41, 45, 48, 56, 58, 70, 77, 88, 98, 110)
53% ФОТ (от 58654) (Поз. 27) |  |  |  | в т.ч. оплаты труда 10: 31087 | [16 empty] | 53% ФОТ (от 58654) (Поз. 27)
Итоги по смете: | [28 empty] | Итоги по смете:
Итоги по Строительным работам | [29 empty] | Итоги по Строительным работам
Материалы для строительных работ: | [29 empty] | Материалы для строительных работ:
Итого Поз. 2-4, 11-19, 21-22, 28, 34, 37-40, 42-44, 46-47, 49-55, 57, 59-69, 71-76, 78-87, 89-97, 99-109, 111-120 |  |  |  | в т.ч. оплаты труда 10: 9712726; в т.ч. оплаты труда 13: 9712726 | [16 empty] | Итого Поз. 2-4, 11-19, 21-22, 28, 34, 37-40, 42-44, 46-47, 49-55, 57, 59-69, 71-76, 78-87, 89-97, 99-109, 111-120
Земляные работы, выполняемые ручным способом: | [29 empty] | Земляные работы, выполняемые ручным способом:
Итого Поз. 30-31, 36 |  |  |  | в т.ч. оплаты труда 10: 112917; в т.ч. оплаты труда 11: 58736; в т.ч. оплаты труда 13: 54181 | [16 empty] | Итого Поз. 30-31, 36
Накладные расходы 89% ФОТ (от 58 736) |  |  |  | в т.ч. оплаты труда 10: 52275 | [16 empty] | Накладные расходы 89% ФОТ (от 58 736)
Сметная прибыль 40% ФОТ (от 58 736) |  |  |  | в т.ч. оплаты труда 10: 23494 | [16 empty] | Сметная прибыль 40% ФОТ (от 58 736)
Итого c накладными и см. прибылью |  |  |  | в т.ч. оплаты труда 10: 188686 | [16 empty] | Итого c накладными и см. прибылью
Итого |  |  |  | в т.ч. оплаты труда 10: 9901412 | [16 empty] | Итого
Итоги по Монтажным работам | [29 empty] | Итоги по Монтажным работам
Электротехнические установки на других объектах: | [29 empty] | Электротехнические установки на других объектах:
Итого Поз. 1, 6-10, 20, 23, 25, 32-33, 35, 41, 45, 48, 56, 58, 70, 77, 88, 98, 110 |  |  |  | в т.ч. оплаты труда 10: 397894; в т.ч. оплаты труда 11: 307365; в т.ч. оплаты труда 12: 57 766 9 684; в т.ч. оплаты труда 13: 32763 | [16 empty] | Итого Поз. 1, 6-10, 20, 23, 25, 32-33, 35, 41, 45, 48, 56, 58, 70, 77, 88, 98, 110
Накладные расходы 97% ФОТ (от 317 049) |  |  |  | в т.ч. оплаты труда 10: 307538 | [16 empty] | Накладные расходы 97% ФОТ (от 317 049)
Сметная прибыль 51% ФОТ (от 317 049) |  |  |  | в т.ч. оплаты труда 10: 161695 | [16 empty] | Сметная прибыль 51% ФОТ (от 317 049)
Итого c накладными и см. прибылью |  |  |  | в т.ч. оплаты труда 10: 867127 | [16 empty] | Итого c накладными и см. прибылью
Монтаж радиотелевизионного и электронного оборудования: | [29 empty] | Монтаж радиотелевизионного и электронного оборудования:
Итого Поз. 27 |  |  |  | в т.ч. оплаты труда 10: 60886; в т.ч. оплаты труда 11: 58654; в т.ч. оплаты труда 13: 2232 | [16 empty] | Итого Поз. 27
Накладные расходы 95% ФОТ (от 58 654) |  |  |  | в т.ч. оплаты труда 10: 55721 | [16 empty] | Накладные расходы 95% ФОТ (от 58 654)
Сметная прибыль 53% ФОТ (от 58 654) |  |  |  | в т.ч. оплаты труда 10: 31087 | [16 empty] | Сметная прибыль 53% ФОТ (от 58 654)
Итого c накладными и см. прибылью |  |  |  | в т.ч. оплаты труда 10: 147694 | [16 empty] | Итого c накладными и см. прибылью
Итого |  |  |  | в т.ч. оплаты труда 10: 1014821 | [16 empty] | Итого
Итоги по Оборудованию | [29 empty] | Итоги по Оборудованию
Оборудование: | [29 empty] | Оборудование:
Итого Поз. 24, 26 |  |  |  | в т.ч. оплаты труда 10: 289738 | [16 empty] | Итого Поз. 24, 26
Итого |  |  |  | в т.ч. оплаты труда 10: 289738 | [16 empty] | Итого
Итого |  |  |  | в т.ч. оплаты труда 10: 11205971 | [16 empty] | Итого
В том числе: | [29 empty] | В том числе:
Основная заработная плата |  |  |  | в т.ч. оплаты труда 10: 424755 | [16 empty] | Основная заработная плата
Материалы |  |  |  | в т.ч. оплаты труда 10: 9801902 | [16 empty] | Материалы
Машины и механизмы |  |  |  | в т.ч. оплаты труда 10: 57766 | [16 empty] | Машины и механизмы
в том числе заработная плата машинистов |  |  |  | в т.ч. оплаты труда 10: 9684 | [16 empty] | в том числе заработная плата машинистов
Оборудование |  |  |  | в т.ч. оплаты труда 10: 289738 | [16 empty] | Оборудование
Накладные расходы |  |  |  | в т.ч. оплаты труда 10: 415534 | [16 empty] | Накладные расходы
Сметная прибыль |  |  |  | в т.ч. оплаты труда 10: 216276 | [16 empty] | Сметная прибыль
Итого СМР для расчета лимитированных затрат |  |  |  | в т.ч. оплаты труда 10: 10916233 | [16 empty] | Итого СМР для расчета лимитированных затрат
ВЗиС 5,2% |  |  |  | в т.ч. оплаты труда 10: 567644 | [16 empty] | ВЗиС 5,2%
Итого |  |  |  | в т.ч. оплаты труда 10: 11483877 | [17 empty] | Итого
Зимнее удорожание 2,1% |  |  |  | в т.ч. оплаты труда 10: 241161 | [16 empty] | Зимнее удорожание 2,1%
Затраты на вахтовый метод работ 3,5% |  |  |  | в т.ч. оплаты труда 10: 401936 | [16 empty] | Затраты на вахтовый метод работ 3,5%
Перевозка работников свыше 3-х километров 2,5% |  |  |  | в т.ч. оплаты труда 10: 287097 | [16 empty] | Перевозка работников свыше 3-х километров 2,5%
Перебазировка машин и механизмов 2% |  |  |  | в т.ч. оплаты труда 10: 229678 | [16 empty] | Перебазировка машин и механизмов 2%
Итого |  |  |  | в т.ч. оплаты труда 10: 12643749 | [17 empty] | Итого
Итого с оборудованием (289 738) |  |  |  | в т.ч. оплаты труда 10: 12933487 | [16 empty] | Итого с оборудованием (289 738)
Непредвиденные затраты 3% |  |  |  | в т.ч. оплаты труда 10: 388005 | [16 empty] | Непредвиденные затраты 3%
Итого с непредвиденными, в том числе: |  |  |  | в т.ч. оплаты труда 10: 13321492 | [18 empty] | Итого с непредвиденными
Материалы |  |  |  | в т.ч. оплаты труда 10: 11734199.0141 | [20 empty] | Итого с непредвиденными
Оборудование |  |  |  | в т.ч. оплаты труда 10: 298430.14 | [20 empty] | Итого с непредвиденными
Строительно-монтажные работы |  |  |  | в т.ч. оплаты труда 10: 1288862.8459 | [20 empty] | Итого с непредвиденными
Договорной коэффициент Кд | [32 empty] | Непредвиденные затраты 3% | bar: в т.ч. оплаты труда 10
Итого, с учетом договорного коэффициента (коэффициент применяется на стоимость строительно-монтажных работ, за исключением стоимости материально-технических ресурсов) |  |  |  | в т.ч. оплаты труда 10: 13321492 | [20 empty] | Итого с непредвиденными
НДС 20% |  |  |  | в т.ч. оплаты труда 10: 2664298.4 | [19 empty] | НДС 20%
ВСЕГО по смете |  |  |  | в т.ч. оплаты труда 10: 15985790.4 | [21 empty] | ВСЕГО по смете
Составил: ____________________________
[должность, подпись (инициалы, фамилия)]
Проверил: ____________________________
[должность, подпись (инициалы, фамилия)]
0

## 1.1,1.2,2.1.0-ЭОМ
СОГЛАСОВАНО: | [9 empty] | УТВЕРЖДАЮ:
"____" ________________ 2025 года | [12 empty] | "____" ________________ 2025 года
Терминал по перевалке минеральных удобрений в морском торговом порту Усть-Луга. Береговые объекты терминала
(наименование стройки)
ЛОКАЛЬНАЯ СМЕТА № 1632-2021-1.1,1.2,2.1.0-ЭОМ_07.02.010_07.02.011_07.04.030-П-00-00
(локальная смета)
на Силовое электрооборудование. Электрическое освещение (внутреннее), 1.1 Станция разгрузки вагонов 1.2 Здание трансбордера 2.1.0 Тоннель
(наименование работ и затрат, наименование объекта)
| Основание: | 1632 -2021-1.1,1.2,2.1.0 - ЭОМ_1_0_RU_IFC
| Сметная стоимость |  | 159729.776 | тыс.руб.
| строительных работ |  | 60253.58 | тыс.руб.
| монтажных работ |  | 42148.042 | тыс.руб.
| оборудования |  | 10624.327 | тыс.руб.
| Средства на оплату труда |  | 3786.991 | тыс.руб.
| Сметная трудоемкость |  | 9152.03 | чел.час
| Составлен(а) в текущих (прогнозных) ценах по состоянию на |  |  | 01.01. 2000 г.
№ п/п | Обоснование | Наименование работ и затрат |  | Ед. изм. | Кол-во | Стоимость единицы в базисных ценах, руб. |  |  | Обосно- вание, индекс | Общая стоимость в базисных ценах, руб.
[6 empty] | Всего | Экспл. маш. | Мат-лы |  | Всего | в т.ч. оплата труда | Экспл. маш. | Мат-лы
[6 empty] | оплаты труда | в т.ч. оплаты труда |  |  |  |  | в т.ч. оплаты труда |  | ВЗиС | ЗУ | Вахта | Перевозка | Перебазировка | Непредвид. | итого | ндс | всего,с НДС | ст-ть за ед, с НДС
1 | 2 | 3 |  | 4 | 5 | 6 | 7 | 8 | 9 | 10 | 11 | 12 | 13
Раздел 1. Комплектные устройства, (1632 -2021-1.1,1.2,2.1.0- ЭОМ.СО, л. 1)
1 | ТЕРм08-03-571-04 | Щит заводского изготовления однорядный или двухрядный: шкафного исполнения, глубина до 600 мм |  | 1 м ширины по фронту | 0.6 | 428,42 126,91 | 280,24 23,70 | 21.27 | 1 Прочие объекты ОЗП=22,53; ЭМ=11,42; ЗПМ=22,53; МАТ=8,56 | 3745 | 1716 | 1 920 320 | 109 | 1.052 | 1.021 | 1.035 | 1.025 | 1.02 | 1.03 | 130.4877 | 1.2 | 156.5852 | 260.9754
|  | Объем=0,6*1 | [11 empty] | 1.052 | 1.021 | 1.035 | 1.025 | 1.02 | 1.03 |  | 1.2 | 0
|  |  | Накладные расходы 97% ФОТ (от 2 036) | в т.ч. оплаты труда 10: 1975 | 1.052 | 1.021 | 1.035 | 1.025 | 1.02 | 1.03 |  | 1.2 | 0
|  |  | Сметная прибыль 51% ФОТ (от 2 036) | в т.ч. оплаты труда 10: 1038 | 1.052 | 1.021 | 1.035 | 1.025 | 1.02 | 1.03 |  | 1.2 | 0
|  |  | Итого c накладными и см. прибылью | в т.ч. оплаты труда 10: 6758 | 1.052 | 1.021 | 1.035 | 1.025 | 1.02 | 1.03 |  | 1.2 | 0
2 О | ТЦ_62.1.02.13_78_7804526950_15.05.2024_02 | ГРЩ. Главный распределительный щит с ПЭСПЗ. |  | 4: компл.; 5: 1; оплаты труда 6: 724847.51; в т.ч. оплаты труда 9: 2 Оборудование МАТ=6,23; в т.ч. оплаты труда 10: 4515800 | [5 empty] | 1.03 | 4651274 | 1.2 | 5581528.8 | 5581528.8
3 | ТЕРм08-03-599-12 | Щитки осветительные, устанавливаемые на стене: болтами на конструкции, масса щитка до 6 кг |  | 1 шт. | 4 | 111,00 59,02 | 8,26 0,85 | 43.72 | 1 Прочие объекты ОЗП=22,53; ЭМ=11,42; ЗПМ=22,53; МАТ=8,56 | 7193 | 5319 | 377 77 | 1497 | 1.052 | 1.021 | 1.035 | 1.025 | 1.02 | 1.03 | 1792.111 | 1.2 | 2150.5331 | 537.6333
|  | Объем=1+1+1+1 | [11 empty] | 1.052 | 1.021 | 1.035 | 1.025 | 1.02 | 1.03 |  | 1.2 | 0
|  |  | Накладные расходы 97% ФОТ (от 5 396) | в т.ч. оплаты труда 10: 5234 | 1.052 | 1.021 | 1.035 | 1.025 | 1.02 | 1.03 |  | 1.2 | 0
|  |  | Сметная прибыль 51% ФОТ (от 5 396) | в т.ч. оплаты труда 10: 2752 | 1.052 | 1.021 | 1.035 | 1.025 | 1.02 | 1.03 |  | 1.2 | 0
|  |  | Итого c накладными и см. прибылью | в т.ч. оплаты труда 10: 15179 | 1.052 | 1.021 | 1.035 | 1.025 | 1.02 | 1.03 |  | 1.2 | 0
4 О | ТЦ_62.1.02.16_78_7804526950_15.05.2024_02 | ЩАО1. Щит аварийного освещения |  | 4: компл.; 5: 1; оплаты труда 6: 44738.36; в т.ч. оплаты труда 9: 2 Оборудование МАТ=6,23; в т.ч. оплаты труда 10: 278720 | [5 empty] | 1.03 | 287081.6 | 1.2 | 344497.92 | 344497.92
5 О | ТЦ_62.1.02.16_78_7804526950_15.05.2024_02 | ЩАО2. Щит аварийного освещения |  | 4: компл.; 5: 1; оплаты труда 6: 40866.77; в т.ч. оплаты труда 9: 2 Оборудование МАТ=6,23; в т.ч. оплаты труда 10: 254600 | [5 empty] | 1.03 | 262238 | 1.2 | 314685.6 | 314685.6
6 О | ТЦ_62.1.02.16_78_7804526950_15.05.2024_02 | ЩО1. Щит освещения |  | 4: компл.; 5: 1; оплаты труда 6: 40436.6; в т.ч. оплаты труда 9: 2 Оборудование МАТ=6,23; в т.ч. оплаты труда 10: 251920 | [5 empty] | 1.03 | 259477.6 | 1.2 | 311373.12 | 311373.12
7 О | ТЦ_62.1.02.16_78_7804526950_15.05.2024_02 | ЩО2. Щит освещения |  | 4: компл.; 5: 1; оплаты труда 6: 47319.42; в т.ч. оплаты труда 9: 2 Оборудование МАТ=6,23; в т.ч. оплаты труда 10: 294800 | [5 empty] | 1.03 | 303644 | 1.2 | 364372.8 | 364372.8
8 | ТЕРм08-03-573-04 | Шкаф (пульт) управления навесной, высота, ширина и глубина: до 600х600х350 мм |  | 1 шт. | 6 | 109,82 51,24 | 54,49 6,59 | 4.09 | 1 Прочие объекты ОЗП=22,53; ЭМ=11,42; ЗПМ=22,53; МАТ=8,56 | 10871 | 6927 | 3 733 891 | 211 | 1.052 | 1.021 | 1.035 | 1.025 | 1.02 | 1.03 | 252.5955 | 1.2 | 303.1146 | 50.5191
|  | Объем=1+1+1+1+1+1 | [11 empty] | 1.052 | 1.021 | 1.035 | 1.025 | 1.02 | 1.03 |  | 1.2 | 0
|  |  | Накладные расходы 97% ФОТ (от 7 818) | в т.ч. оплаты труда 10: 7583 | 1.052 | 1.021 | 1.035 | 1.025 | 1.02 | 1.03 |  | 1.2 | 0
|  |  | Сметная прибыль 51% ФОТ (от 7 818) | в т.ч. оплаты труда 10: 3987 | 1.052 | 1.021 | 1.035 | 1.025 | 1.02 | 1.03 |  | 1.2 | 0
|  |  | Итого c накладными и см. прибылью | в т.ч. оплаты труда 10: 22441 | 1.052 | 1.021 | 1.035 | 1.025 | 1.02 | 1.03 |  | 1.2 | 0
9 О | ТЦ_62.1.02.14_78_7804526950_15.05.2024_02 | ЩР. Щит распределительный |  | 4: компл.; 5: 1; оплаты труда 6: 39289.46; в т.ч. оплаты труда 9: 2 Оборудование МАТ=6,23; в т.ч. оплаты труда 10: 244773 | [5 empty] | 1.03 | 252116.19 | 1.2 | 302539.428 | 302539.428
10 О | ТЦ_89.1.64.02_78_7804526950_15.05.2024_02 | ЩК. Щит кондиционирования |  | 4: компл.; 5: 1; оплаты труда 6: 89691.81; в т.ч. оплаты труда 9: 2 Оборудование МАТ=6,23; в т.ч. оплаты труда 10: 558780 | [5 empty] | 1.03 | 575543.4 | 1.2 | 690652.08 | 690652.08
11 О | ТЦ_64.4.03.02_78_7804526950_15.05.2024_02 | ЩВ. Щит вентиляции |  | 4: компл.; 5: 1; оплаты труда 6: 64096.31; в т.ч. оплаты труда 9: 2 Оборудование МАТ=6,23; в т.ч. оплаты труда 10: 399320 | [5 empty] | 1.03 | 411299.6 | 1.2 | 493559.52 | 493559.52
12 О | ТЦ_62.1.02.14_78_7804526950_15.05.2024_02 | ЩЭТ. Щит электротеплоснабжения |  | 4: компл.; 5: 1; оплаты труда 6: 42802.57; в т.ч. оплаты труда 9: 2 Оборудование МАТ=6,23; в т.ч. оплаты труда 10: 266660 | [5 empty] | 1.03 | 274659.8 | 1.2 | 329591.76 | 329591.76
13 О | ТЦ_62.1.02.14_78_7804526950_15.05.2024_02 | ЩУКСО. Щит управления кабельной системой обогрева |  | 4: компл.; 5: 1; оплаты труда 6: 94638.84; в т.ч. оплаты труда 9: 2 Оборудование МАТ=6,23; в т.ч. оплаты труда 10: 589600 | [5 empty] | 1.03 | 607288 | 1.2 | 728745.6 | 728745.6
14 О | ТЦ_62.1.00.00_78_7804526950_15.05.2024_02 | УКРМ. Компенсатор реактивной мощности на 50 квар, с возможностью ступенчатого регулирования |  | 4: компл.; 5: 1; оплаты труда 6: 9093.18; в т.ч. оплаты труда 9: 2 Оборудование МАТ=6,23; в т.ч. оплаты труда 10: 56651 | [5 empty] | 1.03 | 58350.53 | 1.2 | 70020.636 | 70020.636
15 | ТЕРм10-02-016-06 | Отдельно устанавливаемый: преобразователь или блок питания |  | 1 шт. | 4 | 362,62 244,15 | 52,70 9,23 | 65.77 | 1 Прочие объекты ОЗП=22,53; ЭМ=11,42; ЗПМ=22,53; МАТ=8,56 | 26662 | 22002 | 2 408 832 | 2252 | 1.052 | 1.021 | 1.035 | 1.025 | 1.02 | 1.03 | 2695.9478 | 1.2 | 3235.1374 | 808.7843
|  |  | Накладные расходы 90% ФОТ (от 22 834) | в т.ч. оплаты труда 10: 20551 | 1.052 | 1.021 | 1.035 | 1.025 | 1.02 | 1.03 |  | 1.2 | 0
|  |  | Сметная прибыль 46% ФОТ (от 22 834) | в т.ч. оплаты труда 10: 10504 | 1.052 | 1.021 | 1.035 | 1.025 | 1.02 | 1.03 |  | 1.2 | 0
|  |  | Итого c накладными и см. прибылью | в т.ч. оплаты труда 10: 57717 | 1.052 | 1.021 | 1.035 | 1.025 | 1.02 | 1.03 |  | 1.2 | 0
16 О | ТЦ_62.4.02.01_78_7804526950_15.05.2024_02 | Источник бесперебойного питания мощностью 1000 ВА, 220 В с батарейным блоком BPSMLTI-36V, время автономной работы 15 мин. |  | 4: компл.; 5: 4; оплаты труда 6: 4786.36; в т.ч. оплаты труда 9: 2 Оборудование МАТ=6,23; в т.ч. оплаты труда 10: 119276 | [5 empty] | 1.03 | 122854.28 | 1.2 | 147425.136 | 36856.284
Раздел 2. Осветительное электрооборудование, (1632 -2021-1.1,1.2,2.1.0- ЭОМ.СО, л. 1-2) | [13 empty] | 1.052 | 1.021 | 1.035 | 1.025 | 1.02 | 1.03 |  | 1.2 | 0
17 | ТЕРм08-03-593-06 | Светильник потолочный или настенный с креплением винтами или болтами для помещений: с нормальными условиями среды, одноламповый |  | 100 шт. | 4.04 | 2 350,44 1 527,23 | 307,29 24,83 | 515.92 | 1 Прочие объекты ОЗП=22,53; ЭМ=11,42; ЗПМ=22,53; МАТ=8,56 | 171030 | 139011 | 14 177 2 260 | 17842 | 1.052 | 1.021 | 1.035 | 1.025 | 1.02 | 1.03 | 21359.281 | 1.2 | 25631.1372 | 6344.3409
|  | Объем=(с1+с2+с3+с4+с5+с6+с7+с8) / 100 | [11 empty] | 1.052 | 1.021 | 1.035 | 1.025 | 1.02 | 1.03 |  | 1.2 | 0
|  |  | Накладные расходы 97% ФОТ (от 141 271) | в т.ч. оплаты труда 10: 137033 | 1.052 | 1.021 | 1.035 | 1.025 | 1.02 | 1.03 |  | 1.2 | 0
|  |  | Сметная прибыль 51% ФОТ (от 141 271) | в т.ч. оплаты труда 10: 72048 | 1.052 | 1.021 | 1.035 | 1.025 | 1.02 | 1.03 |  | 1.2 | 0
|  |  | Итого c накладными и см. прибылью | в т.ч. оплаты труда 10: 380111 | 1.052 | 1.021 | 1.035 | 1.025 | 1.02 | 1.03 |  | 1.2 | 0
18 | ТЦ_20.3.03.07_147_7806155468_15.05.2024_02 Аналог ТССЦ-509-0765 129,31/126,54=2% | Светильник светодиодный пылевлагозащищённый IP66, 220 АС, 18 Вт, 2480 Лм, потолочное крепление, в комплекте кабельный ввод КНВМ2M-20НК/Р, нерж. |  | шт | 51 | 3887.06 |  | 3887.06 | 1 Прочие объекты ОЗП=22,53; ЭМ=11,42; ЗПМ=22,53; МАТ=8,56 | 1696935 |  |  | 1696935 | 1.052 | 1.021 | 1.035 | 1.025 | 1.02 | 1.03 | 2031460.1191 | 1.2 | 2437752.1429 | 47799.0616
19 | ТЦ_20.3.03.07_147_7806155468_15.05.2024_02 Аналог ТССЦ-509-0765 129,31/126,54=2% | Светильник светодиодный пылевлагозащищённый IP66, 220 АС, 18 Вт, 2480 Лм, потолочное крепление, источник бесперебойного питания на 1 час, в комплекте кабельный ввод КНВМ2M-20НК/Р, нерж. |  | шт | 19 | 6043.24 |  | 6043.24 | 1 Прочие объекты ОЗП=22,53; ЭМ=11,42; ЗПМ=22,53; МАТ=8,56 | 982873 |  |  | 982873 | 1.052 | 1.021 | 1.035 | 1.025 | 1.02 | 1.03 | 1176631.5749 | 1.2 | 1411957.8899 | 74313.5732
20 | ТЦ_20.3.03.07_78_7804526950_15.05.2024_02 Аналог ТССЦ-509-0765 129,31/126,54=2% | Светодиодный светильник, 36 Вт, 4000 K, IP40, встраиваемый |  | шт | 14 | 724.88 |  | 724.88 | 1 Прочие объекты ОЗП=22,53; ЭМ=11,42; ЗПМ=22,53; МАТ=8,56 | 86870 |  |  | 86870 | 1.052 | 1.021 | 1.035 | 1.025 | 1.02 | 1.03 | 103995.1091 | 1.2 | 124794.131 | 8913.8665
21 | ТЦ_20.3.03.07_78_7804526950_15.05.2024_02 Аналог ТССЦ-509-0765 129,31/126,54=2% | Светодиодный светильник, 36 Вт, источник бесперебойного питания на 1 час, 4000 K, IP40, встраиваемый |  | шт | 4 | 1285.03 |  | 1285.03 | 1 Прочие объекты ОЗП=22,53; ЭМ=11,42; ЗПМ=22,53; МАТ=8,56 | 43999 |  |  | 43999 | 1.052 | 1.021 | 1.035 | 1.025 | 1.02 | 1.03 | 52672.7387 | 1.2 | 63207.2864 | 15801.8216
22 | ТЦ_20.3.03.07_147_7806155468_15.05.2024_02 Аналог ТССЦ-509-0765 129,31/126,54=2% | Светильник светодиодный пылевлагозащищённый IP66, 220 АС, 100 Вт, 13200 Лм, универсальное поворотное крепление, в комплекте кабельный ввод КНВМ2M-20НК/Р, нерж. |  | шт | 52 | 8936.92 |  | 8936.92 | 1 Прочие объекты ОЗП=22,53; ЭМ=11,42; ЗПМ=22,53; МАТ=8,56 | 3978002 |  |  | 3978002 | 1.052 | 1.021 | 1.035 | 1.025 | 1.02 | 1.03 | 4762205.0441 | 1.2 | 5714646.0529 | 109897.0395
23 | ТЦ_20.3.03.07_147_7806155468_15.05.2024_02 Аналог ТССЦ-509-0765 129,31/126,54=2% | Светильник светодиодный пылевлагозащищённый IP66, 220 АС, 300 Вт, 39600Лм, универсальное поворотное крепление, в комплекте кабельный ввод КНВМ2M-20НК/Р, нерж. |  | шт | 99 | 19859.81 |  | 19859.81 | 1 Прочие объекты ОЗП=22,53; ЭМ=11,42; ЗПМ=22,53; МАТ=8,56 | 16829997 |  |  | 16829997 | 1.052 | 1.021 | 1.035 | 1.025 | 1.02 | 1.03 | 20147776.8502 | 1.2 | 24177332.2203 | 244215.477
24 | ТЦ_20.3.03.07_147_7806155468_15.05.2024_02 Аналог ТССЦ-509-0765 129,31/126,54=2% | Светильник светодиодный пылевлагозащищённый IP66, 220 АС, 36 Вт, 4960Лм, потолочное крепление, в комплекте кабельный ввод КНВМ2M-20НК/Р, нерж. |  | шт | 135 | 5395.12 |  | 5395.12 | 1 Прочие объекты ОЗП=22,53; ЭМ=11,42; ЗПМ=22,53; МАТ=8,56 | 6234601 |  |  | 6234601 | 1.052 | 1.021 | 1.035 | 1.025 | 1.02 | 1.03 | 7463658.4723 | 1.2 | 8956390.1668 | 66343.6309
25 | ТЦ_20.3.03.07_147_7806155468_15.05.2024_02 Аналог ТССЦ-509-0765 129,31/126,54=2% | Светильник светодиодный пылевлагозащищённый IP66, 220 АС, 36 Вт, 4960 Лм, потолочное крепление, источник бесперебойного питания на 1 час, в комплекте кабельный ввод КНВМ2M-20НК/Р, нерж. |  | шт | 30 | 10552.11 |  | 10552.11 | 1 Прочие объекты ОЗП=22,53; ЭМ=11,42; ЗПМ=22,53; МАТ=8,56 | 2709782 |  |  | 2709782 | 1.052 | 1.021 | 1.035 | 1.025 | 1.02 | 1.03 | 3243974.6156 | 1.2 | 3892769.5387 | 129758.9846
26 | ТССЦ-509-6287 | Наклейка пиктограмма "Выход налево", "Выход направо" из самоклеющей пленки для светильника аварийного освещения ЛБО 20 (БС-842, БС-943, БС-741) |  | 100 шт. | 1.6 | 2637 |  | 2637 | 1 Прочие объекты ОЗП=22,53; ЭМ=11,42; ЗПМ=22,53; МАТ=8,56 | 36116 |  |  | 36116 | 1.052 | 1.021 | 1.035 | 1.025 | 1.02 | 1.03 | 43235.7242 | 1.2 | 51882.8691 | 32426.7932
|  | Объем=160 / 100 | [11 empty] | 1.052 | 1.021 | 1.035 | 1.025 | 1.02 | 1.03 |  | 1.2 | 0
Раздел 3. Кабельные изделия, (1632 -2021-1.1,1.2,2.1.0- ЭОМ.СО, л. 2-3) | [13 empty] | 1.052 | 1.021 | 1.035 | 1.025 | 1.02 | 1.03 |  | 1.2 | 0
27 | ТЕРм08-02-402-01 | Кабель двух-четырехжильный по установленным конструкциям и лоткам с установкой ответвительных коробок: в помещениях с нормальной средой сечением жилы до 10 мм2 |  | 100 м | 123.8 | 366,93 250,98 | 58,13 2,82 | 57.82 | 1 Прочие объекты ОЗП=22,53; ЭМ=11,42; ЗПМ=22,53; МАТ=8,56 | 843487 | 700026 | 82 188 7 859 | 61273 | 1.052 | 1.021 | 1.035 | 1.025 | 1.02 | 1.03 | 73352.047 | 1.2 | 88022.4564 | 711.0053
|  | Объем=(м1-м2*100) / 100 | [11 empty] | 1.052 | 1.021 | 1.035 | 1.025 | 1.02 | 1.03 |  | 1.2 | 0
|  |  | Накладные расходы 97% ФОТ (от 707 885) | в т.ч. оплаты труда 10: 686648 | 1.052 | 1.021 | 1.035 | 1.025 | 1.02 | 1.03 |  | 1.2 | 0
|  |  | Сметная прибыль 51% ФОТ (от 707 885) | в т.ч. оплаты труда 10: 361021 | 1.052 | 1.021 | 1.035 | 1.025 | 1.02 | 1.03 |  | 1.2 | 0
|  |  | Итого c накладными и см. прибылью | в т.ч. оплаты труда 10: 1891156 | 1.052 | 1.021 | 1.035 | 1.025 | 1.02 | 1.03 |  | 1.2 | 0
28 | ТЕРм08-02-412-03 | Затягивание провода в проложенные трубы и металлические рукава первого одножильного или многожильного в общей оплетке, суммарное сечение: до 16 мм2 |  | 100 м | 68.7 | 191,04 128,97 | 9,26 0,85 | 52.81 | 1 Прочие объекты ОЗП=22,53; ЭМ=11,42; ЗПМ=22,53; МАТ=8,56 | 237944 | 199625 | 7 263 1 317 | 31056 | 1.052 | 1.021 | 1.035 | 1.025 | 1.02 | 1.03 | 37178.2216 | 1.2 | 44613.8659 | 649.4013
|  | Объем=(700+2300+60+1500+2200+50+60) / 100 | [11 empty] | 1.052 | 1.021 | 1.035 | 1.025 | 1.02 | 1.03 |  | 1.2 | 0
|  |  | Накладные расходы 97% ФОТ (от 200 942) | в т.ч. оплаты труда 10: 194914 | 1.052 | 1.021 | 1.035 | 1.025 | 1.02 | 1.03 |  | 1.2 | 0
|  |  | Сметная прибыль 51% ФОТ (от 200 942) | в т.ч. оплаты труда 10: 102480 | 1.052 | 1.021 | 1.035 | 1.025 | 1.02 | 1.03 |  | 1.2 | 0
|  |  | Итого c накладными и см. прибылью | в т.ч. оплаты труда 10: 535338 | 1.052 | 1.021 | 1.035 | 1.025 | 1.02 | 1.03 |  | 1.2 | 0
29 | ТЦ_21.1.06.09_2_0276132981_15.05.2024_02 Аналог ТССЦ-501-7992 102768,47/100715,23=2% | Кабель ИнСил-ВВнг(А)-LS 5х70мс(N,PE)-1 |  | м | 61.2 | 936.79 |  | 936.79 | 1 Прочие объекты ОЗП=22,53; ЭМ=11,42; ЗПМ=22,53; МАТ=8,56 | 490758 |  |  | 490758 | 1.052 | 1.021 | 1.035 | 1.025 | 1.02 | 1.03 | 587503.5314 | 1.2 | 705004.2377 | 11519.6771
|  | Объем=60*1,02 | [11 empty] | 1.052 | 1.021 | 1.035 | 1.025 | 1.02 | 1.03 |  | 1.2 | 0
30 | ТЕРм08-03-574-08 | Разводка по устройствам и подключение жил кабелей или проводов сечением: до 185 мм2 |  | 100 жил | 0.5 | 2 571,03 1 911,21 | 55,60 1,98 | 604.22 | 1 Прочие объекты ОЗП=22,53; ЭМ=11,42; ЗПМ=22,53; МАТ=8,56 | 24433 | 21530 | 317 22 | 2586 | 1.052 | 1.021 | 1.035 | 1.025 | 1.02 | 1.03 | 3095.7909 | 1.2 | 3714.949 | 7429.8981
|  | Объем=(20+30) / 100 | [11 empty] | 1.052 | 1.021 | 1.035 | 1.025 | 1.02 | 1.03 |  | 1.2 | 0
|  |  | Накладные расходы 97% ФОТ (от 21 552) | в т.ч. оплаты труда 10: 20905 | 1.052 | 1.021 | 1.035 | 1.025 | 1.02 | 1.03 |  | 1.2 | 0
|  |  | Сметная прибыль 51% ФОТ (от 21 552) | в т.ч. оплаты труда 10: 10992 | 1.052 | 1.021 | 1.035 | 1.025 | 1.02 | 1.03 |  | 1.2 | 0
|  |  | Итого c накладными и см. прибылью | в т.ч. оплаты труда 10: 56330 | 1.052 | 1.021 | 1.035 | 1.025 | 1.02 | 1.03 |  | 1.2 | 0
31 | ТЕРм08-03-574-07 | Разводка по устройствам и подключение жил кабелей или проводов сечением: до 150 мм2 |  | 100 жил | 0.8 | 2 160,52 1 705,82 | 42,35 1,13 | 412.35 | 1 Прочие объекты ОЗП=22,53; ЭМ=11,42; ЗПМ=22,53; МАТ=8,56 | 33956 | 30746 | 387 20 | 2823 | 1.052 | 1.021 | 1.035 | 1.025 | 1.02 | 1.03 | 3379.5118 | 1.2 | 4055.4142 | 5069.2678
|  | Объем=80 / 100 | [11 empty] | 1.052 | 1.021 | 1.035 | 1.025 | 1.02 | 1.03 |  | 1.2 | 0
|  |  | Накладные расходы 97% ФОТ (от 30 766) | в т.ч. оплаты труда 10: 29843 | 1.052 | 1.021 | 1.035 | 1.025 | 1.02 | 1.03 |  | 1.2 | 0
|  |  | Сметная прибыль 51% ФОТ (от 30 766) | в т.ч. оплаты труда 10: 15691 | 1.052 | 1.021 | 1.035 | 1.025 | 1.02 | 1.03 |  | 1.2 | 0
|  |  | Итого c накладными и см. прибылью | в т.ч. оплаты труда 10: 79490 | 1.052 | 1.021 | 1.035 | 1.025 | 1.02 | 1.03 |  | 1.2 | 0
32 | ТЕРм08-03-574-05 | Разводка по устройствам и подключение жил кабелей или проводов сечением: до 95 мм2 |  | 100 жил | 0.3 | 1 719,26 1 316,66 | 35,41 0,85 | 367.19 | 1 Прочие объекты ОЗП=22,53; ЭМ=11,42; ЗПМ=22,53; МАТ=8,56 | 9964 | 8899 | 121 6 | 944 | 1.052 | 1.021 | 1.035 | 1.025 | 1.02 | 1.03 | 1130.0953 | 1.2 | 1356.1144 | 4520.3814
|  | Объем=30 / 100 | [11 empty] | 1.052 | 1.021 | 1.035 | 1.025 | 1.02 | 1.03 |  | 1.2 | 0
|  |  | Накладные расходы 97% ФОТ (от 8 905) | в т.ч. оплаты труда 10: 8638 | 1.052 | 1.021 | 1.035 | 1.025 | 1.02 | 1.03 |  | 1.2 | 0
|  |  | Сметная прибыль 51% ФОТ (от 8 905) | в т.ч. оплаты труда 10: 4542 | 1.052 | 1.021 | 1.035 | 1.025 | 1.02 | 1.03 |  | 1.2 | 0
|  |  | Итого c накладными и см. прибылью | в т.ч. оплаты труда 10: 23144 | 1.052 | 1.021 | 1.035 | 1.025 | 1.02 | 1.03 |  | 1.2 | 0
33 | ТЕРм08-03-574-04 | Разводка по устройствам и подключение жил кабелей или проводов сечением: до 70 мм2 |  | 100 жил | 0.6 | 1 344,32 1 007,49 | 33,98 0,85 | 302.85 | 1 Прочие объекты ОЗП=22,53; ЭМ=11,42; ЗПМ=22,53; МАТ=8,56 | 15408 | 13619 | 233 12 | 1556 | 1.052 | 1.021 | 1.035 | 1.025 | 1.02 | 1.03 | 1862.7419 | 1.2 | 2235.2903 | 3725.4838
|  | Объем=60 / 100 | [11 empty] | 1.052 | 1.021 | 1.035 | 1.025 | 1.02 | 1.03 |  | 1.2 | 0
|  |  | Накладные расходы 97% ФОТ (от 13 631) | в т.ч. оплаты труда 10: 13222 | 1.052 | 1.021 | 1.035 | 1.025 | 1.02 | 1.03 |  | 1.2 | 0
|  |  | Сметная прибыль 51% ФОТ (от 13 631) | в т.ч. оплаты труда 10: 6952 | 1.052 | 1.021 | 1.035 | 1.025 | 1.02 | 1.03 |  | 1.2 | 0
|  |  | Итого c накладными и см. прибылью | в т.ч. оплаты труда 10: 35582 | 1.052 | 1.021 | 1.035 | 1.025 | 1.02 | 1.03 |  | 1.2 | 0
34 | ТЕРм08-03-574-03 | Разводка по устройствам и подключение жил кабелей или проводов сечением: до 35 мм2 |  | 100 жил | 4.9 | 1 128,66 838,86 | 24,59 0,56 | 265.21 | 1 Прочие объекты ОЗП=22,53; ЭМ=11,42; ЗПМ=22,53; МАТ=8,56 | 105107 | 92607 | 1 376 62 | 11124 | 1.052 | 1.021 | 1.035 | 1.025 | 1.02 | 1.03 | 13316.9287 | 1.2 | 15980.3144 | 3261.2887
|  | Объем=(210+270+10) / 100 | [11 empty] | 1.052 | 1.021 | 1.035 | 1.025 | 1.02 | 1.03 |  | 1.2 | 0
|  |  | Накладные расходы 97% ФОТ (от 92 669) | в т.ч. оплаты труда 10: 89889 | 1.052 | 1.021 | 1.035 | 1.025 | 1.02 | 1.03 |  | 1.2 | 0
|  |  | Сметная прибыль 51% ФОТ (от 92 669) | в т.ч. оплаты труда 10: 47261 | 1.052 | 1.021 | 1.035 | 1.025 | 1.02 | 1.03 |  | 1.2 | 0
|  |  | Итого c накладными и см. прибылью | в т.ч. оплаты труда 10: 242257 | 1.052 | 1.021 | 1.035 | 1.025 | 1.02 | 1.03 |  | 1.2 | 0
35 | ТЕРм08-03-574-02 | Разводка по устройствам и подключение жил кабелей или проводов сечением: до 16 мм2 |  | 100 жил | 2.74 | 930,84 750,21 | 18,80 0,29 | 161.83 | 1 Прочие объекты ОЗП=22,53; ЭМ=11,42; ЗПМ=22,53; МАТ=8,56 | 50696 | 46312 | 588 18 | 3796 | 1.052 | 1.021 | 1.035 | 1.025 | 1.02 | 1.03 | 4544.3241 | 1.2 | 5453.1889 | 1990.2149
|  | Объем=(220+54) / 100 | [11 empty] | 1.052 | 1.021 | 1.035 | 1.025 | 1.02 | 1.03 |  | 1.2 | 0
|  |  | Накладные расходы 97% ФОТ (от 46 330) | в т.ч. оплаты труда 10: 44940 | 1.052 | 1.021 | 1.035 | 1.025 | 1.02 | 1.03 |  | 1.2 | 0
|  |  | Сметная прибыль 51% ФОТ (от 46 330) | в т.ч. оплаты труда 10: 23628 | 1.052 | 1.021 | 1.035 | 1.025 | 1.02 | 1.03 |  | 1.2 | 0
|  |  | Итого c накладными и см. прибылью | в т.ч. оплаты труда 10: 119264 | 1.052 | 1.021 | 1.035 | 1.025 | 1.02 | 1.03 |  | 1.2 | 0
36 | ТЕРм08-03-574-01 | Разводка по устройствам и подключение жил кабелей или проводов сечением: до 10 мм2 |  | 100 жил | 5.04 | 480,75 363,22 | 3,08 0,29 | 114.45 | 1 Прочие объекты ОЗП=22,53; ЭМ=11,42; ЗПМ=22,53; МАТ=8,56 | 46359 | 41244 | 177 33 | 4938 | 1.052 | 1.021 | 1.035 | 1.025 | 1.02 | 1.03 | 5911.4522 | 1.2 | 7093.7426 | 1407.4886
|  | Объем=(228+246+30) / 100 | [11 empty] | 1.052 | 1.021 | 1.035 | 1.025 | 1.02 | 1.03 |  | 1.2 | 0
|  |  | Накладные расходы 97% ФОТ (от 41 277) | в т.ч. оплаты труда 10: 40039 | 1.052 | 1.021 | 1.035 | 1.025 | 1.02 | 1.03 |  | 1.2 | 0
|  |  | Сметная прибыль 51% ФОТ (от 41 277) | в т.ч. оплаты труда 10: 21051 | 1.052 | 1.021 | 1.035 | 1.025 | 1.02 | 1.03 |  | 1.2 | 0
|  |  | Итого c накладными и см. прибылью | в т.ч. оплаты труда 10: 107449 | 1.052 | 1.021 | 1.035 | 1.025 | 1.02 | 1.03 |  | 1.2 | 0
37 | ТЦ_21.1.06.09_2_0276132981_15.05.2024_02 Аналог ТССЦ-501-7992 102768,47/100715,23=2% | Кабель ИнСил-ВВнг(А)-LS 5х35мк(N,PE)-1 |  | м | 204 | 471.01 |  | 471.01 | 1 Прочие объекты ОЗП=22,53; ЭМ=11,42; ЗПМ=22,53; МАТ=8,56 | 822497 |  |  | 822497 | 1.052 | 1.021 | 1.035 | 1.025 | 1.02 | 1.03 | 984639.8675 | 1.2 | 1181567.841 | 5791.9992
|  | Объем=200*1,02 | [11 empty] | 1.052 | 1.021 | 1.035 | 1.025 | 1.02 | 1.03 |  | 1.2 | 0
38 | ТЦ_21.1.06.09_2_0276132981_15.05.2024_02 Аналог ТССЦ-501-7992 102768,47/100715,23=2% | Кабель ИнСил-ВВнг(А)-LS 5х25мк(N,PE)-1 |  | м | 1122 | 339.42 |  | 339.42 | 1 Прочие объекты ОЗП=22,53; ЭМ=11,42; ЗПМ=22,53; МАТ=8,56 | 3259898 |  |  | 3259898 | 1.052 | 1.021 | 1.035 | 1.025 | 1.02 | 1.03 | 3902537.6807 | 1.2 | 4683045.2168 | 4173.8371
|  | Объем=1100*1,02 | [11 empty] | 1.052 | 1.021 | 1.035 | 1.025 | 1.02 | 1.03 |  | 1.2 | 0
39 | ТЦ_21.1.06.09_2_0276132981_15.05.2024_02 Аналог ТССЦ-501-7992 102768,47/100715,23=2% | Кабель ИнСил-ВВнг(А)-LS 5х16мк(N,PE)-1 |  | м | 255 | 282.28 |  | 282.28 | 1 Прочие объекты ОЗП=22,53; ЭМ=11,42; ЗПМ=22,53; МАТ=8,56 | 616161 |  |  | 616161 | 1.052 | 1.021 | 1.035 | 1.025 | 1.02 | 1.03 | 737627.8399 | 1.2 | 885153.4078 | 3471.1898
|  | Объем=250*1,02 | [11 empty] | 1.052 | 1.021 | 1.035 | 1.025 | 1.02 | 1.03 |  | 1.2 | 0
40 | ТЦ_21.1.06.09_2_0276132981_15.05.2024_02 Аналог ТССЦ-501-7992 102768,47/100715,23=2% | Кабель ИнСил-ВВнг(А)-LS 5х10ок(N,PE)-1 |  | м | 408 | 219.53 |  | 219.53 | 1 Прочие объекты ОЗП=22,53; ЭМ=11,42; ЗПМ=22,53; МАТ=8,56 | 766704 |  |  | 766704 | 1.052 | 1.021 | 1.035 | 1.025 | 1.02 | 1.03 | 917848.1198 | 1.2 | 1101417.7437 | 2699.5533
|  | Объем=400*1,02 | [11 empty] | 1.052 | 1.021 | 1.035 | 1.025 | 1.02 | 1.03 |  | 1.2 | 0
41 | ТЦ_21.1.06.09_2_0276132981_15.05.2024_02 Аналог ТССЦ-501-7992 102768,47/100715,23=2% | Кабель ИнСил-ВВнг(А)-LS 5х6ок(N,PE)-1 |  | м | 2652 | 175.26 |  | 175.26 | 1 Прочие объекты ОЗП=22,53; ЭМ=11,42; ЗПМ=22,53; МАТ=8,56 | 3978598 |  |  | 3978598 | 1.052 | 1.021 | 1.035 | 1.025 | 1.02 | 1.03 | 4762918.5365 | 1.2 | 5715502.2438 | 2155.1668
|  | Объем=2600*1,02 | [11 empty] | 1.052 | 1.021 | 1.035 | 1.025 | 1.02 | 1.03 |  | 1.2 | 0
42 | ТЦ_21.1.06.09_2_0276132981_15.05.2024_02 Аналог ТССЦ-501-7991 77568,35/76021,46=2% | Кабель ИнСил-ВВнг(А)-LS 5х4ок(N,PE)-1 |  | м | 1989 | 118.59 |  | 118.59 | 1 Прочие объекты ОЗП=22,53; ЭМ=11,42; ЗПМ=22,53; МАТ=8,56 | 2019094 |  |  | 2019094 | 1.052 | 1.021 | 1.035 | 1.025 | 1.02 | 1.03 | 2417127.9027 | 1.2 | 2900553.4833 | 1458.2974
|  | Объем=1950*1,02 | [11 empty] | 1.052 | 1.021 | 1.035 | 1.025 | 1.02 | 1.03 |  | 1.2 | 0
43 | ТЦ_21.1.06.09_2_0276132981_15.05.2024_02 Аналог ТССЦ-501-8629 32908,54/32244,30=2% | Кабель ИнСил-ВВнг(А)-LS 5х2,5ок(N,PE)-1 |  | м | 867 | 76.42 |  | 76.42 | 1 Прочие объекты ОЗП=22,53; ЭМ=11,42; ЗПМ=22,53; МАТ=8,56 | 567153 |  |  | 567153 | 1.052 | 1.021 | 1.035 | 1.025 | 1.02 | 1.03 | 678958.6525 | 1.2 | 814750.3829 | 939.7352
|  | Объем=850*1,02 | [11 empty] | 1.052 | 1.021 | 1.035 | 1.025 | 1.02 | 1.03 |  | 1.2 | 0
44 | ТЦ_21.1.06.09_2_0276132981_15.05.2024_02 Аналог ТССЦ-501-8629 32908,54/32244,30=2% | Кабель ИнСил-ВВнг(А)-LS 5х1,5ок(N,PE)-1 |  | м | 61.2 | 47.84 |  | 47.84 | 1 Прочие объекты ОЗП=22,53; ЭМ=11,42; ЗПМ=22,53; МАТ=8,56 | 25062 |  |  | 25062 | 1.052 | 1.021 | 1.035 | 1.025 | 1.02 | 1.03 | 30002.595 | 1.2 | 36003.114 | 588.2862
|  | Объем=60*1,02 | [11 empty] | 1.052 | 1.021 | 1.035 | 1.025 | 1.02 | 1.03 |  | 1.2 | 0
45 | ТЦ_21.1.06.09_2_0276132981_15.05.2024_02 Аналог ТССЦ-501-8629 32908,54/32244,30=2% | Кабель ИнСил-ВВнг(А)-LS 3х6ок(N,PE)-1 |  | м | 51 | 127.12 |  | 127.12 | 1 Прочие объекты ОЗП=22,53; ЭМ=11,42; ЗПМ=22,53; МАТ=8,56 | 55496 |  |  | 55496 | 1.052 | 1.021 | 1.035 | 1.025 | 1.02 | 1.03 | 66436.1987 | 1.2 | 79723.4384 | 1563.2047
|  | Объем=50*1,02 | [11 empty] | 1.052 | 1.021 | 1.035 | 1.025 | 1.02 | 1.03 |  | 1.2 | 0
46 | ТЦ_21.1.06.09_2_0276132981_15.05.2024_02 Аналог ТССЦ-501-8629 32908,54/32244,30=2% | Кабель ИнСил-ВВнг(А)-LS 3х4ок(N,PE)-1 |  | м | 1071 | 86.33 |  | 86.33 | 1 Прочие объекты ОЗП=22,53; ЭМ=11,42; ЗПМ=22,53; МАТ=8,56 | 791453 |  |  | 791453 | 1.052 | 1.021 | 1.035 | 1.025 | 1.02 | 1.03 | 947476.0115 | 1.2 | 1136971.2138 | 1061.5978
|  | Объем=1050*1,02 | [11 empty] | 1.052 | 1.021 | 1.035 | 1.025 | 1.02 | 1.03 |  | 1.2 | 0
47 | ТЦ_21.1.06.09_2_0276132981_15.05.2024_02 Аналог ТССЦ-501-8629 32908,54/32244,30=2% | Кабель ИнСил-ВВнг(А)-LS 3х2,5ок(N,PE)-1 |  | м | 1326 | 55.8 |  | 55.8 | 1 Прочие объекты ОЗП=22,53; ЭМ=11,42; ЗПМ=22,53; МАТ=8,56 | 633361 |  |  | 633361 | 1.052 | 1.021 | 1.035 | 1.025 | 1.02 | 1.03 | 758218.5602 | 1.2 | 909862.2722 | 686.1706
|  | Объем=1300*1,02 | [11 empty] | 1.052 | 1.021 | 1.035 | 1.025 | 1.02 | 1.03 |  | 1.2 | 0
48 | ТЦ_21.1.06.09_2_0276132981_15.05.2024_02 Аналог ТССЦ-501-8629 32908,54/32244,30=2% | Кабель ИнСил-ВВнг(А)-LS 3х1,5ок(N,PE)-1 |  | м | 2754 | 35.55 |  | 35.55 | 1 Прочие объекты ОЗП=22,53; ЭМ=11,42; ЗПМ=22,53; МАТ=8,56 | 838064 |  |  | 838064 | 1.052 | 1.021 | 1.035 | 1.025 | 1.02 | 1.03 | 1003275.6666 | 1.2 | 1203930.7999 | 437.1572
|  | Объем=2700*1,02 | [11 empty] | 1.052 | 1.021 | 1.035 | 1.025 | 1.02 | 1.03 |  | 1.2 | 0
49 | ТЦ_21.1.06.09_2_0276132981_15.05.2024_02 Аналог ТССЦ-501-7992 102768,47/100715,23=2% | Кабель ИнСил-ВВнг(А)-FRLS 5х50мк(N,PE)-1 |  | м | 51 | 691.36 |  | 691.36 | 1 Прочие объекты ОЗП=22,53; ЭМ=11,42; ЗПМ=22,53; МАТ=8,56 | 301820 |  |  | 301820 | 1.052 | 1.021 | 1.035 | 1.025 | 1.02 | 1.03 | 361319.2569 | 1.2 | 433583.1082 | 8501.6296
|  | Объем=50*1,02 | [11 empty] | 1.052 | 1.021 | 1.035 | 1.025 | 1.02 | 1.03 |  | 1.2 | 0
50 | ТЦ_21.1.06.09_2_0276132981_15.05.2024_02 Аналог ТССЦ-501-7992 102768,47/100715,23=2% | Кабель ИнСил-ВВнг(А)-FRLS 5х10ок(N,PE)-1 |  | м | 357 | 232.08 |  | 232.08 | 1 Прочие объекты ОЗП=22,53; ЭМ=11,42; ЗПМ=22,53; МАТ=8,56 | 709218 |  |  | 709218 | 1.052 | 1.021 | 1.035 | 1.025 | 1.02 | 1.03 | 849029.6227 | 1.2 | 1018835.5472 | 2853.8811
|  | Объем=350*1,02 | [11 empty] | 1.052 | 1.021 | 1.035 | 1.025 | 1.02 | 1.03 |  | 1.2 | 0
51 | ТЦ_21.1.06.09_2_0276132981_15.05.2024_02 Аналог ТССЦ-501-7965 29794,41/29199,32=2% | Кабель ИнСил-ВВнг(А)-FRLS 5х6ок(N,PE)-1 |  | м | 173.4 | 205.49 |  | 205.49 | 1 Прочие объекты ОЗП=22,53; ЭМ=11,42; ЗПМ=22,53; МАТ=8,56 | 305010 |  |  | 305010 | 1.052 | 1.021 | 1.035 | 1.025 | 1.02 | 1.03 | 365138.1172 | 1.2 | 438165.7406 | 2526.9074
|  | Объем=170*1,02 | [11 empty] | 1.052 | 1.021 | 1.035 | 1.025 | 1.02 | 1.03 |  | 1.2 | 0
52 | ТЦ_21.1.06.09_2_0276132981_15.05.2024_02 Аналог ТССЦ-501-7965 29794,41/29199,32=2% | Кабель ИнСил-ВВнг(А)-FRLS 5х4ок(N,PE)-1 |  | м | 1224 | 146.24 |  | 146.24 | 1 Прочие объекты ОЗП=22,53; ЭМ=11,42; ЗПМ=22,53; МАТ=8,56 | 1532221 |  |  | 1532221 | 1.052 | 1.021 | 1.035 | 1.025 | 1.02 | 1.03 | 1834275.2404 | 1.2 | 2201130.2885 | 1798.3091
|  | Объем=1200*1,02 | [11 empty] | 1.052 | 1.021 | 1.035 | 1.025 | 1.02 | 1.03 |  | 1.2 | 0
53 | ТЦ_21.1.06.09_2_0276132981_15.05.2024_02 Аналог ТССЦ-501-7965 29794,41/29199,32=2% | Кабель ИнСил-ВВнг(А)-FRLS 3х4ок(N,PE)-1 |  | м | 265.2 | 106.14 |  | 106.14 | 1 Прочие объекты ОЗП=22,53; ЭМ=11,42; ЗПМ=22,53; МАТ=8,56 | 240950 |  |  | 240950 | 1.052 | 1.021 | 1.035 | 1.025 | 1.02 | 1.03 | 288449.6552 | 1.2 | 346139.5863 | 1305.2021
|  | Объем=260*1,02 | [11 empty] | 1.052 | 1.021 | 1.035 | 1.025 | 1.02 | 1.03 |  | 1.2 | 0
54 | ТЦ_21.1.06.09_2_0276132981_15.05.2024_02 Аналог ТССЦ-501-7965 29794,41/29199,32=2% | Кабель ИнСил-ВВнг(А)-FRLS 5х2,5ок(N,PE)-1 |  | м | 459 | 99.36 |  | 99.36 | 1 Прочие объекты ОЗП=22,53; ЭМ=11,42; ЗПМ=22,53; МАТ=8,56 | 390389 |  |  | 390389 | 1.052 | 1.021 | 1.035 | 1.025 | 1.02 | 1.03 | 467348.2982 | 1.2 | 560817.9578 | 1221.8256
|  | Объем=450*1,02 | [11 empty] | 1.052 | 1.021 | 1.035 | 1.025 | 1.02 | 1.03 |  | 1.2 | 0
55 | ТЦ_21.1.06.09_2_0276132981_15.05.2024_02 Аналог ТССЦ-501-7965 29794,41/29199,32=2% | Кабель ИнСил-ВВнг(А)-FRLS 3х2,5ок(N,PE)-1 |  | м | 1785 | 72.33 |  | 72.33 | 1 Прочие объекты ОЗП=22,53; ЭМ=11,42; ЗПМ=22,53; МАТ=8,56 | 1105173 |  |  | 1105173 | 1.052 | 1.021 | 1.035 | 1.025 | 1.02 | 1.03 | 1323041.1737 | 1.2 | 1587649.4085 | 889.4394
|  | Объем=1750*1,02 | [11 empty] | 1.052 | 1.021 | 1.035 | 1.025 | 1.02 | 1.03 |  | 1.2 | 0
56 | ТЦ_21.1.06.09_2_0276132981_15.05.2024_02 Аналог ТССЦ-501-7965 29794,41/29199,32=2% | Кабель ИнСил-ВВнг(А)-FRLS 3х1,5ок(N,PE)-1 |  | м | 2448 | 47.4 |  | 47.4 | 1 Прочие объекты ОЗП=22,53; ЭМ=11,42; ЗПМ=22,53; МАТ=8,56 | 993261 |  |  | 993261 | 1.052 | 1.021 | 1.035 | 1.025 | 1.02 | 1.03 | 1189067.4123 | 1.2 | 1426880.8948 | 582.8762
|  | Объем=2400*1,02 | [11 empty] | 1.052 | 1.021 | 1.035 | 1.025 | 1.02 | 1.03 |  | 1.2 | 0
57 | ТЦ_21.1.06.05_2_0276132981_15.05.2024_02 Аналог ТССЦ-502-0500 3273,24/3206,31=2% | Кабель экранированный сечением 5х1,5 |  | м | 51 | 54.01 |  | 54.01 | 1 Прочие объекты ОЗП=22,53; ЭМ=11,42; ЗПМ=22,53; МАТ=8,56 | 23579 |  |  | 23579 | 1.052 | 1.021 | 1.035 | 1.025 | 1.02 | 1.03 | 28227.2439 | 1.2 | 33872.6927 | 664.1704
|  | Объем=50*1,02 | [11 empty] | 1.052 | 1.021 | 1.035 | 1.025 | 1.02 | 1.03 |  | 1.2 | 0
58 | ТЕРм08-02-472-10 | Проводник заземляющий из медного изолированного провода сечением 25 мм2 открыто по строительным основаниям |  | 100 м | 5.732 | 869,56 659,42 | 38,26 0,85 | 171.88 | 1 Прочие объекты ОЗП=22,53; ЭМ=11,42; ЗПМ=22,53; МАТ=8,56 | 96097 | 85159 | 2 505 110 | 8433 | 1.052 | 1.021 | 1.035 | 1.025 | 1.02 | 1.03 | 10095.4386 | 1.2 | 12114.5264 | 2113.4903
|  | Объем=(п1+п2+п3+п4) / 100 | [11 empty] | 1.052 | 1.021 | 1.035 | 1.025 | 1.02 | 1.03 |  | 1.2 | 0
|  |  | Накладные расходы 97% ФОТ (от 85 269) | в т.ч. оплаты труда 10: 82711 | 1.052 | 1.021 | 1.035 | 1.025 | 1.02 | 1.03 |  | 1.2 | 0
|  |  | Сметная прибыль 51% ФОТ (от 85 269) | в т.ч. оплаты труда 10: 43487 | 1.052 | 1.021 | 1.035 | 1.025 | 1.02 | 1.03 |  | 1.2 | 0
|  |  | Итого c накладными и см. прибылью | в т.ч. оплаты труда 10: 222295 | 1.052 | 1.021 | 1.035 | 1.025 | 1.02 | 1.03 |  | 1.2 | 0
59 | ТЦ_21.2.03.05_2_0276132981_15.05.2024_02 Аналог ТССЦ-502-0505 17170,22/16817,89=2% | Провод медный, гибкий с ПВХ изоляцией на напряжение 0,45 кВ, ГОСТ 6323-79, сечением: 1х120 |  | м | 61.2 | 143.46 |  | 143.46 | 1 Прочие объекты ОЗП=22,53; ЭМ=11,42; ЗПМ=22,53; МАТ=8,56 | 75155 |  |  | 75155 | 1.052 | 1.021 | 1.035 | 1.025 | 1.02 | 1.03 | 89970.6737 | 1.2 | 107964.8085 | 1764.1309
|  | Объем=60*1,02 | [11 empty] | 1.052 | 1.021 | 1.035 | 1.025 | 1.02 | 1.03 |  | 1.2 | 0
60 | ТЦ_21.2.03.05_2_0276132981_15.05.2024_02 Аналог ТССЦ-502-0505 17170,22/16817,89=2% | Провод медный, гибкий с ПВХ изоляцией на напряжение 0,45 кВ, ГОСТ 6323-79, сечением: 1х35 |  | м | 51 | 41.42 |  | 41.42 | 1 Прочие объекты ОЗП=22,53; ЭМ=11,42; ЗПМ=22,53; МАТ=8,56 | 18082 |  |  | 18082 | 1.052 | 1.021 | 1.035 | 1.025 | 1.02 | 1.03 | 21646.5933 | 1.2 | 25975.912 | 509.3316
|  | Объем=50*1,02 | [11 empty] | 1.052 | 1.021 | 1.035 | 1.025 | 1.02 | 1.03 |  | 1.2 | 0
61 | ТЦ_21.2.03.05_2_0276132981_15.05.2024_02 Аналог ТССЦ-502-0505 17170,22/16817,89=2% | Провод медный, гибкий с ПВХ изоляцией на напряжение 0,45 кВ, ГОСТ 6323-79, сечением: 1х25 |  | м | 255 | 29.8 |  | 29.8 | 1 Прочие объекты ОЗП=22,53; ЭМ=11,42; ЗПМ=22,53; МАТ=8,56 | 65047 |  |  | 65047 | 1.052 | 1.021 | 1.035 | 1.025 | 1.02 | 1.03 | 77870.0341 | 1.2 | 93444.041 | 366.4472
|  | Объем=250*1,02 | [11 empty] | 1.052 | 1.021 | 1.035 | 1.025 | 1.02 | 1.03 |  | 1.2 | 0
62 | ТЦ_21.2.03.05_2_0276132981_15.05.2024_02 Аналог ТССЦ-502-0501 3834,26/3755,85=2% | Провод медный, гибкий с ПВХ изоляцией на напряжение 0,45 кВ, ГОСТ 6323-79, сечением: 1х6 |  | м | 206 | 7.41 |  | 7.41 | 1 Прочие объекты ОЗП=22,53; ЭМ=11,42; ЗПМ=22,53; МАТ=8,56 | 13067 |  |  | 13067 | 1.052 | 1.021 | 1.035 | 1.025 | 1.02 | 1.03 | 15642.9618 | 1.2 | 18771.5542 | 91.124
|  | Объем=200*1,03 | [11 empty] | 1.052 | 1.021 | 1.035 | 1.025 | 1.02 | 1.03 |  | 1.2 | 0
Раздел 4. Электрооборудование, (1632 -2021-1.1,1.2,2.1.0- ЭОМ.СО, л. 3) | [18 empty] | 1.03 |  | 1.2 | 0
63 | ТЕРм08-03-591-01 | Выключатель: одноклавишный неутопленного типа при открытой проводке |  | 100 шт. | 0.14 | 809,79 683,19 | 17,17 0,85 | 109.43 | 1 Прочие объекты ОЗП=22,53; ЭМ=11,42; ЗПМ=22,53; МАТ=8,56 | 2314 | 2155 | 27 3 | 132 | 1.052 | 1.021 | 1.035 | 1.025 | 1.02 | 1.03 | 158.0218 | 1.2 | 189.6262 | 1354.4726
|  | Объем=(3+3+8) / 100 | [11 empty] | 1.052 | 1.021 | 1.035 | 1.025 | 1.02 | 1.03 |  | 1.2 | 0
|  |  | Накладные расходы 97% ФОТ (от 2 158) | в т.ч. оплаты труда 10: 2093 | 1.052 | 1.021 | 1.035 | 1.025 | 1.02 | 1.03 |  | 1.2 | 0
|  |  | Сметная прибыль 51% ФОТ (от 2 158) | в т.ч. оплаты труда 10: 1101 | 1.052 | 1.021 | 1.035 | 1.025 | 1.02 | 1.03 |  | 1.2 | 0
|  |  | Итого c накладными и см. прибылью | в т.ч. оплаты труда 10: 5508 | 1.052 | 1.021 | 1.035 | 1.025 | 1.02 | 1.03 |  | 1.2 | 0
64 О | ТЦ_62.3.02.01_78_7804526950_15.05.2024_02 Аналог ТССЦ-509-2228 8,88/8,7=2% | Выключатель безопасности в корпусе, открытой установки, 100 А, 3Р, 380 В, IP65 |  | 4: шт; 5: 3; оплаты труда 6: 2331.27; в т.ч. оплаты труда 9: 2 Оборудование МАТ=6,23; в т.ч. оплаты труда 10: 43571 | [5 empty] | 1.03 | 44878.13 | 1.2 | 53853.756 | 17951.252
65 О | ТЦ_62.3.02.01_78_7804526950_15.05.2024_02 Аналог ТССЦ-509-2228 8,88/8,7=2% | Выключатель безопасности в корпусе, открытой установки, 63 А, 3Р, 380 В, IP65 |  | 4: шт; 5: 3; оплаты труда 6: 1737.2; в т.ч. оплаты труда 9: 2 Оборудование МАТ=6,23; в т.ч. оплаты труда 10: 32468 | [5 empty] | 1.03 | 33442.04 | 1.2 | 40130.448 | 13376.816
66 О | ТЦ_62.3.02.01_78_7804526950_15.05.2024_02 Аналог ТССЦ-509-2228 8,88/8,7=2% | Выключатель безопасности в корпусе, открытой установки, 25 А, 3Р, 380 В, IP65 |  | 4: шт; 5: 8; оплаты труда 6: 475.32; в т.ч. оплаты труда 9: 2 Оборудование МАТ=6,23; в т.ч. оплаты труда 10: 23690 | [5 empty] | 1.03 | 24400.7 | 1.2 | 29280.84 | 3660.105
Раздел 5. Электроустановочные изделия, (1632 -2021-1.1,1.2,2.1.0- ЭОМ.СО, л. 3) | [13 empty] | 1.052 | 1.021 | 1.035 | 1.025 | 1.02 | 1.03 |  | 1.2 | 0
67 | ТЕРм08-03-603-01 | Ящик с понижающим трансформатором |  | 1 шт. | 7 | 31,62 24,64 | 3,47 0,29 | 3.51 | 1 Прочие объекты ОЗП=22,53; ЭМ=11,42; ЗПМ=22,53; МАТ=8,56 | 4374 | 3887 | 278 45 | 209 | 1.052 | 1.021 | 1.035 | 1.025 | 1.02 | 1.03 | 250.2012 | 1.2 | 300.2414 | 42.8916
|  |  | Накладные расходы 97% ФОТ (от 3 932) | в т.ч. оплаты труда 10: 3814 | 1.052 | 1.021 | 1.035 | 1.025 | 1.02 | 1.03 |  | 1.2 | 0
|  |  | Сметная прибыль 51% ФОТ (от 3 932) | в т.ч. оплаты труда 10: 2005 | 1.052 | 1.021 | 1.035 | 1.025 | 1.02 | 1.03 |  | 1.2 | 0
|  |  | Итого c накладными и см. прибылью | в т.ч. оплаты труда 10: 10193 | 1.052 | 1.021 | 1.035 | 1.025 | 1.02 | 1.03 |  | 1.2 | 0
68 О | ТЦ_62.1.02.22_78_7804526950_15.05.2024_02 Аналог ТССЦ-504-0549 692,52/678,28=2% | Ящик с понижающим трансформатором 220 В / 36 В, 250 Вт, IP54 |  | 4: шт; 5: 7; оплаты труда 6: 1576.88; в т.ч. оплаты труда 9: 2 Оборудование МАТ=6,23; в т.ч. оплаты труда 10: 68768 | [5 empty] | 1.03 | 70831.04 | 1.2 | 84997.248 | 12142.464
69 | ТЕРм08-03-532-01 | Пост управления кнопочный общего назначения, устанавливаемый на конструкции: на полу, количество элементов поста до 3 |  | 1 шт. | 58 | 94,20 38,78 | 0.37 | 55.05 | 1 Прочие объекты ОЗП=22,53; ЭМ=11,42; ЗПМ=22,53; МАТ=8,56 | 78248 | 50673 | 244 | 27331 | 1.052 | 1.021 | 1.035 | 1.025 | 1.02 | 1.03 | 32718.8941 | 1.2 | 39262.6729 | 676.9426
|  | Объем=26+32 | [11 empty] | 1.052 | 1.021 | 1.035 | 1.025 | 1.02 | 1.03 |  | 1.2 | 0
|  |  | Накладные расходы 97% ФОТ (от 50 673) | в т.ч. оплаты труда 10: 49153 | 1.052 | 1.021 | 1.035 | 1.025 | 1.02 | 1.03 |  | 1.2 | 0
|  |  | Сметная прибыль 51% ФОТ (от 50 673) | в т.ч. оплаты труда 10: 25843 | 1.052 | 1.021 | 1.035 | 1.025 | 1.02 | 1.03 |  | 1.2 | 0
|  |  | Итого c накладными и см. прибылью | в т.ч. оплаты труда 10: 153244 | 1.052 | 1.021 | 1.035 | 1.025 | 1.02 | 1.03 |  | 1.2 | 0
70 О | ТЦ_62.3.02.01_147_7806155468_15.05.2024_02 Аналог ТССЦ-509-2228 8,88/8,7=2% | Выключатель пылевлагозащищенный IP66, одноклавишный накладного монтажа, 10 А, 220 В, нержав. сталь |  | 4: шт; 5: 26; оплаты труда 6: 2403.11; в т.ч. оплаты труда 9: 2 Оборудование МАТ=6,23; в т.ч. оплаты труда 10: 389256 | [5 empty] | 1.03 | 400933.68 | 1.2 | 481120.416 | 18504.6314
71 О | ТЦ_62.3.02.01_147_7806155468_15.05.2024_02 Аналог ТССЦ-509-2228 8,88/8,7=2% | Выключатель проходной пылевлагозащищенный IP66, одноклавишный накладного монтажа, 10 А, 220 В, нержав. сталь |  | 4: шт; 5: 32; оплаты труда 6: 2431.79; в т.ч. оплаты труда 9: 2 Оборудование МАТ=6,23; в т.ч. оплаты труда 10: 484802 | [5 empty] | 1.03 | 499346.06 | 1.2 | 599215.272 | 18725.4772
72 | ТЕРм08-03-532-04 | Пост управления кнопочный общего назначения, устанавливаемый на конструкции: на стене или колонне, количество элементов поста до 3 |  | 1 шт. | 69 | 72,19 37,32 | 1.33 | 33.54 | 1 Прочие объекты ОЗП=22,53; ЭМ=11,42; ЗПМ=22,53; МАТ=8,56 | 78874 | 58013 | 1051 | 19810 | 1.052 | 1.021 | 1.035 | 1.025 | 1.02 | 1.03 | 23715.2425 | 1.2 | 28458.2909 | 412.439
|  |  | Накладные расходы 97% ФОТ (от 58 013) | в т.ч. оплаты труда 10: 56273 | 1.052 | 1.021 | 1.035 | 1.025 | 1.02 | 1.03 |  | 1.2 | 0
|  |  | Сметная прибыль 51% ФОТ (от 58 013) | в т.ч. оплаты труда 10: 29587 | 1.052 | 1.021 | 1.035 | 1.025 | 1.02 | 1.03 |  | 1.2 | 0
|  |  | Итого c накладными и см. прибылью | в т.ч. оплаты труда 10: 164734 | 1.052 | 1.021 | 1.035 | 1.025 | 1.02 | 1.03 |  | 1.2 | 0
73 О | ТЦ_62.3.02.01_147_7806155468_15.05.2024_02 Аналог ТССЦ-509-2228 8,88/8,7=2% | Кнопочный выключатель пылевлагозащищенный IP66 с кнопкой без фиксации 2НО, накладного монтажа, 10 А, 220 В, нержав. сталь |  | 4: шт; 5: 69; оплаты труда 6: 2292.27; в т.ч. оплаты труда 9: 2 Оборудование МАТ=6,23; в т.ч. оплаты труда 10: 985378 | [5 empty] | 1.03 | 1014939.34 | 1.2 | 1217927.208 | 17651.119
74 | ТЕРм08-03-591-02 | Выключатель: одноклавишный утопленного типа при скрытой проводке |  | 100 шт. | 0.29 | 600,76 556,93 | 7,88 0,85 | 35.95 | 1 Прочие объекты ОЗП=22,53; ЭМ=11,42; ЗПМ=22,53; МАТ=8,56 | 3754 | 3639 | 26 6 | 89 | 1.052 | 1.021 | 1.035 | 1.025 | 1.02 | 1.03 | 106.545 | 1.2 | 127.854 | 440.8759
|  | Объем=(14+15) / 100 | [11 empty] | 1.052 | 1.021 | 1.035 | 1.025 | 1.02 | 1.03 |  | 1.2 | 0
|  |  | Накладные расходы 97% ФОТ (от 3 645) | в т.ч. оплаты труда 10: 3536 | 1.052 | 1.021 | 1.035 | 1.025 | 1.02 | 1.03 |  | 1.2 | 0
|  |  | Сметная прибыль 51% ФОТ (от 3 645) | в т.ч. оплаты труда 10: 1859 | 1.052 | 1.021 | 1.035 | 1.025 | 1.02 | 1.03 |  | 1.2 | 0
|  |  | Итого c накладными и см. прибылью | в т.ч. оплаты труда 10: 9149 | 1.052 | 1.021 | 1.035 | 1.025 | 1.02 | 1.03 |  | 1.2 | 0
75 | ТЦ_20.4.01.01_78_7804526950_15.05.2024_02 | Выключатель одноклавишный на 2 модуля, 10 А, 220 В, белый |  | шт | 14 | 29.59 |  | 29.59 | 1 Прочие объекты ОЗП=22,53; ЭМ=11,42; ЗПМ=22,53; МАТ=8,56 | 3546 |  |  | 3546 | 1.052 | 1.021 | 1.035 | 1.025 | 1.02 | 1.03 | 4245.0404 | 1.2 | 5094.0484 | 363.8606
76 | ТЦ_20.4.01.01_78_7804526950_15.05.2024_02 | Переключатель на два направления на 2 модуля, 16 А, 220 В, белый |  | шт | 15 | 42.7 |  | 42.7 | 1 Прочие объекты ОЗП=22,53; ЭМ=11,42; ЗПМ=22,53; МАТ=8,56 | 5483 |  |  | 5483 | 1.052 | 1.021 | 1.035 | 1.025 | 1.02 | 1.03 | 6563.8907 | 1.2 | 7876.6688 | 525.1113
77 | ТЦ_20.2.05.10_78_7804526950_15.05.2024_02 Аналог ТССЦ-509-7977 2371,98/2325,08=2% | Рамка на 2 модуля для монтажа в стену, белая, IP55 |  | шт | 29 | 99.8 |  | 99.8 | 1 Прочие объекты ОЗП=22,53; ЭМ=11,42; ЗПМ=22,53; МАТ=8,56 | 24774 |  |  | 24774 | 1.052 | 1.021 | 1.035 | 1.025 | 1.02 | 1.03 | 29657.8201 | 1.2 | 35589.3841 | 1227.2201
78 | ТЦ_20.5.02.11_78_7804526950_15.05.2024_02 Аналог ТССЦ-503-0606 1881,88/1843,60=2% | Подрозеточная коробка для установки выключателей |  | шт | 44 | 2.35 |  | 2.35 | 1 Прочие объекты ОЗП=22,53; ЭМ=11,42; ЗПМ=22,53; МАТ=8,56 | 885 |  |  | 885 | 1.052 | 1.021 | 1.035 | 1.025 | 1.02 | 1.03 | 1059.4644 | 1.2 | 1271.3573 | 28.8945
79 | ТЕРм08-03-591-11 | Розетка штепсельная: трехполюсная |  | 100 шт. | 0.15 | 1 366,62 1 269,74 | 24,69 2,25 | 72.19 | 1 Прочие объекты ОЗП=22,53; ЭМ=11,42; ЗПМ=22,53; МАТ=8,56 | 4426 | 4291 | 42 8 | 93 | 1.052 | 1.021 | 1.035 | 1.025 | 1.02 | 1.03 | 111.3335 | 1.2 | 133.6003 | 890.6684
|  | Объем=15 / 100 | [11 empty] | 1.052 | 1.021 | 1.035 | 1.025 | 1.02 | 1.03 |  | 1.2 | 0
|  |  | Накладные расходы 97% ФОТ (от 4 299) | в т.ч. оплаты труда 10: 4170 | 1.052 | 1.021 | 1.035 | 1.025 | 1.02 | 1.03 |  | 1.2 | 0
|  |  | Сметная прибыль 51% ФОТ (от 4 299) | в т.ч. оплаты труда 10: 2192 | 1.052 | 1.021 | 1.035 | 1.025 | 1.02 | 1.03 |  | 1.2 | 0
|  |  | Итого c накладными и см. прибылью | в т.ч. оплаты труда 10: 10788 | 1.052 | 1.021 | 1.035 | 1.025 | 1.02 | 1.03 |  | 1.2 | 0
80 | ТЦ_20.4.03.06_78_7804526950_15.05.2024_02 Аналог ТССЦ-503-0474 1223/1198,58=2% | Розетка с заземляющим контактом 2К+З, скрытой установки, 16 А, 230 В, белая, с коробкой для монтажа, IP55 |  | шт | 15 | 29.89 |  | 29.89 | 1 Прочие объекты ОЗП=22,53; ЭМ=11,42; ЗПМ=22,53; МАТ=8,56 | 3838 |  |  | 3838 | 1.052 | 1.021 | 1.035 | 1.025 | 1.02 | 1.03 | 4594.6038 | 1.2 | 5513.5245 | 367.5683
81 | ТЕРм08-03-525-11 | Аппарат штепсельный общего назначения, устанавливаемый на конструкции на стене или колонне, с контактами силовых цепей на ток: до 250 А |  | 1 компл. | 4 | 111,03 58,91 | 0.81 | 51.31 | 1 Прочие объекты ОЗП=22,53; ЭМ=11,42; ЗПМ=22,53; МАТ=8,56 | 7103 | 5309 | 37 | 1757 | 1.052 | 1.021 | 1.035 | 1.025 | 1.02 | 1.03 | 2103.366 | 1.2 | 2524.0392 | 631.0098
|  |  | Накладные расходы 97% ФОТ (от 5 309) | в т.ч. оплаты труда 10: 5150 | 1.052 | 1.021 | 1.035 | 1.025 | 1.02 | 1.03 |  | 1.2 | 0
|  |  | Сметная прибыль 51% ФОТ (от 5 309) | в т.ч. оплаты труда 10: 2708 | 1.052 | 1.021 | 1.035 | 1.025 | 1.02 | 1.03 |  | 1.2 | 0
|  |  | Итого c накладными и см. прибылью | в т.ч. оплаты труда 10: 14961 | 1.052 | 1.021 | 1.035 | 1.025 | 1.02 | 1.03 |  | 1.2 | 0
82 | ТЦ_20.4.03.06_78_7804526950_15.05.2024_02 Аналог ТССЦ-503-0474 1223/1198,58=2% | Розетка 3Р+N+PE, 380 В, 125 А, IP67, настенного монтажа |  | шт | 4 | 2257.86 |  | 2257.86 | 1 Прочие объекты ОЗП=22,53; ЭМ=11,42; ЗПМ=22,53; МАТ=8,56 | 77309 |  |  | 77309 | 1.052 | 1.021 | 1.035 | 1.025 | 1.02 | 1.03 | 92549.3023 | 1.2 | 111059.1628 | 27764.7907
83 | ТЕРм08-03-525-09 | Аппарат штепсельный общего назначения, устанавливаемый на конструкции на стене или колонне, с контактами силовых цепей на ток: до 63 А |  | 1 компл. | 15 | 90,38 47,18 | 0.76 | 42.44 | 1 Прочие объекты ОЗП=22,53; ЭМ=11,42; ЗПМ=22,53; МАТ=8,56 | 21525 | 15946 | 130 | 5449 | 1.052 | 1.021 | 1.035 | 1.025 | 1.02 | 1.03 | 6523.1881 | 1.2 | 7827.8257 | 521.855
|  |  | Накладные расходы 97% ФОТ (от 15 946) | в т.ч. оплаты труда 10: 15468 | 1.052 | 1.021 | 1.035 | 1.025 | 1.02 | 1.03 |  | 1.2 | 0
|  |  | Сметная прибыль 51% ФОТ (от 15 946) | в т.ч. оплаты труда 10: 8132 | 1.052 | 1.021 | 1.035 | 1.025 | 1.02 | 1.03 |  | 1.2 | 0
|  |  | Итого c накладными и см. прибылью | в т.ч. оплаты труда 10: 45125 | 1.052 | 1.021 | 1.035 | 1.025 | 1.02 | 1.03 |  | 1.2 | 0
84 О | ТЦ_62.2.01.04_78_7804526950_15.05.2024_02 Аналог ТССЦ-503-0474 1223/1198,58=2% | РП1. Розеточный пост в комплекте с аппаратами защиты и розетками, 63 А, 380 В, IP67 |  | 4: шт; 5: 15; оплаты труда 6: 6225.34; в т.ч. оплаты труда 9: 2 Оборудование МАТ=6,23; в т.ч. оплаты труда 10: 581758 | [5 empty] | 1.03 | 599210.74 | 1.2 | 719052.888 | 47936.8592
85 | ТЕРм08-03-525-07 | Аппарат штепсельный общего назначения, устанавливаемый на конструкции на стене или колонне, с контактами силовых цепей и цепей управления на ток до 25 А с количеством контактов: до 36 |  | 1 компл. | 9 | 200,16 160,05 | 0.74 | 39.37 | 1 Прочие объекты ОЗП=22,53; ЭМ=11,42; ЗПМ=22,53; МАТ=8,56 | 35562 | 32452 | 76 | 3034 | 1.052 | 1.021 | 1.035 | 1.025 | 1.02 | 1.03 | 3632.1073 | 1.2 | 4358.5288 | 484.281
|  |  | Накладные расходы 97% ФОТ (от 32 452) | в т.ч. оплаты труда 10: 31478 | 1.052 | 1.021 | 1.035 | 1.025 | 1.02 | 1.03 |  | 1.2 | 0
|  |  | Сметная прибыль 51% ФОТ (от 32 452) | в т.ч. оплаты труда 10: 16551 | 1.052 | 1.021 | 1.035 | 1.025 | 1.02 | 1.03 |  | 1.2 | 0
|  |  | Итого c накладными и см. прибылью | в т.ч. оплаты труда 10: 83591 | 1.052 | 1.021 | 1.035 | 1.025 | 1.02 | 1.03 |  | 1.2 | 0
86 О | ТЦ_62.2.01.04_78_7804526950_15.05.2024_02 Аналог ТССЦ-503-0474 1223/1198,58=2% | РП2. Розеточный пост в комплекте с аппаратами защиты и розетками, 16 А, 380 В, IP67 |  | 4: шт; 5: 9; оплаты труда 6: 3276.91; в т.ч. оплаты труда 9: 2 Оборудование МАТ=6,23; в т.ч. оплаты труда 10: 183736 | [5 empty] | 1.03 | 189248.08 | 1.2 | 227097.696 | 25233.0773
87 | ТЕРм10-06-034-12 | Коробка распределительная настенная на кабеле с пластмассовой оболочкой |  | 1 коробка | 325 | 105,30 41,95 | 50,22 8,21 | 13.13 | 1 Прочие объекты ОЗП=22,53; ЭМ=11,42; ЗПМ=22,53; МАТ=8,56 | 530104 | 307183 | 186 393 60 123 | 36528 | 1.052 | 1.021 | 1.035 | 1.025 | 1.02 | 1.03 | 43728.9438 | 1.2 | 52474.7325 | 161.4607
|  | Объем=15+310 | [11 empty] | 1.052 | 1.021 | 1.035 | 1.025 | 1.02 | 1.03 |  | 1.2 | 0
|  |  | Накладные расходы 90% ФОТ (от 367 306) | в т.ч. оплаты труда 10: 330575 | 1.052 | 1.021 | 1.035 | 1.025 | 1.02 | 1.03 |  | 1.2 | 0
|  |  | Сметная прибыль 46% ФОТ (от 367 306) | в т.ч. оплаты труда 10: 168961 | 1.052 | 1.021 | 1.035 | 1.025 | 1.02 | 1.03 |  | 1.2 | 0
|  |  | Итого c накладными и см. прибылью | в т.ч. оплаты труда 10: 1029640 | 1.052 | 1.021 | 1.035 | 1.025 | 1.02 | 1.03 |  | 1.2 | 0
88 | ТЦ_20.5.02.02_147_7806155468_15.05.2024_02 Аналог ТССЦ-503-0693 2306,87/2261,59=2% | Коробка клеммная пылевлагозащищенная IP66, открытой установки, в комплекте с винтовыми клемниками, для кабеля сечением до 5х35 мм2 |  | шт | 15 | 4652.76 |  | 4652.76 | 1 Прочие объекты ОЗП=22,53; ЭМ=11,42; ЗПМ=22,53; МАТ=8,56 | 597414 |  |  | 597414 | 1.052 | 1.021 | 1.035 | 1.025 | 1.02 | 1.03 | 715185.1518 | 1.2 | 858222.1822 | 57214.8121
89 | ТЦ_20.5.02.02_147_7806155468_15.05.2024_02 Аналог ТССЦ-503-0693 2306,87/2261,59=2% | Коробка клеммная пылевлагозащищенная IP66, открытой установки, в комплекте с винтовыми клемниками, для кабеля сечением до 5х6 мм2 |  | шт | 310 | 2561.42 |  | 2561.42 | 1 Прочие объекты ОЗП=22,53; ЭМ=11,42; ЗПМ=22,53; МАТ=8,56 | 6796984 |  |  | 6796984 | 1.052 | 1.021 | 1.035 | 1.025 | 1.02 | 1.03 | 8136906.7913 | 1.2 | 9764288.1495 | 31497.7037
90 | ТЕРм08-03-591-11 | Розетка штепсельная: трехполюсная |  | 100 шт. | 0.02 | 1 366,62 1 269,74 | 24,69 2,25 | 72.19 | 1 Прочие объекты ОЗП=22,53; ЭМ=11,42; ЗПМ=22,53; МАТ=8,56 | 590 | 572 | 6 1 | 12 | 1.052 | 1.021 | 1.035 | 1.025 | 1.02 | 1.03 | 14.3656 | 1.2 | 17.2387 | 861.9371
|  | Объем=2 / 100 | [11 empty] | 1.052 | 1.021 | 1.035 | 1.025 | 1.02 | 1.03 |  | 1.2 | 0
|  |  | Накладные расходы 97% ФОТ (от 573) | в т.ч. оплаты труда 10: 556 | 1.052 | 1.021 | 1.035 | 1.025 | 1.02 | 1.03 |  | 1.2 | 0
|  |  | Сметная прибыль 51% ФОТ (от 573) | в т.ч. оплаты труда 10: 292 | 1.052 | 1.021 | 1.035 | 1.025 | 1.02 | 1.03 |  | 1.2 | 0
|  |  | Итого c накладными и см. прибылью | в т.ч. оплаты труда 10: 1438 | 1.052 | 1.021 | 1.035 | 1.025 | 1.02 | 1.03 |  | 1.2 | 0
91 | ТЦ_20.4.03.06_78_7804526950_15.05.2024_02 Аналог ТССЦ-503-0474 1223/1198,58=2% | Розетка 2К+З, 220 В, 16 А, IP55, накладного монтажа |  | шт | 2 | 254.5 |  | 254.5 | 1 Прочие объекты ОЗП=22,53; ЭМ=11,42; ЗПМ=22,53; МАТ=8,56 | 4357 |  |  | 4357 | 1.052 | 1.021 | 1.035 | 1.025 | 1.02 | 1.03 | 5215.9168 | 1.2 | 6259.1001 | 3129.5501
Раздел 6. Кабельные конструкции, трубы, коробки, крепеж (ОКЛ), (1632 -2021-1.1,1.2,2.1.0- ЭОМ.СО, л. 4) | [13 empty] | 1.052 | 1.021 | 1.035 | 1.025 | 1.02 | 1.03 |  | 1.2 | 0
92 | ТЕРм08-02-407-12 | Труба стальная по установленным конструкциям, в опалубке фундаментов и перекрытиях, диаметр: до 40 мм |  | 100 м | 0.6 | 1 308,17 700,43 | 249,58 18,06 | 358.16 | 1 Прочие объекты ОЗП=22,53; ЭМ=11,42; ЗПМ=22,53; МАТ=8,56 | 13018 | 9468 | 1 710 244 | 1840 | 1.052 | 1.021 | 1.035 | 1.025 | 1.02 | 1.03 | 2202.7282 | 1.2 | 2643.2739 | 4405.4564
|  | Объем=60 / 100 | [11 empty] | 1.052 | 1.021 | 1.035 | 1.025 | 1.02 | 1.03 |  | 1.2 | 0
|  |  | Накладные расходы 97% ФОТ (от 9 712) | в т.ч. оплаты труда 10: 9421 | 1.052 | 1.021 | 1.035 | 1.025 | 1.02 | 1.03 |  | 1.2 | 0
|  |  | Сметная прибыль 51% ФОТ (от 9 712) | в т.ч. оплаты труда 10: 4953 | 1.052 | 1.021 | 1.035 | 1.025 | 1.02 | 1.03 |  | 1.2 | 0
|  |  | Итого c накладными и см. прибылью | в т.ч. оплаты труда 10: 27392 | 1.052 | 1.021 | 1.035 | 1.025 | 1.02 | 1.03 |  | 1.2 | 0
93 | ТЦ_23.5.02.02_78_7804526950_15.05.2024_02 Аналог ТССЦ-103-2014 98,60/96,47=2% | Труба стальная ø32 мм с комплекте с соединительными муфтами |  | м | 61.8 | 197.71 |  | 197.71 | 1 Прочие объекты ОЗП=22,53; ЭМ=11,42; ЗПМ=22,53; МАТ=8,56 | 104590 |  |  | 104590 | 1.052 | 1.021 | 1.035 | 1.025 | 1.02 | 1.03 | 125208.3397 | 1.2 | 150250.0076 | 2431.2299
|  | Объем=60*1,03 | [11 empty] | 1.052 | 1.021 | 1.035 | 1.025 | 1.02 | 1.03 |  | 1.2 | 0
94 | ТЕРм08-02-411-01 | Рукав металлический наружным диаметром: до 48 мм |  | 100 м | 30 | 1 373,18 569,20 | 200,93 5,08 | 603.05 | 1 Прочие объекты ОЗП=22,53; ЭМ=11,42; ЗПМ=22,53; МАТ=8,56 | 608426 | 384725 | 68 838 3 436 | 154863 | 1.052 | 1.021 | 1.035 | 1.025 | 1.02 | 1.03 | 185391.9027 | 1.2 | 222470.2832 | 7415.6761
|  | Объем=(700+2300) / 100 | [11 empty] | 1.052 | 1.021 | 1.035 | 1.025 | 1.02 | 1.03 |  | 1.2 | 0
|  |  | Накладные расходы 97% ФОТ (от 388 161) | в т.ч. оплаты труда 10: 376516 | 1.052 | 1.021 | 1.035 | 1.025 | 1.02 | 1.03 |  | 1.2 | 0
|  |  | Сметная прибыль 51% ФОТ (от 388 161) | в т.ч. оплаты труда 10: 197962 | 1.052 | 1.021 | 1.035 | 1.025 | 1.02 | 1.03 |  | 1.2 | 0
|  |  | Итого c накладными и см. прибылью | в т.ч. оплаты труда 10: 1182904 | 1.052 | 1.021 | 1.035 | 1.025 | 1.02 | 1.03 |  | 1.2 | 0
95 | ТЦ_08.1.02.13_78_7804526950_15.05.2024_02 Аналог ТССЦ-101-6593 340,00/333,27=2% | Рукав гибкий металлический в полимерной оболочке номинальным ø35 мм в комплекте с соединительными муфтами |  | м | 721 | 131.01 |  | 131.01 | 1 Прочие объекты ОЗП=22,53; ЭМ=11,42; ЗПМ=22,53; МАТ=8,56 | 808562 |  |  | 808562 | 1.052 | 1.021 | 1.035 | 1.025 | 1.02 | 1.03 | 967957.7926 | 1.2 | 1161549.3511 | 1611.0255
|  | Объем=700*1,03 | [11 empty] | 1.052 | 1.021 | 1.035 | 1.025 | 1.02 | 1.03 |  | 1.2 | 0
96 | ТЦ_08.1.02.13_78_7804526950_15.05.2024_02 Аналог ТССЦ-101-6593 340,00/333,27=2% | Рукав гибкий металлический в полимерной оболочке номинальным ø26 мм в комплекте с соединительными муфтами |  | м | 2369 | 237.03 |  | 237.03 | 1 Прочие объекты ОЗП=22,53; ЭМ=11,42; ЗПМ=22,53; МАТ=8,56 | 4806646 |  |  | 4806646 | 1.052 | 1.021 | 1.035 | 1.025 | 1.02 | 1.03 | 5754203.6999 | 1.2 | 6905044.4398 | 2914.7507
|  | Объем=2300*1,03 | [11 empty] | 1.052 | 1.021 | 1.035 | 1.025 | 1.02 | 1.03 |  | 1.2 | 0
97 | ТЦ_20.5.02.09_78_7804526950_15.05.2024_02 Аналог ТССЦ-111-0126 335,61/328,92=2% | Коробка соединительная стальная, 150х150х60 мм, EI90, IP66, оранжевая, в комплекте с керамическими клеммниками |  | шт | 300 | 977.82 |  | 977.82 | 1 Прочие объекты ОЗП=22,53; ЭМ=11,42; ЗПМ=22,53; МАТ=8,56 | 2511042 |  |  | 2511042 | 1.052 | 1.021 | 1.035 | 1.025 | 1.02 | 1.03 | 3006056.0247 | 1.2 | 3607267.2296 | 12024.2241
98 | ТЦ_20.2.08.02_2_0278204832_15.05.2024_02 Аналог ТССЦ-509-2857 23,70/23,16=2% | Монтажная пластина вертикальная, нерж. |  | шт | 195 | 72.86 |  | 72.86 | 1 Прочие объекты ОЗП=22,53; ЭМ=11,42; ЗПМ=22,53; МАТ=8,56 | 121618 |  |  | 121618 | 1.052 | 1.021 | 1.035 | 1.025 | 1.02 | 1.03 | 145593.1528 | 1.2 | 174711.7834 | 895.9579
99 | ТЦ_20.2.05.02_78_7804526950_15.05.2024_02 Аналог ТССЦ-509-5777 34,00/33,16=2% | Держатель оцинкованный двусторонний для диаметра до 43 мм |  | шт | 1460 | 4.28 |  | 4.28 | 1 Прочие объекты ОЗП=22,53; ЭМ=11,42; ЗПМ=22,53; МАТ=8,56 | 53490 |  |  | 53490 | 1.052 | 1.021 | 1.035 | 1.025 | 1.02 | 1.03 | 64034.746 | 1.2 | 76841.6952 | 52.6313
100 | ТЦ_20.2.05.02_78_7804526950_15.05.2024_02 Аналог ТССЦ-509-5777 34,00/33,16=2% | Держатель оцинкованный двусторонний для диаметра до 27 мм |  | шт | 4600 | 2.96 |  | 2.96 | 1 Прочие объекты ОЗП=22,53; ЭМ=11,42; ЗПМ=22,53; МАТ=8,56 | 116553 |  |  | 116553 | 1.052 | 1.021 | 1.035 | 1.025 | 1.02 | 1.03 | 139529.6645 | 1.2 | 167435.5974 | 36.399
101 | ТЦ_20.1.02.18_78_7804526950_15.05.2024_02 Аналог ТССЦ-201-8057 20,45/20,25=2% | Стяжки кабельные из нержавеющей стали с полимерным покрытием, (по 100 шт.) |  | шт | 7000 | 1.57 |  | 1.57 | 1 Прочие объекты ОЗП=22,53; ЭМ=11,42; ЗПМ=22,53; МАТ=8,56 | 94074 |  |  | 94074 | 1.052 | 1.021 | 1.035 | 1.025 | 1.02 | 1.03 | 112619.269 | 1.2 | 135143.1228 | 19.3062
|  | Объем=70*100 | [11 empty] | 1.052 | 1.021 | 1.035 | 1.025 | 1.02 | 1.03 |  | 1.2 | 0
102 | ТЦ_01.7.15.01_2_0278204832_15.05.2024_02 Аналог ТССЦ-101-2066 10,28/10,03=2% | Металличесикй анкер с болтом М6х55, нерж. |  | шт | 8484 | 1.67 |  | 1.67 | 1 Прочие объекты ОЗП=22,53; ЭМ=11,42; ЗПМ=22,53; МАТ=8,56 | 121280 |  |  | 121280 | 1.052 | 1.021 | 1.035 | 1.025 | 1.02 | 1.03 | 145188.5212 | 1.2 | 174226.2255 | 20.5359
103 | ТЦ_22.2.02.11_78_7804526950_15.05.2024_02 | Саморез для металла М6,3х50 мм |  | шт | 3636 | 3.01 |  | 3.01 | 1 Прочие объекты ОЗП=22,53; ЭМ=11,42; ЗПМ=22,53; МАТ=8,56 | 93684 |  |  | 93684 | 1.052 | 1.021 | 1.035 | 1.025 | 1.02 | 1.03 | 112152.3864 | 1.2 | 134582.8637 | 37.014
104 | ТЦ_20.5.04.07_2_0278204832_15.05.2024_02 Аналог ТССЦ-101-2066 10,28/10,03=2% | Струбцина М6, нерж. |  | шт | 1000 | 70.83 |  | 70.83 | 1 Прочие объекты ОЗП=22,53; ЭМ=11,42; ЗПМ=22,53; МАТ=8,56 | 606305 |  |  | 606305 | 1.052 | 1.021 | 1.035 | 1.025 | 1.02 | 1.03 | 725828.8782 | 1.2 | 870994.6539 | 870.9947
105 | ТЦ_01.7.15.12_2_0278204832_15.05.2024_02 Аналог ТССЦ-101-4949 10,26/10,03=2% | Шпилька резьбовая, М6, L=2 м, нерж. |  | шт | 1000 | 311.04 |  | 311.04 | 1 Прочие объекты ОЗП=22,53; ЭМ=11,42; ЗПМ=22,53; МАТ=8,56 | 2662502 |  |  | 2662502 | 1.052 | 1.021 | 1.035 | 1.025 | 1.02 | 1.03 | 3187374.0773 | 1.2 | 3824848.8928 | 3824.8489
106 | ТЦ_27.2.01.08_78_7804526950_15.05.2024_02 Аналог ТССЦ-101-2091 64,20/62,89=2% | Хомут стальной с приварной гайкой М6, нерж. |  | шт | 1000 | 23.04 |  | 23.04 | 1 Прочие объекты ОЗП=22,53; ЭМ=11,42; ЗПМ=22,53; МАТ=8,56 | 197222 |  |  | 197222 | 1.052 | 1.021 | 1.035 | 1.025 | 1.02 | 1.03 | 236101.3401 | 1.2 | 283321.6081 | 283.3216
107 | ТЦ_01.7.15.05_2_0278204832_15.05.2024_02 Аналог ТССЦ-101-6794 25,60/25,05=2% | Гайка шестигранная М6, нерж. |  | шт | 2000 | 1.17 |  | 1.17 | 1 Прочие объекты ОЗП=22,53; ЭМ=11,42; ЗПМ=22,53; МАТ=8,56 | 20030 |  |  | 20030 | 1.052 | 1.021 | 1.035 | 1.025 | 1.02 | 1.03 | 23978.6121 | 1.2 | 28774.3346 | 14.3872
Раздел 7. Кабельные конструкции, трубы, крепеж, (1632 -2021-1.1,1.2,2.1.0- ЭОМ.СО, л. 4-5) | [13 empty] | 1.052 | 1.021 | 1.035 | 1.025 | 1.02 | 1.03 |  | 1.2 | 0
108 | ТЦ_20.2.08.02_2_0278204832_15.05.2024_02 Аналог ТССЦ-509-2857 23,70/23,16=2% | Монтажная пластина вертикальная, нерж. |  | шт | 250 | 72.86 |  | 72.86 | 1 Прочие объекты ОЗП=22,53; ЭМ=11,42; ЗПМ=22,53; МАТ=8,56 | 155920 |  |  | 155920 | 1.052 | 1.021 | 1.035 | 1.025 | 1.02 | 1.03 | 186657.2743 | 1.2 | 223988.7292 | 895.9549
109 | ТЦ_20.2.03.26_2_0278204832_15.05.2024_02 | Кабельный держатель |  | шт | 400 | 6.03 |  | 6.03 | 1 Прочие объекты ОЗП=22,53; ЭМ=11,42; ЗПМ=22,53; МАТ=8,56 | 20647 |  |  | 20647 | 1.052 | 1.021 | 1.035 | 1.025 | 1.02 | 1.03 | 24717.2444 | 1.2 | 29660.6932 | 74.1517
110 | ТЕРм08-02-411-01 | Рукав металлический наружным диаметром: до 48 мм |  | 100 м | 37 | 1 373,18 569,20 | 200,93 5,08 | 603.05 | 1 Прочие объекты ОЗП=22,53; ЭМ=11,42; ЗПМ=22,53; МАТ=8,56 | 750392 | 474494 | 84 900 4 237 | 190998 | 1.052 | 1.021 | 1.035 | 1.025 | 1.02 | 1.03 | 228650.3725 | 1.2 | 274380.447 | 7415.6878
|  | Объем=(1500+2200) / 100 | [11 empty] | 1.052 | 1.021 | 1.035 | 1.025 | 1.02 | 1.03 |  | 1.2 | 0
|  |  | Накладные расходы 97% ФОТ (от 478 731) | в т.ч. оплаты труда 10: 464369 | 1.052 | 1.021 | 1.035 | 1.025 | 1.02 | 1.03 |  | 1.2 | 0
|  |  | Сметная прибыль 51% ФОТ (от 478 731) | в т.ч. оплаты труда 10: 244153 | 1.052 | 1.021 | 1.035 | 1.025 | 1.02 | 1.03 |  | 1.2 | 0
|  |  | Итого c накладными и см. прибылью | в т.ч. оплаты труда 10: 1458914 | 1.052 | 1.021 | 1.035 | 1.025 | 1.02 | 1.03 |  | 1.2 | 0
111 | ТЦ_08.1.02.13_78_7804526950_15.05.2024_02 Аналог ТССЦ-101-6593 340,00/333,27=2% | Металлорукав в гладкой EVA-оболочке номинальным ø35 мм в комплекте с соединительными муфтами |  | м | 1545 | 360.65 |  | 360.65 | 1 Прочие объекты ОЗП=22,53; ЭМ=11,42; ЗПМ=22,53; МАТ=8,56 | 4769668 |  |  | 4769668 | 1.052 | 1.021 | 1.035 | 1.025 | 1.02 | 1.03 | 5709936.0454 | 1.2 | 6851923.2544 | 4434.9018
|  | Объем=1500*1,03 | [11 empty] | 1.052 | 1.021 | 1.035 | 1.025 | 1.02 | 1.03 |  | 1.2 | 0
112 | ТЦ_08.1.02.13_78_7804526950_15.05.2024_02 Аналог ТССЦ-101-6593 340,00/333,27=2% | Металлорукав в гладкой EVA-оболочке номинальным ø26 мм в комплекте с соединительными муфтами |  | м | 2266 | 237.03 |  | 237.03 | 1 Прочие объекты ОЗП=22,53; ЭМ=11,42; ЗПМ=22,53; МАТ=8,56 | 4597661 |  |  | 4597661 | 1.052 | 1.021 | 1.035 | 1.025 | 1.02 | 1.03 | 5504020.4619 | 1.2 | 6604824.5542 | 2914.7505
|  | Объем=2200*1,03 | [11 empty] | 1.052 | 1.021 | 1.035 | 1.025 | 1.02 | 1.03 |  | 1.2 | 0
113 | ТЕРм08-02-407-13 | Труба стальная по установленным конструкциям, в опалубке фундаментов и перекрытиях, диаметр: до 50 мм |  | 100 м | 0.5 | 1 475,51 854,62 | 277,36 20,60 | 343.53 | 1 Прочие объекты ОЗП=22,53; ЭМ=11,42; ЗПМ=22,53; МАТ=8,56 | 12681 | 9627 | 1 584 232 | 1470 | 1.052 | 1.021 | 1.035 | 1.025 | 1.02 | 1.03 | 1759.7883 | 1.2 | 2111.746 | 4223.4919
|  | Объем=50 / 100 | [11 empty] | 1.052 | 1.021 | 1.035 | 1.025 | 1.02 | 1.03 |  | 1.2 | 0
|  |  | Накладные расходы 97% ФОТ (от 9 859) | в т.ч. оплаты труда 10: 9563 | 1.052 | 1.021 | 1.035 | 1.025 | 1.02 | 1.03 |  | 1.2 | 0
|  |  | Сметная прибыль 51% ФОТ (от 9 859) | в т.ч. оплаты труда 10: 5028 | 1.052 | 1.021 | 1.035 | 1.025 | 1.02 | 1.03 |  | 1.2 | 0
|  |  | Итого c накладными и см. прибылью | в т.ч. оплаты труда 10: 27272 | 1.052 | 1.021 | 1.035 | 1.025 | 1.02 | 1.03 |  | 1.2 | 0
114 | ТЦ_23.5.02.02_78_7804526950_15.05.2024_02 Аналог ТССЦ-103-2014 98,60/96,47=2% | Труба стальная ø50 мм с комплекте с соединительными муфтами |  | м | 51.5 | 144.88 |  | 144.88 | 1 Прочие объекты ОЗП=22,53; ЭМ=11,42; ЗПМ=22,53; МАТ=8,56 | 63869 |  |  | 63869 | 1.052 | 1.021 | 1.035 | 1.025 | 1.02 | 1.03 | 76459.8092 | 1.2 | 91751.7711 | 1781.5878
|  | Объем=50*1,03 | [11 empty] | 1.052 | 1.021 | 1.035 | 1.025 | 1.02 | 1.03 |  | 1.2 | 0
115 | ТЕРм08-02-407-12 | Труба стальная по установленным конструкциям, в опалубке фундаментов и перекрытиях, диаметр: до 40 мм |  | 100 м | 0.6 | 1 308,17 700,43 | 249,58 18,06 | 358.16 | 1 Прочие объекты ОЗП=22,53; ЭМ=11,42; ЗПМ=22,53; МАТ=8,56 | 13018 | 9468 | 1 710 244 | 1840 | 1.052 | 1.021 | 1.035 | 1.025 | 1.02 | 1.03 | 2202.7282 | 1.2 | 2643.2739 | 4405.4564
|  | Объем=60 / 100 | [11 empty] | 1.052 | 1.021 | 1.035 | 1.025 | 1.02 | 1.03 |  | 1.2 | 0
|  |  | Накладные расходы 97% ФОТ (от 9 712) | в т.ч. оплаты труда 10: 9421 | 1.052 | 1.021 | 1.035 | 1.025 | 1.02 | 1.03 |  | 1.2 | 0
|  |  | Сметная прибыль 51% ФОТ (от 9 712) | в т.ч. оплаты труда 10: 4953 | 1.052 | 1.021 | 1.035 | 1.025 | 1.02 | 1.03 |  | 1.2 | 0
|  |  | Итого c накладными и см. прибылью | в т.ч. оплаты труда 10: 27392 | 1.052 | 1.021 | 1.035 | 1.025 | 1.02 | 1.03 |  | 1.2 | 0
116 | ТЦ_23.5.02.02_78_7804526950_15.05.2024_02 Аналог ТССЦ-103-2014 98,60/96,47=2% | Труба стальная ø32 мм с комплекте с соединительными муфтами |  | м | 61.8 | 95.72 |  | 95.72 | 1 Прочие объекты ОЗП=22,53; ЭМ=11,42; ЗПМ=22,53; МАТ=8,56 | 50637 |  |  | 50637 | 1.052 | 1.021 | 1.035 | 1.025 | 1.02 | 1.03 | 60619.3202 | 1.2 | 72743.1842 | 1177.0742
|  | Объем=60*1,03 | [11 empty] | 1.052 | 1.021 | 1.035 | 1.025 | 1.02 | 1.03 |  | 1.2 | 0
117 | ТЦ_20.2.05.02_78_7804526950_15.05.2024_02 Аналог ТССЦ-509-5777 34,00/33,16=2% | Держатель оцинкованный двусторонний для диаметра до 43 мм |  | шт | 3060 | 4.28 |  | 4.28 | 1 Прочие объекты ОЗП=22,53; ЭМ=11,42; ЗПМ=22,53; МАТ=8,56 | 112109 |  |  | 112109 | 1.052 | 1.021 | 1.035 | 1.025 | 1.02 | 1.03 | 134209.597 | 1.2 | 161051.5164 | 52.6312
118 | ТЦ_20.2.05.02_78_7804526950_15.05.2024_02 Аналог ТССЦ-509-5777 34,00/33,16=2% | Держатель оцинкованный двусторонний для диаметра до 27 мм |  | шт | 4400 | 2.96 |  | 2.96 | 1 Прочие объекты ОЗП=22,53; ЭМ=11,42; ЗПМ=22,53; МАТ=8,56 | 111485 |  |  | 111485 | 1.052 | 1.021 | 1.035 | 1.025 | 1.02 | 1.03 | 133462.5848 | 1.2 | 160155.1018 | 36.3989
119 | ТЦ_22.2.02.11_78_7804526950_15.05.2024_02 Аналог ТССЦ-101-2066 10,28/10,03=2% | Металличесикй анкер с болтом М6х55 |  | шт | 10444 | 1.67 |  | 1.67 | 1 Прочие объекты ОЗП=22,53; ЭМ=11,42; ЗПМ=22,53; МАТ=8,56 | 149299 |  |  | 149299 | 1.052 | 1.021 | 1.035 | 1.025 | 1.02 | 1.03 | 178731.0441 | 1.2 | 214477.2529 | 20.5359
120 | ТЦ_22.2.02.11_78_7804526950_15.05.2024_02 | Саморез для металла М6,3х50 мм |  | шт | 4476 | 3.01 |  | 3.01 | 1 Прочие объекты ОЗП=22,53; ЭМ=11,42; ЗПМ=22,53; МАТ=8,56 | 115327 |  |  | 115327 | 1.052 | 1.021 | 1.035 | 1.025 | 1.02 | 1.03 | 138061.9771 | 1.2 | 165674.3725 | 37.0139
121 | ТЦ_20.1.02.18_78_7804526950_15.05.2024_02 Аналог ТССЦ-201-8057 20,45/20,25=2% | Стяжки кабельные из нержавеющей стали с полимерным покрытием, (по 100 шт.) |  | шт | 20000 | 1.57 |  | 1.57 | 1 Прочие объекты ОЗП=22,53; ЭМ=11,42; ЗПМ=22,53; МАТ=8,56 | 268784 |  |  | 268784 | 1.052 | 1.021 | 1.035 | 1.025 | 1.02 | 1.03 | 321770.7082 | 1.2 | 386124.8498 | 19.3062
|  | Объем=200*100 | [11 empty] | 1.052 | 1.021 | 1.035 | 1.025 | 1.02 | 1.03 |  | 1.2 | 0
122 | ТЦ_20.5.04.07_78_7804526950_15.05.2024_02 Аналог ТССЦ-101-2066 10,28/10,03=2% | Струбцина М6 |  | шт | 1000 | 70.83 |  | 70.83 | 1 Прочие объекты ОЗП=22,53; ЭМ=11,42; ЗПМ=22,53; МАТ=8,56 | 606305 |  |  | 606305 | 1.052 | 1.021 | 1.035 | 1.025 | 1.02 | 1.03 | 725828.8782 | 1.2 | 870994.6539 | 870.9947
123 | ТЦ_01.7.15.12_2_0278204832_15.05.2024_02 Аналог ТССЦ-101-4949 10,26/10,03=2% | Шпилька резьбовая, М6, L=2 м, нерж. |  | шт | 1000 | 311.04 |  | 311.04 | 1 Прочие объекты ОЗП=22,53; ЭМ=11,42; ЗПМ=22,53; МАТ=8,56 | 2662502 |  |  | 2662502 | 1.052 | 1.021 | 1.035 | 1.025 | 1.02 | 1.03 | 3187374.0773 | 1.2 | 3824848.8928 | 3824.8489
124 | ТЦ_27.2.01.08_78_7804526950_15.05.2024_02 Аналог ТССЦ-101-2091 64,20/62,89=2% | Хомут стальной с приварной гайкой М6 |  | шт | 1000 | 23.04 |  | 23.04 | 1 Прочие объекты ОЗП=22,53; ЭМ=11,42; ЗПМ=22,53; МАТ=8,56 | 197222 |  |  | 197222 | 1.052 | 1.021 | 1.035 | 1.025 | 1.02 | 1.03 | 236101.3401 | 1.2 | 283321.6081 | 283.3216
125 | ТЦ_01.7.15.05_78_7804526950_15.05.2024_02 Аналог ТССЦ-101-6794 25,60/25,05=2% | Гайка шестигранная М6 |  | шт | 2000 | 0.11 |  | 0.11 | 1 Прочие объекты ОЗП=22,53; ЭМ=11,42; ЗПМ=22,53; МАТ=8,56 | 1883 |  |  | 1883 | 1.052 | 1.021 | 1.035 | 1.025 | 1.02 | 1.03 | 2254.205 | 1.2 | 2705.046 | 1.3525
Раздел 8. Материалы по молниезащите и заземлению, (1632 -2021-1.1,1.2,2.1.0- ЭОМ.СО, л. 5) | [13 empty] | 1.052 | 1.021 | 1.035 | 1.025 | 1.02 | 1.03 |  | 1.2 | 0
126 | ТЕР01-02-057-02 | Разработка грунта вручную в траншеях глубиной до 2 м без креплений с откосами, группа грунтов: 2 |  | 100 м3 грунта | 1.0775 | 2 619,31 2 619,31 |  |  | 1 Прочие объекты ОЗП=22,53; ЭМ=11,42; ЗПМ=22,53; МАТ=8,56 | 63587 | 63587 |  |  | 1.052 | 1.021 | 1.035 | 1.025 | 1.02 | 1.03 |  | 1.2 | 0
|  | Объем=(431*0,5*0,5) / 100 | [11 empty] | 1.052 | 1.021 | 1.035 | 1.025 | 1.02 | 1.03 |  | 1.2 | 0
|  |  | Накладные расходы 89% ФОТ (от 63 587) | в т.ч. оплаты труда 10: 56592 | 1.052 | 1.021 | 1.035 | 1.025 | 1.02 | 1.03 |  | 1.2 | 0
|  |  | Сметная прибыль 40% ФОТ (от 63 587) | в т.ч. оплаты труда 10: 25435 | 1.052 | 1.021 | 1.035 | 1.025 | 1.02 | 1.03 |  | 1.2 | 0
|  |  | Итого c накладными и см. прибылью | в т.ч. оплаты труда 10: 145614 | 1.052 | 1.021 | 1.035 | 1.025 | 1.02 | 1.03 |  | 1.2 | 0
127 | ТЕР01-02-061-01 | Засыпка вручную траншей, пазух котлованов и ям, группа грунтов: 1 |  | 100 м3 грунта | 1.0775 | 1 447,24 1 447,24 |  |  | 1 Прочие объекты ОЗП=22,53; ЭМ=11,42; ЗПМ=22,53; МАТ=8,56 | 35133 | 35133 |  |  | 1.052 | 1.021 | 1.035 | 1.025 | 1.02 | 1.03 |  | 1.2 | 0
|  |  | Накладные расходы 89% ФОТ (от 35 133) | в т.ч. оплаты труда 10: 31268 | 1.052 | 1.021 | 1.035 | 1.025 | 1.02 | 1.03 |  | 1.2 | 0
|  |  | Сметная прибыль 40% ФОТ (от 35 133) | в т.ч. оплаты труда 10: 14053 | 1.052 | 1.021 | 1.035 | 1.025 | 1.02 | 1.03 |  | 1.2 | 0
|  |  | Итого c накладными и см. прибылью | в т.ч. оплаты труда 10: 80454 | 1.052 | 1.021 | 1.035 | 1.025 | 1.02 | 1.03 |  | 1.2 | 0
128 | ТЕРм08-02-472-02 | Заземлитель горизонтальный из стали: полосовой сечением 160 мм2 |  | 100 м | 4.31 | 562,33 340,38 | 97,81 6,21 | 124.14 | 1 Прочие объекты ОЗП=22,53; ЭМ=11,42; ЗПМ=22,53; МАТ=8,56 | 42447 | 33052 | 4 814 603 | 4581 | 1.052 | 1.021 | 1.035 | 1.025 | 1.02 | 1.03 | 5484.075 | 1.2 | 6580.89 | 1526.8886
|  | Объем=431 / 100 | [11 empty] | 1.052 | 1.021 | 1.035 | 1.025 | 1.02 | 1.03 |  | 1.2 | 0
|  |  | Накладные расходы 97% ФОТ (от 33 655) | в т.ч. оплаты труда 10: 32645 | 1.052 | 1.021 | 1.035 | 1.025 | 1.02 | 1.03 |  | 1.2 | 0
|  |  | Сметная прибыль 51% ФОТ (от 33 655) | в т.ч. оплаты труда 10: 17164 | 1.052 | 1.021 | 1.035 | 1.025 | 1.02 | 1.03 |  | 1.2 | 0
|  |  | Итого c накладными и см. прибылью | в т.ч. оплаты труда 10: 92256 | 1.052 | 1.021 | 1.035 | 1.025 | 1.02 | 1.03 |  | 1.2 | 0
129 | ТЕРм08-02-472-07 | Проводник заземляющий открыто по строительным основаниям: из полосовой стали сечением 160 мм2 |  | 100 м | 27.99 | 568,33 436,75 | 109,26 7,05 | 22.32 | 1 Прочие объекты ОЗП=22,53; ЭМ=11,42; ЗПМ=22,53; МАТ=8,56 | 315692 | 275419 | 34 925 4 446 | 5348 | 1.052 | 1.021 | 1.035 | 1.025 | 1.02 | 1.03 | 6402.2775 | 1.2 | 7682.733 | 274.4813
|  | Объем=(3230-431) / 100 | [11 empty] | 1.052 | 1.021 | 1.035 | 1.025 | 1.02 | 1.03 |  | 1.2 | 0
|  |  | Накладные расходы 97% ФОТ (от 279 865) | в т.ч. оплаты труда 10: 271469 | 1.052 | 1.021 | 1.035 | 1.025 | 1.02 | 1.03 |  | 1.2 | 0
|  |  | Сметная прибыль 51% ФОТ (от 279 865) | в т.ч. оплаты труда 10: 142731 | 1.052 | 1.021 | 1.035 | 1.025 | 1.02 | 1.03 |  | 1.2 | 0
|  |  | Итого c накладными и см. прибылью | в т.ч. оплаты труда 10: 729892 | 1.052 | 1.021 | 1.035 | 1.025 | 1.02 | 1.03 |  | 1.2 | 0
130 | ТЦ_20.1.02.23_78_7804526950_15.05.2024_02 Аналог ТССЦ-101-1638 5134,83/4987,13=2% | Полоса 40х4, горячеоцинкованная |  | м | 3230 | 35.55 |  | 35.55 | 1 Прочие объекты ОЗП=22,53; ЭМ=11,42; ЗПМ=22,53; МАТ=8,56 | 982915 |  |  | 982915 | 1.052 | 1.021 | 1.035 | 1.025 | 1.02 | 1.03 | 1176681.8546 | 1.2 | 1412018.2255 | 437.1573
131 | ТЕР01-02-059-02 | Рытье ям вручную глубиной 1,5 м под электрод заземления с обратной засыпкой, группа грунтов: 2 |  | 1 электрод заземления | 70 | 901,04 109,84 |  | 791.2 | 1 Прочие объекты ОЗП=22,53; ЭМ=11,42; ЗПМ=22,53; МАТ=8,56 | 647310 | 173223 |  | 474087 | 1.052 | 1.021 | 1.035 | 1.025 | 1.02 | 1.03 | 567546.0954 | 1.2 | 681055.3145 | 9729.3616
|  |  | Накладные расходы 89% ФОТ (от 173 223) | в т.ч. оплаты труда 10: 154168 | 1.052 | 1.021 | 1.035 | 1.025 | 1.02 | 1.03 |  | 1.2 | 0
|  |  | Сметная прибыль 40% ФОТ (от 173 223) | в т.ч. оплаты труда 10: 69289 | 1.052 | 1.021 | 1.035 | 1.025 | 1.02 | 1.03 |  | 1.2 | 0
|  |  | Итого c накладными и см. прибылью | в т.ч. оплаты труда 10: 870767 | 1.052 | 1.021 | 1.035 | 1.025 | 1.02 | 1.03 |  | 1.2 | 0
132 | ТЕРм08-02-471-01 | Заземлитель вертикальный из угловой стали размером: 50х50х5 мм |  | 10 шт. | 7 | 364,34 219,40 | 75,36 5,36 | 69.58 | 1 Прочие объекты ОЗП=22,53; ЭМ=11,42; ЗПМ=22,53; МАТ=8,56 | 44795 | 34601 | 6 024 845 | 4170 | 1.052 | 1.021 | 1.035 | 1.025 | 1.02 | 1.03 | 4992.0526 | 1.2 | 5990.4631 | 855.7804
|  | Объем=70 / 10 | [11 empty] | 1.052 | 1.021 | 1.035 | 1.025 | 1.02 | 1.03 |  | 1.2 | 0
|  |  | Накладные расходы 97% ФОТ (от 35 446) | в т.ч. оплаты труда 10: 34383 | 1.052 | 1.021 | 1.035 | 1.025 | 1.02 | 1.03 |  | 1.2 | 0
|  |  | Сметная прибыль 51% ФОТ (от 35 446) | в т.ч. оплаты труда 10: 18077 | 1.052 | 1.021 | 1.035 | 1.025 | 1.02 | 1.03 |  | 1.2 | 0
|  |  | Итого c накладными и см. прибылью | в т.ч. оплаты труда 10: 97255 | 1.052 | 1.021 | 1.035 | 1.025 | 1.02 | 1.03 |  | 1.2 | 0
133 | ТЦ_20.1.02.23_78_7804526950_15.05.2024_02 Аналог ТССЦ-101-2542 4813,20/4671,80=2% | Сталь угловая 5х50х50 мм |  | шт | 70 | 148.95 |  | 148.95 | 1 Прочие объекты ОЗП=22,53; ЭМ=11,42; ЗПМ=22,53; МАТ=8,56 | 89251 |  |  | 89251 | 1.052 | 1.021 | 1.035 | 1.025 | 1.02 | 1.03 | 106845.4874 | 1.2 | 128214.5848 | 1831.6369
134 | ТЦ_20.1.02.23_78_7804526950_15.05.2024_02 Аналог ТССЦ-101-1671 25,60/25,05=2% | Скоба-держатель полосы 40х4 мм с болтом |  | шт | 4256 | 48.46 |  | 48.46 | 1 Прочие объекты ОЗП=22,53; ЭМ=11,42; ЗПМ=22,53; МАТ=8,56 | 1765464 |  |  | 1765464 | 1.052 | 1.021 | 1.035 | 1.025 | 1.02 | 1.03 | 2113498.5769 | 1.2 | 2536198.2923 | 595.9113
135 | ТЦ_20.1.02.23_78_7804526950_15.05.2024_02 Аналог ТССЦ-113-0395 95,68/93,73=2% | Цинковая краска-спрей, 473 мл |  | шт | 5 | 389.35 |  | 389.35 | 1 Прочие объекты ОЗП=22,53; ЭМ=11,42; ЗПМ=22,53; МАТ=8,56 | 16664 |  |  | 16664 | 1.052 | 1.021 | 1.035 | 1.025 | 1.02 | 1.03 | 19949.056 | 1.2 | 23938.8673 | 4787.7735
136 | ТЕРм08-01-068-02 | Шина сборная - одна полоса в фазе, медная или алюминиевая сечением: до 500 мм2, (L=0,7 м) |  | 100 м | 0.007 | 1 959,73 1 352,95 | 389,03 177,25 | 217.75 | 1 Прочие объекты ОЗП=22,53; ЭМ=11,42; ЗПМ=22,53; МАТ=8,56 | 258 | 213 | 31 28 | 14 | 1.052 | 1.021 | 1.035 | 1.025 | 1.02 | 1.03 | 16.7599 | 1.2 | 20.1119 | 2873.1238
|  | Объем=0,7 / 100 | [11 empty] | 1.052 | 1.021 | 1.035 | 1.025 | 1.02 | 1.03 |  | 1.2 | 0
|  |  | Накладные расходы 97% ФОТ (от 241) | в т.ч. оплаты труда 10: 234 | 1.052 | 1.021 | 1.035 | 1.025 | 1.02 | 1.03 |  | 1.2 | 0
|  |  | Сметная прибыль 51% ФОТ (от 241) | в т.ч. оплаты труда 10: 123 | 1.052 | 1.021 | 1.035 | 1.025 | 1.02 | 1.03 |  | 1.2 | 0
|  |  | Итого c накладными и см. прибылью | в т.ч. оплаты труда 10: 615 | 1.052 | 1.021 | 1.035 | 1.025 | 1.02 | 1.03 |  | 1.2 | 0
137 | ТЦ_20.5.03.03_78_7804526950_15.05.2024_02 Аналог ТССЦ-113-0395 95,68/93,73=2% | Главная заземляющая шина с изоляторами 700х80х8 мм, медь, в комплекте с крепление на стену |  | шт | 1 | 643.07 |  | 643.07 | 1 Прочие объекты ОЗП=22,53; ЭМ=11,42; ЗПМ=22,53; МАТ=8,56 | 5505 |  |  | 5505 | 1.052 | 1.021 | 1.035 | 1.025 | 1.02 | 1.03 | 6590.2276 | 1.2 | 7908.2732 | 7908.2732
138 | ТЦ_21.1.00.00_78_7804526950_15.05.2024_02 Аналог ТССЦ-110-0355 10225,04/10022,42=2% | Шина уравнивания потенциалов |  | шт | 1 | 1336.96 |  | 1336.96 | 1 Прочие объекты ОЗП=22,53; ЭМ=11,42; ЗПМ=22,53; МАТ=8,56 | 11444 |  |  | 11444 | 1.052 | 1.021 | 1.035 | 1.025 | 1.02 | 1.03 | 13700.0118 | 1.2 | 16440.0142 | 16440.0142
Раздел 9. Противопожарные заделки, (1632 -2021-1.1,1.2,2.1.0- ЭОМ.СО, л. 5) | [13 empty] | 1.052 | 1.021 | 1.035 | 1.025 | 1.02 | 1.03 |  | 1.2 | 0
139 | ТЕР46-03-009-06 | Пробивка в кирпичных стенах отверстий круглых диаметром: до 50 мм при толщине стен до 25 см |  | 100 шт. | 3 | 2 756,67 1 017,69 | 1 738,98 307,00 |  | 1 Прочие объекты ОЗП=22,53; ЭМ=11,42; ЗПМ=22,53; МАТ=8,56 | 128363 | 68786 | 59 577 20 750 |  | 1.052 | 1.021 | 1.035 | 1.025 | 1.02 | 1.03 |  | 1.2 | 0
|  | Объем=300 / 100 | [11 empty] | 1.052 | 1.021 | 1.035 | 1.025 | 1.02 | 1.03 |  | 1.2 | 0
|  |  | Накладные расходы 103% ФОТ (от 89 536) | в т.ч. оплаты труда 10: 92222 | 1.052 | 1.021 | 1.035 | 1.025 | 1.02 | 1.03 |  | 1.2 | 0
|  |  | Сметная прибыль 59% ФОТ (от 89 536) | в т.ч. оплаты труда 10: 52826 | 1.052 | 1.021 | 1.035 | 1.025 | 1.02 | 1.03 |  | 1.2 | 0
|  |  | Итого c накладными и см. прибылью | в т.ч. оплаты труда 10: 273411 | 1.052 | 1.021 | 1.035 | 1.025 | 1.02 | 1.03 |  | 1.2 | 0
141 | ТЕРм08-02-155-01 | Герметизация проходов при вводе кабелей во взрывоопасные помещения уплотнительной массой |  | 1 проход кабеля | 300 | 9,52 7,97 |  | 1.55 | 1 Прочие объекты ОЗП=22,53; ЭМ=11,42; ЗПМ=22,53; МАТ=8,56 | 57846 | 53866 |  | 3980 | 1.052 | 1.021 | 1.035 | 1.025 | 1.02 | 1.03 | 4764.5969 | 1.2 | 5717.5163 | 19.0584
|  |  | Накладные расходы 97% ФОТ (от 53 866) | в т.ч. оплаты труда 10: 52250 | 1.052 | 1.021 | 1.035 | 1.025 | 1.02 | 1.03 |  | 1.2 | 0
|  |  | Сметная прибыль 51% ФОТ (от 53 866) | в т.ч. оплаты труда 10: 27472 | 1.052 | 1.021 | 1.035 | 1.025 | 1.02 | 1.03 |  | 1.2 | 0
|  |  | Итого c накладными и см. прибылью | в т.ч. оплаты труда 10: 137568 | 1.052 | 1.021 | 1.035 | 1.025 | 1.02 | 1.03 |  | 1.2 | 0
142 | ТЦ_21.1.00.00_78_7804526950_15.05.2024_02 Аналог ТССЦ-101-2415 52,74/51,66=2% | Терморасширяющаяся противопожарная пена, 300 мл |  | шт | 5 | 814.25 |  | 814.25 | 1 Прочие объекты ОЗП=22,53; ЭМ=11,42; ЗПМ=22,53; МАТ=8,56 | 34850 |  |  | 34850 | 1.052 | 1.021 | 1.035 | 1.025 | 1.02 | 1.03 | 41720.1514 | 1.2 | 50064.1817 | 10012.8363
143 | ТЦ_21.1.00.00_78_7804526950_15.05.2024_02 аналог ТССЦ-101-2901 51,49/50,41=2% | Противопожарный акриловый герметик, 310 мл |  | шт | 5 | 181.62 |  | 181.62 | 1 Прочие объекты ОЗП=22,53; ЭМ=11,42; ЗПМ=22,53; МАТ=8,56 | 7773 |  |  | 7773 | 1.052 | 1.021 | 1.035 | 1.025 | 1.02 | 1.03 | 9305.3296 | 1.2 | 11166.3955 | 2233.2791
144 | ТЦ_21.1.00.00_78_7804526950_15.05.2024_02 Аналог ТССЦ-113-0521 65,66/64,28=2% | Огнезащитная краска (покрытие), 6 кг |  | шт | 1 | 2214.57 |  | 2214.57 | 1 Прочие объекты ОЗП=22,53; ЭМ=11,42; ЗПМ=22,53; МАТ=8,56 | 18957 |  |  | 18957 | 1.052 | 1.021 | 1.035 | 1.025 | 1.02 | 1.03 | 22694.0864 | 1.2 | 27232.9037 | 27232.9037
Раздел 10. Система кабельного обогрева, (1632 -2021-1.1,1.2,2.1.0- ЭОМ.СО, л. 5) | [13 empty] | 1.052 | 1.021 | 1.035 | 1.025 | 1.02 | 1.03 |  | 1.2 | 0
145 | ТЕРм08-02-148-01 | Кабель до 35 кВ в проложенных трубах, блоках и коробах, масса 1 м кабеля: до 1 кг |  | 100 м кабеля | 22.7 | 328,95 208,08 | 77,79 5,65 | 43.08 | 1 Прочие объекты ОЗП=22,53; ЭМ=11,42; ЗПМ=22,53; МАТ=8,56 | 134955 | 106419 | 20 165 2 888 | 8371 | 1.052 | 1.021 | 1.035 | 1.025 | 1.02 | 1.03 | 10021.2163 | 1.2 | 12025.4595 | 529.7559
|  | Объем=(2600-330) / 100 | [11 empty] | 1.052 | 1.021 | 1.035 | 1.025 | 1.02 | 1.03 |  | 1.2 | 0
|  |  | Накладные расходы 97% ФОТ (от 109 307) | в т.ч. оплаты труда 10: 106028 | 1.052 | 1.021 | 1.035 | 1.025 | 1.02 | 1.03 |  | 1.2 | 0
|  |  | Сметная прибыль 51% ФОТ (от 109 307) | в т.ч. оплаты труда 10: 55747 | 1.052 | 1.021 | 1.035 | 1.025 | 1.02 | 1.03 |  | 1.2 | 0
|  |  | Итого c накладными и см. прибылью | в т.ч. оплаты труда 10: 296730 | 1.052 | 1.021 | 1.035 | 1.025 | 1.02 | 1.03 |  | 1.2 | 0
146 | ТЦ_21.1.00.00_78_7804526950_01.02.2024_02 Аналог ТССЦ-501-2377 178,91/175,39=2% | Греющий кабель саморегулирующийся, ТНБВ.681817.023ТУ, 30 Вт/м |  | м | 2652 | 23.04 |  | 23.04 | 1 Прочие объекты ОЗП=22,53; ЭМ=11,42; ЗПМ=22,53; МАТ=8,56 | 523034 |  |  | 523034 | 1.052 | 1.021 | 1.035 | 1.025 | 1.02 | 1.03 | 626142.2576 | 1.2 | 751370.7091 | 283.3223
|  | Объем=2600*1,02 | [11 empty] | 1.052 | 1.021 | 1.035 | 1.025 | 1.02 | 1.03 |  | 1.2 | 0
147 | ТЦ_21.1.00.00_78_7804526950_15.05.2024_02 Аналог ТССЦ-501-2377 178,91/175,39=2% | Саморегулирующийся греющий кабель 26 Вт/м |  | м | 56.1 | 148.31 |  | 148.31 | 1 Прочие объекты ОЗП=22,53; ЭМ=11,42; ЗПМ=22,53; МАТ=8,56 | 71221 |  |  | 71221 | 1.052 | 1.021 | 1.035 | 1.025 | 1.02 | 1.03 | 85261.145 | 1.2 | 102313.374 | 1823.7678
|  | Объем=55*1,02 | [11 empty] | 1.052 | 1.021 | 1.035 | 1.025 | 1.02 | 1.03 |  | 1.2 | 0
148 | ТЦ_69.3.02.02_72_7203569356_15.05.2024_02 | Электронный термостат с регулированием по температуре обогреваемой поверхности, в комплекте с датчиком температуры |  | шт | 1 | 981.47 |  | 981.47 | 1 Прочие объекты ОЗП=22,53; ЭМ=11,42; ЗПМ=22,53; МАТ=8,56 | 8401 |  |  | 8401 | 1.052 | 1.021 | 1.035 | 1.025 | 1.02 | 1.03 | 10057.1303 | 1.2 | 12068.5564 | 12068.5564
149 | ТЦ_20.5.02.09_78_7804526950_15.05.2024_02 Аналог ТССЦ-111-0126 335,61/328,92=2% | Соединительная коробка ЭА-КС4-3ф, кабельные вводы из нерж. стали |  | шт | 20 | 3350.24 |  | 3350.24 | 1 Прочие объекты ОЗП=22,53; ЭМ=11,42; ЗПМ=22,53; МАТ=8,56 | 573561 |  |  | 573561 | 1.052 | 1.021 | 1.035 | 1.025 | 1.02 | 1.03 | 686629.8929 | 1.2 | 823955.8715 | 41197.7936
150 | ТЦ_20.2.08.03_78_7804526950_15.05.2024_02 Аналог ТССЦ-111-0126 335,61/328,92=2% | Комплекты монтажные КСТ-МК-3СВК ТНБВ.681817.023ТУ |  | шт | 40 | 17.04 |  | 17.04 | 1 Прочие объекты ОЗП=22,53; ЭМ=11,42; ЗПМ=22,53; МАТ=8,56 | 5835 |  |  | 5835 | 1.052 | 1.021 | 1.035 | 1.025 | 1.02 | 1.03 | 6985.2822 | 1.2 | 8382.3386 | 209.5585
151 | ТЦ_20.2.08.03_78_7804526950_15.05.2024_02 Аналог ТССЦ-111-0126 335,61/328,92=2% | Комплекты монтажные КСТ-МК-СС(н) ТНБВ.681817.023ТУ |  | шт | 22 | 67.52 |  | 67.52 | 1 Прочие объекты ОЗП=22,53; ЭМ=11,42; ЗПМ=22,53; МАТ=8,56 | 12715 |  |  | 12715 | 1.052 | 1.021 | 1.035 | 1.025 | 1.02 | 1.03 | 15221.5703 | 1.2 | 18265.8844 | 830.2675
152 | ТЕРм08-02-149-01 | Кабель до 35 кВ, подвешиваемый на тросе, масса 1 м кабеля: до 1 кг |  | 100 м кабеля | 3.3 | 2 736,44 286,95 | 2 026,98 305,80 | 422.51 | 1 Прочие объекты ОЗП=22,53; ЭМ=11,42; ЗПМ=22,53; МАТ=8,56 | 109658 | 21334 | 76 389 22 736 | 11935 | 1.052 | 1.021 | 1.035 | 1.025 | 1.02 | 1.03 | 14287.8051 | 1.2 | 17145.3661 | 5195.5655
|  | Объем=330 / 100 | [11 empty] | 1.052 | 1.021 | 1.035 | 1.025 | 1.02 | 1.03 |  | 1.2 | 0
|  |  | Накладные расходы 97% ФОТ (от 44 070) | в т.ч. оплаты труда 10: 42748 | 1.052 | 1.021 | 1.035 | 1.025 | 1.02 | 1.03 |  | 1.2 | 0
|  |  | Сметная прибыль 51% ФОТ (от 44 070) | в т.ч. оплаты труда 10: 22476 | 1.052 | 1.021 | 1.035 | 1.025 | 1.02 | 1.03 |  | 1.2 | 0
|  |  | Итого c накладными и см. прибылью | в т.ч. оплаты труда 10: 174882 | 1.052 | 1.021 | 1.035 | 1.025 | 1.02 | 1.03 |  | 1.2 | 0
153 | ТЦ_20.1.02.19_78_7804526950_15.05.2024_02 Аналог ТССЦ-509-8108 10,71/10,47=2% | Трос стальной D3 в п/э в комплекте с зашимами и коушами |  | м | 336.6 | 1.24 |  | 1.24 | 1 Прочие объекты ОЗП=22,53; ЭМ=11,42; ЗПМ=22,53; МАТ=8,56 | 3573 |  |  | 3573 | 1.052 | 1.021 | 1.035 | 1.025 | 1.02 | 1.03 | 4277.363 | 1.2 | 5132.8356 | 15.2491
|  | Объем=330*1,02 | [11 empty] | 1.052 | 1.021 | 1.035 | 1.025 | 1.02 | 1.03 |  | 1.2 | 0
154 | ТЦ_20.1.02.19_78_7804526950_15.05.2024_02 Аналог ТССЦ-509-0020 42,77/41,87=2% | Зажим для троса 3 мм |  | шт | 30 | 0.41 |  | 0.41 | 1 Прочие объекты ОЗП=22,53; ЭМ=11,42; ЗПМ=22,53; МАТ=8,56 | 105 |  |  | 105 | 1.052 | 1.021 | 1.035 | 1.025 | 1.02 | 1.03 | 125.6992 | 1.2 | 150.839 | 5.028
155 | ТЦ_20.1.02.19_78_7804526950_15.05.2024_02 Аналог ТССЦ-509-0020 42,77/41,87=2% | Коуш для троса 3 мм |  | шт | 30 | 0.88 |  | 0.88 | 1 Прочие объекты ОЗП=22,53; ЭМ=11,42; ЗПМ=22,53; МАТ=8,56 | 226 |  |  | 226 | 1.052 | 1.021 | 1.035 | 1.025 | 1.02 | 1.03 | 270.5525 | 1.2 | 324.663 | 10.8221
156 | ТЦ_25.2.01.06_78_7804526950_15.05.2024_02 Аналог ТССЦ-509-0020 42,77/41,87=2% | Зажим крепежный ТСР/Т.1-25 Ц |  | шт | 600 | 2.74 |  | 2.74 | 1 Прочие объекты ОЗП=22,53; ЭМ=11,42; ЗПМ=22,53; МАТ=8,56 | 14073 |  |  | 14073 | 1.052 | 1.021 | 1.035 | 1.025 | 1.02 | 1.03 | 16847.2795 | 1.2 | 20216.7354 | 33.6946
157 | ТЦ_25.2.01.06_78_7804526950_15.05.2024_02 Аналог ТССЦ-509-0020 42,77/41,87=2% | Зажим крепежный ТСР.2-50 Ц |  | шт | 120 | 3.52 |  | 3.52 | 1 Прочие объекты ОЗП=22,53; ЭМ=11,42; ЗПМ=22,53; МАТ=8,56 | 3616 |  |  | 3616 | 1.052 | 1.021 | 1.035 | 1.025 | 1.02 | 1.03 | 4328.8398 | 1.2 | 5194.6078 | 43.2884
158 | ТЦ_01.7.06.07_78_7804526950_15.05.2024_02 Аналог ТССЦ-101-3056 6,3/6,17=2% | Лента монтажная серии "КСТ-ЛМ.25" |  | м | 900 | 25.52 |  | 25.52 | 1 Прочие объекты ОЗП=22,53; ЭМ=11,42; ЗПМ=22,53; МАТ=8,56 | 196606 |  |  | 196606 | 1.052 | 1.021 | 1.035 | 1.025 | 1.02 | 1.03 | 235363.905 | 1.2 | 282436.686 | 313.8185
159 | ТЦ_01.7.15.08_78_7804526950_15.05.2024_02 Аналог ТССЦ-101-1879 6,42/6,24=2% | Заклепка вытяжная стальная 4,0х10(уп-50 шт) |  | шт | 1800 | 10.13 |  | 10.13 | 1 Прочие объекты ОЗП=22,53; ЭМ=11,42; ЗПМ=22,53; МАТ=8,56 | 156083 |  |  | 156083 | 1.052 | 1.021 | 1.035 | 1.025 | 1.02 | 1.03 | 186852.4073 | 1.2 | 224222.8887 | 124.5683
160 | ТЦ_24.1.01.05_78_7804526950_15.05.2024_02 | Набор для прохода через теплоизоляцию |  | шт | 1 | 122.34 |  | 122.34 | 1 Прочие объекты ОЗП=22,53; ЭМ=11,42; ЗПМ=22,53; МАТ=8,56 | 1047 |  |  | 1047 | 1.052 | 1.021 | 1.035 | 1.025 | 1.02 | 1.03 | 1253.4002 | 1.2 | 1504.0803 | 1504.0803
161 | ТЦ_08.3.02.02_78_7804526950_15.05.2024_02 Аналог ТССЦ-101-6594 1,38/1,34=2% | Самоклеящаяся крепежная лента |  | м | 60 | 1.07 |  | 1.07 | 1 Прочие объекты ОЗП=22,53; ЭМ=11,42; ЗПМ=22,53; МАТ=8,56 | 550 |  |  | 550 | 1.052 | 1.021 | 1.035 | 1.025 | 1.02 | 1.03 | 658.4242 | 1.2 | 790.109 | 13.1685
Итого прямые затраты по смете в текущих ценах |  |  |  | в т.ч. оплаты труда 10: 107507153; в т.ч. оплаты труда 11: 3652277; в т.ч. оплаты труда 12: 666 747 134 714; в т.ч. оплаты труда 13: 92563802 | [6 empty] | 121754415.0714 |  | 146105298.0857
Накладные расходы |  |  |  | в т.ч. оплаты труда 10: 3629688 | [6 empty] | 121754415.0714 |  | 146105298.0857
В том числе, справочно:
89% ФОТ (от 271943) (Поз. 126-127, 131) |  |  |  | в т.ч. оплаты труда 10: 242029
90% ФОТ (от 390140) (Поз. 15, 87) |  |  |  | в т.ч. оплаты труда 10: 351126
97% ФОТ (от 3035372) (Поз. 1, 3, 8, 17, 27-28, 30-36, 58, 63, 67, 69, 72, 74, 79, 81, 83, 85, 90, 92, 94, 110, 113, 115, 128-129, 132, 136, 141, 145, 152) |  |  |  | в т.ч. оплаты труда 10: 2944311
103% ФОТ (от 89536) (Поз. 139) |  |  |  | в т.ч. оплаты труда 10: 92222
Сметная прибыль |  |  |  | в т.ч. оплаты труда 10: 1889108
В том числе, справочно:
40% ФОТ (от 271943) (Поз. 126-127, 131) |  |  |  | в т.ч. оплаты труда 10: 108777
46% ФОТ (от 390140) (Поз. 15, 87) |  |  |  | в т.ч. оплаты труда 10: 179465
51% ФОТ (от 3035372) (Поз. 1, 3, 8, 17, 27-28, 30-36, 58, 63, 67, 69, 72, 74, 79, 81, 83, 85, 90, 92, 94, 110, 113, 115, 128-129, 132, 136, 141, 145, 152) |  |  |  | в т.ч. оплаты труда 10: 1548040
59% ФОТ (от 89536) (Поз. 139) |  |  |  | в т.ч. оплаты труда 10: 52826
Итоги по смете:
Итоги по Строительным работам
Материалы для строительных работ:
Итого Поз. 26, 29, 37-57, 59-62, 77-78, 80, 82, 88-89, 91, 93, 95-109, 111-112, 114, 116-125, 130, 133-135, 137-138, 142-144, 146-151, 153-161 |  |  |  | в т.ч. оплаты труда 10: 58883333; в т.ч. оплаты труда 13: 58883333
Земляные работы, выполняемые ручным способом:
Итого Поз. 126-127, 131 |  |  |  | в т.ч. оплаты труда 10: 746030; в т.ч. оплаты труда 11: 271943; в т.ч. оплаты труда 13: 474087
Накладные расходы 89% ФОТ (от 271 943) |  |  |  | в т.ч. оплаты труда 10: 242029
Сметная прибыль 40% ФОТ (от 271 943) |  |  |  | в т.ч. оплаты труда 10: 108777
Итого c накладными и см. прибылью |  |  |  | в т.ч. оплаты труда 10: 1096836
Работы по реконструкции зданий и сооружений: усиление и замена существующих конструкций, возведение отдельных конструктивных элементов:
Итого Поз. 139 |  |  |  | в т.ч. оплаты труда 10: 128363; в т.ч. оплаты труда 11: 68786; в т.ч. оплаты труда 12: 59 577 20 750
Накладные расходы 103% ФОТ (от 89 536) |  |  |  | в т.ч. оплаты труда 10: 92222
Сметная прибыль 59% ФОТ (от 89 536) |  |  |  | в т.ч. оплаты труда 10: 52826
Итого c накладными и см. прибылью |  |  |  | в т.ч. оплаты труда 10: 273411
Итого |  |  |  | в т.ч. оплаты труда 10: 60253580
Итоги по Монтажным работам
Электротехнические установки на других объектах:
Итого Поз. 1, 3, 8, 17, 27-28, 30-36, 58, 63, 67, 69, 72, 74, 79, 81, 83, 85, 90, 92, 94, 110, 113, 115, 128-129, 132, 136, 141, 145, 152 |  |  |  | в т.ч. оплаты труда 10: 3996246; в т.ч. оплаты труда 11: 2982363; в т.ч. оплаты труда 12: 418 369 53 009; в т.ч. оплаты труда 13: 595514
Накладные расходы 97% ФОТ (от 3 035 372) |  |  |  | в т.ч. оплаты труда 10: 2944311
Сметная прибыль 51% ФОТ (от 3 035 372) |  |  |  | в т.ч. оплаты труда 10: 1548040
Итого c накладными и см. прибылью |  |  |  | в т.ч. оплаты труда 10: 8488597
Прокладка и монтаж сетей связи:
Итого Поз. 15 |  |  |  | в т.ч. оплаты труда 10: 26662; в т.ч. оплаты труда 11: 22002; в т.ч. оплаты труда 12: 2 408 832; в т.ч. оплаты труда 13: 2252
Накладные расходы 90% ФОТ (от 22 834) |  |  |  | в т.ч. оплаты труда 10: 20551
Сметная прибыль 46% ФОТ (от 22 834) |  |  |  | в т.ч. оплаты труда 10: 10504
Итого c накладными и см. прибылью |  |  |  | в т.ч. оплаты труда 10: 57717
Материалы для монтажных работ:
Итого Поз. 18-25, 75-76 |  |  |  | в т.ч. оплаты труда 10: 32572088; в т.ч. оплаты труда 13: 32572088
Прокладка и монтаж сетей связи:
Итого Поз. 87 |  |  |  | в т.ч. оплаты труда 10: 530104; в т.ч. оплаты труда 11: 307183; в т.ч. оплаты труда 12: 186 393 60 123; в т.ч. оплаты труда 13: 36528
Накладные расходы 90% ФОТ (от 367 306) |  |  |  | в т.ч. оплаты труда 10: 330575
Сметная прибыль 46% ФОТ (от 367 306) |  |  |  | в т.ч. оплаты труда 10: 168961
Итого c накладными и см. прибылью |  |  |  | в т.ч. оплаты труда 10: 1029640
Итого |  |  |  | в т.ч. оплаты труда 10: 42148042
Итоги по Оборудованию
Оборудование:
Итого Поз. 2, 4-7, 9-14, 16, 64-66, 68, 70-71, 73, 84, 86 |  |  |  | в т.ч. оплаты труда 10: 10624327
Итого |  |  |  | в т.ч. оплаты труда 10: 10624327
Итого |  |  |  | в т.ч. оплаты труда 10: 113025949
В том числе:
Основная заработная плата |  |  |  | в т.ч. оплаты труда 10: 3652277
Материалы |  |  |  | в т.ч. оплаты труда 10: 92563802
Машины и механизмы |  |  |  | в т.ч. оплаты труда 10: 666747
в том числе заработная плата машинистов |  |  |  | в т.ч. оплаты труда 10: 134714
Оборудование |  |  |  | в т.ч. оплаты труда 10: 10624327
Накладные расходы |  |  |  | в т.ч. оплаты труда 10: 3629688
Сметная прибыль |  |  |  | в т.ч. оплаты труда 10: 1889108
Итого СМР для расчета лимитированных затрат |  |  |  | в т.ч. оплаты труда 10: 102401622
ВЗиС 5,2% |  |  |  | в т.ч. оплаты труда 10: 5324884
Итого |  |  |  | в т.ч. оплаты труда 10: 107726506
Зимнее удорожание 2,1% |  |  |  | в т.ч. оплаты труда 10: 2262257
Затраты на вахтовый метод работ 3,5% |  |  |  | в т.ч. оплаты труда 10: 3770428
Перевозка работников свыше 3-х километров 2,5% |  |  |  | в т.ч. оплаты труда 10: 2693163
Перебазировка машин и механизмов 2% |  |  |  | в т.ч. оплаты труда 10: 2154530
Итого |  |  |  | в т.ч. оплаты труда 10: 118606884
Итого с оборудованием (10 624 327) |  |  |  | в т.ч. оплаты труда 10: 129231211
Непредвиденные затраты 3% |  |  |  | в т.ч. оплаты труда 10: 3876936
Итого с непредвиденными, в том числе: |  |  |  | в т.ч. оплаты труда 10: 133108147
Материалы |  |  |  | в т.ч. оплаты труда 10: 110811358.2614
Оборудование |  |  |  | в т.ч. оплаты труда 10: 10943056.81
Строительно-монтажные работы |  |  |  | в т.ч. оплаты труда 10: 11353731.9286
Договорной коэффициент Кд | bar: в т.ч. оплаты труда 10
Итого, с учетом договорного коэффициента (коэффициент применяется на стоимость строительно-монтажных работ, за исключением стоимости материально-технических ресурсов) |  |  |  | в т.ч. оплаты труда 10: 133108147
НДС 20% |  |  |  | в т.ч. оплаты труда 10: 26621629.4
ВСЕГО по смете |  |  |  | в т.ч. оплаты труда 10: 159729776.4
Составил: ____________________________
[должность, подпись (инициалы, фамилия)]
Проверил: ____________________________
[должность, подпись (инициалы, фамилия)]

## 2.1.11-ЭОМ
СОГЛАСОВАНО: | [9 empty] | УТВЕРЖДАЮ:
"____" ________________ 2025 года | [12 empty] | "____" ________________ 2025 года
Терминал по перевалке минеральных удобрений в морском торговом порту Усть-Луга. Береговые объекты терминала | [23 empty] | Терминал по перевалке минеральных удобрений в морском торговом порту Усть-Луга. Береговые объекты терминала
(наименование стройки)
ЛОКАЛЬНАЯ СМЕТА № 1632-2021-2.1.11-ЭОМ-07.05.050-П-00-00
(локальная смета)
на Силовое электрооборудование. Электрическое освещение (внутреннее), 07.04.050 Конвейерная галерея №11 (код SAP 01.02.008) код ГП 2.1.11 | [24 empty] | на Силовое электрооборудование. Электрическое освещение (внутреннее), 07.04.050 Конвейерная галерея №11 (код SAP 01.02.008) код ГП 2.1.11
(наименование работ и затрат, наименование объекта)
| Основание: | 1632-2021-2.1.11-ЭОМ.СО_0_0_RU_IFC
| Сметная стоимость |  | 18259.603 | тыс.руб.
| строительных работ |  | 11242.831 | тыс.руб.
| монтажных работ |  | 1244.079 | тыс.руб.
| оборудования |  | 310.154 | тыс.руб.
| Средства на оплату труда |  | 511.408 | тыс.руб.
| Сметная трудоемкость |  | 1259.58 | чел.час
| Составлен(а) в текущих (прогнозных) ценах по состоянию на |  |  | 2 кв. 2023г. | [21 empty] | 2 кв. 2023г.
№ п/п | Обоснование | Наименование работ и затрат |  | Ед. изм. | Кол-во | Стоимость единицы в базисных ценах, руб. |  |  | Обосно- вание, индекс | Общая стоимость в базисных ценах, руб.
[6 empty] | Всего | Экспл. маш. | Мат-лы |  | Всего | в т.ч. оплата труда | Экспл. маш. | Мат-лы
[6 empty] | оплаты труда | в т.ч. оплаты труда |  |  |  |  | в т.ч. оплаты труда |  | ВЗиС | ЗУ | Вахта | Перевозка | Перебазировка | Непредвид. | итого | ндс | всего,с НДС | ст-ть за ед, с НДС
1 | 2 | 3 |  | 4 | 5 | 6 | 7 | 8 | 9 | 10 | 11 | 12 | 13
Раздел 1. Осветительное электрооборудование | [26 empty] | Раздел 1. Осветительное электрооборудование
1 | ТЕРм08-03-593-06 | Светильник потолочный или настенный с креплением винтами или болтами для помещений: с нормальными условиями среды, одноламповый |  | 100 шт. | 0.36 | 2 350,44 1 527,23 | 307,29 24,83 | 515.92 | 1 Прочие объекты ОЗП=22,53; ЭМ=11,42; ЗПМ=22,53; МАТ=8,56 | 15240.26 | 12387.09 | 1 263,34 201,38 | 1589.83 | 1.052 | 1.021 | 1.035 | 1.025 | 1.02 | 1.03 | 1903.241 | 1.2 | 2283.8892 | 6344.1366 |  |  |  |  | Светильник потолочный или настенный с креплением винтами или болтами для помещений: с нормальными условиями среды, одноламповый
Объем=(с1+с2) / 100
|  |  | Накладные расходы 97% ФОТ (от 12 588,47) | в т.ч. оплаты труда 10: 12210.82
|  |  | Сметная прибыль 51% ФОТ (от 12 588,47) | в т.ч. оплаты труда 10: 6420.12
|  |  | Итого c накладными и см. прибылью | в т.ч. оплаты труда 10: 33871.2
2 | ТЦ_20.3.03.07_78_7806155468_15.05.2024_02 Аналог ТССЦ-509-0765 129,31/126,54=2% | Светильник светодиодный пылевлагозащищённый IP66, 220 АС, 36 Вт, 4960Лм, потолочное крепление, в комплекте кабельный ввод КНВМ2M-20НК/Р, нерж. |  | шт | 32 | 5395.12 |  | 5395.12 | 1 Прочие объекты ОЗП=22,53; ЭМ=11,42; ЗПМ=22,53; МАТ=8,56 | 1477831.27 |  |  | 1477831.27 | 1.052 | 1.021 | 1.035 | 1.025 | 1.02 | 1.03 | 1769163.3962 | 1.2 | 2122996.0754 | 66343.6274 |  |  |  |  | Светильник светодиодный пылевлагозащищённый IP66, 220 АС, 36 Вт, 4960Лм, потолочное крепление, в комплекте кабельный ввод КНВМ2M-20НК/Р, нерж.
3 | ТЦ_20.3.03.07_78_7806155468_15.05.2024_02 Аналог ТССЦ-509-0765 129,31/126,54=2% | Светильник светодиодный пылевлагозащищённый IP66, 220 АС, 18 Вт, 2480 Лм, потолочное крепление, в комплекте кабельный ввод КНВМ2M-20НК/Р, нерж. |  | шт | 4 | 3887.06 |  | 3887.06 | 1 Прочие объекты ОЗП=22,53; ЭМ=11,42; ЗПМ=22,53; МАТ=8,56 | 133092.93 |  |  | 133092.93 | 1.052 | 1.021 | 1.035 | 1.025 | 1.02 | 1.03 | 159330.192 | 1.2 | 191196.2304 | 47799.0576 |  |  |  |  | Светильник светодиодный пылевлагозащищённый IP66, 220 АС, 18 Вт, 2480 Лм, потолочное крепление, в комплекте кабельный ввод КНВМ2M-20НК/Р, нерж.
4 | ТССЦ-509-6287 | Наклейка пиктограмма "Выход налево", "Выход направо" из самоклеющей пленки для светильника аварийного освещения ЛБО 20 (БС-842, БС-943, БС-741) |  | 100 шт. | 0.15 | 2637 |  | 2637 | 1 Прочие объекты ОЗП=22,53; ЭМ=11,42; ЗПМ=22,53; МАТ=8,56 | 3385.91 |  |  | 3385.91 | 1.052 | 1.021 | 1.035 | 1.025 | 1.02 | 1.03 | 4053.391 | 1.2 | 4864.0693 | 32427.1284 |  |  |  |  | Наклейка пиктограмма "Выход налево", "Выход направо" из самоклеющей пленки для светильника аварийного освещения ЛБО 20 (БС-842, БС-943, БС-741)
Объем=15 / 100
Кабельные изделия | [28 empty] | Кабельные изделия
5 | ТЕРм08-02-402-01 | Кабель двух-четырехжильный по установленным конструкциям и лоткам с установкой ответвительных коробок: в помещениях с нормальной средой сечением жилы до 10 мм2 |  | 100 м | 16.65 | 366,93 250,98 | 58,13 2,82 | 57.82 | 1 Прочие объекты ОЗП=22,53; ЭМ=11,42; ЗПМ=22,53; МАТ=8,56 | 113441.48 | 94147.25 | 11 053,49 1 056,91 | 8240.74 | 1.052 | 1.021 | 1.035 | 1.025 | 1.02 | 1.03 | 9865.2775 | 1.2 | 11838.333 | 711.011 |  |  |  |  | Кабель двух-четырехжильный по установленным конструкциям и лоткам с установкой ответвительных коробок: в помещениях с нормальной средой сечением жилы до 10 мм2
Объем=(Ф1-Ф2*100) / 100
|  |  | Накладные расходы 97% ФОТ (от 95 204,16) | в т.ч. оплаты труда 10: 92348.04
|  |  | Сметная прибыль 51% ФОТ (от 95 204,16) | в т.ч. оплаты труда 10: 48554.12
|  |  | Итого c накладными и см. прибылью | в т.ч. оплаты труда 10: 254343.64
6 | ТЕРм08-02-412-03 | Затягивание провода в проложенные трубы и металлические рукава первого одножильного или многожильного в общей оплетке, суммарное сечение: до 16 мм2 |  | 100 м | 2 | 191,04 128,97 | 9,26 0,85 | 52.81 | 1 Прочие объекты ОЗП=22,53; ЭМ=11,42; ЗПМ=22,53; МАТ=8,56 | 6927.05 | 5811.5 | 211,44 38,35 | 904.11 | 1.052 | 1.021 | 1.035 | 1.025 | 1.02 | 1.03 | 1082.3416 | 1.2 | 1298.81 | 649.405 |  |  |  |  | Затягивание провода в проложенные трубы и металлические рукава первого одножильного или многожильного в общей оплетке, суммарное сечение: до 16 мм2
Объем=(95+105) / 100
|  |  | Накладные расходы 97% ФОТ (от 5 849,85) | в т.ч. оплаты труда 10: 5674.35
|  |  | Сметная прибыль 51% ФОТ (от 5 849,85) | в т.ч. оплаты труда 10: 2983.42
|  |  | Итого c накладными и см. прибылью | в т.ч. оплаты труда 10: 15584.82
7 | ТЕРм08-03-574-09 | Разводка по устройствам и подключение жил кабелей или проводов сечением: до 240 мм2 |  | 100 жил | 0.1 | 3 003,89 2 162,00 | 67,31 2,54 | 774.58 | 1 Прочие объекты ОЗП=22,53; ЭМ=11,42; ЗПМ=22,53; МАТ=8,56 | 5610.9 | 4870.99 | 76,87 5,73 | 663.04 | 1.052 | 1.021 | 1.035 | 1.025 | 1.02 | 1.03 | 793.7483 | 1.2 | 952.498 | 9524.9799 |  |  |  |  | Разводка по устройствам и подключение жил кабелей или проводов сечением: до 240 мм2
Объем=10 / 100
|  |  | Накладные расходы 97% ФОТ (от 4 876,72) | в т.ч. оплаты труда 10: 4730.42
|  |  | Сметная прибыль 51% ФОТ (от 4 876,72) | в т.ч. оплаты труда 10: 2487.13
|  |  | Итого c накладными и см. прибылью | в т.ч. оплаты труда 10: 12828.45
8 | ТЕРм08-03-574-04 | Разводка по устройствам и подключение жил кабелей или проводов сечением: до 70 мм2 |  | 100 жил | 0.3 | 1 344,32 1 007,49 | 33,98 0,85 | 302.85 | 1 Прочие объекты ОЗП=22,53; ЭМ=11,42; ЗПМ=22,53; МАТ=8,56 | 7703.78 | 6809.64 | 116,42 5,75 | 777.72 | 1.052 | 1.021 | 1.035 | 1.025 | 1.02 | 1.03 | 931.0358 | 1.2 | 1117.2429 | 3724.143 |  |  |  |  | Разводка по устройствам и подключение жил кабелей или проводов сечением: до 70 мм2
Объем=30 / 100
|  |  | Накладные расходы 97% ФОТ (от 6 815,39) | в т.ч. оплаты труда 10: 6610.93
|  |  | Сметная прибыль 51% ФОТ (от 6 815,39) | в т.ч. оплаты труда 10: 3475.85
|  |  | Итого c накладными и см. прибылью | в т.ч. оплаты труда 10: 17790.56
9 | ТЕРм08-03-574-03 | Разводка по устройствам и подключение жил кабелей или проводов сечением: до 35 мм2 |  | 100 жил | 0.66 | 1 128,66 838,86 | 24,59 0,56 | 265.21 | 1 Прочие объекты ОЗП=22,53; ЭМ=11,42; ЗПМ=22,53; МАТ=8,56 | 14157.33 | 12473.62 | 185,32 8,38 | 1498.39 | 1.052 | 1.021 | 1.035 | 1.025 | 1.02 | 1.03 | 1793.775 | 1.2 | 2152.53 | 3261.409 |  |  |  |  | Разводка по устройствам и подключение жил кабелей или проводов сечением: до 35 мм2
Объем=(40+20+6) / 100
|  |  | Накладные расходы 97% ФОТ (от 12 482,00) | в т.ч. оплаты труда 10: 12107.54
|  |  | Сметная прибыль 51% ФОТ (от 12 482,00) | в т.ч. оплаты труда 10: 6365.82
|  |  | Итого c накладными и см. прибылью | в т.ч. оплаты труда 10: 32630.69
10 | ТЕРм08-03-574-02 | Разводка по устройствам и подключение жил кабелей или проводов сечением: до 16 мм2 |  | 100 жил | 0.1 | 930,84 750,21 | 18,80 0,29 | 161.83 | 1 Прочие объекты ОЗП=22,53; ЭМ=11,42; ЗПМ=22,53; МАТ=8,56 | 1850.22 | 1690.23 | 21,47 0,65 | 138.52 | 1.052 | 1.021 | 1.035 | 1.025 | 1.02 | 1.03 | 165.8271 | 1.2 | 198.9926 | 1989.9255 |  |  |  |  | Разводка по устройствам и подключение жил кабелей или проводов сечением: до 16 мм2
Объем=10 / 100
|  |  | Накладные расходы 97% ФОТ (от 1 690,88) | в т.ч. оплаты труда 10: 1640.15
|  |  | Сметная прибыль 51% ФОТ (от 1 690,88) | в т.ч. оплаты труда 10: 862.35
|  |  | Итого c накладными и см. прибылью | в т.ч. оплаты труда 10: 4352.72
11 | ТЕРм08-03-574-01 | Разводка по устройствам и подключение жил кабелей или проводов сечением: до 10 мм2 |  | 100 жил | 0.76 | 480,75 363,22 | 3,08 0,29 | 114.45 | 1 Прочие объекты ОЗП=22,53; ЭМ=11,42; ЗПМ=22,53; МАТ=8,56 | 6990.59 | 6219.27 | 26,75 4,92 | 744.57 | 1.052 | 1.021 | 1.035 | 1.025 | 1.02 | 1.03 | 891.3507 | 1.2 | 1069.6209 | 1407.3959 |  |  |  |  | Разводка по устройствам и подключение жил кабелей или проводов сечением: до 10 мм2
Объем=(36+30+10) / 100
|  |  | Накладные расходы 97% ФОТ (от 6 224,19) | в т.ч. оплаты труда 10: 6037.46
|  |  | Сметная прибыль 51% ФОТ (от 6 224,19) | в т.ч. оплаты труда 10: 3174.34
|  |  | Итого c накладными и см. прибылью | в т.ч. оплаты труда 10: 16202.39
12 | ТЦ_21.1.06.09_2_0276132981_15.05.2024_02 Аналог ТССЦ-501-7992 102768,47/100715,23=2% | Кабель силовой с изоляцией из ПВХ пластиката, не распространяющего горение, с пониженным дымо- и газовыделением, с медными жилами, на напряжение 1,0 кВ, сечением: 5х50 |  | м | 71.4 | 672.5 |  | 672.5 | 1 Прочие объекты ОЗП=22,53; ЭМ=11,42; ЗПМ=22,53; МАТ=8,56 | 411021.24 |  |  | 411021.24 | 1.052 | 1.021 | 1.035 | 1.025 | 1.02 | 1.03 | 492047.8729 | 1.2 | 590457.4474 | 8269.7121 |  |  |  |  | Кабель силовой с изоляцией из ПВХ пластиката, не распространяющего горение, с пониженным дымо- и газовыделением, с медными жилами, на напряжение 1,0 кВ, сечением: 5х50
Объем=70*1,02
13 | ТЦ_21.1.06.09_2_0276132981_15.05.2024_02 Аналог ТССЦ-501-7992 102768,47/100715,23=2% | Кабель силовой с изоляцией из ПВХ пластиката, не распространяющего горение, с пониженным дымо- и газовыделением, с медными жилами, на напряжение 1,0 кВ, сечением: 5х10 |  | м | 408 | 219.53 |  | 219.53 | 1 Прочие объекты ОЗП=22,53; ЭМ=11,42; ЗПМ=22,53; МАТ=8,56 | 766704.13 |  |  | 766704.13 | 1.052 | 1.021 | 1.035 | 1.025 | 1.02 | 1.03 | 917848.2754 | 1.2 | 1101417.9305 | 2699.5538 |  |  |  |  | Кабель силовой с изоляцией из ПВХ пластиката, не распространяющего горение, с пониженным дымо- и газовыделением, с медными жилами, на напряжение 1,0 кВ, сечением: 5х10
Объем=400*1,02
14 | ТЦ_59.1.21.00_2_0276132981_25.01.2024_02 Аналог ТССЦ-501-7992 102768,47/100715,23=2% | Кабель силовой с изоляцией из ПВХ пластиката, не распространяющего горение, с пониженным дымо- и газовыделением, с медными жилами, на напряжение 1,0 кВ, сечением: 5х6 |  | м | 336.6 | 175.26 |  | 175.26 | 1 Прочие объекты ОЗП=22,53; ЭМ=11,42; ЗПМ=22,53; МАТ=8,56 | 504975.94 |  |  | 504975.94 | 1.052 | 1.021 | 1.035 | 1.025 | 1.02 | 1.03 | 604524.3237 | 1.2 | 725429.1884 | 2155.1669 |  |  |  |  | Кабель силовой с изоляцией из ПВХ пластиката, не распространяющего горение, с пониженным дымо- и газовыделением, с медными жилами, на напряжение 1,0 кВ, сечением: 5х6
Объем=330*1,02
15 | ТЦ_59.1.21.00_2_0276132981_25.01.2024_02 Аналог ТССЦ-501-7991 77568,35/76021,46=2% | Кабель силовой с изоляцией из ПВХ пластиката, не распространяющего горение, с пониженным дымо- и газовыделением, с медными жилами, на напряжение 1,0 кВ, сечением: 5х4 |  | м | 132.6 | 118.59 |  | 118.59 | 1 Прочие объекты ОЗП=22,53; ЭМ=11,42; ЗПМ=22,53; МАТ=8,56 | 134606.29 |  |  | 134606.29 | 1.052 | 1.021 | 1.035 | 1.025 | 1.02 | 1.03 | 161141.8881 | 1.2 | 193370.2657 | 1458.2976 |  |  |  |  | Кабель силовой с изоляцией из ПВХ пластиката, не распространяющего горение, с пониженным дымо- и газовыделением, с медными жилами, на напряжение 1,0 кВ, сечением: 5х4
Объем=130*1,02
16 | ТЦ_21.1.06.09_2_0276132981_15.05.2024_02 Аналог ТССЦ-501-8629 32908,54/32244,30=2% | Кабель силовой с изоляцией из ПВХ пластиката, не распространяющего горение, с пониженным дымо- и газовыделением, с медными жилами, на напряжение 1,0 кВ, сечением: 5х2,5 |  | м | 15.3 | 76.42 |  | 76.42 | 1 Прочие объекты ОЗП=22,53; ЭМ=11,42; ЗПМ=22,53; МАТ=8,56 | 10008.57 |  |  | 10008.57 | 1.052 | 1.021 | 1.035 | 1.025 | 1.02 | 1.03 | 11981.6085 | 1.2 | 14377.9302 | 939.734 |  |  |  |  | Кабель силовой с изоляцией из ПВХ пластиката, не распространяющего горение, с пониженным дымо- и газовыделением, с медными жилами, на напряжение 1,0 кВ, сечением: 5х2,5
Объем=15*1,02
17 | ТЦ_59.1.21.00_2_0276132981_25.01.2024_02 Аналог ТССЦ-501-8624 22018,43/21572,51=2% | Кабель силовой с изоляцией из ПВХ пластиката, не распространяющего горение, с пониженным дымо- и газовыделением, с медными жилами, на напряжение 1,0 кВ, сечением: 3х2,5 |  | м | 102 | 55.8 |  | 55.8 | 1 Прочие объекты ОЗП=22,53; ЭМ=11,42; ЗПМ=22,53; МАТ=8,56 | 48720.1 |  |  | 48720.1 | 1.052 | 1.021 | 1.035 | 1.025 | 1.02 | 1.03 | 58324.5323 | 1.2 | 69989.4387 | 686.171 |  |  |  |  | Кабель силовой с изоляцией из ПВХ пластиката, не распространяющего горение, с пониженным дымо- и газовыделением, с медными жилами, на напряжение 1,0 кВ, сечением: 3х2,5
Объем=100*1,02
18 | ТЦ_59.1.21.00_2_0276132981_25.01.2024_02 Аналог ТССЦ-501-7965 29794,41/29199,32=2% | Кабель силовой с изоляцией из ПВХ пластиката, не распространяющего горение, с пониженным дымо- и газовыделением, с медными жилами, на напряжение 1,0 кВ, сечением: 3х1,5 |  | м | 255 | 35.55 |  | 35.55 | 1 Прочие объекты ОЗП=22,53; ЭМ=11,42; ЗПМ=22,53; МАТ=8,56 | 77598.54 |  |  | 77598.54 | 1.052 | 1.021 | 1.035 | 1.025 | 1.02 | 1.03 | 92895.9208 | 1.2 | 111475.1049 | 437.1573 |  |  |  |  | Кабель силовой с изоляцией из ПВХ пластиката, не распространяющего горение, с пониженным дымо- и газовыделением, с медными жилами, на напряжение 1,0 кВ, сечением: 3х1,5
Объем=250*1,02
19 | ТЦ_21.1.06.09_2_0276132981_15.05.2024_02 Аналог ТССЦ-501-7965 29794,41/29199,32=2% | Кабель силовой огнестойкий, с изоляцией из ПВХ пластиката, не распространяющего горение, с пониженным дымо- и газовыделением, с медными жилами, на напряжение 1,0 кВ, сечением: 5х6 |  | м | 142.8 | 205.49 |  | 205.49 | 1 Прочие объекты ОЗП=22,53; ЭМ=11,42; ЗПМ=22,53; МАТ=8,56 | 251184.4 |  |  | 251184.4 | 1.052 | 1.021 | 1.035 | 1.025 | 1.02 | 1.03 | 300701.6127 | 1.2 | 360841.9352 | 2526.9043 |  |  |  |  | Кабель силовой огнестойкий, с изоляцией из ПВХ пластиката, не распространяющего горение, с пониженным дымо- и газовыделением, с медными жилами, на напряжение 1,0 кВ, сечением: 5х6
Объем=140*1,02
20 | ТЦ_21.1.06.09_2_0276132981_15.05.2024_02 Аналог ТССЦ-501-7965 29794,41/29199,32=2% | Кабель силовой огнестойкий, с изоляцией из ПВХ пластиката, не распространяющего горение, с пониженным дымо- и газовыделением, с медными жилами, на напряжение 1,0 кВ, сечением: 3х6 |  | м | 142.8 | 148.91 |  | 148.91 | 1 Прочие объекты ОЗП=22,53; ЭМ=11,42; ЗПМ=22,53; МАТ=8,56 | 182022.82 |  |  | 182022.82 | 1.052 | 1.021 | 1.035 | 1.025 | 1.02 | 1.03 | 217905.8712 | 1.2 | 261487.0455 | 1831.1418 |  |  |  |  | Кабель силовой огнестойкий, с изоляцией из ПВХ пластиката, не распространяющего горение, с пониженным дымо- и газовыделением, с медными жилами, на напряжение 1,0 кВ, сечением: 3х6
Объем=140*1,02
21 | ТЦ_59.1.21.00_2_0276132981_25.01.2024_02 Аналог ТССЦ-501-7965 29794,41/29199,32=2% | Кабель силовой огнестойкий, с изоляцией из ПВХ пластиката, не распространяющего горение, с пониженным дымо- и газовыделением, с медными жилами, на напряжение 1,0 кВ, сечением 3х1,5 |  | м | 244.8 | 47.4 |  | 47.4 | 1 Прочие объекты ОЗП=22,53; ЭМ=11,42; ЗПМ=22,53; МАТ=8,56 | 99326.13 |  |  | 99326.13 | 1.052 | 1.021 | 1.035 | 1.025 | 1.02 | 1.03 | 118906.7771 | 1.2 | 142688.1326 | 582.8764 |  |  |  |  | Кабель силовой огнестойкий, с изоляцией из ПВХ пластиката, не распространяющего горение, с пониженным дымо- и газовыделением, с медными жилами, на напряжение 1,0 кВ, сечением 3х1,5
Объем=240*1,02
22 | ТЦ_21.1.06.05_2_0276132981_15.05.2024_02 Аналог ТССЦ-501-7965 29794,41/29199,32=2% | Кабель экранированный сечением 5х1,5 |  | м | 51 | 45.01 |  | 45.01 | 1 Прочие объекты ОЗП=22,53; ЭМ=11,42; ЗПМ=22,53; МАТ=8,56 | 19649.57 |  |  | 19649.57 | 1.052 | 1.021 | 1.035 | 1.025 | 1.02 | 1.03 | 23523.1861 | 1.2 | 28227.8233 | 553.4867 |  |  |  |  | Кабель экранированный сечением 5х1,5
Объем=50*1,02
23 | ТЕРм08-02-472-10 | Проводник заземляющий из медного изолированного провода сечением 25 мм2 открыто по строительным основаниям |  | 100 м | 0.65 | 869,56 659,42 | 38,26 0,85 | 171.88 | 1 Прочие объекты ОЗП=22,53; ЭМ=11,42; ЗПМ=22,53; МАТ=8,56 | 10897.25 | 9656.9 | 284,01 12,46 | 956.34 | 1.052 | 1.021 | 1.035 | 1.025 | 1.02 | 1.03 | 1144.868 | 1.2 | 1373.8416 | 2113.6025 |  |  |  |  | Проводник заземляющий из медного изолированного провода сечением 25 мм2 открыто по строительным основаниям
Объем=(15+50) / 100
|  |  | Накладные расходы 97% ФОТ (от 9 669,36) | в т.ч. оплаты труда 10: 9379.28
|  |  | Сметная прибыль 51% ФОТ (от 9 669,36) | в т.ч. оплаты труда 10: 4931.37
|  |  | Итого c накладными и см. прибылью | в т.ч. оплаты труда 10: 25207.9
24 | ТЦ_20.1.02.19_78_7804526950_01.02.2024_02 Аналог ТССЦ-502-0505 17170,22/16817,89=2% | Провод медный, гибкий с ПВХ изоляцией на напряжение 0,45 кВ, ГОСТ 1х25 |  | м | 15.45 | 29.8 |  | 29.8 | 1 Прочие объекты ОЗП=22,53; ЭМ=11,42; ЗПМ=22,53; МАТ=8,56 | 3941.11 |  |  | 3941.11 | 1.052 | 1.021 | 1.035 | 1.025 | 1.02 | 1.03 | 4718.0403 | 1.2 | 5661.6484 | 366.4497 |  |  |  |  | Провод медный, гибкий с ПВХ изоляцией на напряжение 0,45 кВ, ГОСТ 1х25
Объем=15*1,03
25 | ТЦ_20.1.02.19_78_7804526950_01.02.2024_02 Аналог ТССЦ-502-0501 3834,26/3755,85=2% | Провод медный, гибкий с ПВХ изоляцией на напряжение 0,45 кВ, ГОСТ 1х6 |  | м | 51 | 7.41 |  | 7.41 | 1 Прочие объекты ОЗП=22,53; ЭМ=11,42; ЗПМ=22,53; МАТ=8,56 | 3234.91 |  |  | 3234.91 | 1.052 | 1.021 | 1.035 | 1.025 | 1.02 | 1.03 | 3872.6237 | 1.2 | 4647.1484 | 91.1206 |  |  |  |  | Провод медный, гибкий с ПВХ изоляцией на напряжение 0,45 кВ, ГОСТ 1х6
Объем=50*1,02
Электроустановочные изделия | [28 empty] | Электроустановочные изделия
26 | ТЕРм08-03-532-04 | Пост управления кнопочный общего назначения, устанавливаемый на конструкции: на стене или колонне, количество элементов поста до 3 |  | 1 шт. | 16 | 72,19 37,32 | 1.33 | 33.54 | 1 Прочие объекты ОЗП=22,53; ЭМ=11,42; ЗПМ=22,53; МАТ=8,56 | 18289.6 | 13452.21 | 243.75 | 4593.64 | 1.052 | 1.021 | 1.035 | 1.025 | 1.02 | 1.03 | 5499.2068 | 1.2 | 6599.0481 | 412.4405 |  |  |  |  | Пост управления кнопочный общего назначения, устанавливаемый на конструкции: на стене или колонне, количество элементов поста до 3
|  |  | Накладные расходы 97% ФОТ (от 13 452,21) | в т.ч. оплаты труда 10: 13048.64
|  |  | Сметная прибыль 51% ФОТ (от 13 452,21) | в т.ч. оплаты труда 10: 6860.63
|  |  | Итого c накладными и см. прибылью | в т.ч. оплаты труда 10: 38198.87
27 О | ТЦ_20.5.02.00_78_7806155468_25.03.2024_02 | Кнопочный выключатель пылевлагозащищенный IP66 с кнопкой без фиксации 2НО, накладного монтажа, 10 А, 220 В, нержав. сталь |  | 4: шт; 5: 16; оплаты труда 6: 2292.27; в т.ч. оплаты труда 9: 2 Оборудование МАТ=6,23; в т.ч. оплаты труда 10: 228493.47 | [5 empty] | 1.03 | 235348.2741 | 1.2 | 282417.9289 | 17651.1206 |  |  |  |  | Кнопочный выключатель пылевлагозащищенный IP66 с кнопкой без фиксации 2НО, накладного монтажа, 10 А, 220 В, нержав. сталь
28 | ТЕРм08-03-573-04 | Шкаф (пульт) управления навесной, высота, ширина и глубина: до 600х600х350 мм |  | 1 шт. | 4 | 109,82 51,24 | 54,49 6,59 | 4.09 | 1 Прочие объекты ОЗП=22,53; ЭМ=11,42; ЗПМ=22,53; МАТ=8,56 | 7247.12 | 4618.11 | 2 488,97 593,85 | 140.04 | 1.052 | 1.021 | 1.035 | 1.025 | 1.02 | 1.03 | 167.6468 | 1.2 | 201.1761 | 50.294 |  |  |  |  | Шкаф (пульт) управления навесной, высота, ширина и глубина: до 600х600х350 мм
|  |  | Накладные расходы 97% ФОТ (от 5 211,96) | в т.ч. оплаты труда 10: 5055.6
|  |  | Сметная прибыль 51% ФОТ (от 5 211,96) | в т.ч. оплаты труда 10: 2658.1
|  |  | Итого c накладными и см. прибылью | в т.ч. оплаты труда 10: 14960.82
29 О | ТЦ_20.4.03.07_78_7804526950_15.05.2024_02 | РП2. Розеточный пост в комплекте с аппаратами защиты и розетками, 16 А, 380 В, IP67 |  | 4: шт; 5: 4; оплаты труда 6: 3276.91; в т.ч. оплаты труда 9: 2 Оборудование МАТ=6,23; в т.ч. оплаты труда 10: 81660.6 | [5 empty] | 1.03 | 84110.418 | 1.2 | 100932.5016 | 25233.1254 |  |  |  |  | РП2. Розеточный пост в комплекте с аппаратами защиты и розетками, 16 А, 380 В, IP67
30 | ТЕРм10-04-066-04 | Коробка кабельная соединительная или разветвительная |  | 1 шт. | 36 | 81,83 74,38 |  | 7.45 | 1 Прочие объекты ОЗП=22,53; ЭМ=11,42; ЗПМ=22,53; МАТ=8,56 | 62625.54 | 60329.75 |  | 2295.79 | 1.052 | 1.021 | 1.035 | 1.025 | 1.02 | 1.03 | 2748.3703 | 1.2 | 3298.0444 | 91.6123 |  |  |  |  | Коробка кабельная соединительная или разветвительная
Объем=35+1
|  |  | Накладные расходы 95% ФОТ (от 60 329,75) | в т.ч. оплаты труда 10: 57313.26
|  |  | Сметная прибыль 53% ФОТ (от 60 329,75) | в т.ч. оплаты труда 10: 31974.77
|  |  | Итого c накладными и см. прибылью | в т.ч. оплаты труда 10: 151913.57
31 | ТЦ_20.5.02.02_78_7806155468_15.05.2024_02 Аналог ТССЦ-503-0693 2306,87/2261,59=2% | Коробка клеммная пылевлагозащищенная IP66, открытой установки, в комплекте с винтовыми клемниками, для кабеля сечением до 5х10 мм2 |  | шт | 35 | 2561.42 |  | 2561.42 | 1 Прочие объекты ОЗП=22,53; ЭМ=11,42; ЗПМ=22,53; МАТ=8,56 | 767401.43 |  |  | 767401.43 | 1.052 | 1.021 | 1.035 | 1.025 | 1.02 | 1.03 | 918683.0376 | 1.2 | 1102419.6451 | 31497.7041 |  |  |  |  | Коробка клеммная пылевлагозащищенная IP66, открытой установки, в комплекте с винтовыми клемниками, для кабеля сечением до 5х10 мм2
32 | ТЦ_20.5.02.02_78_7806155468_15.05.2024_02 Аналог ТССЦ-503-0693 2306,87/2261,59=2% | Коробка клеммная пылевлагозащищенная IP66, переходная, открытой установки, в комплекте с винтовыми клемниками, для перехода кабеля с сечения 5х50 мм2 на кабель сечением 5х50 мм2 |  | шт | 1 | 3332.08 |  | 3332.08 | 1 Прочие объекты ОЗП=22,53; ЭМ=11,42; ЗПМ=22,53; МАТ=8,56 | 28522.6 |  |  | 28522.6 | 1.052 | 1.021 | 1.035 | 1.025 | 1.02 | 1.03 | 34145.4 | 1.2 | 40974.48 | 40974.48 |  |  |  |  | Коробка клеммная пылевлагозащищенная IP66, переходная, открытой установки, в комплекте с винтовыми клемниками, для перехода кабеля с сечения 5х50 мм2 на кабель сечением 5х50 мм2
Материалы по молниезащите и заземлению | [28 empty] | Материалы по молниезащите и заземлению
33 | ТЕР01-02-057-02 | Разработка грунта вручную в траншеях глубиной до 2 м без креплений с откосами, группа грунтов: 2 |  | 100 м3 грунта | 0.455 | 2 619,31 2 619,31 |  |  | 1 Прочие объекты ОЗП=22,53; ЭМ=11,42; ЗПМ=22,53; МАТ=8,56 | 26850.93 | 26850.93 | [16 empty] | Разработка грунта вручную в траншеях глубиной до 2 м без креплений с откосами, группа грунтов: 2
Объем=(Ф29*0,5*0,5) / 100
|  |  | Накладные расходы 89% ФОТ (от 26 850,93) | в т.ч. оплаты труда 10: 23897.33
|  |  | Сметная прибыль 40% ФОТ (от 26 850,93) | в т.ч. оплаты труда 10: 10740.37
|  |  | Итого c накладными и см. прибылью | в т.ч. оплаты труда 10: 61488.63
34 | ТЕР01-02-061-01 | Засыпка вручную траншей, пазух котлованов и ям, группа грунтов: 1 |  | 100 м3 грунта | 0.455 | 1 447,24 1 447,24 |  |  | 1 Прочие объекты ОЗП=22,53; ЭМ=11,42; ЗПМ=22,53; МАТ=8,56 | 14835.88 | 14835.88 | [16 empty] | Засыпка вручную траншей, пазух котлованов и ям, группа грунтов: 1
|  |  | Накладные расходы 89% ФОТ (от 14 835,88) | в т.ч. оплаты труда 10: 13203.93
|  |  | Сметная прибыль 40% ФОТ (от 14 835,88) | в т.ч. оплаты труда 10: 5934.35
|  |  | Итого c накладными и см. прибылью | в т.ч. оплаты труда 10: 33974.16
35 | ТЕРм08-02-472-02 | Заземлитель горизонтальный из стали: полосовой сечением 160 мм2 |  | 100 м | 1.82 | 562,33 340,38 | 97,81 6,21 | 124.14 | 1 Прочие объекты ОЗП=22,53; ЭМ=11,42; ЗПМ=22,53; МАТ=8,56 | 17924.05 | 13957.02 | 2 032,87 254,64 | 1934.16 | 1.052 | 1.021 | 1.035 | 1.025 | 1.02 | 1.03 | 2315.4504 | 1.2 | 2778.5405 | 1526.6706 |  |  |  |  | Заземлитель горизонтальный из стали: полосовой сечением 160 мм2
Объем=(Ф29) / 100
|  |  | Накладные расходы 97% ФОТ (от 14 211,66) | в т.ч. оплаты труда 10: 13785.31
|  |  | Сметная прибыль 51% ФОТ (от 14 211,66) | в т.ч. оплаты труда 10: 7247.95
|  |  | Итого c накладными и см. прибылью | в т.ч. оплаты труда 10: 38957.31
36 | ТЕРм08-02-472-07 | Проводник заземляющий открыто по строительным основаниям: из полосовой стали сечением 160 мм2 |  | 100 м | 3.13 | 568,33 436,75 | 109,26 7,05 | 22.32 | 1 Прочие объекты ОЗП=22,53; ЭМ=11,42; ЗПМ=22,53; МАТ=8,56 | 35302.45 | 30798.92 | 3 905,51 497,12 | 598.02 | 1.052 | 1.021 | 1.035 | 1.025 | 1.02 | 1.03 | 715.9106 | 1.2 | 859.0927 | 274.4705 |  |  |  |  | Проводник заземляющий открыто по строительным основаниям: из полосовой стали сечением 160 мм2
Объем=(495-182) / 100
|  |  | Накладные расходы 97% ФОТ (от 31 296,04) | в т.ч. оплаты труда 10: 30357.16
|  |  | Сметная прибыль 51% ФОТ (от 31 296,04) | в т.ч. оплаты труда 10: 15960.98
|  |  | Итого c накладными и см. прибылью | в т.ч. оплаты труда 10: 81620.59
37 | ТЦ_08.3.12.00_78_7804526950_01.02.2024_02 Аналог ТССЦ-101-1638 5134,83/4987,13=2% | Полоса 40х4, горячеоцинкованная |  | м | 495 | 35.55 |  | 35.55 | 1 Прочие объекты ОЗП=22,53; ЭМ=11,42; ЗПМ=22,53; МАТ=8,56 | 150632.46 |  |  | 150632.46 | 1.052 | 1.021 | 1.035 | 1.025 | 1.02 | 1.03 | 180327.3756 | 1.2 | 216392.8507 | 437.1573 |  |  |  |  | Полоса 40х4, горячеоцинкованная
38 | ТЦ_20.2.05.02_78_7804526950_01.02.2024_02 Аналог ТССЦ-101-1671 25,60/25,05=2% | Скоба-держатель полосы 40х4 мм с болтом |  | шт | 510 | 48.46 |  | 48.46 | 1 Прочие объекты ОЗП=22,53; ЭМ=11,42; ЗПМ=22,53; МАТ=8,56 | 211556.98 |  |  | 211556.98 | 1.052 | 1.021 | 1.035 | 1.025 | 1.02 | 1.03 | 253262.245 | 1.2 | 303914.694 | 595.9112 |  |  |  |  | Скоба-держатель полосы 40х4 мм с болтом
39 | ТЦ_14.2.02.03_78_7804526950_01.02.2024_02 Аналог ТССЦ-113-0395 95,68/93,73=2% | Цинковая краска-спрей, 473 мл |  | шт | 10 | 389.35 |  | 389.35 | 1 Прочие объекты ОЗП=22,53; ЭМ=11,42; ЗПМ=22,53; МАТ=8,56 | 33328.36 |  |  | 33328.36 | 1.052 | 1.021 | 1.035 | 1.025 | 1.02 | 1.03 | 39898.5431 | 1.2 | 47878.2517 | 4787.8252 |  |  |  |  | Цинковая краска-спрей, 473 мл
40 | ТЦ_20.1.02.23_78_7804526950_15.05.2024_02 Аналог ТССЦ-101-6794 25,60/25,05=2% | Саморез для металла М6,3х50 мм |  | шт. | 510 | 3.01 |  | 3.01 | 1 Прочие объекты ОЗП=22,53; ЭМ=11,42; ЗПМ=22,53; МАТ=8,56 | 13140.46 |  |  | 13140.46 | 1.052 | 1.021 | 1.035 | 1.025 | 1.02 | 1.03 | 15730.9033 | 1.2 | 18877.084 | 37.0139 |  |  |  |  | Саморез для металла М6,3х50 мм
41 | ТЕРм08-02-471-01 | Заземлитель вертикальный из угловой стали размером: 50х50х5 мм |  | 10 шт. | 0.8 | 364,34 219,40 | 75,36 5,36 | 69.58 | 1 Прочие объекты ОЗП=22,53; ЭМ=11,42; ЗПМ=22,53; МАТ=8,56 | 5119.37 | 3954.41 | 688,48 96,59 | 476.48 | 1.052 | 1.021 | 1.035 | 1.025 | 1.02 | 1.03 | 570.4108 | 1.2 | 684.493 | 855.6163 |  |  |  |  | Заземлитель вертикальный из угловой стали размером: 50х50х5 мм
Объем=8 / 10
|  |  | Накладные расходы 97% ФОТ (от 4 051,00) | в т.ч. оплаты труда 10: 3929.47
|  |  | Сметная прибыль 51% ФОТ (от 4 051,00) | в т.ч. оплаты труда 10: 2066.01
|  |  | Итого c накладными и см. прибылью | в т.ч. оплаты труда 10: 11114.85
42 | ТЕР01-02-059-02 | Рытье ям вручную глубиной 1,5 м под электрод заземления с обратной засыпкой, группа грунтов: 2 |  | 1 электрод заземления | 8 | 901,04 109,84 |  | 791.2 | 1 Прочие объекты ОЗП=22,53; ЭМ=11,42; ЗПМ=22,53; МАТ=8,56 | 73978.31 | 19796.93 |  | 54181.38 | 1.052 | 1.021 | 1.035 | 1.025 | 1.02 | 1.03 | 64862.4212 | 1.2 | 77834.9054 | 9729.3632 |  |  |  |  | Рытье ям вручную глубиной 1,5 м под электрод заземления с обратной засыпкой, группа грунтов: 2
|  |  | Накладные расходы 89% ФОТ (от 19 796,93) | в т.ч. оплаты труда 10: 17619.27
|  |  | Сметная прибыль 40% ФОТ (от 19 796,93) | в т.ч. оплаты труда 10: 7918.77
|  |  | Итого c накладными и см. прибылью | в т.ч. оплаты труда 10: 99516.35
43 | ТЦ_08.3.12.00_78_7804526950_01.02.2024_02 Аналог ТССЦ-101-2542 4813,20/4671,80=2% | Сталь угловая 5х50х50 мм |  | шт | 8 | 148.95 |  | 148.95 | 1 Прочие объекты ОЗП=22,53; ЭМ=11,42; ЗПМ=22,53; МАТ=8,56 | 10200.1 |  |  | 10200.1 | 1.052 | 1.021 | 1.035 | 1.025 | 1.02 | 1.03 | 12210.8957 | 1.2 | 14653.0749 | 1831.6344 |  |  |  |  | Сталь угловая 5х50х50 мм
Противопожарные заделки | [28 empty] | Противопожарные заделки
44 | ТЕРм08-02-155-01 | Герметизация проходов при вводе кабелей во взрывоопасные помещения уплотнительной массой |  | 1 проход кабеля | 10 | 9,52 7,97 |  | 1.55 | 1 Прочие объекты ОЗП=22,53; ЭМ=11,42; ЗПМ=22,53; МАТ=8,56 | 1928.21 | 1795.53 |  | 132.68 | 1.052 | 1.021 | 1.035 | 1.025 | 1.02 | 1.03 | 158.8359 | 1.2 | 190.603 | 19.0603 |  |  |  |  | Герметизация проходов при вводе кабелей во взрывоопасные помещения уплотнительной массой
|  |  | Накладные расходы 97% ФОТ (от 1 795,53) | в т.ч. оплаты труда 10: 1741.66
|  |  | Сметная прибыль 51% ФОТ (от 1 795,53) | в т.ч. оплаты труда 10: 915.72
|  |  | Итого c накладными и см. прибылью | в т.ч. оплаты труда 10: 4585.59
45 | ТЦ_14.5.01.00_78_7804526950_01.02.2024_02 Аналог ТССЦ-101-2415 52,74/51,66=2% | Терморасширяющаяся противопожарная пена, 300 мл СР 620 |  | шт | 1 | 814.25 |  | 814.25 | 1 Прочие объекты ОЗП=22,53; ЭМ=11,42; ЗПМ=22,53; МАТ=8,56 | 6969.98 |  |  | 6969.98 | 1.052 | 1.021 | 1.035 | 1.025 | 1.02 | 1.03 | 8344.0063 | 1.2 | 10012.8076 | 10012.8076 |  |  |  |  | Терморасширяющаяся противопожарная пена, 300 мл СР 620
46 | ТЦ_14.5.01.00_78_7804526950_01.02.2024_02 аналог ТССЦ-101-2901 51,49/50,41=2% | Противопожарный акриловый герметик, 310 мл СР 606 |  | шт | 1 | 181.62 |  | 181.62 | 1 Прочие объекты ОЗП=22,53; ЭМ=11,42; ЗПМ=22,53; МАТ=8,56 | 1554.67 |  |  | 1554.67 | 1.052 | 1.021 | 1.035 | 1.025 | 1.02 | 1.03 | 1861.1497 | 1.2 | 2233.3797 | 2233.3797 |  |  |  |  | Противопожарный акриловый герметик, 310 мл СР 606
47 | ТЦ_14.5.01.00_78_7804526950_01.02.2024_02 Аналог ТССЦ-113-0521 65,66/64,28=2% | Огнезащитная краска (покрытие), 6 кг СР 670 |  | шт | 1 | 2214.57 |  | 2214.57 | 1 Прочие объекты ОЗП=22,53; ЭМ=11,42; ЗПМ=22,53; МАТ=8,56 | 18956.72 |  |  | 18956.72 | 1.052 | 1.021 | 1.035 | 1.025 | 1.02 | 1.03 | 22693.7512 | 1.2 | 27232.5014 | 27232.5014 |  |  |  |  | Огнезащитная краска (покрытие), 6 кг СР 670
Система кабельного обогрева | [28 empty] | Система кабельного обогрева
48 | ТЕРм08-02-148-01 | Кабель до 35 кВ в проложенных трубах, блоках и коробах, масса 1 м кабеля: до 1 кг |  | 100 м кабеля | 5.88 | 328,95 208,08 | 77,79 5,65 | 43.08 | 1 Прочие объекты ОЗП=22,53; ЭМ=11,42; ЗПМ=22,53; МАТ=8,56 | 34957.46 | 27565.82 | 5 223,30 748,03 | 2168.34 | 1.052 | 1.021 | 1.035 | 1.025 | 1.02 | 1.03 | 2595.7955 | 1.2 | 3114.9546 | 529.7542 |  |  |  |  | Кабель до 35 кВ в проложенных трубах, блоках и коробах, масса 1 м кабеля: до 1 кг
Объем=(818-230) / 100
|  |  | Накладные расходы 97% ФОТ (от 28 313,85) | в т.ч. оплаты труда 10: 27464.43
|  |  | Сметная прибыль 51% ФОТ (от 28 313,85) | в т.ч. оплаты труда 10: 14440.06
|  |  | Итого c накладными и см. прибылью | в т.ч. оплаты труда 10: 76861.95
49 | ТЦ_21.1.00.00_78_7804526950_01.02.2024_02 Аналог ТССЦ-501-2377 178,91/175,39=2% | Греющий кабель саморегулирующийся, ТНБВ.681817.023ТУ, 30 Вт/м |  | м | 834.36 | 23.04 |  | 23.04 | 1 Прочие объекты ОЗП=22,53; ЭМ=11,42; ЗПМ=22,53; МАТ=8,56 | 164554.48 |  |  | 164554.48 | 1.052 | 1.021 | 1.035 | 1.025 | 1.02 | 1.03 | 196993.9117 | 1.2 | 236392.694 | 283.3222 |  |  |  |  | Греющий кабель саморегулирующийся, ТНБВ.681817.023ТУ, 30 Вт/м
Объем=818*1,02
50 | ТЦ_21.1.00.00_78_7804526950_15.05.2024_02 Аналог ТССЦ-111-0126 335,61/328,92=2% | Комплекты монтажные КСТ-МК-СС(н) ТНБВ.681817.023ТУ |  | шт | 12 | 67.52 |  | 67.52 | 1 Прочие объекты ОЗП=22,53; ЭМ=11,42; ЗПМ=22,53; МАТ=8,56 | 6935.65 |  |  | 6935.65 | 1.052 | 1.021 | 1.035 | 1.025 | 1.02 | 1.03 | 8302.9087 | 1.2 | 9963.4904 | 830.2909 |  |  |  |  | Комплекты монтажные КСТ-МК-СС(н) ТНБВ.681817.023ТУ
51 | ТЕРм08-02-149-01 | Кабель до 35 кВ, подвешиваемый на тросе, масса 1 м кабеля: до 1 кг |  | 100 м кабеля | 2.3 | 2 736,44 286,95 | 2 026,98 305,80 | 422.51 | 1 Прочие объекты ОЗП=22,53; ЭМ=11,42; ЗПМ=22,53; МАТ=8,56 | 76428.36 | 14869.36 | 53 240,62 15 846,07 | 8318.38 | 1.052 | 1.021 | 1.035 | 1.025 | 1.02 | 1.03 | 9958.223 | 1.2 | 11949.8677 | 5195.5946 |  |  |  |  | Кабель до 35 кВ, подвешиваемый на тросе, масса 1 м кабеля: до 1 кг
Объем=230 / 100
|  |  | Накладные расходы 97% ФОТ (от 30 715,43) | в т.ч. оплаты труда 10: 29793.97
|  |  | Сметная прибыль 51% ФОТ (от 30 715,43) | в т.ч. оплаты труда 10: 15664.87
|  |  | Итого c накладными и см. прибылью | в т.ч. оплаты труда 10: 121887.2
52 | ТЦ_20.1.02.19_78_7804526950_01.02.2024_02 Аналог ТССЦ-509-8108 10,71/10,47=2% | Трос стальной D3 в п/э в комплекте с зашимами и коушами |  | м | 236.9 | 2.36 |  | 2.36 | 1 Прочие объекты ОЗП=22,53; ЭМ=11,42; ЗПМ=22,53; МАТ=8,56 | 4785.76 |  |  | 4785.76 | 1.052 | 1.021 | 1.035 | 1.025 | 1.02 | 1.03 | 5729.2003 | 1.2 | 6875.0404 | 29.0209 |  |  |  |  | Трос стальной D3 в п/э в комплекте с зашимами и коушами
Объем=230*1,03
53 | ТЦ_20.1.01.14_78_7804526950_01.02.2024_02 Аналог ТССЦ-509-0020 42,77/41,87=2% | Зажим для троса 3 мм |  | шт | 10 | 0.41 |  | 0.41 | 1 Прочие объекты ОЗП=22,53; ЭМ=11,42; ЗПМ=22,53; МАТ=8,56 | 35.1 |  |  | 35.1 | 1.052 | 1.021 | 1.035 | 1.025 | 1.02 | 1.03 | 42.0194 | 1.2 | 50.4233 | 5.0423 |  |  |  |  | Зажим для троса 3 мм
54 | ТЦ_20.1.01.14_78_7804526950_01.02.2024_02 Аналог ТССЦ-509-0020 42,77/41,87=2% | Коуш для троса 3 мм |  | шт | 10 | 0.88 |  | 0.88 | 1 Прочие объекты ОЗП=22,53; ЭМ=11,42; ЗПМ=22,53; МАТ=8,56 | 75.33 |  |  | 75.33 | 1.052 | 1.021 | 1.035 | 1.025 | 1.02 | 1.03 | 90.1802 | 1.2 | 108.2162 | 10.8216 |  |  |  |  | Коуш для троса 3 мм
55 | ТЦ_20.1.01.00_78_7804526950_01.02.2024_02 Аналог ТССЦ-509-0020 42,77/41,87=2% | Зажим крепежный ТСР/Т.1-25 Ц |  | шт | 460 | 2.74 |  | 2.74 | 1 Прочие объекты ОЗП=22,53; ЭМ=11,42; ЗПМ=22,53; МАТ=8,56 | 10789.02 |  |  | 10789.02 | 1.052 | 1.021 | 1.035 | 1.025 | 1.02 | 1.03 | 12915.9124 | 1.2 | 15499.0949 | 33.6937 |  |  |  |  | Зажим крепежный ТСР/Т.1-25 Ц
56 | ТЦ_20.1.01.00_78_7804526950_01.02.2024_02 Аналог ТССЦ-509-0020 42,77/41,87=2% | Зажим крепежный ТСР.2-50 Ц |  | шт | 20 | 3.52 |  | 3.52 | 1 Прочие объекты ОЗП=22,53; ЭМ=11,42; ЗПМ=22,53; МАТ=8,56 | 602.62 |  |  | 602.62 | 1.052 | 1.021 | 1.035 | 1.025 | 1.02 | 1.03 | 721.4174 | 1.2 | 865.7009 | 43.285 |  |  |  |  | Зажим крепежный ТСР.2-50 Ц
57 | ТЦ_01.7.06.07_78_7804526950_01.02.2024_02 Аналог ТССЦ-101-3056 6,3/6,17=2% | Лента монтажная серии "КСТ-ЛМ.25" |  | м | 360 | 25.52 |  | 25.52 | 1 Прочие объекты ОЗП=22,53; ЭМ=11,42; ЗПМ=22,53; МАТ=8,56 | 78642.43 |  |  | 78642.43 | 1.052 | 1.021 | 1.035 | 1.025 | 1.02 | 1.03 | 94145.5979 | 1.2 | 112974.7175 | 313.8187 |  |  |  |  | Лента монтажная серии "КСТ-ЛМ.25"
58 | ТЦ_01.7.15.08_78_7804526950_01.02.2024_02 Аналог ТССЦ-101-1879 6,42/6,24=2% | Заклепка вытяжная стальная 4,0х10 |  | шт | 720 | 0.08 |  | 0.08 | 1 Прочие объекты ОЗП=22,53; ЭМ=11,42; ЗПМ=22,53; МАТ=8,56 | 493.06 |  |  | 493.06 | 1.052 | 1.021 | 1.035 | 1.025 | 1.02 | 1.03 | 590.2593 | 1.2 | 708.3112 | 0.98377 |  |  |  |  | Заклепка вытяжная стальная 4,0х10
59 | ТЕРм08-02-155-01 | Герметизация проходов при вводе кабелей во взрывоопасные помещения уплотнительной массой |  | 1 проход кабеля | 5 | 9,52 7,97 |  | 1.55 | 1 Прочие объекты ОЗП=22,53; ЭМ=11,42; ЗПМ=22,53; МАТ=8,56 | 964.1 | 897.76 |  | 66.34 | 1.052 | 1.021 | 1.035 | 1.025 | 1.02 | 1.03 | 79.4179 | 1.2 | 95.3015 | 19.0603 |  |  |  |  | Герметизация проходов при вводе кабелей во взрывоопасные помещения уплотнительной массой
|  |  | Накладные расходы 97% ФОТ (от 897,76) | в т.ч. оплаты труда 10: 870.83
|  |  | Сметная прибыль 51% ФОТ (от 897,76) | в т.ч. оплаты труда 10: 457.86
|  |  | Итого c накладными и см. прибылью | в т.ч. оплаты труда 10: 2292.79
60 | ТЦ_14.5.01.00_78_7804526950_01.02.2024_02 Аналог ТССЦ-101-2901 51,49/50,41=2% | Герметик силиконовый Пентэласт 1101(прозрачный) 310 мл |  | шт | 5 | 56.6 |  | 56.6 | 1 Прочие объекты ОЗП=22,53; ЭМ=11,42; ЗПМ=22,53; МАТ=8,56 | 2422.48 |  |  | 2422.48 | 1.052 | 1.021 | 1.035 | 1.025 | 1.02 | 1.03 | 2900.0354 | 1.2 | 3480.0424 | 696.0085 |  |  |  |  | Герметик силиконовый Пентэласт 1101(прозрачный) 310 мл
Кабельные конструкции, трубы, коробки, крепеж (ОКЛ) | [28 empty] | Кабельные конструкции, трубы, коробки, крепеж (ОКЛ)
61 | ТЕРм08-02-395-01 | Лоток металлический штампованный по установленным конструкциям, ширина лотка: до 200 мм |  | 1 т | 1.3231 | 1 705,79 1 162,61 | 485,89 35,26 | 57.29 | 1 Прочие объекты ОЗП=22,53; ЭМ=11,42; ЗПМ=22,53; МАТ=8,56 | 42646.01 | 34655.62 | 7 341,44 1 051,02 | 648.95 | 1.052 | 1.021 | 1.035 | 1.025 | 1.02 | 1.03 | 776.8807 | 1.2 | 932.2568 | 704.6207 |  |  |  |  | Лоток металлический штампованный по установленным конструкциям, ширина лотка: до 200 мм
Объем=(7,6*Ф5+0,33*Ф6+0,12*Ф7+0,075*Ф9+1,01*Ф10+0,02*Ф11+0,875*Ф12+0,05*Ф13+0,0003*Ф23+0,04*Ф24+1,21*Ф25)/1000
|  |  | Накладные расходы 97% ФОТ (от 35 706,64) | в т.ч. оплаты труда 10: 34635.44
|  |  | Сметная прибыль 51% ФОТ (от 35 706,64) | в т.ч. оплаты труда 10: 18210.39
|  |  | Итого c накладными и см. прибылью | в т.ч. оплаты труда 10: 95491.84
62 | ТЦ_20.2.07.00_2_0278204832_08.02.2024_02 Аналог ТССЦ-509-2857 23,70/23,16=2% | Лоток лестничный шириной 200 мм, высотой 80 мм, толщиной 1,2 мм, L=3 м, нерж. (вес 7,6 кг.) |  | шт | 31.6667 | 2143.1 |  | 2143.1 | 1 Прочие объекты ОЗП=22,53; ЭМ=11,42; ЗПМ=22,53; МАТ=8,56 | 580922.98 |  |  | 580922.98 | 1.052 | 1.021 | 1.035 | 1.025 | 1.02 | 1.03 | 695443.1761 | 1.2 | 834531.8114 | 26353.6359 |  |  |  |  | Лоток лестничный шириной 200 мм, высотой 80 мм, толщиной 1,2 мм, L=3 м, нерж. (вес 7,6 кг.)
Объем=95/3
63 | ТЦ_20.2.07.00_2_0278204832_08.02.2024_02 Аналог ТССЦ-509-2857 23,70/23,16=2% | Соединительная пластина увеличенная, высотой 80 мм, толщиной 2 мм, нерж. (вес 0,33 кг) |  | шт | 65 | 116.71 |  | 116.71 | 1 Прочие объекты ОЗП=22,53; ЭМ=11,42; ЗПМ=22,53; МАТ=8,56 | 64937.44 |  |  | 64937.44 | 1.052 | 1.021 | 1.035 | 1.025 | 1.02 | 1.03 | 77738.876 | 1.2 | 93286.6512 | 1435.1792 |  |  |  |  | Соединительная пластина увеличенная, высотой 80 мм, толщиной 2 мм, нерж. (вес 0,33 кг)
64 | ТЦ_20.2.07.00_2_0278204832_08.02.2024_02 Аналог ТССЦ-509-2857 23,70/23,16=2% | Соединитель шарнирный, толщиной 2 мм, нерж. (вес 0,12кг.) |  | шт | 5 | 52.35 |  | 52.35 | 1 Прочие объекты ОЗП=22,53; ЭМ=11,42; ЗПМ=22,53; МАТ=8,56 | 2240.58 |  |  | 2240.58 | 1.052 | 1.021 | 1.035 | 1.025 | 1.02 | 1.03 | 2682.2765 | 1.2 | 3218.7318 | 643.7464 |  |  |  |  | Соединитель шарнирный, толщиной 2 мм, нерж. (вес 0,12кг.)
65 | ТЦ_20.2.07.03_2_0278204832_15.05.2024_02 Аналог ТССЦ-509-2857 23,70/23,16=2% | Соединитель угловой, толщиной 2 мм, нерж. (вес 0.075 кг) |  | шт | 5 | 154.42 |  | 154.42 | 1 Прочие объекты ОЗП=22,53; ЭМ=11,42; ЗПМ=22,53; МАТ=8,56 | 6609.18 |  |  | 6609.18 | 1.052 | 1.021 | 1.035 | 1.025 | 1.02 | 1.03 | 7912.0801 | 1.2 | 9494.4961 | 1898.8992 |  |  |  |  | Соединитель угловой, толщиной 2 мм, нерж. (вес 0.075 кг)
66 | ТЦ_20.2.03.03_2_0278204832_15.05.2024_02 Аналог ТССЦ-509-8366 14,14/13,85=2% | Консоль одиночная 250 мм, толщиной 3 мм, нерж. (1.01 кг) |  | шт | 64 | 291.27 |  | 291.27 | 1 Прочие объекты ОЗП=22,53; ЭМ=11,42; ЗПМ=22,53; МАТ=8,56 | 159569.36 |  |  | 159569.36 | 1.052 | 1.021 | 1.035 | 1.025 | 1.02 | 1.03 | 191026.0505 | 1.2 | 229231.2606 | 3581.7384 |  |  |  |  | Консоль одиночная 250 мм, толщиной 3 мм, нерж. (1.01 кг)
67 | ТЦ_20.2.07.03_2_0278204832_15.05.2024_02 Аналог ТССЦ-107-0001 12,39/12,09=2% | Прижим кабельного лотка, толщиной 2 мм, нерж. (вес 0,02 кг.) |  | шт | 128 | 8.49 |  | 8.49 | 1 Прочие объекты ОЗП=22,53; ЭМ=11,42; ЗПМ=22,53; МАТ=8,56 | 9302.32 |  |  | 9302.32 | 1.052 | 1.021 | 1.035 | 1.025 | 1.02 | 1.03 | 11136.132 | 1.2 | 13363.3584 | 104.4012 |  |  |  |  | Прижим кабельного лотка, толщиной 2 мм, нерж. (вес 0,02 кг.)
68 | ТЦ_01.7.15.04_2_0278204832_15.05.2024_02 Аналог ТССЦ-101-6794 25,60/25,05=2% | Винт с крестообразным шлицем М6х10, нерж. ( 0.875 кг) |  | шт. | 900 | 4.17 |  | 4.17 | 1 Прочие объекты ОЗП=22,53; ЭМ=11,42; ЗПМ=22,53; МАТ=8,56 | 32125.68 |  |  | 32125.68 | 1.052 | 1.021 | 1.035 | 1.025 | 1.02 | 1.03 | 38458.7729 | 1.2 | 46150.5274 | 51.2784 |  |  |  |  | Винт с крестообразным шлицем М6х10, нерж. ( 0.875 кг)
69 | ТЦ_01.7.15.05_2_0278204832_15.05.2024_02 Аналог ТССЦ-101-6794 25,60/25,05=2% | Гайка шестигранная М6, нерж. (0.05 кг) |  | шт. | 900 | 1.17 |  | 1.17 | 1 Прочие объекты ОЗП=22,53; ЭМ=11,42; ЗПМ=22,53; МАТ=8,56 | 9013.68 |  |  | 9013.68 | 1.052 | 1.021 | 1.035 | 1.025 | 1.02 | 1.03 | 10790.5909 | 1.2 | 12948.7091 | 14.3875 |  |  |  |  | Гайка шестигранная М6, нерж. (0.05 кг)
70 | ТЦ_01.7.15.11_2_0278204832_15.05.2024_02 Аналог ТССЦ-101-6794 25,60/25,05=2% | Шайба стопорная М6, нерж. (0.0003 кг) |  | шт. | 900 | 0.34 |  | 0.34 | 1 Прочие объекты ОЗП=22,53; ЭМ=11,42; ЗПМ=22,53; МАТ=8,56 | 2619.36 |  |  | 2619.36 | 1.052 | 1.021 | 1.035 | 1.025 | 1.02 | 1.03 | 3135.7273 | 1.2 | 3762.8727 | 4.181 |  |  |  |  | Шайба стопорная М6, нерж. (0.0003 кг)
71 | ТЦ_01.7.15.04_2_0278204832_15.05.2024_02 Аналог ТССЦ-101-6794 25,60/25,05=2% | Винт для крепления к С-образному профилю М10х30 мм, нерж. (0.04 кг) |  | шт. | 128 | 318.12 |  | 318.12 | 1 Прочие объекты ОЗП=22,53; ЭМ=11,42; ЗПМ=22,53; МАТ=8,56 | 348557.72 |  |  | 348557.72 | 1.052 | 1.021 | 1.035 | 1.025 | 1.02 | 1.03 | 417270.6128 | 1.2 | 500724.7354 | 3911.912 |  |  |  |  | Винт для крепления к С-образному профилю М10х30 мм, нерж. (0.04 кг)
72 | ТЦ_01.7.15.05_2_0278204832_15.05.2024_02 Аналог ТССЦ-101-6794 25,60/25,05=2% | Гайка со стопорным буртиком М10, нерж. (1.21 кг) |  | шт. | 128 | 85.17 |  | 85.17 | 1 Прочие объекты ОЗП=22,53; ЭМ=11,42; ЗПМ=22,53; МАТ=8,56 | 93319.07 |  |  | 93319.07 | 1.052 | 1.021 | 1.035 | 1.025 | 1.02 | 1.03 | 111715.5159 | 1.2 | 134058.6191 | 1047.333 |  |  |  |  | Гайка со стопорным буртиком М10, нерж. (1.21 кг)
73 | ТЕРм08-02-152-04 | Стойка сборных кабельных конструкций (без полок), масса: до 1,6 кг |  | 100 шт. | 0.11 | 715,32 476,57 | 171,28 0,29 | 67.47 | 1 Прочие объекты ОЗП=22,53; ЭМ=11,42; ЗПМ=22,53; МАТ=8,56 | 1459.78 | 1181.09 | 215,16 0,71 | 63.53 | 1.052 | 1.021 | 1.035 | 1.025 | 1.02 | 1.03 | 76.054 | 1.2 | 91.2648 | 829.6798 |  |  |  |  | Стойка сборных кабельных конструкций (без полок), масса: до 1,6 кг
Объем=(Ф8) / 100
|  |  | Накладные расходы 97% ФОТ (от 1 181,80) | в т.ч. оплаты труда 10: 1146.35
|  |  | Сметная прибыль 51% ФОТ (от 1 181,80) | в т.ч. оплаты труда 10: 602.72
|  |  | Итого c накладными и см. прибылью | в т.ч. оплаты труда 10: 3208.85
74 | ТЦ_20.2.07.03_2_0278204832_15.05.2024_02 Аналог ТССЦ-201-0776 12578,44/12437,78=2% | Профиль STRUT, 900 мм, толщиной 2,5 мм, нерж. |  | шт | 11 | 639.78 |  | 639.78 | 1 Прочие объекты ОЗП=22,53; ЭМ=11,42; ЗПМ=22,53; МАТ=8,56 | 60241.68 |  |  | 60241.68 | 1.052 | 1.021 | 1.035 | 1.025 | 1.02 | 1.03 | 72117.4178 | 1.2 | 86540.9014 | 7867.3547 |  |  |  |  | Профиль STRUT, 900 мм, толщиной 2,5 мм, нерж.
75 | ТЦ_07.2.06.04_2_0278204832_15.05.2024_02 Аналог ТССЦ-509-2857 23,70/23,16=2% | Пластина для крепления к металлическим балкам, толщиной 6 мм, нерж. |  | шт | 22 | 101.3 |  | 101.3 | 1 Прочие объекты ОЗП=22,53; ЭМ=11,42; ЗПМ=22,53; МАТ=8,56 | 19076.82 |  |  | 19076.82 | 1.052 | 1.021 | 1.035 | 1.025 | 1.02 | 1.03 | 22837.5271 | 1.2 | 27405.0325 | 1245.6833 |  |  |  |  | Пластина для крепления к металлическим балкам, толщиной 6 мм, нерж.
76 | ТЦ_01.7.15.05_2_0278204832_15.05.2024_02 Аналог ТССЦ-101-6794 25,60/25,05=2% | Гайка STRUT закладная М10, нерж. |  | шт. | 22 | 92.59 |  | 92.59 | 1 Прочие объекты ОЗП=22,53; ЭМ=11,42; ЗПМ=22,53; МАТ=8,56 | 17436.55 |  |  | 17436.55 | 1.052 | 1.021 | 1.035 | 1.025 | 1.02 | 1.03 | 20873.9026 | 1.2 | 25048.6831 | 1138.5765 |  |  |  |  | Гайка STRUT закладная М10, нерж.
77 | ТЦ_01.7.15.02_2_0278204832_15.05.2024_02 Аналог ТССЦ-101-6794 25,60/25,05=2% | Болт шестигранный М10х100, нерж. |  | шт. | 22 | 40.64 |  | 40.64 | 1 Прочие объекты ОЗП=22,53; ЭМ=11,42; ЗПМ=22,53; МАТ=8,56 | 7653.32 |  |  | 7653.32 | 1.052 | 1.021 | 1.035 | 1.025 | 1.02 | 1.03 | 9162.0565 | 1.2 | 10994.4678 | 499.7485 |  |  |  |  | Болт шестигранный М10х100, нерж.
78 | ТЦ_01.7.15.05_2_0278204832_15.05.2024_02 Аналог ТССЦ-101-6794 25,60/25,05=2% | Гайка со стопорным буртиком М10, нерж. |  | шт. | 22 | 85.17 |  | 85.17 | 1 Прочие объекты ОЗП=22,53; ЭМ=11,42; ЗПМ=22,53; МАТ=8,56 | 16039.21 |  |  | 16039.21 | 1.052 | 1.021 | 1.035 | 1.025 | 1.02 | 1.03 | 19201.0981 | 1.2 | 23041.3178 | 1047.3326 |  |  |  |  | Гайка со стопорным буртиком М10, нерж.
79 | ТЦ_20.5.02.09_2_0278204832_15.05.2024_02 Аналог ТССЦ-111-0126 335,61/328,92=2% | Коробка соединительная стальная, 150х150х60 мм, EI90, IP66, оранжевая, в комплекте с керамическими клеммниками |  | шт | 15 | 977.82 |  | 977.82 | 1 Прочие объекты ОЗП=22,53; ЭМ=11,42; ЗПМ=22,53; МАТ=8,56 | 125552.09 |  |  | 125552.09 | 1.052 | 1.021 | 1.035 | 1.025 | 1.02 | 1.03 | 150302.7893 | 1.2 | 180363.3471 | 12024.2231 |  |  |  |  | Коробка соединительная стальная, 150х150х60 мм, EI90, IP66, оранжевая, в комплекте с керамическими клеммниками
80 | ТЕРм08-02-411-01 | Рукав металлический наружным диаметром: до 48 мм |  | 100 м | 0.95 | 1 373,18 569,20 | 200,93 5,08 | 603.05 | 1 Прочие объекты ОЗП=22,53; ЭМ=11,42; ЗПМ=22,53; МАТ=8,56 | 19266.83 | 12182.96 | 2 179,87 108,79 | 4904 | 1.052 | 1.021 | 1.035 | 1.025 | 1.02 | 1.03 | 5870.7496 | 1.2 | 7044.8995 | 7415.6837 |  |  |  |  | Рукав металлический наружным диаметром: до 48 мм
Объем=95 / 100
|  |  | Накладные расходы 97% ФОТ (от 12 291,75) | в т.ч. оплаты труда 10: 11923
|  |  | Сметная прибыль 51% ФОТ (от 12 291,75) | в т.ч. оплаты труда 10: 6268.79
|  |  | Итого c накладными и см. прибылью | в т.ч. оплаты труда 10: 37458.62
81 | ТЦ_08.1.02.13_2_0278204832_15.05.2024_02 Аналог ТССЦ-101-6593 340,00/333,27=2% | Рукав гибкий металлический в полимерной оболочке номинальным ø20 мм в комплекте с соединительными муфтами |  | м | 97.85 | 521.42 |  | 521.42 | 1 Прочие объекты ОЗП=22,53; ЭМ=11,42; ЗПМ=22,53; МАТ=8,56 | 436739.31 |  |  | 436739.31 | 1.052 | 1.021 | 1.035 | 1.025 | 1.02 | 1.03 | 522835.8721 | 1.2 | 627403.0466 | 6411.886 |  |  |  |  | Рукав гибкий металлический в полимерной оболочке номинальным ø20 мм в комплекте с соединительными муфтами
Объем=95*1,03
82 | ТЦ_20.1.02.18_2_0278204832_15.05.2024_02 Аналог ТССЦ-201-8057 20,45/20,25=2% | Стяжки кабельные из нержавеющей стали с полимерным покрытием |  | уп | 10 | 1.57 |  | 1.57 | 1 Прочие объекты ОЗП=22,53; ЭМ=11,42; ЗПМ=22,53; МАТ=8,56 | 134.39 |  |  | 134.39 | 1.052 | 1.021 | 1.035 | 1.025 | 1.02 | 1.03 | 160.883 | 1.2 | 193.0596 | 19.306 |  |  |  |  | Стяжки кабельные из нержавеющей стали с полимерным покрытием
83 | ТЦ_20.2.05.02_2_0278204832_15.05.2024_02 Аналог ТССЦ-509-5777 34,00/33,16=2% | Держатель оцинкованный двусторонний для диаметра до 27 мм |  | шт | 80 | 2.96 |  | 2.96 | 1 Прочие объекты ОЗП=22,53; ЭМ=11,42; ЗПМ=22,53; МАТ=8,56 | 2027.01 |  |  | 2027.01 | 1.052 | 1.021 | 1.035 | 1.025 | 1.02 | 1.03 | 2426.6044 | 1.2 | 2911.9253 | 36.3991 |  |  |  |  | Держатель оцинкованный двусторонний для диаметра до 27 мм
84 | ТЦ_01.7.15.01_2_0278204832_15.05.2024_02 Аналог ТССЦ-101-2066 10,28/10,03=2% | Металличесикй анкер с болтом М6х55, нерж. |  | шт | 80 | 1.67 |  | 1.67 | 1 Прочие объекты ОЗП=22,53; ЭМ=11,42; ЗПМ=22,53; МАТ=8,56 | 1143.62 |  |  | 1143.62 | 1.052 | 1.021 | 1.035 | 1.025 | 1.02 | 1.03 | 1369.0674 | 1.2 | 1642.8809 | 20.536 |  |  |  |  | Металличесикй анкер с болтом М6х55, нерж.
85 | ТЦ_20.5.04.07_2_0278204832_15.05.2024_02 Аналог ТССЦ-101-2066 10,28/10,03=2% | Струбцина монтажная М6, нерж. |  | шт | 35 | 76.05 |  | 76.05 | 1 Прочие объекты ОЗП=22,53; ЭМ=11,42; ЗПМ=22,53; МАТ=8,56 | 22784.58 |  |  | 22784.58 | 1.052 | 1.021 | 1.035 | 1.025 | 1.02 | 1.03 | 27276.216 | 1.2 | 32731.4592 | 935.1845 |  |  |  |  | Струбцина монтажная М6, нерж.
86 | ТЦ_01.7.15.12_2_0278204832_15.05.2024_02 Аналог ТССЦ-101-4949 10,26/10,03=2% | Шпилька резьбовая, М6, L=1 м, нерж. |  | шт | 35 | 213.89 |  | 213.89 | 1 Прочие объекты ОЗП=22,53; ЭМ=11,42; ЗПМ=22,53; МАТ=8,56 | 64081.44 |  |  | 64081.44 | 1.052 | 1.021 | 1.035 | 1.025 | 1.02 | 1.03 | 76714.1286 | 1.2 | 92056.9543 | 2630.1987 |  |  |  |  | Шпилька резьбовая, М6, L=1 м, нерж.
87 | ТЦ_22.2.02.11_2_0278204832_08.02.2024_02 Аналог ТССЦ-101-2091 64,20/62,89=2% | Хомут стальной с приварной гайкой М6, ø 26 мм, нерж. |  | шт. | 35 | 24.63 |  | 24.63 | 1 Прочие объекты ОЗП=22,53; ЭМ=11,42; ЗПМ=22,53; МАТ=8,56 | 7379.15 |  |  | 7379.15 | 1.052 | 1.021 | 1.035 | 1.025 | 1.02 | 1.03 | 8833.838 | 1.2 | 10600.6056 | 302.8744 |  |  |  |  | Хомут стальной с приварной гайкой М6, ø 26 мм, нерж.
88 | ТЦ_22.2.02.11_2_0278204832_08.02.2024_02 Аналог ТССЦ-101-2091 64,20/62,89=2% | Хомут стальной с внутренней резьбой М6, д.25 - 26мм |  | шт. | 70 | 6.21 |  | 6.21 | 1 Прочие объекты ОЗП=22,53; ЭМ=11,42; ЗПМ=22,53; МАТ=8,56 | 3721.03 |  |  | 3721.03 | 1.052 | 1.021 | 1.035 | 1.025 | 1.02 | 1.03 | 4454.5749 | 1.2 | 5345.4899 | 76.3641 |  |  |  |  | Хомут стальной с внутренней резьбой М6, д.25 - 26мм
89 | ТЦ_22.2.02.11_2_0278204832_08.02.2024_02 Аналог ТССЦ-101-2091 64,20/62,89=2% | Хомут стальной с внутренней резьбой М6 6мм |  | шт. | 70 | 3.64 |  | 3.64 | 1 Прочие объекты ОЗП=22,53; ЭМ=11,42; ЗПМ=22,53; МАТ=8,56 | 2181.09 |  |  | 2181.09 | 1.052 | 1.021 | 1.035 | 1.025 | 1.02 | 1.03 | 2611.059 | 1.2 | 3133.2708 | 44.761 |  |  |  |  | Хомут стальной с внутренней резьбой М6 6мм
90 | ТЦ_01.7.15.05_2_0278204832_15.05.2024_02 Аналог ТССЦ-101-6794 25,60/25,05=2% | Гайка шестигранная М6, нерж. |  | шт. | 70 | 1.17 |  | 1.17 | 1 Прочие объекты ОЗП=22,53; ЭМ=11,42; ЗПМ=22,53; МАТ=8,56 | 701.06 |  |  | 701.06 | 1.052 | 1.021 | 1.035 | 1.025 | 1.02 | 1.03 | 839.2634 | 1.2 | 1007.1161 | 14.3874 |  |  |  |  | Гайка шестигранная М6, нерж.
Кабельные конструкции, трубы, коробки, крепеж | [28 empty] | Кабельные конструкции, трубы, коробки, крепеж
91 | ТЕРм08-02-395-01 | Лоток металлический штампованный по установленным конструкциям, ширина лотка: до 200 мм |  | 1 т | 1.1987 | 1 705,79 1 162,61 | 485,89 35,26 | 57.29 | 1 Прочие объекты ОЗП=22,53; ЭМ=11,42; ЗПМ=22,53; МАТ=8,56 | 38637.53 | 31398.19 | 6 651,39 952,23 | 587.95 | 1.052 | 1.021 | 1.035 | 1.025 | 1.02 | 1.03 | 703.8555 | 1.2 | 844.6266 | 704.6176 |  |  |  |  | Лоток металлический штампованный по установленным конструкциям, ширина лотка: до 200 мм
Объем=(8,2*Ф14+0,33*Ф15+0,12*Ф16+0,075*Ф19+1,27*Ф20+0,02*Ф21+0,875*Ф26+0,05*Ф27+0,0003*Ф28)/1000
|  |  | Накладные расходы 97% ФОТ (от 32 350,42) | в т.ч. оплаты труда 10: 31379.91
|  |  | Сметная прибыль 51% ФОТ (от 32 350,42) | в т.ч. оплаты труда 10: 16498.71
|  |  | Итого c накладными и см. прибылью | в т.ч. оплаты труда 10: 86516.15
92 | ТЦ_20.2.07.00_2_0278204832_08.02.2024_02 Аналог ТССЦ-509-2857 23,70/23,16=2% | Лоток лестничный ЛТ-02 300х80 L=3м S=1,2мм (вес 8,2 кг) |  | шт. | 31.6667 | 2307.83 |  | 2307.83 | 1 Прочие объекты ОЗП=22,53; ЭМ=11,42; ЗПМ=22,53; МАТ=8,56 | 625575.79 |  |  | 625575.79 | 1.052 | 1.021 | 1.035 | 1.025 | 1.02 | 1.03 | 748898.6136 | 1.2 | 898678.3363 | 28379.3156 |  |  |  |  | Лоток лестничный ЛТ-02 300х80 L=3м S=1,2мм (вес 8,2 кг)
Объем=95/3
93 | ТЦ_20.2.07.00_2_0278204832_08.02.2024_02 Аналог ТССЦ-509-2857 23,70/23,16=2% | Соединительная пластина увеличенная H80 S=2,0мм нерж. (вес 0,33 кг) |  | шт. | 65 | 116.71 |  | 116.71 | 1 Прочие объекты ОЗП=22,53; ЭМ=11,42; ЗПМ=22,53; МАТ=8,56 | 64937.44 |  |  | 64937.44 | 1.052 | 1.021 | 1.035 | 1.025 | 1.02 | 1.03 | 77738.876 | 1.2 | 93286.6512 | 1435.1792 |  |  |  |  | Соединительная пластина увеличенная H80 S=2,0мм нерж. (вес 0,33 кг)
94 | ТЦ_20.2.07.00_2_0278204832_08.02.2024_02 Аналог ТССЦ-509-2857 23,70/23,16=2% | Соединитель шарнирный СТ-02/ЛТ-02 H=80мм (вес 0,12кг) |  | шт. | 5 | 52.35 |  | 52.35 | 1 Прочие объекты ОЗП=22,53; ЭМ=11,42; ЗПМ=22,53; МАТ=8,56 | 2240.58 |  |  | 2240.58 | 1.052 | 1.021 | 1.035 | 1.025 | 1.02 | 1.03 | 2682.2765 | 1.2 | 3218.7318 | 643.7464 |  |  |  |  | Соединитель шарнирный СТ-02/ЛТ-02 H=80мм (вес 0,12кг)
95 | ТЦ_20.2.07.03_2_0278204832_15.05.2024_02 Аналог ТССЦ-509-2857 23,70/23,16=2% | Соединитель угловой, толщиной 2 мм, нерж. (вес 0.075 кг) |  | шт | 5 | 154.42 |  | 154.42 | 1 Прочие объекты ОЗП=22,53; ЭМ=11,42; ЗПМ=22,53; МАТ=8,56 | 6609.18 |  |  | 6609.18 | 1.052 | 1.021 | 1.035 | 1.025 | 1.02 | 1.03 | 7912.0801 | 1.2 | 9494.4961 | 1898.8992 |  |  |  |  | Соединитель угловой, толщиной 2 мм, нерж. (вес 0.075 кг)
96 | ТЦ_20.2.03.03_2_0278204832_15.05.2024_02 Аналог ТССЦ-509-8366 14,14/13,85=2% | Консоль одиночная 350 мм, толщиной 3 мм, нерж. (1.27 кг) |  | шт | 64 | 372.35 |  | 372.35 | 1 Прочие объекты ОЗП=22,53; ЭМ=11,42; ЗПМ=22,53; МАТ=8,56 | 203988.22 |  |  | 203988.22 | 1.052 | 1.021 | 1.035 | 1.025 | 1.02 | 1.03 | 244201.4183 | 1.2 | 293041.7019 | 4578.7766 |  |  |  |  | Консоль одиночная 350 мм, толщиной 3 мм, нерж. (1.27 кг)
97 | ТЦ_20.2.07.03_2_0278204832_15.05.2024_02 Аналог ТССЦ-107-0001 12,39/12,09=2% | Прижим кабельного лотка, толщиной 2 мм, нерж. (вес 0,02 кг.) |  | шт | 128 | 8.49 |  | 8.49 | 1 Прочие объекты ОЗП=22,53; ЭМ=11,42; ЗПМ=22,53; МАТ=8,56 | 9302.32 |  |  | 9302.32 | 1.052 | 1.021 | 1.035 | 1.025 | 1.02 | 1.03 | 11136.132 | 1.2 | 13363.3584 | 104.4012 |  |  |  |  | Прижим кабельного лотка, толщиной 2 мм, нерж. (вес 0,02 кг.)
98 | ТЦ_01.7.15.04_2_0278204832_15.05.2024_02 Аналог ТССЦ-101-6794 25,60/25,05=2% | Винт с крестообразным шлицем М6х10, нерж. ( 0.875 кг) |  | шт. | 900 | 4.17 |  | 4.17 | 1 Прочие объекты ОЗП=22,53; ЭМ=11,42; ЗПМ=22,53; МАТ=8,56 | 32125.68 |  |  | 32125.68 | 1.052 | 1.021 | 1.035 | 1.025 | 1.02 | 1.03 | 38458.7729 | 1.2 | 46150.5274 | 51.2784 |  |  |  |  | Винт с крестообразным шлицем М6х10, нерж. ( 0.875 кг)
99 | ТЦ_01.7.15.05_2_0278204832_15.05.2024_02 Аналог ТССЦ-101-6794 25,60/25,05=2% | Гайка шестигранная М6, нерж. (0.05 кг) |  | шт. | 900 | 1.17 |  | 1.17 | 1 Прочие объекты ОЗП=22,53; ЭМ=11,42; ЗПМ=22,53; МАТ=8,56 | 9013.68 |  |  | 9013.68 | 1.052 | 1.021 | 1.035 | 1.025 | 1.02 | 1.03 | 10790.5909 | 1.2 | 12948.7091 | 14.3875 |  |  |  |  | Гайка шестигранная М6, нерж. (0.05 кг)
100 | ТЦ_01.7.15.11_2_0278204832_15.05.2024_02 Аналог ТССЦ-101-6794 25,60/25,05=2% | Шайба стопорная М6, нерж. (0.0003 кг) |  | шт. | 900 | 0.34 |  | 0.34 | 1 Прочие объекты ОЗП=22,53; ЭМ=11,42; ЗПМ=22,53; МАТ=8,56 | 2619.36 |  |  | 2619.36 | 1.052 | 1.021 | 1.035 | 1.025 | 1.02 | 1.03 | 3135.7273 | 1.2 | 3762.8727 | 4.181 |  |  |  |  | Шайба стопорная М6, нерж. (0.0003 кг)
101 | ТЕРм08-02-152-04 | Стойка сборных кабельных конструкций (без полок), масса: до 1,6 кг |  | 100 шт. | 0.64 | 715,32 476,57 | 171,28 0,29 | 67.47 | 1 Прочие объекты ОЗП=22,53; ЭМ=11,42; ЗПМ=22,53; МАТ=8,56 | 8493.27 | 6871.78 | 1 251,86 4,15 | 369.63 | 1.052 | 1.021 | 1.035 | 1.025 | 1.02 | 1.03 | 442.497 | 1.2 | 530.9964 | 829.6818 |  |  |  |  | Стойка сборных кабельных конструкций (без полок), масса: до 1,6 кг
Объем=(Ф17) / 100
|  |  | Накладные расходы 97% ФОТ (от 6 875,93) | в т.ч. оплаты труда 10: 6669.65
|  |  | Сметная прибыль 51% ФОТ (от 6 875,93) | в т.ч. оплаты труда 10: 3506.72
|  |  | Итого c накладными и см. прибылью | в т.ч. оплаты труда 10: 18669.64
102 | ТЦ_20.2.07.00_2_0278204832_08.02.2024_02 Аналог ТССЦ-201-0776 12578,44/12437,78=2% | Профиль STRUT двойной, 700 мм, толщиной 2,5 мм, нерж. (вес 1,2 кг) |  | шт. | 64 | 1001.25 |  | 1001.25 | 1 Прочие объекты ОЗП=22,53; ЭМ=11,42; ЗПМ=22,53; МАТ=8,56 | 548524.8 |  |  | 548524.8 | 1.052 | 1.021 | 1.035 | 1.025 | 1.02 | 1.03 | 656658.184 | 1.2 | 787989.8208 | 12312.341 |  |  |  |  | Профиль STRUT двойной, 700 мм, толщиной 2,5 мм, нерж. (вес 1,2 кг)
103 | ТЦ_07.2.06.04_2_0278204832_15.05.2024_02 Аналог ТССЦ-101-6794 25,60/25,05=2% | Крепление приварное, толщина 6 мм, нерж. |  | шт. | 128 | 70.91 |  | 70.91 | 1 Прочие объекты ОЗП=22,53; ЭМ=11,42; ЗПМ=22,53; МАТ=8,56 | 77694.67 |  |  | 77694.67 | 1.052 | 1.021 | 1.035 | 1.025 | 1.02 | 1.03 | 93011.0013 | 1.2 | 111613.2016 | 871.9781 |  |  |  |  | Крепление приварное, толщина 6 мм, нерж.
104 | ТЦ_01.7.15.05_2_0278204832_15.05.2024_02 Аналог ТССЦ-101-6794 25,60/25,05=2% | Винт для крепления к С-образному профилю М10х30 мм, нерж. |  | шт. | 256 | 318.12 |  | 318.12 | 1 Прочие объекты ОЗП=22,53; ЭМ=11,42; ЗПМ=22,53; МАТ=8,56 | 697115.44 |  |  | 697115.44 | 1.052 | 1.021 | 1.035 | 1.025 | 1.02 | 1.03 | 834541.2256 | 1.2 | 1001449.4708 | 3911.912 |  |  |  |  | Винт для крепления к С-образному профилю М10х30 мм, нерж.
105 | ТЦ_01.7.15.02_2_0278204832_15.05.2024_02 Аналог ТССЦ-101-6794 25,60/25,05=2% | Болт шестигранный М10х70, нерж. |  | шт. | 256 | 24.44 |  | 24.44 | 1 Прочие объекты ОЗП=22,53; ЭМ=11,42; ЗПМ=22,53; МАТ=8,56 | 53556.84 |  |  | 53556.84 | 1.052 | 1.021 | 1.035 | 1.025 | 1.02 | 1.03 | 64114.7625 | 1.2 | 76937.715 | 300.5379 |  |  |  |  | Болт шестигранный М10х70, нерж.
106 | ТЦ_01.7.15.05_2_0278204832_15.05.2024_02 Аналог ТССЦ-101-6794 25,60/25,05=2% | Гайка со стопорным буртиком М10, нерж. |  | шт. | 512 | 85.17 |  | 85.17 | 1 Прочие объекты ОЗП=22,53; ЭМ=11,42; ЗПМ=22,53; МАТ=8,56 | 373276.26 |  |  | 373276.26 | 1.052 | 1.021 | 1.035 | 1.025 | 1.02 | 1.03 | 446862.0398 | 1.2 | 536234.4478 | 1047.3329 |  |  |  |  | Гайка со стопорным буртиком М10, нерж.
107 | ТЦ_01.7.15.11_2_0278204832_15.05.2024_02 Аналог ТССЦ-101-6794 25,60/25,05=2% | Шайба плоская М10, нерж. |  | шт. | 256 | 2.63 |  | 2.63 | 1 Прочие объекты ОЗП=22,53; ЭМ=11,42; ЗПМ=22,53; МАТ=8,56 | 5763.28 |  |  | 5763.28 | 1.052 | 1.021 | 1.035 | 1.025 | 1.02 | 1.03 | 6899.4237 | 1.2 | 8279.3084 | 32.341 |  |  |  |  | Шайба плоская М10, нерж.
108 | ТЕРм08-02-152-04 | Стойка сборных кабельных конструкций (без полок), масса: до 1,6 кг |  | 100 шт. | 0.21 | 715,32 476,57 | 171,28 0,29 | 67.47 | 1 Прочие объекты ОЗП=22,53; ЭМ=11,42; ЗПМ=22,53; МАТ=8,56 | 2786.85 | 2254.8 | 410,77 1,36 | 121.28 | 1.052 | 1.021 | 1.035 | 1.025 | 1.02 | 1.03 | 145.1885 | 1.2 | 174.2262 | 829.6487 |  |  |  |  | Стойка сборных кабельных конструкций (без полок), масса: до 1,6 кг
Объем=(Ф18) / 100
|  |  | Накладные расходы 97% ФОТ (от 2 256,16) | в т.ч. оплаты труда 10: 2188.48
|  |  | Сметная прибыль 51% ФОТ (от 2 256,16) | в т.ч. оплаты труда 10: 1150.64
|  |  | Итого c накладными и см. прибылью | в т.ч. оплаты труда 10: 6125.97
109 | ТЦ_20.2.07.00_2_0278204832_08.02.2024_02 Аналог ТССЦ-201-0776 12578,44/12437,78=2% | Профиль STRUT, 900 мм, толщиной 2,5 мм, нерж. |  | шт | 21 | 639.78 |  | 639.78 | 1 Прочие объекты ОЗП=22,53; ЭМ=11,42; ЗПМ=22,53; МАТ=8,56 | 115006.85 |  |  | 115006.85 | 1.052 | 1.021 | 1.035 | 1.025 | 1.02 | 1.03 | 137678.7144 | 1.2 | 165214.4573 | 7867.3551 |  |  |  |  | Профиль STRUT, 900 мм, толщиной 2,5 мм, нерж.
110 | ТЦ_07.2.06.04_2_0278204832_15.05.2024_02 Аналог ТССЦ-509-2857 23,70/23,16=2% | Пластина для крепления к металлическим балкам, толщиной 6 мм, нерж. |  | шт | 42 | 101.3 |  | 101.3 | 1 Прочие объекты ОЗП=22,53; ЭМ=11,42; ЗПМ=22,53; МАТ=8,56 | 36419.38 |  |  | 36419.38 | 1.052 | 1.021 | 1.035 | 1.025 | 1.02 | 1.03 | 43598.911 | 1.2 | 52318.6932 | 1245.6832 |  |  |  |  | Пластина для крепления к металлическим балкам, толщиной 6 мм, нерж.
111 | ТЦ_01.7.15.05_2_0278204832_15.05.2024_02 Аналог ТССЦ-101-6794 25,60/25,05=2% | Гайка STRUT закладная М10, нерж. |  | шт. | 42 | 92.59 |  | 92.59 | 1 Прочие объекты ОЗП=22,53; ЭМ=11,42; ЗПМ=22,53; МАТ=8,56 | 33287.96 |  |  | 33287.96 | 1.052 | 1.021 | 1.035 | 1.025 | 1.02 | 1.03 | 39850.1788 | 1.2 | 47820.2146 | 1138.5765 |  |  |  |  | Гайка STRUT закладная М10, нерж.
112 | ТЦ_01.7.15.02_2_0278204832_15.05.2024_02 Аналог ТССЦ-101-6794 25,60/25,05=2% | Болт шестигранный М10х100, нерж. |  | шт. | 42 | 40.64 |  | 40.64 | 1 Прочие объекты ОЗП=22,53; ЭМ=11,42; ЗПМ=22,53; МАТ=8,56 | 14610.89 |  |  | 14610.89 | 1.052 | 1.021 | 1.035 | 1.025 | 1.02 | 1.03 | 17491.2064 | 1.2 | 20989.4477 | 499.7488 |  |  |  |  | Болт шестигранный М10х100, нерж.
113 | ТЦ_01.7.15.05_2_0278204832_15.05.2024_02 Аналог ТССЦ-101-6794 25,60/25,05=2% | Гайка со стопорным буртиком М10, нерж. |  | шт. | 42 | 85.17 |  | 85.17 | 1 Прочие объекты ОЗП=22,53; ЭМ=11,42; ЗПМ=22,53; МАТ=8,56 | 30620.32 |  |  | 30620.32 | 1.052 | 1.021 | 1.035 | 1.025 | 1.02 | 1.03 | 36656.6539 | 1.2 | 43987.9846 | 1047.333 |  |  |  |  | Гайка со стопорным буртиком М10, нерж.
114 | ТЕРм08-02-411-01 | Рукав металлический наружным диаметром: до 48 мм |  | 100 м | 1.05 | 1 373,18 569,20 | 200,93 5,08 | 603.05 | 1 Прочие объекты ОЗП=22,53; ЭМ=11,42; ЗПМ=22,53; МАТ=8,56 | 21294.91 | 13465.37 | 2 409,33 120,25 | 5420.21 | 1.052 | 1.021 | 1.035 | 1.025 | 1.02 | 1.03 | 6488.7226 | 1.2 | 7786.4671 | 7415.6829 |  |  |  |  | Рукав металлический наружным диаметром: до 48 мм
Объем=105 / 100
|  |  | Накладные расходы 97% ФОТ (от 13 585,62) | в т.ч. оплаты труда 10: 13178.05
|  |  | Сметная прибыль 51% ФОТ (от 13 585,62) | в т.ч. оплаты труда 10: 6928.67
|  |  | Итого c накладными и см. прибылью | в т.ч. оплаты труда 10: 41401.63
115 | ТЦ_08.1.02.13_78_7804526950_15.05.2024_02 Аналог ТССЦ-101-6593 340,00/333,27=2% | Металлорукав гибкий в гладкой EVA оболочке номинальным ø20 мм в комплекте с соединительными муфтами |  | м | 108.15 | 189.06 |  | 189.06 | 1 Прочие объекты ОЗП=22,53; ЭМ=11,42; ЗПМ=22,53; МАТ=8,56 | 175024.94 |  |  | 175024.94 | 1.052 | 1.021 | 1.035 | 1.025 | 1.02 | 1.03 | 209528.4648 | 1.2 | 251434.1578 | 2324.8651 |  |  |  |  | Металлорукав гибкий в гладкой EVA оболочке номинальным ø20 мм в комплекте с соединительными муфтами
Объем=105*1,03
116 | ТЦ_20.1.02.18_2_0278204832_15.05.2024_02 Аналог ТССЦ-201-8057 20,45/20,25=2% | Стяжки кабельные из нержавеющей стали с полимерным покрытием |  | уп | 10 | 1.57 |  | 1.57 | 1 Прочие объекты ОЗП=22,53; ЭМ=11,42; ЗПМ=22,53; МАТ=8,56 | 134.39 |  |  | 134.39 | 1.052 | 1.021 | 1.035 | 1.025 | 1.02 | 1.03 | 160.883 | 1.2 | 193.0596 | 19.306 |  |  |  |  | Стяжки кабельные из нержавеющей стали с полимерным покрытием
117 | ТЦ_20.2.05.02_2_0278204832_15.05.2024_02 Аналог ТССЦ-509-5777 34,00/33,16=2% | Держатель оцинкованный двусторонний для диаметра до 27 мм |  | шт | 80 | 2.96 |  | 2.96 | 1 Прочие объекты ОЗП=22,53; ЭМ=11,42; ЗПМ=22,53; МАТ=8,56 | 2027.01 |  |  | 2027.01 | 1.052 | 1.021 | 1.035 | 1.025 | 1.02 | 1.03 | 2426.6044 | 1.2 | 2911.9253 | 36.3991 |  |  |  |  | Держатель оцинкованный двусторонний для диаметра до 27 мм
118 | ТЦ_01.7.15.01_2_0278204832_15.05.2024_02 Аналог ТССЦ-101-2066 10,28/10,03=2% | Металличесикй анкер с болтом М6х55, нерж. |  | шт | 80 | 1.67 |  | 1.67 | 1 Прочие объекты ОЗП=22,53; ЭМ=11,42; ЗПМ=22,53; МАТ=8,56 | 1143.62 |  |  | 1143.62 | 1.052 | 1.021 | 1.035 | 1.025 | 1.02 | 1.03 | 1369.0674 | 1.2 | 1642.8809 | 20.536 |  |  |  |  | Металличесикй анкер с болтом М6х55, нерж.
119 | ТЦ_20.5.04.07_2_0278204832_15.05.2024_02 Аналог ТССЦ-101-2066 10,28/10,03=2% | Струбцина монтажная М6, нерж. |  | шт | 65 | 76.05 |  | 76.05 | 1 Прочие объекты ОЗП=22,53; ЭМ=11,42; ЗПМ=22,53; МАТ=8,56 | 42314.22 |  |  | 42314.22 | 1.052 | 1.021 | 1.035 | 1.025 | 1.02 | 1.03 | 50655.8297 | 1.2 | 60786.9957 | 935.1845 |  |  |  |  | Струбцина монтажная М6, нерж.
120 | ТЦ_01.7.15.12_2_0278204832_15.05.2024_02 Аналог ТССЦ-101-4949 10,26/10,03=2% | Шпилька резьбовая, М6, L=1 м, нерж. |  | шт | 65 | 213.89 |  | 213.89 | 1 Прочие объекты ОЗП=22,53; ЭМ=11,42; ЗПМ=22,53; МАТ=8,56 | 119008.4 |  |  | 119008.4 | 1.052 | 1.021 | 1.035 | 1.025 | 1.02 | 1.03 | 142469.1096 | 1.2 | 170962.9315 | 2630.1989 |  |  |  |  | Шпилька резьбовая, М6, L=1 м, нерж.
121 | ТЦ_22.2.02.11_2_0278204832_08.02.2024_02 Аналог ТССЦ-101-2091 64,20/62,89=2% | Хомут стальной с приварной гайкой М6, ø 26 мм, нерж. |  | шт. | 65 | 29.55 |  | 29.55 | 1 Прочие объекты ОЗП=22,53; ЭМ=11,42; ЗПМ=22,53; МАТ=8,56 | 16441.62 |  |  | 16441.62 | 1.052 | 1.021 | 1.035 | 1.025 | 1.02 | 1.03 | 19682.8372 | 1.2 | 23619.4046 | 363.3755 |  |  |  |  | Хомут стальной с приварной гайкой М6, ø 26 мм, нерж.
122 | ТЦ_22.2.02.11_2_0278204832_08.02.2024_02 Аналог ТССЦ-101-2091 64,20/62,89=2% | Хомут стальной с внутренней резьбой М6, д.25 - 26мм |  | шт. | 130 | 7.45 |  | 7.45 | 1 Прочие объекты ОЗП=22,53; ЭМ=11,42; ЗПМ=22,53; МАТ=8,56 | 8290.36 |  |  | 8290.36 | 1.052 | 1.021 | 1.035 | 1.025 | 1.02 | 1.03 | 9924.6793 | 1.2 | 11909.6152 | 91.6124 |  |  |  |  | Хомут стальной с внутренней резьбой М6, д.25 - 26мм
123 | ТЦ_22.2.02.11_2_0278204832_08.02.2024_02 Аналог ТССЦ-101-2091 64,20/62,89=2% | Хомут стальной с внутренней резьбой М6 6мм |  | шт. | 130 | 4.37 |  | 4.37 | 1 Прочие объекты ОЗП=22,53; ЭМ=11,42; ЗПМ=22,53; МАТ=8,56 | 4862.94 |  |  | 4862.94 | 1.052 | 1.021 | 1.035 | 1.025 | 1.02 | 1.03 | 5821.5952 | 1.2 | 6985.9143 | 53.7378 |  |  |  |  | Хомут стальной с внутренней резьбой М6 6мм
124 | ТЦ_01.7.15.05_2_0278204832_15.05.2024_02 Аналог ТССЦ-101-6794 25,60/25,05=2% | Гайка шестигранная М6, нерж. |  | шт. | 130 | 1.17 |  | 1.17 | 1 Прочие объекты ОЗП=22,53; ЭМ=11,42; ЗПМ=22,53; МАТ=8,56 | 1301.98 |  |  | 1301.98 | 1.052 | 1.021 | 1.035 | 1.025 | 1.02 | 1.03 | 1558.6457 | 1.2 | 1870.3748 | 14.3875 |  |  |  |  | Гайка шестигранная М6, нерж.
Итого прямые затраты по смете в текущих ценах |  |  |  | в т.ч. оплаты труда 10: 12051861.18; в т.ч. оплаты труда 11: 489798.93; в т.ч. оплаты труда 12: 101 522,43 21 609,34; в т.ч. оплаты труда 13: 11150385.75 | [6 empty] | 13667974.6713 |  | 16401569.6056 | [7 empty] | Итого прямые затраты по смете в текущих ценах
Накладные расходы |  |  |  | в т.ч. оплаты труда 10: 489940.73 | [6 empty] | 13667974.6713 |  | 16401569.6056 | [7 empty] | Накладные расходы
В том числе, справочно: | [30 empty] | В том числе, справочно:
89% ФОТ (от 61483,74) (Поз. 33-34, 42) |  |  |  | в т.ч. оплаты труда 10: 54720.53 | [17 empty] | 89% ФОТ (от 61483,74) (Поз. 33-34, 42)
95% ФОТ (от 60329,75) (Поз. 30) |  |  |  | в т.ч. оплаты труда 10: 57313.26 | [17 empty] | 95% ФОТ (от 60329,75) (Поз. 30)
97% ФОТ (от 389594,78) (Поз. 1, 5-11, 23, 26, 28, 35-36, 41, 44, 48, 51, 59, 61, 73, 80, 91, 101, 108, 114) |  |  |  | в т.ч. оплаты труда 10: 377906.94 | [17 empty] | 97% ФОТ (от 389594,78) (Поз. 1, 5-11, 23, 26, 28, 35-36, 41, 44, 48, 51, 59, 61, 73, 80, 91, 101, 108, 114)
Сметная прибыль |  |  |  | в т.ч. оплаты труда 10: 255261.61 | [16 empty] | Сметная прибыль
В том числе, справочно: | [30 empty] | В том числе, справочно:
40% ФОТ (от 61483,74) (Поз. 33-34, 42) |  |  |  | в т.ч. оплаты труда 10: 24593.5 | [17 empty] | 40% ФОТ (от 61483,74) (Поз. 33-34, 42)
51% ФОТ (от 389594,78) (Поз. 1, 5-11, 23, 26, 28, 35-36, 41, 44, 48, 51, 59, 61, 73, 80, 91, 101, 108, 114) |  |  |  | в т.ч. оплаты труда 10: 198693.34 | [17 empty] | 51% ФОТ (от 389594,78) (Поз. 1, 5-11, 23, 26, 28, 35-36, 41, 44, 48, 51, 59, 61, 73, 80, 91, 101, 108, 114)
53% ФОТ (от 60329,75) (Поз. 30) |  |  |  | в т.ч. оплаты труда 10: 31974.77 | [17 empty] | 53% ФОТ (от 60329,75) (Поз. 30)
Итоги по смете: | [29 empty] | Итоги по смете:
Итоги по Строительным работам | [30 empty] | Итоги по Строительным работам
Материалы для строительных работ: | [30 empty] | Материалы для строительных работ:
Итого Поз. 2-4, 12-22, 24-25, 31-32, 37-40, 43, 45-47, 49-50, 52-58, 60, 62-72, 74-79, 81-90, 92-100, 102-107, 109-113, 115-124 |  |  |  | в т.ч. оплаты труда 10: 11047851.69; в т.ч. оплаты труда 13: 11047851.69 | [17 empty] | Итого Поз. 2-4, 12-22, 24-25, 31-32, 37-40, 43, 45-47, 49-50, 52-58, 60, 62-72, 74-79, 81-90, 92-100, 102-107, 109-113, 115-124
Земляные работы, выполняемые ручным способом: | [30 empty] | Земляные работы, выполняемые ручным способом:
Итого Поз. 33-34, 42 |  |  |  | в т.ч. оплаты труда 10: 115665.12; в т.ч. оплаты труда 11: 61483.74; в т.ч. оплаты труда 13: 54181.38 | [17 empty] | Итого Поз. 33-34, 42
Накладные расходы 89% ФОТ (от 61 483,74) |  |  |  | в т.ч. оплаты труда 10: 54720.53 | [17 empty] | Накладные расходы 89% ФОТ (от 61 483,74)
Сметная прибыль 40% ФОТ (от 61 483,74) |  |  |  | в т.ч. оплаты труда 10: 24593.5 | [17 empty] | Сметная прибыль 40% ФОТ (от 61 483,74)
Итого c накладными и см. прибылью |  |  |  | в т.ч. оплаты труда 10: 194979.15 | [17 empty] | Итого c накладными и см. прибылью
Итого |  |  |  | в т.ч. оплаты труда 10: 11242830.84 | [17 empty] | Итого
Итоги по Монтажным работам | [30 empty] | Итоги по Монтажным работам
Электротехнические установки на других объектах: | [30 empty] | Электротехнические установки на других объектах:
Итого Поз. 1, 5-11, 23, 26, 28, 35-36, 41, 44, 48, 51, 59, 61, 73, 80, 91, 101, 108, 114 |  |  |  | в т.ч. оплаты труда 10: 515564.76; в т.ч. оплаты труда 11: 367985.44; в т.ч. оплаты труда 12: 101 522,43 21 609,34; в т.ч. оплаты труда 13: 46056.89 | [17 empty] | Итого Поз. 1, 5-11, 23, 26, 28, 35-36, 41, 44, 48, 51, 59, 61, 73, 80, 91, 101, 108, 114
Накладные расходы 97% ФОТ (от 389 594,78) |  |  |  | в т.ч. оплаты труда 10: 377906.94 | [17 empty] | Накладные расходы 97% ФОТ (от 389 594,78)
Сметная прибыль 51% ФОТ (от 389 594,78) |  |  |  | в т.ч. оплаты труда 10: 198693.34 | [17 empty] | Сметная прибыль 51% ФОТ (от 389 594,78)
Итого c накладными и см. прибылью |  |  |  | в т.ч. оплаты труда 10: 1092165.04 | [17 empty] | Итого c накладными и см. прибылью
Монтаж радиотелевизионного и электронного оборудования: | [30 empty] | Монтаж радиотелевизионного и электронного оборудования:
Итого Поз. 30 |  |  |  | в т.ч. оплаты труда 10: 62625.54; в т.ч. оплаты труда 11: 60329.75; в т.ч. оплаты труда 13: 2295.79 | [17 empty] | Итого Поз. 30
Накладные расходы 95% ФОТ (от 60 329,75) |  |  |  | в т.ч. оплаты труда 10: 57313.26 | [17 empty] | Накладные расходы 95% ФОТ (от 60 329,75)
Сметная прибыль 53% ФОТ (от 60 329,75) |  |  |  | в т.ч. оплаты труда 10: 31974.77 | [17 empty] | Сметная прибыль 53% ФОТ (от 60 329,75)
Итого c накладными и см. прибылью |  |  |  | в т.ч. оплаты труда 10: 151913.57 | [17 empty] | Итого c накладными и см. прибылью
Итого |  |  |  | в т.ч. оплаты труда 10: 1244078.61 | [17 empty] | Итого
Итоги по Оборудованию | [30 empty] | Итоги по Оборудованию
Оборудование: | [30 empty] | Оборудование:
Итого Поз. 27, 29 |  |  |  | в т.ч. оплаты труда 10: 310154.07 | [17 empty] | Итого Поз. 27, 29
Итого |  |  |  | в т.ч. оплаты труда 10: 310154.07 | [17 empty] | Итого
Итого |  |  |  | в т.ч. оплаты труда 10: 12797063.52 | [17 empty] | Итого
В том числе: | [30 empty] | В том числе:
Основная заработная плата |  |  |  | в т.ч. оплаты труда 10: 489798.93 | [17 empty] | Основная заработная плата
Материалы |  |  |  | в т.ч. оплаты труда 10: 11150385.75 | [17 empty] | Материалы
Машины и механизмы |  |  |  | в т.ч. оплаты труда 10: 101522.43 | [17 empty] | Машины и механизмы
в том числе заработная плата машинистов |  |  |  | в т.ч. оплаты труда 10: 21609.34 | [17 empty] | в том числе заработная плата машинистов
Оборудование |  |  |  | в т.ч. оплаты труда 10: 310154.07 | [17 empty] | Оборудование
Накладные расходы |  |  |  | в т.ч. оплаты труда 10: 489940.73 | [17 empty] | Накладные расходы
Сметная прибыль |  |  |  | в т.ч. оплаты труда 10: 255261.61 | [17 empty] | Сметная прибыль
Итого СМР для расчета лимитированных затрат |  |  |  | в т.ч. оплаты труда 10: 12486909.45 | [17 empty] | Итого СМР для расчета лимитированных затрат
ВЗиС 5,2% |  |  |  | в т.ч. оплаты труда 10: 649319.29 | [17 empty] | ВЗиС 5,2%
Итого |  |  |  | в т.ч. оплаты труда 10: 13136228.74 | [18 empty] | Итого
Зимнее удорожание 2,1% |  |  |  | в т.ч. оплаты труда 10: 275860.8 | [17 empty] | Зимнее удорожание 2,1%
Затраты на вахтовый метод работ 3,5% |  |  |  | в т.ч. оплаты труда 10: 459768.01 | [17 empty] | Затраты на вахтовый метод работ 3,5%
Перевозка работников свыше 3-х километров 2,5% |  |  |  | в т.ч. оплаты труда 10: 328405.72 | [17 empty] | Перевозка работников свыше 3-х километров 2,5%
Перебазировка машин и механизмов 2% |  |  |  | в т.ч. оплаты труда 10: 262724.57 | [17 empty] | Перебазировка машин и механизмов 2%
Итого |  |  |  | в т.ч. оплаты труда 10: 14462987.84 | [18 empty] | Итого
Итого с оборудованием (310 154,07) |  |  |  | в т.ч. оплаты труда 10: 14773141.91 | [17 empty] | Итого с оборудованием (310 154,07)
Непредвиденные затраты 3% |  |  |  | в т.ч. оплаты труда 10: 443194.26 | [17 empty] | Непредвиденные затраты 3%
Итого с непредвиденными, в том числе: |  |  |  | в т.ч. оплаты труда 10: 15216336.17 | [18 empty] | Итого с непредвиденными
Материалы |  |  |  | в т.ч. оплаты труда 10: 13348515.9792 | [20 empty] | Итого с непредвиденными
Оборудование |  |  |  | в т.ч. оплаты труда 10: 319458.6921 | [20 empty] | Итого с непредвиденными
Строительно-монтажные работы |  |  |  | в т.ч. оплаты труда 10: 1548361.4987 | [20 empty] | Итого с непредвиденными
Договорной коэффициент Кд | [32 empty] | Непредвиденные затраты 3% | bar: в т.ч. оплаты труда 10
Итого, с учетом договорного коэффициента (коэффициент применяется на стоимость строительно-монтажных работ, за исключением стоимости материально-технических ресурсов) |  |  |  | в т.ч. оплаты труда 10: 15216336.17 | [20 empty] | Итого с непредвиденными
НДС 20% |  |  |  | в т.ч. оплаты труда 10: 3043267.234 | [19 empty] | НДС 20%
ВСЕГО по смете |  |  |  | в т.ч. оплаты труда 10: 18259603.404 | [21 empty] | ВСЕГО по смете
Составил: ____________________________
[должность, подпись (инициалы, фамилия)]
Проверил: ____________________________
[должность, подпись (инициалы, фамилия)]
0

## 2.1.2,2.1.7-ЭОМ2
СОГЛАСОВАНО: | [9 empty] | УТВЕРЖДАЮ:
"____" ________________ 2025 года | [12 empty] | "____" ________________ 2025 года
Терминал по перевалке минеральных удобрений в морском торговом порту Усть-Луга. Береговые объекты терминала | [23 empty] | Терминал по перевалке минеральных удобрений в морском торговом порту Усть-Луга. Береговые объекты терминала
(наименование стройки)
ЛОКАЛЬНАЯ СМЕТА № 1632-2021-2.1.2, 2.1.7-ЭОМ2_07.04.041_07.04.046-П-00-00
(локальная смета)
на Силовое электрооборудование. Электрическое освещение (внутреннее) в осях 8-14, 07.04.046 Конвейерная галерея №7 (код SAP 01.02.010) код ГП 2.1.7 07.04.041 Конвейерная галерея №2 (код SAP 01.02.010) код ГП 2.1.2 | [24 empty] | на Силовое электрооборудование. Электрическое освещение (внутреннее) в осях 8-14, 07.04.046 Конвейерная галерея №7 (код SAP 01.02.010) код ГП 2.1.7 07.04.041 Конвейерная галерея №2 (код SAP 01.02.010) код ГП 2.1.2
(наименование работ и затрат, наименование объекта)
| Основание: | 1632-2021-2.1.1-ЭОМ_0_0_RU_IFC
| Сметная стоимость |  | 54403.967 | тыс.руб.
| строительных работ |  | 34904.241 | тыс.руб.
| монтажных работ |  | 2636.382 | тыс.руб.
| оборудования |  | 534.653 | тыс.руб.
| Средства на оплату труда |  | 1006.407 | тыс.руб.
| Сметная трудоемкость |  | 2501.03 | чел.час
| Составлен(а) в текущих (прогнозных) ценах по состоянию на |  |  | 1 кв. 2000г. | [21 empty] | 1 кв. 2000г.
№ п/п | Обоснование | Наименование работ и затрат |  | Ед. изм. | Кол-во | Стоимость единицы в базисных ценах, руб. |  |  | Обосно- вание, индекс | Общая стоимость в базисных ценах, руб.
[6 empty] | Всего | Экспл. маш. | Мат-лы |  | Всего | в т.ч. оплата труда | Экспл. маш. | Мат-лы
[6 empty] | оплаты труда | в т.ч. оплаты труда |  |  |  |  | в т.ч. оплаты труда |  | ВЗиС | ЗУ | Вахта | Перевозка | Перебазировка | Непредвид. | итого | ндс | всего,с НДС | ст-ть за ед, с НДС
1 | 2 | 3 |  | 4 | 5 | 6 | 7 | 8 | 9 | 10 | 11 | 12 | 13
Раздел 1. Осветительное электрооборудование | [26 empty] | Раздел 1. Осветительное электрооборудование
1 | ТЕРм08-03-593-06 | Светильник потолочный или настенный с креплением винтами или болтами для помещений: с нормальными условиями среды, одноламповый |  | 100 шт. | 1.47 | 2 350,44 1 527,23 | 307,29 24,83 | 515.92 | 1 Прочие объекты ОЗП=22,53; ЭМ=11,42; ЗПМ=22,53; МАТ=8,56 | 62231 | 50581 | 5 159 822 | 6491 | 1.052 | 1.021 | 1.035 | 1.025 | 1.02 | 1.03 | 7770.6027 | 1.2 | 9324.7232 | 6343.3491 |  |  |  |  | Светильник потолочный или настенный с креплением винтами или болтами для помещений: с нормальными условиями среды, одноламповый
Объем=(с1+с2+с3) / 100
|  |  | Накладные расходы 97% ФОТ (от 51 403) | в т.ч. оплаты труда 10: 49861
|  |  | Сметная прибыль 51% ФОТ (от 51 403) | в т.ч. оплаты труда 10: 26216
|  |  | Итого c накладными и см. прибылью | в т.ч. оплаты труда 10: 138308
2 | ТЦ_20.3.03.07_78_7806155468_15.05.2024_02 Аналог ТССЦ-509-0765 129,31/126,54=2% | Светильник светодиодный пылевлагозащищённый IP66, 220 АС, 36 Вт, 4960Лм, потолочное крепление, в комплекте кабельный ввод КНВМ2M-20НК/Р, нерж. с АКБ на 1 час |  | шт | 117 | 10552.11 |  | 10552.11 | 1 Прочие объекты ОЗП=22,53; ЭМ=11,42; ЗПМ=22,53; МАТ=8,56 | 10568149 |  |  | 10568149 | 1.052 | 1.021 | 1.035 | 1.025 | 1.02 | 1.03 | 12651500.0432 | 1.2 | 15181800.0518 | 129758.9748 |  |  |  |  | Светильник светодиодный пылевлагозащищённый IP66, 220 АС, 36 Вт, 4960Лм, потолочное крепление, в комплекте кабельный ввод КНВМ2M-20НК/Р, нерж. с АКБ на 1 час
3 | ТЦ_20.3.03.07_78_7806155468_15.05.2024_02 Аналог ТССЦ-509-0765 129,31/126,54=2% | Светильник светодиодный пылевлагозащищённый IP66, 220 АС, 18 Вт, 2480 Лм, потолочное крепление, в комплекте кабельный ввод КНВМ2M-20НК/Р, нерж. |  | шт | 28 | 3887.06 |  | 3887.06 | 1 Прочие объекты ОЗП=22,53; ЭМ=11,42; ЗПМ=22,53; МАТ=8,56 | 931651 |  |  | 931651 | 1.052 | 1.021 | 1.035 | 1.025 | 1.02 | 1.03 | 1115311.9309 | 1.2 | 1338374.317 | 47799.0828 |  |  |  |  | Светильник светодиодный пылевлагозащищённый IP66, 220 АС, 18 Вт, 2480 Лм, потолочное крепление, в комплекте кабельный ввод КНВМ2M-20НК/Р, нерж.
4 | ТЦ_20.3.03.07_78_7806155468_15.05.2024_02 Аналог ТССЦ-509-0765 129,31/126,54=2% | Светильник светодиодный пылевлагозащищённый IP66, 220 АС,50 Вт, 7250 Лм, подвесное крепление, в комплекте кабельный ввод КНВМ2M-20НК/Р, нерж. |  | шт | 2 | 5957.94 |  | 5957.94 | 1 Прочие объекты ОЗП=22,53; ЭМ=11,42; ЗПМ=22,53; МАТ=8,56 | 102000 |  |  | 102000 | 1.052 | 1.021 | 1.035 | 1.025 | 1.02 | 1.03 | 122107.7603 | 1.2 | 146529.3123 | 73264.6562 |  |  |  |  | Светильник светодиодный пылевлагозащищённый IP66, 220 АС,50 Вт, 7250 Лм, подвесное крепление, в комплекте кабельный ввод КНВМ2M-20НК/Р, нерж.
5 | ТССЦ-509-6287 | Наклейка пиктограмма "Выход налево", "Выход направо" из самоклеющей пленки для светильника аварийного освещения ЛБО 20 (БС-842, БС-943, БС-741) |  | 100 шт. | 0.76 | 2637 |  | 2637 | 1 Прочие объекты ОЗП=22,53; ЭМ=11,42; ЗПМ=22,53; МАТ=8,56 | 17155 |  |  | 17155 | 1.052 | 1.021 | 1.035 | 1.025 | 1.02 | 1.03 | 20536.8493 | 1.2 | 24644.2191 | 32426.6041 |  |  |  |  | Наклейка пиктограмма "Выход налево", "Выход направо" из самоклеющей пленки для светильника аварийного освещения ЛБО 20 (БС-842, БС-943, БС-741)
Объем=76 / 100
Раздел 2. Кабельные изделия | [26 empty] | Раздел 2. Кабельные изделия
7 | ТЕРм08-02-402-01 | Кабель двух-четырехжильный по установленным конструкциям и лоткам с установкой ответвительных коробок: в помещениях с нормальной средой сечением жилы до 10 мм2 |  | 100 м | 27.35 | 366,93 250,98 | 58,13 2,82 | 57.82 | 1 Прочие объекты ОЗП=22,53; ЭМ=11,42; ЗПМ=22,53; МАТ=8,56 | 186344 | 154650 | 18 157 1 736 | 13537 | 1.052 | 1.021 | 1.035 | 1.025 | 1.02 | 1.03 | 16205.6152 | 1.2 | 19446.7382 | 711.0325 |  |  |  |  | Кабель двух-четырехжильный по установленным конструкциям и лоткам с установкой ответвительных коробок: в помещениях с нормальной средой сечением жилы до 10 мм2
Объем=(Ф1-Ф2*100) / 100
|  |  | Накладные расходы 97% ФОТ (от 156 386) | в т.ч. оплаты труда 10: 151694
|  |  | Сметная прибыль 51% ФОТ (от 156 386) | в т.ч. оплаты труда 10: 79757
|  |  | Итого c накладными и см. прибылью | в т.ч. оплаты труда 10: 417795
8 | ТЕРм08-02-412-03 | Затягивание провода в проложенные трубы и металлические рукава первого одножильного или многожильного в общей оплетке, суммарное сечение: до 16 мм2 |  | 100 м | 13 | 191,04 128,97 | 9,26 0,85 | 52.81 | 1 Прочие объекты ОЗП=22,53; ЭМ=11,42; ЗПМ=22,53; МАТ=8,56 | 45026 | 37775 | 1 374 249 | 5877 | 1.052 | 1.021 | 1.035 | 1.025 | 1.02 | 1.03 | 7035.5618 | 1.2 | 8442.6742 | 649.4365 |  |  |  |  | Затягивание провода в проложенные трубы и металлические рукава первого одножильного или многожильного в общей оплетке, суммарное сечение: до 16 мм2
Объем=(80+500+50+20+400+220+10+20) / 100
|  |  | Накладные расходы 97% ФОТ (от 38 024) | в т.ч. оплаты труда 10: 36883
|  |  | Сметная прибыль 51% ФОТ (от 38 024) | в т.ч. оплаты труда 10: 19392
|  |  | Итого c накладными и см. прибылью | в т.ч. оплаты труда 10: 101301
9 | ТЦ_21.1.06.09_2_0276132981_15.05.2024_02 Аналог ТССЦ-501-7992 102768,47/100715,23=2% | Кабель силовой с изоляцией из ПВХ пластиката, не распространяющего горение, с пониженным дымо- и газовыделением, с медными жилами, на напряжение 1,0 кВ, сечением: 5х16 |  | м | 86.7 | 282.28 |  | 282.28 | 1 Прочие объекты ОЗП=22,53; ЭМ=11,42; ЗПМ=22,53; МАТ=8,56 | 209495 |  |  | 209495 | 1.052 | 1.021 | 1.035 | 1.025 | 1.02 | 1.03 | 250793.7768 | 1.2 | 300952.5322 | 3471.1941 |  |  |  |  | Кабель силовой с изоляцией из ПВХ пластиката, не распространяющего горение, с пониженным дымо- и газовыделением, с медными жилами, на напряжение 1,0 кВ, сечением: 5х16
Объем=85*1,02
10 | ТЦ_21.1.06.09_2_0276132981_15.05.2024_02 Аналог ТССЦ-501-7992 102768,47/100715,23=2% | Кабель силовой с изоляцией из ПВХ пластиката, не распространяющего горение, с пониженным дымо- и газовыделением, с медными жилами, на напряжение 1,0 кВ, сечением: 5х6 |  | м | 423.3 | 175.26 |  | 175.26 | 1 Прочие объекты ОЗП=22,53; ЭМ=11,42; ЗПМ=22,53; МАТ=8,56 | 635046 |  |  | 635046 | 1.052 | 1.021 | 1.035 | 1.025 | 1.02 | 1.03 | 760235.7325 | 1.2 | 912282.879 | 2155.1686 |  |  |  |  | Кабель силовой с изоляцией из ПВХ пластиката, не распространяющего горение, с пониженным дымо- и газовыделением, с медными жилами, на напряжение 1,0 кВ, сечением: 5х6
Объем=415*1,02
11 | ТЦ_21.1.06.09_2_0276132981_15.05.2024_02 Аналог ТССЦ-501-7991 77568,35/76021,46=2% | Кабель силовой с изоляцией из ПВХ пластиката, не распространяющего горение, с пониженным дымо- и газовыделением, с медными жилами, на напряжение 1,0 кВ, сечением: 5х4 |  | м | 1055.7 | 118.59 |  | 118.59 | 1 Прочие объекты ОЗП=22,53; ЭМ=11,42; ЗПМ=22,53; МАТ=8,56 | 1071673 |  |  | 1071673 | 1.052 | 1.021 | 1.035 | 1.025 | 1.02 | 1.03 | 1282937.1544 | 1.2 | 1539524.5853 | 1458.2974 |  |  |  |  | Кабель силовой с изоляцией из ПВХ пластиката, не распространяющего горение, с пониженным дымо- и газовыделением, с медными жилами, на напряжение 1,0 кВ, сечением: 5х4
Объем=1035*1,02
12 | ТЦ_21.1.06.09_2_0276132981_15.05.2024_02 Аналог ТССЦ-501-8629 32908,54/32244,30=2% | Кабель силовой с изоляцией из ПВХ пластиката, не распространяющего горение, с пониженным дымо- и газовыделением, с медными жилами, на напряжение 1,0 кВ, сечением: 5х2,5 |  | м | 219.3 | 76.42 |  | 76.42 | 1 Прочие объекты ОЗП=22,53; ЭМ=11,42; ЗПМ=22,53; МАТ=8,56 | 143456 |  |  | 143456 | 1.052 | 1.021 | 1.035 | 1.025 | 1.02 | 1.03 | 171736.1849 | 1.2 | 206083.4218 | 939.7329 |  |  |  |  | Кабель силовой с изоляцией из ПВХ пластиката, не распространяющего горение, с пониженным дымо- и газовыделением, с медными жилами, на напряжение 1,0 кВ, сечением: 5х2,5
Объем=215*1,02
13 | ТЦ_21.1.06.09_2_0276132981_15.05.2024_02 Аналог ТССЦ-501-8624 22018,43/21572,51=2% | Кабель силовой с изоляцией из ПВХ пластиката, не распространяющего горение, с пониженным дымо- и газовыделением, с медными жилами, на напряжение 1,0 кВ, сечением: 3х2,5 |  | м | 351.9 | 55.8 |  | 55.8 | 1 Прочие объекты ОЗП=22,53; ЭМ=11,42; ЗПМ=22,53; МАТ=8,56 | 168084 |  |  | 168084 | 1.052 | 1.021 | 1.035 | 1.025 | 1.02 | 1.03 | 201219.2233 | 1.2 | 241463.0679 | 686.1696 |  |  |  |  | Кабель силовой с изоляцией из ПВХ пластиката, не распространяющего горение, с пониженным дымо- и газовыделением, с медными жилами, на напряжение 1,0 кВ, сечением: 3х2,5
Объем=345*1,02
14 | ТЦ_21.1.06.09_2_0276132981_15.05.2024_02 Аналог ТССЦ-501-7965 29794,41/29199,32=2% | Кабель силовой с изоляцией из ПВХ пластиката, не распространяющего горение, с пониженным дымо- и газовыделением, с медными жилами, на напряжение 1,0 кВ, сечением: 3х1,5 |  | м | 402.9 | 35.55 |  | 35.55 | 1 Прочие объекты ОЗП=22,53; ЭМ=11,42; ЗПМ=22,53; МАТ=8,56 | 122606 |  |  | 122606 | 1.052 | 1.021 | 1.035 | 1.025 | 1.02 | 1.03 | 146775.9221 | 1.2 | 176131.1065 | 437.1584 |  |  |  |  | Кабель силовой с изоляцией из ПВХ пластиката, не распространяющего горение, с пониженным дымо- и газовыделением, с медными жилами, на напряжение 1,0 кВ, сечением: 3х1,5
Объем=395*1,02
15 | ТЦ_21.1.06.09_2_0276132981_15.05.2024_02 Аналог ТССЦ-501-7965 29794,41/29199,32=2% | Кабель силовой огнестойкий, с изоляцией из ПВХ пластиката, не распространяющего горение, с пониженным дымо- и газовыделением, с медными жилами, на напряжение 1,0 кВ, сечением: 5х4 |  | м | 489.6 | 146.24 |  | 146.24 | 1 Прочие объекты ОЗП=22,53; ЭМ=11,42; ЗПМ=22,53; МАТ=8,56 | 612888 |  |  | 612888 | 1.052 | 1.021 | 1.035 | 1.025 | 1.02 | 1.03 | 733709.6173 | 1.2 | 880451.5408 | 1798.3079 |  |  |  |  | Кабель силовой огнестойкий, с изоляцией из ПВХ пластиката, не распространяющего горение, с пониженным дымо- и газовыделением, с медными жилами, на напряжение 1,0 кВ, сечением: 5х4
Объем=480*1,02
16 | ТЦ_21.1.06.09_2_0276132981_15.05.2024_02 Аналог ТССЦ-501-7965 29794,41/29199,32=2% | Кабель силовой огнестойкий, с изоляцией из ПВХ пластиката, не распространяющего горение, с пониженным дымо- и газовыделением, с медными жилами, на напряжение 1,0 кВ, сечением: 5х2,5 |  | м | 163.2 | 99.36 |  | 99.36 | 1 Прочие объекты ОЗП=22,53; ЭМ=11,42; ЗПМ=22,53; МАТ=8,56 | 138805 |  |  | 138805 | 1.052 | 1.021 | 1.035 | 1.025 | 1.02 | 1.03 | 166168.3104 | 1.2 | 199401.9725 | 1221.8258 |  |  |  |  | Кабель силовой огнестойкий, с изоляцией из ПВХ пластиката, не распространяющего горение, с пониженным дымо- и газовыделением, с медными жилами, на напряжение 1,0 кВ, сечением: 5х2,5
Объем=160*1,02
17 | ТЦ_21.1.06.09_2_0276132981_15.05.2024_02 Аналог ТССЦ-501-7965 29794,41/29199,32=2% | Кабель силовой огнестойкий, с изоляцией из ПВХ пластиката, не распространяющего горение, с пониженным дымо- и газовыделением, с медными жилами, на напряжение 1,0 кВ, сечением: 3х2,5 |  | м | 520.2 | 72.33 |  | 72.33 | 1 Прочие объекты ОЗП=22,53; ЭМ=11,42; ЗПМ=22,53; МАТ=8,56 | 322079 |  |  | 322079 | 1.052 | 1.021 | 1.035 | 1.025 | 1.02 | 1.03 | 385572.0129 | 1.2 | 462686.4155 | 889.4395 |  |  |  |  | Кабель силовой огнестойкий, с изоляцией из ПВХ пластиката, не распространяющего горение, с пониженным дымо- и газовыделением, с медными жилами, на напряжение 1,0 кВ, сечением: 3х2,5
Объем=510*1,02
18 | ТЦ_21.1.06.09_2_0276132981_15.05.2024_02 Аналог ТССЦ-501-7965 29794,41/29199,32=2% | Кабель силовой огнестойкий, с изоляцией из ПВХ пластиката, не распространяющего горение, с пониженным дымо- и газовыделением, с медными жилами, на напряжение 1,0 кВ, сечением: 3х1,5 |  | м | 402.9 | 47.4 |  | 47.4 | 1 Прочие объекты ОЗП=22,53; ЭМ=11,42; ЗПМ=22,53; МАТ=8,56 | 163474 |  |  | 163474 | 1.052 | 1.021 | 1.035 | 1.025 | 1.02 | 1.03 | 195700.4314 | 1.2 | 234840.5176 | 582.8754 |  |  |  |  | Кабель силовой огнестойкий, с изоляцией из ПВХ пластиката, не распространяющего горение, с пониженным дымо- и газовыделением, с медными жилами, на напряжение 1,0 кВ, сечением: 3х1,5
Объем=395*1,02
19 | ТЕРм08-02-472-10 | Проводник заземляющий из медного изолированного провода сечением 25 мм2 открыто по строительным основаниям |  | 100 м | 1 | 869,56 659,42 | 38,26 0,85 | 171.88 | 1 Прочие объекты ОЗП=22,53; ЭМ=11,42; ЗПМ=22,53; МАТ=8,56 | 16765 | 14857 | 437 19 | 1471 | 1.052 | 1.021 | 1.035 | 1.025 | 1.02 | 1.03 | 1760.9854 | 1.2 | 2113.1825 | 2113.1825 |  |  |  |  | Проводник заземляющий из медного изолированного провода сечением 25 мм2 открыто по строительным основаниям
Объем=(50+50) / 100
|  |  | Накладные расходы 97% ФОТ (от 14 876) | в т.ч. оплаты труда 10: 14430
|  |  | Сметная прибыль 51% ФОТ (от 14 876) | в т.ч. оплаты труда 10: 7587
|  |  | Итого c накладными и см. прибылью | в т.ч. оплаты труда 10: 38782
20 | ТЦ_21.2.03.05_78_7804526950_15.05.2024_02 Аналог ТССЦ-502-0505 17170,22/16817,89=2% | Провод медный, гибкий с ПВХ изоляцией на напряжение 0,45 кВ, ГОСТ 6323-79, сечением: 1х25 |  | м | 51 | 29.8 |  | 29.8 | 1 Прочие объекты ОЗП=22,53; ЭМ=11,42; ЗПМ=22,53; МАТ=8,56 | 13009 |  |  | 13009 | 1.052 | 1.021 | 1.035 | 1.025 | 1.02 | 1.03 | 15573.528 | 1.2 | 18688.2336 | 366.436 |  |  |  |  | Провод медный, гибкий с ПВХ изоляцией на напряжение 0,45 кВ, ГОСТ 6323-79, сечением: 1х25
Объем=50*1,02
21 | ТЦ_21.2.03.05_78_7804526950_15.05.2024_02 Аналог ТССЦ-502-0505 17170,22/16817,89=2% | Провод медный, гибкий с ПВХ изоляцией на напряжение 0,45 кВ, ГОСТ 6323-79, сечением: 1х6 |  | м | 51.5 | 7.41 |  | 7.41 | 1 Прочие объекты ОЗП=22,53; ЭМ=11,42; ЗПМ=22,53; МАТ=8,56 | 3267 |  |  | 3267 | 1.052 | 1.021 | 1.035 | 1.025 | 1.02 | 1.03 | 3911.0397 | 1.2 | 4693.2477 | 91.131 |  |  |  |  | Провод медный, гибкий с ПВХ изоляцией на напряжение 0,45 кВ, ГОСТ 6323-79, сечением: 1х6
Объем=50*1,03
Раздел 3. Электрооборудование | [26 empty] | Раздел 3. Электрооборудование
22 | ТЕРм08-03-591-01 | Выключатель: одноклавишный неутопленного типа при открытой проводке |  | 100 шт. | 0.01 | 809,79 683,19 | 17,17 0,85 | 109.43 | 1 Прочие объекты ОЗП=22,53; ЭМ=11,42; ЗПМ=22,53; МАТ=8,56 | 165 | 154 | 2 | 9 | 1.052 | 1.021 | 1.035 | 1.025 | 1.02 | 1.03 | 10.7742 | 1.2 | 12.9291 | 1292.9057 |  |  |  |  | Выключатель: одноклавишный неутопленного типа при открытой проводке
Объем=1 / 100
|  |  | Накладные расходы 97% ФОТ (от 154) | в т.ч. оплаты труда 10: 149
|  |  | Сметная прибыль 51% ФОТ (от 154) | в т.ч. оплаты труда 10: 79
|  |  | Итого c накладными и см. прибылью | в т.ч. оплаты труда 10: 393
23 О | ТЦ_62.3.02.01_78_7804526950_15.05.2024_02 Аналог ТССЦ-509-2228 8,88/8,7=2% | Выключатель безопасности в корпусе, открытой установки, 63 А, 3Р, 380 В, IP65 |  | 4: шт; 5: 1; в т.ч. оплаты труда 9: 2 Оборудование МАТ=6,23 | [5 empty] | 1.03 | 0 | 1.2 | 0 | 0 |  |  |  |  | Выключатель безопасности в корпусе, открытой установки, 63 А, 3Р, 380 В, IP65
Раздел 4. Противопожарные заделки | [26 empty] | Раздел 4. Противопожарные заделки
24 | ТЕРм08-02-155-01 | Герметизация проходов при вводе кабелей во взрывоопасные помещения уплотнительной массой |  | 1 проход кабеля | 10 | 9,52 7,97 |  | 1.55 | 1 Прочие объекты ОЗП=22,53; ЭМ=11,42; ЗПМ=22,53; МАТ=8,56 | 1928 | 1796 |  | 132 | 1.052 | 1.021 | 1.035 | 1.025 | 1.02 | 1.03 | 158.0218 | 1.2 | 189.6262 | 18.9626 |  |  |  |  | Герметизация проходов при вводе кабелей во взрывоопасные помещения уплотнительной массой
|  |  | Накладные расходы 97% ФОТ (от 1 796) | в т.ч. оплаты труда 10: 1742
|  |  | Сметная прибыль 51% ФОТ (от 1 796) | в т.ч. оплаты труда 10: 916
|  |  | Итого c накладными и см. прибылью | в т.ч. оплаты труда 10: 4586
25 | ТЦ_14.5.01.10_78_7804526950_15.05.2024_02 Аналог ТССЦ-101-2415 52,74/51,66=2% | Терморасширяющаяся противопожарная пена, 300 мл |  | шт | 6 | 814.25 |  | 814.25 | 1 Прочие объекты ОЗП=22,53; ЭМ=11,42; ЗПМ=22,53; МАТ=8,56 | 41820 |  |  | 41820 | 1.052 | 1.021 | 1.035 | 1.025 | 1.02 | 1.03 | 50064.1817 | 1.2 | 60077.018 | 10012.8363 |  |  |  |  | Терморасширяющаяся противопожарная пена, 300 мл
26 | ТЦ_14.5.01.01_78_7804526950_15.05.2024_02 аналог ТССЦ-101-2901 51,49/50,41=2% | Противопожарный акриловый герметик, 310 мл |  | шт | 6 | 181.62 |  | 181.62 | 1 Прочие объекты ОЗП=22,53; ЭМ=11,42; ЗПМ=22,53; МАТ=8,56 | 9328 |  |  | 9328 | 1.052 | 1.021 | 1.035 | 1.025 | 1.02 | 1.03 | 11166.8744 | 1.2 | 13400.2493 | 2233.3749 |  |  |  |  | Противопожарный акриловый герметик, 310 мл
27 | ТЦ_14.5.01.01_78_7804526950_15.05.2024_02 Аналог ТССЦ-113-0521 65,66/64,28=2% | Огнезащитная краска (покрытие), 6 кг |  | шт | 2 | 2214.57 |  | 2214.57 | 1 Прочие объекты ОЗП=22,53; ЭМ=11,42; ЗПМ=22,53; МАТ=8,56 | 37913 |  |  | 37913 | 1.052 | 1.021 | 1.035 | 1.025 | 1.02 | 1.03 | 45386.9756 | 1.2 | 54464.3708 | 27232.1854 |  |  |  |  | Огнезащитная краска (покрытие), 6 кг
28 | ТЕР26-01-039-01 | Изоляция покрытий и перекрытий изделиями из волокнистых и зернистых материалов насухо |  | 1 м3 изоляции | 0.288 | 302,78 214,26 | 88.52 |  | 1 Прочие объекты ОЗП=22,53; ЭМ=11,42; ЗПМ=22,53; МАТ=8,56 | 1681 | 1390 | 291 | [15 empty] | Изоляция покрытий и перекрытий изделиями из волокнистых и зернистых материалов насухо
Объем=0,6*1*0,08*6
|  |  | Накладные расходы 97% ФОТ (от 1 390) | в т.ч. оплаты труда 10: 1348
|  |  | Сметная прибыль 55% ФОТ (от 1 390) | в т.ч. оплаты труда 10: 765
|  |  | Итого c накладными и см. прибылью | в т.ч. оплаты труда 10: 3794
29 | ТЦ_12.2.05.02_78_7804526950_15.05.2024_02 аналог ТССЦ-101-2901 51,49/50,41=2% | Минеральная вата 80х600х1000 мм |  | шт | 6 | 24.82 |  | 24.82 | 1 Прочие объекты ОЗП=22,53; ЭМ=11,42; ЗПМ=22,53; МАТ=8,56 | 1275 |  |  | 1275 | 1.052 | 1.021 | 1.035 | 1.025 | 1.02 | 1.03 | 1526.347 | 1.2 | 1831.6164 | 305.2694 |  |  |  |  | Минеральная вата 80х600х1000 мм
Раздел 5. Электроустановочные изделия | [26 empty] | Раздел 5. Электроустановочные изделия
30 | ТЕРм08-03-532-04 | Пост управления кнопочный общего назначения, устанавливаемый на конструкции: на стене или колонне, количество элементов поста до 3 |  | 1 шт. | 22 | 72,19 37,32 | 1.33 | 33.54 | 1 Прочие объекты ОЗП=22,53; ЭМ=11,42; ЗПМ=22,53; МАТ=8,56 | 25148 | 18497 | 335 | 6316 | 1.052 | 1.021 | 1.035 | 1.025 | 1.02 | 1.03 | 7561.1041 | 1.2 | 9073.3249 | 412.4239 |  |  |  |  | Пост управления кнопочный общего назначения, устанавливаемый на конструкции: на стене или колонне, количество элементов поста до 3
|  |  | Накладные расходы 97% ФОТ (от 18 497) | в т.ч. оплаты труда 10: 17942
|  |  | Сметная прибыль 51% ФОТ (от 18 497) | в т.ч. оплаты труда 10: 9433
|  |  | Итого c накладными и см. прибылью | в т.ч. оплаты труда 10: 52523
31 О | ТЦ_62.3.02.01_78_7806155468_15.05.2024_02 | Кнопочный выключатель пылевлагозащищенный IP66 с кнопкой без фиксации 2НО, накладного монтажа, 10 А, 220 В, нержав. сталь |  | 4: шт; 5: 22; оплаты труда 6: 2292.27; в т.ч. оплаты труда 9: 2 Оборудование МАТ=6,23; в т.ч. оплаты труда 10: 314179 | [5 empty] | 1.03 | 323604.37 | 1.2 | 388325.244 | 17651.1475 |  |  |  |  | Кнопочный выключатель пылевлагозащищенный IP66 с кнопкой без фиксации 2НО, накладного монтажа, 10 А, 220 В, нержав. сталь
32 | ТЕРм08-03-573-04 | Шкаф (пульт) управления навесной, высота, ширина и глубина: до 600х600х350 мм |  | 1 шт. | 9 | 109,82 51,24 | 54,49 6,59 | 4.09 | 1 Прочие объекты ОЗП=22,53; ЭМ=11,42; ЗПМ=22,53; МАТ=8,56 | 16306 | 10391 | 5 600 1 336 | 315 | 1.052 | 1.021 | 1.035 | 1.025 | 1.02 | 1.03 | 377.0975 | 1.2 | 452.517 | 50.2797 |  |  |  |  | Шкаф (пульт) управления навесной, высота, ширина и глубина: до 600х600х350 мм
Объем=2+7
|  |  | Накладные расходы 97% ФОТ (от 11 727) | в т.ч. оплаты труда 10: 11375
|  |  | Сметная прибыль 51% ФОТ (от 11 727) | в т.ч. оплаты труда 10: 5981
|  |  | Итого c накладными и см. прибылью | в т.ч. оплаты труда 10: 33662
33 О | ТЦ_20.4.03.07_78_7804526950_15.05.2024_02 | РП1. Розеточный пост в комплекте с аппаратами защиты и розетками, 63 А, 380 В, IP67 |  | 4: шт; 5: 2; оплаты труда 6: 6225.34; в т.ч. оплаты труда 9: 2 Оборудование МАТ=6,23; в т.ч. оплаты труда 10: 77568 | [5 empty] | 1.03 | 79895.04 | 1.2 | 95874.048 | 47937.024 |  |  |  |  | РП1. Розеточный пост в комплекте с аппаратами защиты и розетками, 63 А, 380 В, IP67
34 О | ТЦ_20.4.03.07_78_7804526950_15.05.2024_02 | РП2. Розеточный пост в комплекте с аппаратами защиты и розетками, 16 А, 380 В, IP67 |  | 4: шт; 5: 7; оплаты труда 6: 3276.91; в т.ч. оплаты труда 9: 2 Оборудование МАТ=6,23; в т.ч. оплаты труда 10: 142906 | [5 empty] | 1.03 | 147193.18 | 1.2 | 176631.816 | 25233.1166 |  |  |  |  | РП2. Розеточный пост в комплекте с аппаратами защиты и розетками, 16 А, 380 В, IP67
35 | ТЕРм10-04-066-04 | Коробка кабельная соединительная или разветвительная |  | 1 шт. | 91 | 81,83 74,38 |  | 7.45 | 1 Прочие объекты ОЗП=22,53; ЭМ=11,42; ЗПМ=22,53; МАТ=8,56 | 158303 | 152500 |  | 5803 | 1.052 | 1.021 | 1.035 | 1.025 | 1.02 | 1.03 | 6946.9739 | 1.2 | 8336.3686 | 91.6084 |  |  |  |  | Коробка кабельная соединительная или разветвительная
Объем=1+90
|  |  | Накладные расходы 95% ФОТ (от 152 500) | в т.ч. оплаты труда 10: 144875
|  |  | Сметная прибыль 53% ФОТ (от 152 500) | в т.ч. оплаты труда 10: 80825
|  |  | Итого c накладными и см. прибылью | в т.ч. оплаты труда 10: 384003
36 | ТЦ_20.5.02.02_78_7806155468_15.05.2024_02 Аналог ТССЦ-503-0693 2306,87/2261,59=2% | Коробка клеммная пылевлагозащищенная IP66, открытой установки, в комплекте с винтовыми клемниками, для кабеля сечением до 5х16 мм2 |  | шт | 1 | 3539.81 |  | 3539.81 | 1 Прочие объекты ОЗП=22,53; ЭМ=11,42; ЗПМ=22,53; МАТ=8,56 | 30301 |  |  | 30301 | 1.052 | 1.021 | 1.035 | 1.025 | 1.02 | 1.03 | 36274.3847 | 1.2 | 43529.2617 | 43529.2617 |  |  |  |  | Коробка клеммная пылевлагозащищенная IP66, открытой установки, в комплекте с винтовыми клемниками, для кабеля сечением до 5х16 мм2
37 | ТЦ_20.5.02.02_78_7806155468_15.05.2024_02 Аналог ТССЦ-503-0693 2306,87/2261,59=2% | Коробка клеммная пылевлагозащищенная IP66, открытой установки, в комплекте с винтовыми клемниками, для кабеля сечением до 5х6 мм2 |  | шт | 90 | 2561.42 |  | 2561.42 | 1 Прочие объекты ОЗП=22,53; ЭМ=11,42; ЗПМ=22,53; МАТ=8,56 | 1973318 |  |  | 1973318 | 1.052 | 1.021 | 1.035 | 1.025 | 1.02 | 1.03 | 2362327.8554 | 1.2 | 2834793.4264 | 31497.7047 |  |  |  |  | Коробка клеммная пылевлагозащищенная IP66, открытой установки, в комплекте с винтовыми клемниками, для кабеля сечением до 5х6 мм2
Раздел 6. Материалы по молниезащите и заземлению | [26 empty] | Раздел 6. Материалы по молниезащите и заземлению
39 | ТЕР01-02-057-02 | Разработка грунта вручную в траншеях глубиной до 2 м без креплений с откосами, группа грунтов: 2 |  | 100 м3 грунта | 0.48 | 2 619,31 2 619,31 |  |  | 1 Прочие объекты ОЗП=22,53; ЭМ=11,42; ЗПМ=22,53; МАТ=8,56 | 28326 | 28326 | [16 empty] | Разработка грунта вручную в траншеях глубиной до 2 м без креплений с откосами, группа грунтов: 2
Объем=(192*0,5*0,5) / 100
|  |  | Накладные расходы 89% ФОТ (от 28 326) | в т.ч. оплаты труда 10: 25210
|  |  | Сметная прибыль 40% ФОТ (от 28 326) | в т.ч. оплаты труда 10: 11330
|  |  | Итого c накладными и см. прибылью | в т.ч. оплаты труда 10: 64866
40 | ТЕР01-02-061-01 | Засыпка вручную траншей, пазух котлованов и ям, группа грунтов: 1 |  | 100 м3 грунта | 0.48 | 1 447,24 1 447,24 |  |  | 1 Прочие объекты ОЗП=22,53; ЭМ=11,42; ЗПМ=22,53; МАТ=8,56 | 15651 | 15651 | [16 empty] | Засыпка вручную траншей, пазух котлованов и ям, группа грунтов: 1
|  |  | Накладные расходы 89% ФОТ (от 15 651) | в т.ч. оплаты труда 10: 13929
|  |  | Сметная прибыль 40% ФОТ (от 15 651) | в т.ч. оплаты труда 10: 6260
|  |  | Итого c накладными и см. прибылью | в т.ч. оплаты труда 10: 35840
41 | ТЕРм08-02-472-02 | Заземлитель горизонтальный из стали: полосовой сечением 160 мм2 |  | 100 м | 1.92 | 562,33 340,38 | 97,81 6,21 | 124.14 | 1 Прочие объекты ОЗП=22,53; ЭМ=11,42; ЗПМ=22,53; МАТ=8,56 | 18909 | 14724 | 2 145 269 | 2040 | 1.052 | 1.021 | 1.035 | 1.025 | 1.02 | 1.03 | 2442.1552 | 1.2 | 2930.5862 | 1526.347 |  |  |  |  | Заземлитель горизонтальный из стали: полосовой сечением 160 мм2
Объем=192 / 100
|  |  | Накладные расходы 97% ФОТ (от 14 993) | в т.ч. оплаты труда 10: 14543
|  |  | Сметная прибыль 51% ФОТ (от 14 993) | в т.ч. оплаты труда 10: 7646
|  |  | Итого c накладными и см. прибылью | в т.ч. оплаты труда 10: 41098
42 | ТЕРм08-02-472-07 | Проводник заземляющий открыто по строительным основаниям: из полосовой стали сечением 160 мм2 |  | 100 м | 7.08 | 568,33 436,75 | 109,26 7,05 | 22.32 | 1 Прочие объекты ОЗП=22,53; ЭМ=11,42; ЗПМ=22,53; МАТ=8,56 | 79853 | 69667 | 8 834 1 124 | 1352 | 1.052 | 1.021 | 1.035 | 1.025 | 1.02 | 1.03 | 1618.5264 | 1.2 | 1942.2317 | 274.3265 |  |  |  |  | Проводник заземляющий открыто по строительным основаниям: из полосовой стали сечением 160 мм2
Объем=(900-192) / 100
|  |  | Накладные расходы 97% ФОТ (от 70 791) | в т.ч. оплаты труда 10: 68667
|  |  | Сметная прибыль 51% ФОТ (от 70 791) | в т.ч. оплаты труда 10: 36103
|  |  | Итого c накладными и см. прибылью | в т.ч. оплаты труда 10: 184623
43 | ТЦ_20.1.02.23_78_7804526950_15.05.2024_02 Аналог ТССЦ-101-1638 5134,83/4987,13=2% | Полоса 40х4, горячеоцинкованная |  | м | 900 | 33.17 |  | 33.17 | 1 Прочие объекты ОЗП=22,53; ЭМ=11,42; ЗПМ=22,53; МАТ=8,56 | 255542 |  |  | 255542 | 1.052 | 1.021 | 1.035 | 1.025 | 1.02 | 1.03 | 305918.2477 | 1.2 | 367101.8973 | 407.891 |  |  |  |  | Полоса 40х4, горячеоцинкованная
44 | ТЕРм08-02-471-01 | Заземлитель вертикальный из угловой стали размером: 50х50х5 мм |  | 10 шт. | 3 | 364,34 219,40 | 75,36 5,36 | 69.58 | 1 Прочие объекты ОЗП=22,53; ЭМ=11,42; ЗПМ=22,53; МАТ=8,56 | 19198 | 14829 | 2 582 362 | 1787 | 1.052 | 1.021 | 1.035 | 1.025 | 1.02 | 1.03 | 2139.2801 | 1.2 | 2567.1361 | 855.712 |  |  |  |  | Заземлитель вертикальный из угловой стали размером: 50х50х5 мм
Объем=30 / 10
|  |  | Накладные расходы 97% ФОТ (от 15 191) | в т.ч. оплаты труда 10: 14735
|  |  | Сметная прибыль 51% ФОТ (от 15 191) | в т.ч. оплаты труда 10: 7747
|  |  | Итого c накладными и см. прибылью | в т.ч. оплаты труда 10: 41680
45 | ТЦ_08.3.12.00_78_7804526950_15.05.2024_02 Аналог ТССЦ-101-2542 4813,20/4671,80=2% | Сталь угловая 5х50х50 мм, горячеоцинкованная |  | шт | 30 | 148.95 |  | 148.95 | 1 Прочие объекты ОЗП=22,53; ЭМ=11,42; ЗПМ=22,53; МАТ=8,56 | 38250 |  |  | 38250 | 1.052 | 1.021 | 1.035 | 1.025 | 1.02 | 1.03 | 45790.4101 | 1.2 | 54948.4921 | 1831.6164 |  |  |  |  | Сталь угловая 5х50х50 мм, горячеоцинкованная
46 | ТЦ_20.1.02.23_78_7804526950_15.05.2024_02 Аналог ТССЦ-101-1671 25,60/25,05=2% | Скоба-держатель полосы 40х4 мм с болтом |  | шт | 660 | 48.46 |  | 48.46 | 1 Прочие объекты ОЗП=22,53; ЭМ=11,42; ЗПМ=22,53; МАТ=8,56 | 273780 |  |  | 273780 | 1.052 | 1.021 | 1.035 | 1.025 | 1.02 | 1.03 | 327751.5941 | 1.2 | 393301.913 | 595.912 |  |  |  |  | Скоба-держатель полосы 40х4 мм с болтом
47 | ТЦ_22.2.02.11_78_7804526950_15.05.2024_02 Аналог ТССЦ-101-2066 10,28/10,03=2% | Анкер с болтом М8 |  | шт | 660 | 11.32 |  | 11.32 | 1 Прочие объекты ОЗП=22,53; ЭМ=11,42; ЗПМ=22,53; МАТ=8,56 | 63953 |  |  | 63953 | 1.052 | 1.021 | 1.035 | 1.025 | 1.02 | 1.03 | 76560.3685 | 1.2 | 91872.4423 | 139.2007 |  |  |  |  | Анкер с болтом М8
48 | ТЦ_20.1.02.23_78_7804526950_15.05.2024_02 Аналог ТССЦ-113-0395 95,68/93,73=2% | Цинковая краска-спрей, 400 мл |  | шт | 15 | 363.83 |  | 363.83 | 1 Прочие объекты ОЗП=22,53; ЭМ=11,42; ЗПМ=22,53; МАТ=8,56 | 46716 |  |  | 46716 | 1.052 | 1.021 | 1.035 | 1.025 | 1.02 | 1.03 | 55925.3542 | 1.2 | 67110.425 | 4474.0283 |  |  |  |  | Цинковая краска-спрей, 400 мл
Раздел 7. Система кабельного обогрева | [26 empty] | Раздел 7. Система кабельного обогрева
49 | ТЕРм08-02-148-01 | Кабель до 35 кВ в проложенных трубах, блоках и коробах, масса 1 м кабеля: до 1 кг |  | 100 м кабеля | 2.18 | 328,95 208,08 | 77,79 5,65 | 43.08 | 1 Прочие объекты ОЗП=22,53; ЭМ=11,42; ЗПМ=22,53; МАТ=8,56 | 12960 | 10220 | 1 937 277 | 803 | 1.052 | 1.021 | 1.035 | 1.025 | 1.02 | 1.03 | 961.2993 | 1.2 | 1153.5592 | 529.1556 |  |  |  |  | Кабель до 35 кВ в проложенных трубах, блоках и коробах, масса 1 м кабеля: до 1 кг
Объем=(348-130) / 100
|  |  | Накладные расходы 97% ФОТ (от 10 497) | в т.ч. оплаты труда 10: 10182
|  |  | Сметная прибыль 51% ФОТ (от 10 497) | в т.ч. оплаты труда 10: 5353
|  |  | Итого c накладными и см. прибылью | в т.ч. оплаты труда 10: 28495
50 | ТЦ_21.1.00.00_78_7804526950_01.02.2024_02 Аналог ТССЦ-501-2377 178,91/175,39=2% | Греющий кабель саморегулирующийся, ТНБВ.681817.023ТУ, 30 Вт/м |  | м | 354.96 | 23.04 |  | 23.04 | 1 Прочие объекты ОЗП=22,53; ЭМ=11,42; ЗПМ=22,53; МАТ=8,56 | 70006 |  |  | 70006 | 1.052 | 1.021 | 1.035 | 1.025 | 1.02 | 1.03 | 83806.6261 | 1.2 | 100567.9513 | 283.3219 |  |  |  |  | Греющий кабель саморегулирующийся, ТНБВ.681817.023ТУ, 30 Вт/м
Объем=348*1,02
51 | ТЦ_21.1.00.00_78_7804526950_15.05.2024_02 Аналог ТССЦ-111-0126 335,61/328,92=2% | Комплекты монтажные КСТ-МК-СС(н) ТНБВ.681817.023ТУ |  | шт | 12 | 67.52 |  | 67.52 | 1 Прочие объекты ОЗП=22,53; ЭМ=11,42; ЗПМ=22,53; МАТ=8,56 | 6936 |  |  | 6936 | 1.052 | 1.021 | 1.035 | 1.025 | 1.02 | 1.03 | 8303.3277 | 1.2 | 9963.9932 | 830.3328 |  |  |  |  | Комплекты монтажные КСТ-МК-СС(н) ТНБВ.681817.023ТУ
52 | ТЕРм08-02-149-01 | Кабель до 35 кВ, подвешиваемый на тросе, масса 1 м кабеля: до 1 кг |  | 100 м кабеля | 1.3 | 2 736,44 286,95 | 2 026,98 305,80 | 422.51 | 1 Прочие объекты ОЗП=22,53; ЭМ=11,42; ЗПМ=22,53; МАТ=8,56 | 43199 | 8404 | 30 093 8 956 | 4702 | 1.052 | 1.021 | 1.035 | 1.025 | 1.02 | 1.03 | 5628.9283 | 1.2 | 6754.714 | 5195.9338 |  |  |  |  | Кабель до 35 кВ, подвешиваемый на тросе, масса 1 м кабеля: до 1 кг
Объем=130 / 100
|  |  | Накладные расходы 97% ФОТ (от 17 360) | в т.ч. оплаты труда 10: 16839
|  |  | Сметная прибыль 51% ФОТ (от 17 360) | в т.ч. оплаты труда 10: 8854
|  |  | Итого c накладными и см. прибылью | в т.ч. оплаты труда 10: 68892
53 | ТЦ_20.1.02.19_78_7804526950_15.05.2024_02 Аналог ТССЦ-509-8108 10,71/10,47=2% | Трос стальной D3 в п/э в комплекте с зашимами и коушами |  | м | 133.9 | 2.36 |  | 2.36 | 1 Прочие объекты ОЗП=22,53; ЭМ=11,42; ЗПМ=22,53; МАТ=8,56 | 2705 |  |  | 2705 | 1.052 | 1.021 | 1.035 | 1.025 | 1.02 | 1.03 | 3238.2499 | 1.2 | 3885.8999 | 29.0209 |  |  |  |  | Трос стальной D3 в п/э в комплекте с зашимами и коушами
Объем=130*1,03
54 | ТЦ_20.1.02.19_78_7804526950_15.05.2024_02 Аналог ТССЦ-509-0020 42,77/41,87=2% | Зажим для троса 3 мм |  | шт | 6 | 0.41 |  | 0.41 | 1 Прочие объекты ОЗП=22,53; ЭМ=11,42; ЗПМ=22,53; МАТ=8,56 | 21 |  |  | 21 | 1.052 | 1.021 | 1.035 | 1.025 | 1.02 | 1.03 | 25.1398 | 1.2 | 30.1678 | 5.028 |  |  |  |  | Зажим для троса 3 мм
55 | ТЦ_20.1.02.19_78_7804526950_15.05.2024_02 Аналог ТССЦ-509-0020 42,77/41,87=2% | Коуш для троса 3 мм |  | шт | 6 | 0.88 |  | 0.88 | 1 Прочие объекты ОЗП=22,53; ЭМ=11,42; ЗПМ=22,53; МАТ=8,56 | 45 |  |  | 45 | 1.052 | 1.021 | 1.035 | 1.025 | 1.02 | 1.03 | 53.8711 | 1.2 | 64.6453 | 10.7742 |  |  |  |  | Коуш для троса 3 мм
56 | ТЦ_20.5.04.07_78_7804526950_15.05.2024_02 Аналог ТССЦ-509-0020 42,77/41,87=2% | Зажим крепежный ТСР/Т.1-25 Ц |  | шт | 260 | 2.74 |  | 2.74 | 1 Прочие объекты ОЗП=22,53; ЭМ=11,42; ЗПМ=22,53; МАТ=8,56 | 6098 |  |  | 6098 | 1.052 | 1.021 | 1.035 | 1.025 | 1.02 | 1.03 | 7300.1286 | 1.2 | 8760.1544 | 33.6929 |  |  |  |  | Зажим крепежный ТСР/Т.1-25 Ц
57 | ТЦ_20.5.04.07_78_7804526950_15.05.2024_02 Аналог ТССЦ-509-0020 42,77/41,87=2% | Зажим крепежный ТСР.2-50 Ц |  | шт | 12 | 3.52 |  | 3.52 | 1 Прочие объекты ОЗП=22,53; ЭМ=11,42; ЗПМ=22,53; МАТ=8,56 | 362 |  |  | 362 | 1.052 | 1.021 | 1.035 | 1.025 | 1.02 | 1.03 | 433.3628 | 1.2 | 520.0354 | 43.3363 |  |  |  |  | Зажим крепежный ТСР.2-50 Ц
58 | ТЦ_01.7.06.07_78_7804526950_15.05.2024_02 Аналог ТССЦ-101-3056 6,3/6,17=2% | Лента монтажная серии "КСТ-ЛМ.25" |  | м | 100 | 25.52 |  | 25.52 | 1 Прочие объекты ОЗП=22,53; ЭМ=11,42; ЗПМ=22,53; МАТ=8,56 | 21845 |  |  | 21845 | 1.052 | 1.021 | 1.035 | 1.025 | 1.02 | 1.03 | 26151.412 | 1.2 | 31381.6944 | 313.8169 |  |  |  |  | Лента монтажная серии "КСТ-ЛМ.25"
59 | ТЦ_01.7.15.08_78_7804526950_15.05.2024_02 Аналог ТССЦ-101-1879 6,42/6,24=2% | Заклепка вытяжная стальная 4,0х10 |  | шт | 200 | 10.13 |  | 10.13 | 1 Прочие объекты ОЗП=22,53; ЭМ=11,42; ЗПМ=22,53; МАТ=8,56 | 17343 |  |  | 17343 | 1.052 | 1.021 | 1.035 | 1.025 | 1.02 | 1.03 | 20761.9106 | 1.2 | 24914.2928 | 124.5715 |  |  |  |  | Заклепка вытяжная стальная 4,0х10
60 | ТЕРм08-02-155-01 | Герметизация проходов при вводе кабелей во взрывоопасные помещения уплотнительной массой |  | 1 проход кабеля | 2 | 9,52 7,97 |  | 1.55 | 1 Прочие объекты ОЗП=22,53; ЭМ=11,42; ЗПМ=22,53; МАТ=8,56 | 386 | 359 |  | 27 | 1.052 | 1.021 | 1.035 | 1.025 | 1.02 | 1.03 | 32.3226 | 1.2 | 38.7872 | 19.3936 |  |  |  |  | Герметизация проходов при вводе кабелей во взрывоопасные помещения уплотнительной массой
|  |  | Накладные расходы 97% ФОТ (от 359) | в т.ч. оплаты труда 10: 348
|  |  | Сметная прибыль 51% ФОТ (от 359) | в т.ч. оплаты труда 10: 183
|  |  | Итого c накладными и см. прибылью | в т.ч. оплаты труда 10: 917
61 | ТЦ_14.5.01.07_78_7804526950_15.05.2024_02 Аналог ТССЦ-101-2901 51,49/50,41=2% | Герметик силиконовый Пентэласт 1101 (прозрачный), 310 мл. |  | шт | 2 | 56.6 |  | 56.6 | 1 Прочие объекты ОЗП=22,53; ЭМ=11,42; ЗПМ=22,53; МАТ=8,56 | 969 |  |  | 969 | 1.052 | 1.021 | 1.035 | 1.025 | 1.02 | 1.03 | 1160.0237 | 1.2 | 1392.0285 | 696.0142 |  |  |  |  | Герметик силиконовый Пентэласт 1101 (прозрачный), 310 мл.
62 | ТЕРм08-02-411-01 | Рукав металлический наружным диаметром: до 48 мм |  | 100 м | 0.8 | 1 373,18 569,20 | 200,93 5,08 | 603.05 | 1 Прочие объекты ОЗП=22,53; ЭМ=11,42; ЗПМ=22,53; МАТ=8,56 | 16225 | 10259 | 1 836 92 | 4130 | 1.052 | 1.021 | 1.035 | 1.025 | 1.02 | 1.03 | 4944.1672 | 1.2 | 5933.0006 | 7416.2507 |  |  |  |  | Рукав металлический наружным диаметром: до 48 мм
Объем=80 / 100
|  |  | Накладные расходы 97% ФОТ (от 10 351) | в т.ч. оплаты труда 10: 10040
|  |  | Сметная прибыль 51% ФОТ (от 10 351) | в т.ч. оплаты труда 10: 5279
|  |  | Итого c накладными и см. прибылью | в т.ч. оплаты труда 10: 31544
63 | ТЦ_08.1.02.13_78_7804526950_15.05.2024_02 Аналог ТССЦ-101-6593 340,00/333,27=2% | Металлорукав в гладкой полиуретановой изоляции номинальным ø26 мм в комплекте с соединительными муфтами |  | м | 82.4 | 42.3 |  | 42.3 | 1 Прочие объекты ОЗП=22,53; ЭМ=11,42; ЗПМ=22,53; МАТ=8,56 | 29836 |  |  | 29836 | 1.052 | 1.021 | 1.035 | 1.025 | 1.02 | 1.03 | 35717.717 | 1.2 | 42861.2604 | 520.1609 |  |  |  |  | Металлорукав в гладкой полиуретановой изоляции номинальным ø26 мм в комплекте с соединительными муфтами
Объем=80*1,03
Раздел 8. Кабельные конструкции, трубы, коробки, крепеж (ОКЛ) | [26 empty] | Раздел 8. Кабельные конструкции, трубы, коробки, крепеж (ОКЛ)
64 | ТЕРм08-02-395-01 | Лоток металлический штампованный по установленным конструкциям, ширина лотка: до 200 мм |  | 1 т | 3.4875 | 1 705,79 1 162,61 | 485,89 35,26 | 57.29 | 1 Прочие объекты ОЗП=22,53; ЭМ=11,42; ЗПМ=22,53; МАТ=8,56 | 112411 | 91349 | 19 351 2 770 | 1711 | 1.052 | 1.021 | 1.035 | 1.025 | 1.02 | 1.03 | 2048.2978 | 1.2 | 2457.9574 | 704.7955 |  |  |  |  | Лоток металлический штампованный по установленным конструкциям, ширина лотка: до 200 мм
Объем=(2,62*л1+1,319*л2+2,79*л3+0,2*л4+0,4*л5+0,17*л6+1*л7+0,028*л8+0,8*л9+0,16*л10+0,2*л11+0,04*л12+1,31*л13)/1000
|  |  | Накладные расходы 97% ФОТ (от 94 119) | в т.ч. оплаты труда 10: 91295
|  |  | Сметная прибыль 51% ФОТ (от 94 119) | в т.ч. оплаты труда 10: 48001
|  |  | Итого c накладными и см. прибылью | в т.ч. оплаты труда 10: 251707
65 | ТЦ_20.2.07.03_2_0278204832_15.05.2024_02 Аналог ТССЦ-509-2857 23,70/23,16=2% | Лоток лестничный шириной 200 мм, высотой 80 мм, толщиной 1,2 мм, L=3 м, нерж.(2,62 кг) |  | шт | 76.6667 | 2143.1 |  | 2143.1 | 1 Прочие объекты ОЗП=22,53; ЭМ=11,42; ЗПМ=22,53; МАТ=8,56 | 1406445 |  |  | 1406445 | 1.052 | 1.021 | 1.035 | 1.025 | 1.02 | 1.03 | 1683704.4007 | 1.2 | 2020445.2808 | 26353.634 |  |  |  |  | Лоток лестничный шириной 200 мм, высотой 80 мм, толщиной 1,2 мм, L=3 м, нерж.(2,62 кг)
Объем=230/3
66 | ТЦ_20.2.07.03_2_0278204832_15.05.2024_02 Аналог ТССЦ-509-3465 24,16/23,67=2% | Угол горизонтальный 90°, шириной 200 мм, высотой 80 мм, толщиной 1,2 мм, нерж.(1,319 кг) |  | шт | 5 | 970.33 |  | 970.33 | 1 Прочие объекты ОЗП=22,53; ЭМ=11,42; ЗПМ=22,53; МАТ=8,56 | 41530 |  |  | 41530 | 1.052 | 1.021 | 1.035 | 1.025 | 1.02 | 1.03 | 49717.0126 | 1.2 | 59660.4151 | 11932.083 |  |  |  |  | Угол горизонтальный 90°, шириной 200 мм, высотой 80 мм, толщиной 1,2 мм, нерж.(1,319 кг)
67 | ТЦ_20.2.07.03_2_0278204832_15.05.2024_02 Аналог ТССЦ-509-2857 23,70/23,16=2% | Т-образный ответвитель, шириной 200 мм, высотой 80 мм, толщиной 1,2 мм, нерж.(2,79 кг) |  | шт | 1 | 1666.41 |  | 1666.41 | 1 Прочие объекты ОЗП=22,53; ЭМ=11,42; ЗПМ=22,53; МАТ=8,56 | 14264 |  |  | 14264 | 1.052 | 1.021 | 1.035 | 1.025 | 1.02 | 1.03 | 17075.9323 | 1.2 | 20491.1187 | 20491.1187 |  |  |  |  | Т-образный ответвитель, шириной 200 мм, высотой 80 мм, толщиной 1,2 мм, нерж.(2,79 кг)
68 | ТЦ_20.2.07.03_2_0278204832_15.05.2024_02 Аналог ТССЦ-509-2857 23,70/23,16=2% | Соединительная пластина увеличенная, толщиной 2,0 мм, нерж. (0,2 кг) |  | шт | 180 | 116.71 |  | 116.71 | 1 Прочие объекты ОЗП=22,53; ЭМ=11,42; ЗПМ=22,53; МАТ=8,56 | 179827 |  |  | 179827 | 1.052 | 1.021 | 1.035 | 1.025 | 1.02 | 1.03 | 215277.1785 | 1.2 | 258332.6142 | 1435.1812 |  |  |  |  | Соединительная пластина увеличенная, толщиной 2,0 мм, нерж. (0,2 кг)
69 | ТЦ_20.2.07.03_2_0278204832_15.05.2024_02 Аналог ТССЦ-509-2857 23,70/23,16=2% | Соединитель шарнирный, толщиной 2 мм, нерж.(0,4 кг) |  | шт | 10 | 52.35 |  | 52.35 | 1 Прочие объекты ОЗП=22,53; ЭМ=11,42; ЗПМ=22,53; МАТ=8,56 | 4481 |  |  | 4481 | 1.052 | 1.021 | 1.035 | 1.025 | 1.02 | 1.03 | 5364.3615 | 1.2 | 6437.2338 | 643.7234 |  |  |  |  | Соединитель шарнирный, толщиной 2 мм, нерж.(0,4 кг)
70 | ТЦ_20.2.07.03_2_0278204832_15.05.2024_02 Аналог ТССЦ-509-2857 23,70/23,16=2% | Соединитель угловой, толщиной 2 мм, нерж. (0,17 кг) |  | шт | 10 | 154.42 |  | 154.42 | 1 Прочие объекты ОЗП=22,53; ЭМ=11,42; ЗПМ=22,53; МАТ=8,56 | 13218 |  |  | 13218 | 1.052 | 1.021 | 1.035 | 1.025 | 1.02 | 1.03 | 15823.7292 | 1.2 | 18988.475 | 1898.8475 |  |  |  |  | Соединитель угловой, толщиной 2 мм, нерж. (0,17 кг)
71 | ТЦ_20.2.03.03_2_0278204832_15.05.2024_02 Аналог ТССЦ-509-8366 14,14/13,85=2% | Консоль одиночная 250 мм, толщиной 3 мм, нерж (1 кг) |  | шт | 154 | 291.27 |  | 291.27 | 1 Прочие объекты ОЗП=22,53; ЭМ=11,42; ЗПМ=22,53; МАТ=8,56 | 383964 |  |  | 383964 | 1.052 | 1.021 | 1.035 | 1.025 | 1.02 | 1.03 | 459656.7064 | 1.2 | 551588.0477 | 3581.7406 |  |  |  |  | Консоль одиночная 250 мм, толщиной 3 мм, нерж (1 кг)
72 | ТЦ_20.2.07.03_2_0278204832_15.05.2024_02 Аналог ТССЦ-107-0001 12,39/12,09=2% | Прижим кабельного лотка, нерж. (0,028 кг) |  | шт | 308 | 8.52 |  | 8.52 | 1 Прочие объекты ОЗП=22,53; ЭМ=11,42; ЗПМ=22,53; МАТ=8,56 | 22463 |  |  | 22463 | 1.052 | 1.021 | 1.035 | 1.025 | 1.02 | 1.03 | 26891.2414 | 1.2 | 32269.4896 | 104.7711 |  |  |  |  | Прижим кабельного лотка, нерж. (0,028 кг)
73 | ТЦ_22.2.02.11_2_0278204832_15.05.2024_02 Аналог ТССЦ-101-6794 25,60/25,05=2% | Винт с крестообразным шлицем М6х10, нерж.(0,8 кг) |  | шт | 2400 | 4.17 |  | 4.17 | 1 Прочие объекты ОЗП=22,53; ЭМ=11,42; ЗПМ=22,53; МАТ=8,56 | 85668 |  |  | 85668 | 1.052 | 1.021 | 1.035 | 1.025 | 1.02 | 1.03 | 102556.153 | 1.2 | 123067.3836 | 51.2781 |  |  |  |  | Винт с крестообразным шлицем М6х10, нерж.(0,8 кг)
74 | ТЦ_22.2.02.11_2_0278204832_15.05.2024_02 Аналог ТССЦ-101-6794 25,60/25,05=2% | Гайка шестигранная М6, нерж (0,16 кг) |  | шт | 2400 | 1.17 |  | 1.17 | 1 Прочие объекты ОЗП=22,53; ЭМ=11,42; ЗПМ=22,53; МАТ=8,56 | 24036 |  |  | 24036 | 1.052 | 1.021 | 1.035 | 1.025 | 1.02 | 1.03 | 28774.3346 | 1.2 | 34529.2015 | 14.3872 |  |  |  |  | Гайка шестигранная М6, нерж (0,16 кг)
75 | ТЦ_22.2.02.11_2_0278204832_15.05.2024_02 Аналог ТССЦ-101-6794 25,60/25,05=2% | Шайба стопорная М6, нерж.(0,2 кг) |  | шт | 2400 | 0.34 |  | 0.34 | 1 Прочие объекты ОЗП=22,53; ЭМ=11,42; ЗПМ=22,53; МАТ=8,56 | 6985 |  |  | 6985 | 1.052 | 1.021 | 1.035 | 1.025 | 1.02 | 1.03 | 8361.9873 | 1.2 | 10034.3848 | 4.181 |  |  |  |  | Шайба стопорная М6, нерж.(0,2 кг)
76 | ТЦ_22.2.02.11_2_0278204832_15.05.2024_02 Аналог ТССЦ-101-6794 25,60/25,05=2% | Винт для крепления к С-образному профилю М10х30 мм, нерж (0,04 кг) |  | шт | 214 | 318.12 |  | 318.12 | 1 Прочие объекты ОЗП=22,53; ЭМ=11,42; ЗПМ=22,53; МАТ=8,56 | 582745 |  |  | 582745 | 1.052 | 1.021 | 1.035 | 1.025 | 1.02 | 1.03 | 697624.3799 | 1.2 | 837149.2559 | 3911.9124 |  |  |  |  | Винт для крепления к С-образному профилю М10х30 мм, нерж (0,04 кг)
77 | ТЦ_01.7.15.05_2_0278204832_15.05.2024_02 Аналог ТССЦ-101-6794 25,60/25,05=2% | Гайка со стопорным буртиком М10, нерж.(1,31 кг) |  | шт | 214 | 0.64 |  | 0.64 | 1 Прочие объекты ОЗП=22,53; ЭМ=11,42; ЗПМ=22,53; МАТ=8,56 | 1172 |  |  | 1172 | 1.052 | 1.021 | 1.035 | 1.025 | 1.02 | 1.03 | 1403.0421 | 1.2 | 1683.6505 | 7.8675 |  |  |  |  | Гайка со стопорным буртиком М10, нерж.(1,31 кг)
78 | ТЕРм08-02-152-04 | Стойка сборных кабельных конструкций (без полок), масса: до 1,6 кг |  | 100 шт. | 0.48 | 715,32 476,57 | 171,28 0,29 | 67.47 | 1 Прочие объекты ОЗП=22,53; ЭМ=11,42; ЗПМ=22,53; МАТ=8,56 | 6370 | 5154 | 939 3 | 277 | 1.052 | 1.021 | 1.035 | 1.025 | 1.02 | 1.03 | 331.6064 | 1.2 | 397.9276 | 829.0159 |  |  |  |  | Стойка сборных кабельных конструкций (без полок), масса: до 1,6 кг
Объем=48 / 100
|  |  | Накладные расходы 97% ФОТ (от 5 157) | в т.ч. оплаты труда 10: 5002
|  |  | Сметная прибыль 51% ФОТ (от 5 157) | в т.ч. оплаты труда 10: 2630
|  |  | Итого c накладными и см. прибылью | в т.ч. оплаты труда 10: 14002
79 | ТЦ_20.2.07.00_2_0278204832_15.05.2024_02 Аналог ТССЦ-201-0776 12578,44/12437,78=2% | Профиль STRUT, 900 мм, толщиной 2,5 мм, нерж |  | шт | 48 | 639.78 |  | 639.78 | 1 Прочие объекты ОЗП=22,53; ЭМ=11,42; ЗПМ=22,53; МАТ=8,56 | 262873 |  |  | 262873 | 1.052 | 1.021 | 1.035 | 1.025 | 1.02 | 1.03 | 314694.4437 | 1.2 | 377633.3325 | 7867.3611 |  |  |  |  | Профиль STRUT, 900 мм, толщиной 2,5 мм, нерж
80 | ТЦ_20.2.07.00_2_0278204832_15.05.2024_02 Аналог ТССЦ-509-2857 23,70/23,16=2% | Пластина для крепления к металлическим балкам, толщиной 6 мм, нерж. |  | шт | 96 | 101.3 |  | 101.3 | 1 Прочие объекты ОЗП=22,53; ЭМ=11,42; ЗПМ=22,53; МАТ=8,56 | 83244 |  |  | 83244 | 1.052 | 1.021 | 1.035 | 1.025 | 1.02 | 1.03 | 99654.298 | 1.2 | 119585.1576 | 1245.6787 |  |  |  |  | Пластина для крепления к металлическим балкам, толщиной 6 мм, нерж.
81 | ТЦ_22.2.02.11_2_0278204832_15.05.2024_02 Аналог ТССЦ-101-6794 25,60/25,05=2% | Гайка STRUT закладная М10, нерж. |  | шт | 96 | 92.59 |  | 92.59 | 1 Прочие объекты ОЗП=22,53; ЭМ=11,42; ЗПМ=22,53; МАТ=8,56 | 76087 |  |  | 76087 | 1.052 | 1.021 | 1.035 | 1.025 | 1.02 | 1.03 | 91086.4035 | 1.2 | 109303.6842 | 1138.58 |  |  |  |  | Гайка STRUT закладная М10, нерж.
82 | ТЦ_22.2.02.11_2_0278204832_15.05.2024_02 Аналог ТССЦ-101-6794 25,60/25,05=2% | Болт шестигранный М10х100, нерж |  | шт | 96 | 40.64 |  | 40.64 | 1 Прочие объекты ОЗП=22,53; ЭМ=11,42; ЗПМ=22,53; МАТ=8,56 | 33396 |  |  | 33396 | 1.052 | 1.021 | 1.035 | 1.025 | 1.02 | 1.03 | 39979.5173 | 1.2 | 47975.4207 | 499.744 |  |  |  |  | Болт шестигранный М10х100, нерж
83 | ТЦ_22.2.02.11_2_0278204832_15.05.2024_02 Аналог ТССЦ-101-6794 25,60/25,05=2% | Гайка со стопорным буртиком М10, нерж. |  | шт | 96 | 85.17 |  | 85.17 | 1 Прочие объекты ОЗП=22,53; ЭМ=11,42; ЗПМ=22,53; МАТ=8,56 | 69989 |  |  | 69989 | 1.052 | 1.021 | 1.035 | 1.025 | 1.02 | 1.03 | 83786.2748 | 1.2 | 100543.5298 | 1047.3284 |  |  |  |  | Гайка со стопорным буртиком М10, нерж.
84 | ТЦ_20.5.02.09_2_0278204832_15.05.2024_02 Аналог ТССЦ-111-0126 335,61/328,92=2% | Коробка соединительная стальная, 150х150х60 мм, EI90, IP66, оранжевая, в комплекте с керамическими клеммниками |  | шт | 60 | 977.82 |  | 977.82 | 1 Прочие объекты ОЗП=22,53; ЭМ=11,42; ЗПМ=22,53; МАТ=8,56 | 502208 |  |  | 502208 | 1.052 | 1.021 | 1.035 | 1.025 | 1.02 | 1.03 | 601210.7261 | 1.2 | 721452.8713 | 12024.2145 |  |  |  |  | Коробка соединительная стальная, 150х150х60 мм, EI90, IP66, оранжевая, в комплекте с керамическими клеммниками
85 | ТЕРм08-02-411-01 | Рукав металлический наружным диаметром: до 48 мм |  | 100 м | 5.5 | 1 373,18 569,20 | 200,93 5,08 | 603.05 | 1 Прочие объекты ОЗП=22,53; ЭМ=11,42; ЗПМ=22,53; МАТ=8,56 | 111545 | 70533 | 12 620 630 | 28392 | 1.052 | 1.021 | 1.035 | 1.025 | 1.02 | 1.03 | 33989.0542 | 1.2 | 40786.865 | 7415.7936 |  |  |  |  | Рукав металлический наружным диаметром: до 48 мм
Объем=(500+50) / 100
|  |  | Накладные расходы 97% ФОТ (от 71 163) | в т.ч. оплаты труда 10: 69028
|  |  | Сметная прибыль 51% ФОТ (от 71 163) | в т.ч. оплаты труда 10: 36293
|  |  | Итого c накладными и см. прибылью | в т.ч. оплаты труда 10: 216866
86 | ТЦ_08.1.02.13_78_7804526950_15.05.2024_02 Аналог ТССЦ-101-6593 340,00/333,27=2% | Рукав гибкий металлический в полимерной оболочке номинальным ø20 мм в комплекте с соединительными муфтами |  | м | 515 | 521.42 |  | 521.42 | 1 Прочие объекты ОЗП=22,53; ЭМ=11,42; ЗПМ=22,53; МАТ=8,56 | 2298628 |  |  | 2298628 | 1.052 | 1.021 | 1.035 | 1.025 | 1.02 | 1.03 | 2751767.8111 | 1.2 | 3302121.3733 | 6411.8862 |  |  |  |  | Рукав гибкий металлический в полимерной оболочке номинальным ø20 мм в комплекте с соединительными муфтами
Объем=500*1,03
87 | ТЦ_08.1.02.13_78_7804526950_15.05.2024_02 Аналог ТССЦ-101-6593 340,00/333,27=2% | Рукав гибкий металлический в полимерной оболочке номинальным ø35 мм в комплекте с соединительными муфтами |  | м | 51.5 | 131.01 |  | 131.01 | 1 Прочие объекты ОЗП=22,53; ЭМ=11,42; ЗПМ=22,53; МАТ=8,56 | 57754 |  |  | 57754 | 1.052 | 1.021 | 1.035 | 1.025 | 1.02 | 1.03 | 69139.3293 | 1.2 | 82967.1951 | 1611.0135 |  |  |  |  | Рукав гибкий металлический в полимерной оболочке номинальным ø35 мм в комплекте с соединительными муфтами
Объем=50*1,03
88 | ТЦ_20.1.02.18_78_7804526950_15.05.2024_02 Аналог ТССЦ-201-8057 20,45/20,25=2% | Стяжки кабельные из нержавеющей стали с полимерным покрытием |  | шт | 15 | 1.57 |  | 1.57 | 1 Прочие объекты ОЗП=22,53; ЭМ=11,42; ЗПМ=22,53; МАТ=8,56 | 202 |  |  | 202 | 1.052 | 1.021 | 1.035 | 1.025 | 1.02 | 1.03 | 241.8213 | 1.2 | 290.1855 | 19.3457 |  |  |  |  | Стяжки кабельные из нержавеющей стали с полимерным покрытием
89 | ТЦ_20.2.05.02_78_7804526950_15.05.2024_02 Аналог ТССЦ-509-5777 34,00/33,16=2% | Держатель оцинкованный двусторонний для диаметра до 27 мм |  | шт | 200 | 1.02 |  | 1.02 | 1 Прочие объекты ОЗП=22,53; ЭМ=11,42; ЗПМ=22,53; МАТ=8,56 | 1746 |  |  | 1746 | 1.052 | 1.021 | 1.035 | 1.025 | 1.02 | 1.03 | 2090.1975 | 1.2 | 2508.2371 | 12.5412 |  |  |  |  | Держатель оцинкованный двусторонний для диаметра до 27 мм
90 | ТЦ_22.2.02.11_78_7804526950_15.05.2024_02 Аналог ТССЦ-101-2066 10,28/10,03=2% | Металличесикй анкер с болтом М6х55, нерж. |  | шт | 400 | 1.55 |  | 1.55 | 1 Прочие объекты ОЗП=22,53; ЭМ=11,42; ЗПМ=22,53; МАТ=8,56 | 5307 |  |  | 5307 | 1.052 | 1.021 | 1.035 | 1.025 | 1.02 | 1.03 | 6353.1949 | 1.2 | 7623.8339 | 19.0596 |  |  |  |  | Металличесикй анкер с болтом М6х55, нерж.
91 | ТЦ_22.2.02.11_78_7804526950_15.05.2024_02 Аналог ТССЦ-101-2066 10,28/10,03=2% | Струбцина монтажная М6, нерж. |  | шт | 435 | 70.4 |  | 70.4 | 1 Прочие объекты ОЗП=22,53; ЭМ=11,42; ЗПМ=22,53; МАТ=8,56 | 262141 |  |  | 262141 | 1.052 | 1.021 | 1.035 | 1.025 | 1.02 | 1.03 | 313818.141 | 1.2 | 376581.7692 | 865.7052 |  |  |  |  | Струбцина монтажная М6, нерж.
92 | ТЦ_22.2.02.11_78_7804526950_15.05.2024_02 Аналог ТССЦ-101-4949 10,26/10,03=2% | Шпилька резьбовая, М6, L=1 м, нерж. |  | шт | 435 | 5.66 |  | 5.66 | 1 Прочие объекты ОЗП=22,53; ЭМ=11,42; ЗПМ=22,53; МАТ=8,56 | 21076 |  |  | 21076 | 1.052 | 1.021 | 1.035 | 1.025 | 1.02 | 1.03 | 25230.8152 | 1.2 | 30276.9783 | 69.6022 |  |  |  |  | Шпилька резьбовая, М6, L=1 м, нерж.
93 | ТЦ_27.2.01.08_78_7804526950_15.05.2024_02 Аналог ТССЦ-101-2091 64,20/62,89=2% | Хомут стальной с приварной гайкой М6, ø 26 мм, нерж. |  | шт | 435 | 23.04 |  | 23.04 | 1 Прочие объекты ОЗП=22,53; ЭМ=11,42; ЗПМ=22,53; МАТ=8,56 | 85792 |  |  | 85792 | 1.052 | 1.021 | 1.035 | 1.025 | 1.02 | 1.03 | 102704.5977 | 1.2 | 123245.5173 | 283.323 |  |  |  |  | Хомут стальной с приварной гайкой М6, ø 26 мм, нерж.
94 | ТЦ_27.2.01.08_78_7804526950_15.05.2024_02 Аналог ТССЦ-101-2091 64,20/62,89=2% | Хомут стальной с внутренней резьбой М6, ø 26 мм, нерж. |  | шт | 870 | 5.91 |  | 5.91 | 1 Прочие объекты ОЗП=22,53; ЭМ=11,42; ЗПМ=22,53; МАТ=8,56 | 44013 |  |  | 44013 | 1.052 | 1.021 | 1.035 | 1.025 | 1.02 | 1.03 | 52689.4985 | 1.2 | 63227.3983 | 72.6752 |  |  |  |  | Хомут стальной с внутренней резьбой М6, ø 26 мм, нерж.
95 | ТЦ_27.2.01.08_78_7804526950_15.05.2024_02 Аналог ТССЦ-101-2091 64,20/62,89=2% | Хомут стальной с внутренней резьбой М6, ø 6 мм, нерж. |  | шт | 870 | 3.47 |  | 3.47 | 1 Прочие объекты ОЗП=22,53; ЭМ=11,42; ЗПМ=22,53; МАТ=8,56 | 25842 |  |  | 25842 | 1.052 | 1.021 | 1.035 | 1.025 | 1.02 | 1.03 | 30936.3602 | 1.2 | 37123.6322 | 42.6708 |  |  |  |  | Хомут стальной с внутренней резьбой М6, ø 6 мм, нерж.
96 | ТЦ_01.7.15.05_78_7804526950_15.05.2024_02 Аналог ТССЦ-101-6794 25,60/25,05=2% | Гайка шестигранная М6, нерж. |  | шт | 870 | 0.11 |  | 0.11 | 1 Прочие объекты ОЗП=22,53; ЭМ=11,42; ЗПМ=22,53; МАТ=8,56 | 819 |  |  | 819 | 1.052 | 1.021 | 1.035 | 1.025 | 1.02 | 1.03 | 980.4535 | 1.2 | 1176.5442 | 1.3523 |  |  |  |  | Гайка шестигранная М6, нерж.
97 | ТЕРм08-02-407-11 | Труба стальная по установленным конструкциям, в опалубке фундаментов и перекрытиях, диаметр: до 25 мм |  | 100 м | 0.2 | 1 060,93 542,96 | 169,35 10,72 | 348.62 | 1 Прочие объекты ОЗП=22,53; ЭМ=11,42; ЗПМ=22,53; МАТ=8,56 | 3430 | 2447 | 387 48 | 596 | 1.052 | 1.021 | 1.035 | 1.025 | 1.02 | 1.03 | 713.4924 | 1.2 | 856.1909 | 4280.9544 |  |  |  |  | Труба стальная по установленным конструкциям, в опалубке фундаментов и перекрытиях, диаметр: до 25 мм
Объем=20 / 100
|  |  | Накладные расходы 97% ФОТ (от 2 495) | в т.ч. оплаты труда 10: 2420
|  |  | Сметная прибыль 51% ФОТ (от 2 495) | в т.ч. оплаты труда 10: 1272
|  |  | Итого c накладными и см. прибылью | в т.ч. оплаты труда 10: 7122
98 | ТЦ_23.5.02.02_78_7804526950_15.05.2024_02 Аналог ТССЦ-103-2014 98,60/96,47=2% | Труба стальная ø25 мм, толщ. стенки 1,2 мм |  | м | 20.6 | 139.64 |  | 139.64 | 1 Прочие объекты ОЗП=22,53; ЭМ=11,42; ЗПМ=22,53; МАТ=8,56 | 24624 |  |  | 24624 | 1.052 | 1.021 | 1.035 | 1.025 | 1.02 | 1.03 | 29478.2499 | 1.2 | 35373.8999 | 1717.1796 |  |  |  |  | Труба стальная ø25 мм, толщ. стенки 1,2 мм
Объем=20*1,03
Раздел 9. Кабельные конструкции, трубы, крепеж | [26 empty] | Раздел 9. Кабельные конструкции, трубы, крепеж
99 | ТЕРм08-02-395-02 | Лоток металлический штампованный по установленным конструкциям, ширина лотка: до 400 мм |  | 1 т | 4.0092 | 1 541,98 1 000,70 | 466,77 35,26 | 74.51 | 1 Прочие объекты ОЗП=22,53; ЭМ=11,42; ЗПМ=22,53; МАТ=8,56 | 114319 | 90391 | 21 371 3 185 | 2557 | 1.052 | 1.021 | 1.035 | 1.025 | 1.02 | 1.03 | 3061.074 | 1.2 | 3673.2887 | 916.2103 |  |  |  |  | Лоток металлический штампованный по установленным конструкциям, ширина лотка: до 400 мм
Объем=(2,82*я1+1,66*я2+5,29*я3+0,12*я4+0,4*я5+0,17*я6+2,5*я7+0,028*я8+0,8*я9+0,16*я10+0,2*я11)/1000
|  |  | Накладные расходы 97% ФОТ (от 93 576) | в т.ч. оплаты труда 10: 90769
|  |  | Сметная прибыль 51% ФОТ (от 93 576) | в т.ч. оплаты труда 10: 47724
|  |  | Итого c накладными и см. прибылью | в т.ч. оплаты труда 10: 252812
100 | ТЦ_20.2.07.03_2_0278204832_15.05.2024_02 Аналог ТССЦ-509-2857 23,70/23,16=2% | Лоток лестничный шириной 300 мм, высотой 80 мм, толщиной 1,2 мм, L=3 м, нерж. (2,82 кг) |  | шт | 90 | 2307.83 |  | 2307.83 | 1 Прочие объекты ОЗП=22,53; ЭМ=11,42; ЗПМ=22,53; МАТ=8,56 | 1777952 |  |  | 1777952 | 1.052 | 1.021 | 1.035 | 1.025 | 1.02 | 1.03 | 2128448.3976 | 1.2 | 2554138.0771 | 28379.312 |  |  |  |  | Лоток лестничный шириной 300 мм, высотой 80 мм, толщиной 1,2 мм, L=3 м, нерж. (2,82 кг)
Объем=270/3
101 | ТЦ_20.2.07.03_2_0278204832_15.05.2024_02 Аналог ТССЦ-509-3465 24,16/23,67=2% | Угол горизонтальный 90°, шириной 300 мм, высотой 80 мм, толщиной 1,2 мм, нерж. (1,66 кг) |  | шт | 5 | 1156.13 |  | 1156.13 | 1 Прочие объекты ОЗП=22,53; ЭМ=11,42; ЗПМ=22,53; МАТ=8,56 | 49482 |  |  | 49482 | 1.052 | 1.021 | 1.035 | 1.025 | 1.02 | 1.03 | 59236.6293 | 1.2 | 71083.9552 | 14216.791 |  |  |  |  | Угол горизонтальный 90°, шириной 300 мм, высотой 80 мм, толщиной 1,2 мм, нерж. (1,66 кг)
102 | ТЦ_20.2.07.03_2_0278204832_15.05.2024_02 Аналог ТССЦ-509-2857 23,70/23,16=2% | Т-образный ответвитель, шириной 300 мм, высотой 80 мм, толщиной 1,2 мм, нерж. (5,29 кг) |  | шт | 1 | 1978.72 |  | 1978.72 | 1 Прочие объекты ОЗП=22,53; ЭМ=11,42; ЗПМ=22,53; МАТ=8,56 | 16938 |  |  | 16938 | 1.052 | 1.021 | 1.035 | 1.025 | 1.02 | 1.03 | 20277.071 | 1.2 | 24332.4852 | 24332.4852 |  |  |  |  | Т-образный ответвитель, шириной 300 мм, высотой 80 мм, толщиной 1,2 мм, нерж. (5,29 кг)
103 | ТЦ_20.2.07.03_2_0278204832_15.05.2024_02 Аналог ТССЦ-509-2857 23,70/23,16=2% | Соединительная пластина увеличенная, высотой 80 мм, толщиной 2 мм, нерж. (0,12 кг) |  | шт | 210 | 116.71 |  | 116.71 | 1 Прочие объекты ОЗП=22,53; ЭМ=11,42; ЗПМ=22,53; МАТ=8,56 | 209798 |  |  | 209798 | 1.052 | 1.021 | 1.035 | 1.025 | 1.02 | 1.03 | 251156.5087 | 1.2 | 301387.8104 | 1435.18 |  |  |  |  | Соединительная пластина увеличенная, высотой 80 мм, толщиной 2 мм, нерж. (0,12 кг)
104 | ТЦ_20.2.07.03_2_0278204832_15.05.2024_02 Аналог ТССЦ-509-2857 23,70/23,16=2% | Соединитель шарнирный, высотой 80 мм, толщиной 2 мм, нерж.(0,4 кг) |  | шт | 15 | 52.35 |  | 52.35 | 1 Прочие объекты ОЗП=22,53; ЭМ=11,42; ЗПМ=22,53; МАТ=8,56 | 6722 |  |  | 6722 | 1.052 | 1.021 | 1.035 | 1.025 | 1.02 | 1.03 | 8047.1408 | 1.2 | 9656.569 | 643.7713 |  |  |  |  | Соединитель шарнирный, высотой 80 мм, толщиной 2 мм, нерж.(0,4 кг)
105 | ТЦ_20.2.07.03_2_0278204832_15.05.2024_02 Аналог ТССЦ-509-2857 23,70/23,16=2% | Соединитель угловой, толщиной 2 мм, нерж. (0,17 кг) |  | шт | 15 | 154.42 |  | 154.42 | 1 Прочие объекты ОЗП=22,53; ЭМ=11,42; ЗПМ=22,53; МАТ=8,56 | 19828 |  |  | 19828 | 1.052 | 1.021 | 1.035 | 1.025 | 1.02 | 1.03 | 23736.7909 | 1.2 | 28484.1491 | 1898.9433 |  |  |  |  | Соединитель угловой, толщиной 2 мм, нерж. (0,17 кг)
106 | ТЦ_20.2.03.03_2_0278204832_15.05.2024_02 Аналог ТССЦ-509-8366 14,14/13,85=2% | Консоль одиночная 350 мм, толщиной 3 мм, нерж.(2,5 кг) |  | шт | 180 | 372.35 |  | 372.35 | 1 Прочие объекты ОЗП=22,53; ЭМ=11,42; ЗПМ=22,53; МАТ=8,56 | 573717 |  |  | 573717 | 1.052 | 1.021 | 1.035 | 1.025 | 1.02 | 1.03 | 686816.646 | 1.2 | 824179.9752 | 4578.7776 |  |  |  |  | Консоль одиночная 350 мм, толщиной 3 мм, нерж.(2,5 кг)
107 | ТЦ_20.2.07.03_2_0278204832_15.05.2024_02 Аналог ТССЦ-107-0001 12,39/12,09=2% | Прижим кабельного лотка, нерж. (0,028 кг) |  | шт | 360 | 8.52 |  | 8.52 | 1 Прочие объекты ОЗП=22,53; ЭМ=11,42; ЗПМ=22,53; МАТ=8,56 | 26255 |  |  | 26255 | 1.052 | 1.021 | 1.035 | 1.025 | 1.02 | 1.03 | 31430.7769 | 1.2 | 37716.9323 | 104.7693 |  |  |  |  | Прижим кабельного лотка, нерж. (0,028 кг)
108 | ТЦ_01.7.15.04_2_0278204832_15.05.2024_02 Аналог ТССЦ-101-6794 25,60/25,05=2% | Винт с крестообразным шлицем М6х10, нерж.(0,8 кг) |  | шт | 2800 | 4.17 |  | 4.17 | 1 Прочие объекты ОЗП=22,53; ЭМ=11,42; ЗПМ=22,53; МАТ=8,56 | 99947 |  |  | 99947 | 1.052 | 1.021 | 1.035 | 1.025 | 1.02 | 1.03 | 119650.0423 | 1.2 | 143580.0508 | 51.2786 |  |  |  |  | Винт с крестообразным шлицем М6х10, нерж.(0,8 кг)
109 | ТЦ_01.7.15.05_2_0278204832_15.05.2024_02 Аналог ТССЦ-101-6794 25,60/25,05=2% | Гайка шестигранная М6, нерж.(0,16 кг) |  | шт | 2800 | 1.17 |  | 1.17 | 1 Прочие объекты ОЗП=22,53; ЭМ=11,42; ЗПМ=22,53; МАТ=8,56 | 28043 |  |  | 28043 | 1.052 | 1.021 | 1.035 | 1.025 | 1.02 | 1.03 | 33571.2541 | 1.2 | 40285.505 | 14.3877 |  |  |  |  | Гайка шестигранная М6, нерж.(0,16 кг)
110 | ТЦ_01.7.15.11_2_0278204832_15.05.2024_02 Аналог ТССЦ-101-6794 25,60/25,05=2% | Шайба стопорная М6, нерж.(0,2 кг) |  | шт | 2800 | 0.34 |  | 0.34 | 1 Прочие объекты ОЗП=22,53; ЭМ=11,42; ЗПМ=22,53; МАТ=8,56 | 8149 |  |  | 8149 | 1.052 | 1.021 | 1.035 | 1.025 | 1.02 | 1.03 | 9755.4523 | 1.2 | 11706.5428 | 4.1809 |  |  |  |  | Шайба стопорная М6, нерж.(0,2 кг)
111 | ТЕРм08-02-152-04 | Стойка сборных кабельных конструкций (без полок), масса: до 1,6 кг |  | 100 шт. | 0.4 | 715,32 476,57 | 171,28 0,29 | 67.47 | 1 Прочие объекты ОЗП=22,53; ЭМ=11,42; ЗПМ=22,53; МАТ=8,56 | 5308 | 4295 | 782 3 | 231 | 1.052 | 1.021 | 1.035 | 1.025 | 1.02 | 1.03 | 276.5382 | 1.2 | 331.8458 | 829.6145 |  |  |  |  | Стойка сборных кабельных конструкций (без полок), масса: до 1,6 кг
Объем=40 / 100
|  |  | Накладные расходы 97% ФОТ (от 4 298) | в т.ч. оплаты труда 10: 4169
|  |  | Сметная прибыль 51% ФОТ (от 4 298) | в т.ч. оплаты труда 10: 2192
|  |  | Итого c накладными и см. прибылью | в т.ч. оплаты труда 10: 11669
112 | ТЦ_07.2.06.03_2_0278204832_15.05.2024_02 Аналог ТССЦ-201-0776 12578,44/12437,78=2% | Профиль П-образный, 1500 мм, толщиной 2,0 мм, нерж. |  | шт | 40 | 620.68 |  | 620.68 | 1 Прочие объекты ОЗП=22,53; ЭМ=11,42; ЗПМ=22,53; МАТ=8,56 | 212521 |  |  | 212521 | 1.052 | 1.021 | 1.035 | 1.025 | 1.02 | 1.03 | 254416.307 | 1.2 | 305299.5684 | 7632.4892 |  |  |  |  | Профиль П-образный, 1500 мм, толщиной 2,0 мм, нерж.
113 | ТЦ_01.7.15.12_2_0278204832_15.05.2024_02 Аналог ТССЦ-101-4949 10,26/10,03=2% | Шпилька резьбовая М8х1000, нерж. |  | шт | 80 | 213.89 |  | 213.89 | 1 Прочие объекты ОЗП=22,53; ЭМ=11,42; ЗПМ=22,53; МАТ=8,56 | 146472 |  |  | 146472 | 1.052 | 1.021 | 1.035 | 1.025 | 1.02 | 1.03 | 175346.7437 | 1.2 | 210416.0925 | 2630.2012 |  |  |  |  | Шпилька резьбовая М8х1000, нерж.
114 | ТЦ_20.5.04.07_2_0278204832_15.05.2024_02 Аналог ТССЦ-101-2066 10,28/10,03=2% | Струбцина монтажная М8, нерж. |  | шт | 80 | 27.8 |  | 27.8 | 1 Прочие объекты ОЗП=22,53; ЭМ=11,42; ЗПМ=22,53; МАТ=8,56 | 19037 |  |  | 19037 | 1.052 | 1.021 | 1.035 | 1.025 | 1.02 | 1.03 | 22789.8572 | 1.2 | 27347.8286 | 341.8479 |  |  |  |  | Струбцина монтажная М8, нерж.
115 | ТЦ_01.7.15.05_2_0278204832_15.05.2024_02 Аналог ТССЦ-101-6794 25,60/25,05=2% | Гайка со стопорным буртиком М8, нерж. |  | шт | 320 | 6.23 |  | 6.23 | 1 Прочие объекты ОЗП=22,53; ЭМ=11,42; ЗПМ=22,53; МАТ=8,56 | 17065 |  |  | 17065 | 1.052 | 1.021 | 1.035 | 1.025 | 1.02 | 1.03 | 20429.1071 | 1.2 | 24514.9286 | 76.6092 |  |  |  |  | Гайка со стопорным буртиком М8, нерж.
116 | ТЦ_01.7.15.11_2_0278204832_15.05.2024_02 Аналог ТССЦ-101-6794 25,60/25,05=2% | Шайба увеличенная М8, нерж. |  | шт | 160 | 2.68 |  | 2.68 | 1 Прочие объекты ОЗП=22,53; ЭМ=11,42; ЗПМ=22,53; МАТ=8,56 | 3671 |  |  | 3671 | 1.052 | 1.021 | 1.035 | 1.025 | 1.02 | 1.03 | 4394.6822 | 1.2 | 5273.6187 | 32.9601 |  |  |  |  | Шайба увеличенная М8, нерж.
117 | ТЕРм08-02-152-05 | Стойка сборных кабельных конструкций (без полок), масса: до 2,4 кг |  | 100 шт. | 1.07 | 725,25 476,57 | 171,28 0,29 | 77.4 | 1 Прочие объекты ОЗП=22,53; ЭМ=11,42; ЗПМ=22,53; МАТ=8,56 | 14291 | 11489 | 2 093 7 | 709 | 1.052 | 1.021 | 1.035 | 1.025 | 1.02 | 1.03 | 848.7686 | 1.2 | 1018.5224 | 951.8901 |  |  |  |  | Стойка сборных кабельных конструкций (без полок), масса: до 2,4 кг
Объем=107 / 100
|  |  | Накладные расходы 97% ФОТ (от 11 496) | в т.ч. оплаты труда 10: 11151
|  |  | Сметная прибыль 51% ФОТ (от 11 496) | в т.ч. оплаты труда 10: 5863
|  |  | Итого c накладными и см. прибылью | в т.ч. оплаты труда 10: 31305
118 | ТЦ_07.2.06.03_2_0278204832_15.05.2024_02 Аналог ТССЦ-201-0776 12578,44/12437,78=2% | Профиль STRUT двойной, 1000 мм, толщиной 2,5 мм, нерж. |  | шт | 107 | 1427.76 |  | 1427.76 | 1 Прочие объекты ОЗП=22,53; ЭМ=11,42; ЗПМ=22,53; МАТ=8,56 | 1307714 |  |  | 1307714 | 1.052 | 1.021 | 1.035 | 1.025 | 1.02 | 1.03 | 1565510.0744 | 1.2 | 1878612.0893 | 17557.1223 |  |  |  |  | Профиль STRUT двойной, 1000 мм, толщиной 2,5 мм, нерж.
119 | ТЦ_07.2.06.04_2_0278204832_15.05.2024_02 Аналог ТССЦ-101-6794 25,60/25,05=2% | Крепление приварное, толщина 6 мм, нерж. |  | шт | 214 | 70.91 |  | 70.91 | 1 Прочие объекты ОЗП=22,53; ЭМ=11,42; ЗПМ=22,53; МАТ=8,56 | 129896 |  |  | 129896 | 1.052 | 1.021 | 1.035 | 1.025 | 1.02 | 1.03 | 155503.0355 | 1.2 | 186603.6427 | 871.9796 |  |  |  |  | Крепление приварное, толщина 6 мм, нерж.
120 | ТЦ_01.7.15.04_2_0278204832_15.05.2024_02 Аналог ТССЦ-101-6794 25,60/25,05=2% | Винт для крепления к С-образному профилю М10х30 мм, нерж. |  | шт | 294 | 318.12 |  | 318.12 | 1 Прочие объекты ОЗП=22,53; ЭМ=11,42; ЗПМ=22,53; МАТ=8,56 | 800594 |  |  | 800594 | 1.052 | 1.021 | 1.035 | 1.025 | 1.02 | 1.03 | 958419.0217 | 1.2 | 1150102.826 | 3911.9144 |  |  |  |  | Винт для крепления к С-образному профилю М10х30 мм, нерж.
121 | ТЦ_01.7.15.02_2_0278204832_15.05.2024_02 Аналог ТССЦ-101-6794 25,60/25,05=2% | Болт шестигранный М10х70, нерж. |  | шт | 428 | 24.44 |  | 24.44 | 1 Прочие объекты ОЗП=22,53; ЭМ=11,42; ЗПМ=22,53; МАТ=8,56 | 89540 |  |  | 89540 | 1.052 | 1.021 | 1.035 | 1.025 | 1.02 | 1.03 | 107191.4593 | 1.2 | 128629.7512 | 300.5368 |  |  |  |  | Болт шестигранный М10х70, нерж.
122 | ТЦ_01.7.15.05_2_0278204832_15.05.2024_02 Аналог ТССЦ-101-6794 25,60/25,05=2% | Гайка со стопорным буртиком М10, нерж. |  | шт | 722 | 85.17 |  | 85.17 | 1 Прочие объекты ОЗП=22,53; ЭМ=11,42; ЗПМ=22,53; МАТ=8,56 | 526378 |  |  | 526378 | 1.052 | 1.021 | 1.035 | 1.025 | 1.02 | 1.03 | 630145.4767 | 1.2 | 756174.5721 | 1047.3332 |  |  |  |  | Гайка со стопорным буртиком М10, нерж.
123 | ТЦ_01.7.15.11_2_0278204832_15.05.2024_02 Аналог ТССЦ-101-6794 25,60/25,05=2% | Шайба плоская М10, нерж. |  | шт | 428 | 2.63 |  | 2.63 | 1 Прочие объекты ОЗП=22,53; ЭМ=11,42; ЗПМ=22,53; МАТ=8,56 | 9635 |  |  | 9635 | 1.052 | 1.021 | 1.035 | 1.025 | 1.02 | 1.03 | 11534.3948 | 1.2 | 13841.2738 | 32.3394 |  |  |  |  | Шайба плоская М10, нерж.
124 | ТЕРм08-02-152-05 | Стойка сборных кабельных конструкций (без полок), масса: до 2,4 кг |  | 100 шт. | 0.2 | 725,25 476,57 | 171,28 0,29 | 77.4 | 1 Прочие объекты ОЗП=22,53; ЭМ=11,42; ЗПМ=22,53; МАТ=8,56 | 2671 | 2147 | 391 1 | 133 | 1.052 | 1.021 | 1.035 | 1.025 | 1.02 | 1.03 | 159.2189 | 1.2 | 191.0627 | 955.3137 |  |  |  |  | Стойка сборных кабельных конструкций (без полок), масса: до 2,4 кг
Объем=20 / 100
|  |  | Накладные расходы 97% ФОТ (от 2 148) | в т.ч. оплаты труда 10: 2084
|  |  | Сметная прибыль 51% ФОТ (от 2 148) | в т.ч. оплаты труда 10: 1095
|  |  | Итого c накладными и см. прибылью | в т.ч. оплаты труда 10: 5850
125 | ТЦ_07.2.06.03_2_0278204832_15.05.2024_02 Аналог ТССЦ-201-0776 12578,44/12437,78=2% | Профиль П-образный, 1500 мм, толщиной 2,0 мм, нерж. |  | шт | 20 | 620.68 |  | 620.68 | 1 Прочие объекты ОЗП=22,53; ЭМ=11,42; ЗПМ=22,53; МАТ=8,56 | 106260 |  |  | 106260 | 1.052 | 1.021 | 1.035 | 1.025 | 1.02 | 1.03 | 127207.5549 | 1.2 | 152649.0659 | 7632.4533 |  |  |  |  | Профиль П-образный, 1500 мм, толщиной 2,0 мм, нерж.
126 | ТЦ_20.2.08.02_2_0278204832_15.05.2024_02 Аналог ТССЦ-101-6794 25,60/25,05=2% | Крепление приварное, толщина 6 мм, нерж. |  | шт | 40 | 120.25 |  | 120.25 | 1 Прочие объекты ОЗП=22,53; ЭМ=11,42; ЗПМ=22,53; МАТ=8,56 | 41174 |  |  | 41174 | 1.052 | 1.021 | 1.035 | 1.025 | 1.02 | 1.03 | 49290.8326 | 1.2 | 59148.9991 | 1478.725 |  |  |  |  | Крепление приварное, толщина 6 мм, нерж.
127 | ТЦ_01.7.15.02_2_0278204832_15.05.2024_02 Аналог ТССЦ-101-6794 25,60/25,05=2% | Болт шестигранный М10х70, нерж. |  | шт | 80 | 24.44 |  | 24.44 | 1 Прочие объекты ОЗП=22,53; ЭМ=11,42; ЗПМ=22,53; МАТ=8,56 | 16737 |  |  | 16737 | 1.052 | 1.021 | 1.035 | 1.025 | 1.02 | 1.03 | 20036.4469 | 1.2 | 24043.7363 | 300.5467 |  |  |  |  | Болт шестигранный М10х70, нерж.
128 | ТЦ_01.7.15.05_2_0278204832_15.05.2024_02 Аналог ТССЦ-101-6794 25,60/25,05=2% | Гайка со стопорным буртиком М10, нерж. |  | шт | 80 | 85.17 |  | 85.17 | 1 Прочие объекты ОЗП=22,53; ЭМ=11,42; ЗПМ=22,53; МАТ=8,56 | 58324 |  |  | 58324 | 1.052 | 1.021 | 1.035 | 1.025 | 1.02 | 1.03 | 69821.6962 | 1.2 | 83786.0354 | 1047.3254 |  |  |  |  | Гайка со стопорным буртиком М10, нерж.
129 | ТЦ_01.7.15.11_2_0278204832_15.05.2024_02 Аналог ТССЦ-101-6794 25,60/25,05=2% | Шайба плоская М10, нерж. |  | шт | 80 | 2.63 |  | 2.63 | 1 Прочие объекты ОЗП=22,53; ЭМ=11,42; ЗПМ=22,53; МАТ=8,56 | 1801 |  |  | 1801 | 1.052 | 1.021 | 1.035 | 1.025 | 1.02 | 1.03 | 2156.04 | 1.2 | 2587.248 | 32.3406 |  |  |  |  | Шайба плоская М10, нерж.
130 | ТЕРм08-02-152-05 | Стойка сборных кабельных конструкций (без полок), масса: до 2,4 кг |  | 100 шт. | 0.71 | 725,25 476,57 | 171,28 0,29 | 77.4 | 1 Прочие объекты ОЗП=22,53; ЭМ=11,42; ЗПМ=22,53; МАТ=8,56 | 9483 | 7623 | 1 389 5 | 471 | 1.052 | 1.021 | 1.035 | 1.025 | 1.02 | 1.03 | 563.8505 | 1.2 | 676.6206 | 952.9868 |  |  |  |  | Стойка сборных кабельных конструкций (без полок), масса: до 2,4 кг
Объем=71 / 100
|  |  | Накладные расходы 97% ФОТ (от 7 628) | в т.ч. оплаты труда 10: 7399
|  |  | Сметная прибыль 51% ФОТ (от 7 628) | в т.ч. оплаты труда 10: 3890
|  |  | Итого c накладными и см. прибылью | в т.ч. оплаты труда 10: 20772
131 | ТЦ_20.2.07.03_2_0278204832_15.05.2024_02 Аналог ТССЦ-201-0776 12578,44/12437,78=2% | Профиль STRUT, 900 мм, толщиной 2,5 мм, нерж. |  | шт | 71 | 639.78 |  | 639.78 | 1 Прочие объекты ОЗП=22,53; ЭМ=11,42; ЗПМ=22,53; МАТ=8,56 | 388833 |  |  | 388833 | 1.052 | 1.021 | 1.035 | 1.025 | 1.02 | 1.03 | 465485.5563 | 1.2 | 558582.6676 | 7867.3615 |  |  |  |  | Профиль STRUT, 900 мм, толщиной 2,5 мм, нерж.
132 | ТЦ_07.2.06.04_2_0278204832_15.05.2024_02 Аналог ТССЦ-509-2857 23,70/23,16=2% | Пластина для крепления к металлическим балкам, толщиной 6 мм, нерж. |  | шт | 142 | 101.3 |  | 101.3 | 1 Прочие объекты ОЗП=22,53; ЭМ=11,42; ЗПМ=22,53; МАТ=8,56 | 123132 |  |  | 123132 | 1.052 | 1.021 | 1.035 | 1.025 | 1.02 | 1.03 | 147405.6151 | 1.2 | 176886.7381 | 1245.6813 |  |  |  |  | Пластина для крепления к металлическим балкам, толщиной 6 мм, нерж.
133 | ТЦ_01.7.15.05_2_0278204832_15.05.2024_02 Аналог ТССЦ-101-6794 25,60/25,05=2% | Гайка STRUT закладная М10, нерж. |  | шт | 142 | 92.59 |  | 92.59 | 1 Прочие объекты ОЗП=22,53; ЭМ=11,42; ЗПМ=22,53; МАТ=8,56 | 112545 |  |  | 112545 | 1.052 | 1.021 | 1.035 | 1.025 | 1.02 | 1.03 | 134731.5478 | 1.2 | 161677.8574 | 1138.5765 |  |  |  |  | Гайка STRUT закладная М10, нерж.
134 | ТЦ_01.7.15.02_2_0278204832_15.05.2024_02 Аналог ТССЦ-101-6794 25,60/25,05=2% | Болт шестигранный М10х100, нерж. |  | шт | 142 | 40.64 |  | 40.64 | 1 Прочие объекты ОЗП=22,53; ЭМ=11,42; ЗПМ=22,53; МАТ=8,56 | 49399 |  |  | 49399 | 1.052 | 1.021 | 1.035 | 1.025 | 1.02 | 1.03 | 59137.2671 | 1.2 | 70964.7206 | 499.7516 |  |  |  |  | Болт шестигранный М10х100, нерж.
135 | ТЦ_01.7.15.05_2_0278204832_15.05.2024_02 Аналог ТССЦ-101-6794 25,60/25,05=2% | Гайка со стопорным буртиком М10, нерж. |  | шт | 142 | 85.17 |  | 85.17 | 1 Прочие объекты ОЗП=22,53; ЭМ=11,42; ЗПМ=22,53; МАТ=8,56 | 103526 |  |  | 103526 | 1.052 | 1.021 | 1.035 | 1.025 | 1.02 | 1.03 | 123934.5881 | 1.2 | 148721.5057 | 1047.3345 |  |  |  |  | Гайка со стопорным буртиком М10, нерж.
136 | ТЕРм08-02-411-01 | Рукав металлический наружным диаметром: до 48 мм |  | 100 м | 6.2 | 1 373,18 569,20 | 200,93 5,08 | 603.05 | 1 Прочие объекты ОЗП=22,53; ЭМ=11,42; ЗПМ=22,53; МАТ=8,56 | 125741 | 79510 | 14 227 710 | 32004 | 1.052 | 1.021 | 1.035 | 1.025 | 1.02 | 1.03 | 38313.1055 | 1.2 | 45975.7266 | 7415.4398 |  |  |  |  | Рукав металлический наружным диаметром: до 48 мм
Объем=(400+220) / 100
|  |  | Накладные расходы 97% ФОТ (от 80 220) | в т.ч. оплаты труда 10: 77813
|  |  | Сметная прибыль 51% ФОТ (от 80 220) | в т.ч. оплаты труда 10: 40912
|  |  | Итого c накладными и см. прибылью | в т.ч. оплаты труда 10: 244466
137 | ТЦ_08.1.02.13_78_7804526950_15.05.2024_02 Аналог ТССЦ-101-6593 340,00/333,27=2% | Металлорукав гибкий в гладкой EVA оболочке номинальным ø20 мм в комплекте с соединительными муфтами |  | м | 412 | 176.65 |  | 176.65 | 1 Прочие объекты ОЗП=22,53; ЭМ=11,42; ЗПМ=22,53; МАТ=8,56 | 622995 |  |  | 622995 | 1.052 | 1.021 | 1.035 | 1.025 | 1.02 | 1.03 | 745809.0598 | 1.2 | 894970.8717 | 2172.2594 |  |  |  |  | Металлорукав гибкий в гладкой EVA оболочке номинальным ø20 мм в комплекте с соединительными муфтами
Объем=400*1,03
138 | ТЦ_08.1.02.13_78_7804526950_15.05.2024_02 Аналог ТССЦ-101-6593 340,00/333,27=2% | Металлорукав гибкий в гладкой EVA оболочке номинальным ø35 мм в комплекте с соединительными муфтами |  | м | 226.6 | 360.65 |  | 360.65 | 1 Прочие объекты ОЗП=22,53; ЭМ=11,42; ЗПМ=22,53; МАТ=8,56 | 699551 |  |  | 699551 | 1.052 | 1.021 | 1.035 | 1.025 | 1.02 | 1.03 | 837456.9195 | 1.2 | 1004948.3034 | 4434.8998 |  |  |  |  | Металлорукав гибкий в гладкой EVA оболочке номинальным ø35 мм в комплекте с соединительными муфтами
Объем=220*1,03
139 | ТЕРм08-02-411-02 | Рукав металлический наружным диаметром: до 60 мм |  | 100 м | 0.1 | 1 416,61 587,25 | 226,00 7,34 | 603.36 | 1 Прочие объекты ОЗП=22,53; ЭМ=11,42; ЗПМ=22,53; МАТ=8,56 | 2098 | 1323 | 258 17 | 517 | 1.052 | 1.021 | 1.035 | 1.025 | 1.02 | 1.03 | 618.9187 | 1.2 | 742.7025 | 7427.0249 |  |  |  |  | Рукав металлический наружным диаметром: до 60 мм
Объем=10 / 100
|  |  | Накладные расходы 97% ФОТ (от 1 340) | в т.ч. оплаты труда 10: 1300
|  |  | Сметная прибыль 51% ФОТ (от 1 340) | в т.ч. оплаты труда 10: 683
|  |  | Итого c накладными и см. прибылью | в т.ч. оплаты труда 10: 4081
140 | ТЦ_08.1.02.13_78_7804526950_15.05.2024_02 Аналог ТССЦ-101-6593 340,00/333,27=2% | Металлорукав гибкий в гладкой EVA оболочке номинальным ø50 мм в комплекте с соединительными муфтами |  | м | 10.3 | 92.05 |  | 92.05 | 1 Прочие объекты ОЗП=22,53; ЭМ=11,42; ЗПМ=22,53; МАТ=8,56 | 8116 |  |  | 8116 | 1.052 | 1.021 | 1.035 | 1.025 | 1.02 | 1.03 | 9715.9469 | 1.2 | 11659.1363 | 1131.955 |  |  |  |  | Металлорукав гибкий в гладкой EVA оболочке номинальным ø50 мм в комплекте с соединительными муфтами
Объем=10*1,03
141 | ТЦ_20.1.02.18_78_7804526950_15.05.2024_02 Аналог ТССЦ-201-8057 20,45/20,25=2% | Стяжки кабельные из нержавеющей стали с полимерным покрытием |  | шт | 20 | 1.57 |  | 1.57 | 1 Прочие объекты ОЗП=22,53; ЭМ=11,42; ЗПМ=22,53; МАТ=8,56 | 269 |  |  | 269 | 1.052 | 1.021 | 1.035 | 1.025 | 1.02 | 1.03 | 322.0293 | 1.2 | 386.4351 | 19.3218 |  |  |  |  | Стяжки кабельные из нержавеющей стали с полимерным покрытием
142 | ТЦ_20.2.05.02_2_0278204832_15.05.2024_02 Аналог ТССЦ-509-5777 34,00/33,16=2% | Держатель оцинкованный двусторонний для диаметра до 27 мм |  | шт | 100 | 2.96 |  | 2.96 | 1 Прочие объекты ОЗП=22,53; ЭМ=11,42; ЗПМ=22,53; МАТ=8,56 | 2534 |  |  | 2534 | 1.052 | 1.021 | 1.035 | 1.025 | 1.02 | 1.03 | 3033.5398 | 1.2 | 3640.2478 | 36.4025 |  |  |  |  | Держатель оцинкованный двусторонний для диаметра до 27 мм
143 | ТЦ_20.2.05.02_78_7804526950_15.05.2024_02 Аналог ТССЦ-509-5777 34,00/33,16=2% | Держатель оцинкованный двусторонний для диаметра до 48 мм |  | шт | 140 | 4.67 |  | 4.67 | 1 Прочие объекты ОЗП=22,53; ЭМ=11,42; ЗПМ=22,53; МАТ=8,56 | 5597 |  |  | 5597 | 1.052 | 1.021 | 1.035 | 1.025 | 1.02 | 1.03 | 6700.3641 | 1.2 | 8040.4369 | 57.4317 |  |  |  |  | Держатель оцинкованный двусторонний для диаметра до 48 мм
144 | ТЦ_20.2.05.02_78_7804526950_15.05.2024_02 Аналог ТССЦ-509-5777 34,00/33,16=2% | Держатель оцинкованный двусторонний для диаметра до 63 мм |  | шт | 20 | 5.53 |  | 5.53 | 1 Прочие объекты ОЗП=22,53; ЭМ=11,42; ЗПМ=22,53; МАТ=8,56 | 947 |  |  | 947 | 1.052 | 1.021 | 1.035 | 1.025 | 1.02 | 1.03 | 1133.6868 | 1.2 | 1360.4241 | 68.0212 |  |  |  |  | Держатель оцинкованный двусторонний для диаметра до 63 мм
145 | ТЦ_01.7.15.01_2_0278204832_15.05.2024_02 Аналог ТССЦ-101-2066 10,28/10,03=2% | Металличесикй анкер с болтом М6х55, нерж. |  | шт | 520 | 1.67 |  | 1.67 | 1 Прочие объекты ОЗП=22,53; ЭМ=11,42; ЗПМ=22,53; МАТ=8,56 | 7434 |  |  | 7434 | 1.052 | 1.021 | 1.035 | 1.025 | 1.02 | 1.03 | 8899.5009 | 1.2 | 10679.4011 | 20.5373 |  |  |  |  | Металличесикй анкер с болтом М6х55, нерж.
146 | ТЦ_20.5.04.07_2_0278204832_15.05.2024_02 Аналог ТССЦ-101-2066 10,28/10,03=2% | Струбцина монтажная М6, нерж. |  | шт | 550 | 76.05 |  | 76.05 | 1 Прочие объекты ОЗП=22,53; ЭМ=11,42; ЗПМ=22,53; МАТ=8,56 | 358043 |  |  | 358043 | 1.052 | 1.021 | 1.035 | 1.025 | 1.02 | 1.03 | 428625.7726 | 1.2 | 514350.9271 | 935.1835 |  |  |  |  | Струбцина монтажная М6, нерж.
147 | ТЦ_01.7.15.12_2_0278204832_15.05.2024_02 Аналог ТССЦ-101-4949 10,26/10,03=2% | Шпилька резьбовая, М6, L=1 м, нерж. |  | шт | 550 | 213.89 |  | 213.89 | 1 Прочие объекты ОЗП=22,53; ЭМ=11,42; ЗПМ=22,53; МАТ=8,56 | 1006994 |  |  | 1006994 | 1.052 | 1.021 | 1.035 | 1.025 | 1.02 | 1.03 | 1205507.666 | 1.2 | 1446609.1991 | 2630.1985 |  |  |  |  | Шпилька резьбовая, М6, L=1 м, нерж.
148 | ТЦ_01.7.15.12_78_7804526950_15.05.2024_02 Аналог ТССЦ-101-2091 64,20/62,89=2% | Хомут стальной с приварной гайкой М6, ø 26 мм, нерж. |  | шт | 550 | 23.04 |  | 23.04 | 1 Прочие объекты ОЗП=22,53; ЭМ=11,42; ЗПМ=22,53; МАТ=8,56 | 108472 |  |  | 108472 | 1.052 | 1.021 | 1.035 | 1.025 | 1.02 | 1.03 | 129855.6174 | 1.2 | 155826.7408 | 283.3213 |  |  |  |  | Хомут стальной с приварной гайкой М6, ø 26 мм, нерж.
149 | ТЦ_27.2.01.08_78_7804526950_15.05.2024_02 Аналог ТССЦ-101-2091 64,20/62,89=2% | Хомут стальной с внутренней резьбой М6, ø 26 мм, нерж. |  | шт | 1100 | 5.91 |  | 5.91 | 1 Прочие объекты ОЗП=22,53; ЭМ=11,42; ЗПМ=22,53; МАТ=8,56 | 55649 |  |  | 55649 | 1.052 | 1.021 | 1.035 | 1.025 | 1.02 | 1.03 | 66619.3603 | 1.2 | 79943.2324 | 72.6757 |  |  |  |  | Хомут стальной с внутренней резьбой М6, ø 26 мм, нерж.
150 | ТЦ_27.2.01.08_78_7804526950_15.05.2024_02 Аналог ТССЦ-101-2091 64,20/62,89=2% | Хомут стальной с внутренней резьбой М6, ø 6 мм, нерж. |  | шт | 1100 | 3.47 |  | 3.47 | 1 Прочие объекты ОЗП=22,53; ЭМ=11,42; ЗПМ=22,53; МАТ=8,56 | 32674 |  |  | 32674 | 1.052 | 1.021 | 1.035 | 1.025 | 1.02 | 1.03 | 39115.1859 | 1.2 | 46938.223 | 42.6711 |  |  |  |  | Хомут стальной с внутренней резьбой М6, ø 6 мм, нерж.
151 | ТЦ_01.7.15.05_2_0278204832_15.05.2024_02 Аналог ТССЦ-101-6794 25,60/25,05=2% | Гайка шестигранная М6, нерж. |  | шт | 1100 | 1.17 |  | 1.17 | 1 Прочие объекты ОЗП=22,53; ЭМ=11,42; ЗПМ=22,53; МАТ=8,56 | 11017 |  |  | 11017 | 1.052 | 1.021 | 1.035 | 1.025 | 1.02 | 1.03 | 13188.8352 | 1.2 | 15826.6023 | 14.3878 |  |  |  |  | Гайка шестигранная М6, нерж.
152 | ТЕРм08-02-407-11 | Труба стальная по установленным конструкциям, в опалубке фундаментов и перекрытиях, диаметр: до 25 мм |  | 100 м | 0.2 | 1 060,93 542,96 | 169,35 10,72 | 348.62 | 1 Прочие объекты ОЗП=22,53; ЭМ=11,42; ЗПМ=22,53; МАТ=8,56 | 3430 | 2447 | 387 48 | 596 | 1.052 | 1.021 | 1.035 | 1.025 | 1.02 | 1.03 | 713.4924 | 1.2 | 856.1909 | 4280.9544 |  |  |  |  | Труба стальная по установленным конструкциям, в опалубке фундаментов и перекрытиях, диаметр: до 25 мм
Объем=20 / 100
|  |  | Накладные расходы 97% ФОТ (от 2 495) | в т.ч. оплаты труда 10: 2420
|  |  | Сметная прибыль 51% ФОТ (от 2 495) | в т.ч. оплаты труда 10: 1272
|  |  | Итого c накладными и см. прибылью | в т.ч. оплаты труда 10: 7122
153 | ТЦ_23.5.02.02_2_0278204832_15.05.2024_02 Аналог ТССЦ-103-2014 98,60/96,47=2% | Труба стальная ø25 мм, толщ. стенки 1,2 мм |  | м | 20.6 | 139.64 |  | 139.64 | 1 Прочие объекты ОЗП=22,53; ЭМ=11,42; ЗПМ=22,53; МАТ=8,56 | 24624 |  |  | 24624 | 1.052 | 1.021 | 1.035 | 1.025 | 1.02 | 1.03 | 29478.2499 | 1.2 | 35373.8999 | 1717.1796 |  |  |  |  | Труба стальная ø25 мм, толщ. стенки 1,2 мм
|  | Объем=20*1,03 | [17 empty] | 42357905.6455 |  | 50829486.7746
Итого прямые затраты по смете в текущих ценах |  |  |  | в т.ч. оплаты труда 10: 36594093; в т.ч. оплаты труда 11: 983738; в т.ч. оплаты труда 12: 152 977 22 669; в т.ч. оплаты труда 13: 34922725 | [6 empty] | 42357905.6455 |  | 50829486.7746 | [6 empty] | Итого прямые затраты по смете в текущих ценах
Накладные расходы |  |  |  | в т.ч. оплаты труда 10: 969647 | [15 empty] | Накладные расходы
В том числе, справочно: | [29 empty] | В том числе, справочно:
89% ФОТ (от 43977) (Поз. 39-40) |  |  |  | в т.ч. оплаты труда 10: 39140 | [16 empty] | 89% ФОТ (от 43977) (Поз. 39-40)
95% ФОТ (от 152500) (Поз. 35) |  |  |  | в т.ч. оплаты труда 10: 144875 | [16 empty] | 95% ФОТ (от 152500) (Поз. 35)
97% ФОТ (от 809930) (Поз. 28, 1, 7-8, 19, 22, 24, 30, 32, 41-42, 44, 49, 52, 60, 62, 64, 78, 85, 97, 99, 111, 117, 124, 130, 136, 139, 152) |  |  |  | в т.ч. оплаты труда 10: 785632 | [16 empty] | 97% ФОТ (от 809930) (Поз. 28, 1, 7-8, 19, 22, 24, 30, 32, 41-42, 44, 49, 52, 60, 62, 64, 78, 85, 97, 99, 111, 117, 124, 130, 136, 139, 152)
Сметная прибыль |  |  |  | в т.ч. оплаты труда 10: 511536 | [15 empty] | Сметная прибыль
В том числе, справочно: | [29 empty] | В том числе, справочно:
40% ФОТ (от 43977) (Поз. 39-40) |  |  |  | в т.ч. оплаты труда 10: 17591 | [16 empty] | 40% ФОТ (от 43977) (Поз. 39-40)
51% ФОТ (от 808540) (Поз. 1, 7-8, 19, 22, 24, 30, 32, 41-42, 44, 49, 52, 60, 62, 64, 78, 85, 97, 99, 111, 117, 124, 130, 136, 139, 152) |  |  |  | в т.ч. оплаты труда 10: 412355 | [16 empty] | 51% ФОТ (от 808540) (Поз. 1, 7-8, 19, 22, 24, 30, 32, 41-42, 44, 49, 52, 60, 62, 64, 78, 85, 97, 99, 111, 117, 124, 130, 136, 139, 152)
53% ФОТ (от 152500) (Поз. 35) |  |  |  | в т.ч. оплаты труда 10: 80825 | [16 empty] | 53% ФОТ (от 152500) (Поз. 35)
55% ФОТ (от 1390) (Поз. 28) |  |  |  | в т.ч. оплаты труда 10: 765 | [16 empty] | 55% ФОТ (от 1390) (Поз. 28)
Итоги по смете: | [28 empty] | Итоги по смете:
Итоги по Строительным работам | [29 empty] | Итоги по Строительным работам
Материалы для строительных работ: | [29 empty] | Материалы для строительных работ:
Итого Поз. 2-5, 9-18, 20-21, 25-27, 29, 36-37, 43, 45-48, 50-51, 53-59, 61, 63, 65-77, 79-84, 86-96, 98, 100-110, 112-116, 118-123, 125-129, 131-135, 137-138, 140-151, 153 |  |  |  | в т.ч. оплаты труда 10: 34799739; в т.ч. оплаты труда 13: 34799739 | [16 empty] | Итого Поз. 2-5, 9-18, 20-21, 25-27, 29, 36-37, 43, 45-48, 50-51, 53-59, 61, 63, 65-77, 79-84, 86-96, 98, 100-110, 112-116, 118-123, 125-129, 131-135, 137-138, 140-151, 153
Теплоизоляционные работы: | [29 empty] | Теплоизоляционные работы:
Итого Поз. 28 |  |  |  | в т.ч. оплаты труда 10: 1681; в т.ч. оплаты труда 11: 1390; в т.ч. оплаты труда 12: 291 | [16 empty] | Итого Поз. 28
Накладные расходы 97% ФОТ (от 1 390) |  |  |  | в т.ч. оплаты труда 10: 1348 | [16 empty] | Накладные расходы 97% ФОТ (от 1 390)
Сметная прибыль 55% ФОТ (от 1 390) |  |  |  | в т.ч. оплаты труда 10: 765 | [16 empty] | Сметная прибыль 55% ФОТ (от 1 390)
Итого c накладными и см. прибылью |  |  |  | в т.ч. оплаты труда 10: 3794 | [16 empty] | Итого c накладными и см. прибылью
Земляные работы, выполняемые ручным способом: | [29 empty] | Земляные работы, выполняемые ручным способом:
Итого Поз. 39-40 |  |  |  | в т.ч. оплаты труда 10: 43977; в т.ч. оплаты труда 11: 43977 | [16 empty] | Итого Поз. 39-40
Накладные расходы 89% ФОТ (от 43 977) |  |  |  | в т.ч. оплаты труда 10: 39140 | [16 empty] | Накладные расходы 89% ФОТ (от 43 977)
Сметная прибыль 40% ФОТ (от 43 977) |  |  |  | в т.ч. оплаты труда 10: 17591 | [16 empty] | Сметная прибыль 40% ФОТ (от 43 977)
Итого c накладными и см. прибылью |  |  |  | в т.ч. оплаты труда 10: 100708 | [16 empty] | Итого c накладными и см. прибылью
Итого |  |  |  | в т.ч. оплаты труда 10: 34904241 | [16 empty] | Итого
Итоги по Монтажным работам | [29 empty] | Итоги по Монтажным работам
Электротехнические установки на других объектах: | [29 empty] | Электротехнические установки на других объектах:
Итого Поз. 1, 7-8, 19, 22, 24, 30, 32, 41-42, 44, 49, 52, 60, 62, 64, 78, 85, 97, 99, 111, 117, 124, 130, 136, 139, 152 |  |  |  | в т.ч. оплаты труда 10: 1055740; в т.ч. оплаты труда 11: 785871; в т.ч. оплаты труда 12: 152 686 22 669; в т.ч. оплаты труда 13: 117183 | [16 empty] | Итого Поз. 1, 7-8, 19, 22, 24, 30, 32, 41-42, 44, 49, 52, 60, 62, 64, 78, 85, 97, 99, 111, 117, 124, 130, 136, 139, 152
Накладные расходы 97% ФОТ (от 808 540) |  |  |  | в т.ч. оплаты труда 10: 784284 | [16 empty] | Накладные расходы 97% ФОТ (от 808 540)
Сметная прибыль 51% ФОТ (от 808 540) |  |  |  | в т.ч. оплаты труда 10: 412355 | [16 empty] | Сметная прибыль 51% ФОТ (от 808 540)
Итого c накладными и см. прибылью |  |  |  | в т.ч. оплаты труда 10: 2252379 | [16 empty] | Итого c накладными и см. прибылью
Монтаж радиотелевизионного и электронного оборудования: | [29 empty] | Монтаж радиотелевизионного и электронного оборудования:
Итого Поз. 35 |  |  |  | в т.ч. оплаты труда 10: 158303; в т.ч. оплаты труда 11: 152500; в т.ч. оплаты труда 13: 5803 | [16 empty] | Итого Поз. 35
Накладные расходы 95% ФОТ (от 152 500) |  |  |  | в т.ч. оплаты труда 10: 144875 | [16 empty] | Накладные расходы 95% ФОТ (от 152 500)
Сметная прибыль 53% ФОТ (от 152 500) |  |  |  | в т.ч. оплаты труда 10: 80825 | [16 empty] | Сметная прибыль 53% ФОТ (от 152 500)
Итого c накладными и см. прибылью |  |  |  | в т.ч. оплаты труда 10: 384003 | [16 empty] | Итого c накладными и см. прибылью
Итого |  |  |  | в т.ч. оплаты труда 10: 2636382 | [16 empty] | Итого
Итоги по Оборудованию | [29 empty] | Итоги по Оборудованию
Оборудование: | [29 empty] | Оборудование:
Итого Поз. 31, 33-34 |  |  |  | в т.ч. оплаты труда 10: 534653 | [16 empty] | Итого Поз. 31, 33-34
Итого |  |  |  | в т.ч. оплаты труда 10: 534653 | [16 empty] | Итого
Итого |  |  |  | в т.ч. оплаты труда 10: 38075276 | [16 empty] | Итого
В том числе: | [29 empty] | В том числе:
Основная заработная плата |  |  |  | в т.ч. оплаты труда 10: 983738 | [16 empty] | Основная заработная плата
Материалы |  |  |  | в т.ч. оплаты труда 10: 34922725 | [16 empty] | Материалы
Машины и механизмы |  |  |  | в т.ч. оплаты труда 10: 152977 | [16 empty] | Машины и механизмы
в том числе заработная плата машинистов |  |  |  | в т.ч. оплаты труда 10: 22669 | [16 empty] | в том числе заработная плата машинистов
Оборудование |  |  |  | в т.ч. оплаты труда 10: 534653 | [16 empty] | Оборудование
Накладные расходы |  |  |  | в т.ч. оплаты труда 10: 969647 | [16 empty] | Накладные расходы
Сметная прибыль |  |  |  | в т.ч. оплаты труда 10: 511536 | [16 empty] | Сметная прибыль
Итого СМР для расчета лимитированных затрат |  |  |  | в т.ч. оплаты труда 10: 37540623 | [16 empty] | Итого СМР для расчета лимитированных затрат
ВЗиС 5,2% |  |  |  | в т.ч. оплаты труда 10: 1952112 | [16 empty] | ВЗиС 5,2%
Итого |  |  |  | в т.ч. оплаты труда 10: 39492735 | [17 empty] | Итого
Зимнее удорожание 2,1% |  |  |  | в т.ч. оплаты труда 10: 829347 | [16 empty] | Зимнее удорожание 2,1%
Затраты на вахтовый метод работ 3,5% |  |  |  | в т.ч. оплаты труда 10: 1382246 | [16 empty] | Затраты на вахтовый метод работ 3,5%
Перевозка работников свыше 3-х километров 2,5% |  |  |  | в т.ч. оплаты труда 10: 987318 | [16 empty] | Перевозка работников свыше 3-х километров 2,5%
Перебазировка машин и механизмов 2% |  |  |  | в т.ч. оплаты труда 10: 789855 | [16 empty] | Перебазировка машин и механизмов 2%
Итого |  |  |  | в т.ч. оплаты труда 10: 43481501 | [17 empty] | Итого
Итого с оборудованием (534 653) |  |  |  | в т.ч. оплаты труда 10: 44016154 | [16 empty] | Итого с оборудованием (534 653)
Непредвиденные затраты 3% |  |  |  | в т.ч. оплаты труда 10: 1320485 | [16 empty] | Непредвиденные затраты 3%
Итого с непредвиденными, в том числе: |  |  |  | в т.ч. оплаты труда 10: 45336639 | [18 empty] | Итого с непредвиденными
Материалы |  |  |  | в т.ч. оплаты труда 10: 41807213.0555 | [20 empty] | Итого с непредвиденными
Оборудование |  |  |  | в т.ч. оплаты труда 10: 550692.59 | [20 empty] | Итого с непредвиденными
Строительно-монтажные работы |  |  |  | в т.ч. оплаты труда 10: 2978733.3545 | [20 empty] | Итого с непредвиденными
Договорной коэффициент Кд | [32 empty] | Непредвиденные затраты 3% | bar: в т.ч. оплаты труда 10
Итого, с учетом договорного коэффициента (коэффициент применяется на стоимость строительно-монтажных работ, за исключением стоимости материально-технических ресурсов) |  |  |  | в т.ч. оплаты труда 10: 45336639 | [20 empty] | Итого с непредвиденными
НДС 20% |  |  |  | в т.ч. оплаты труда 10: 9067327.8 | [19 empty] | НДС 20%
ВСЕГО по смете |  |  |  | в т.ч. оплаты труда 10: 54403966.8 | [21 empty] | ВСЕГО по смете
Составил: ____________________________
[должность, подпись (инициалы, фамилия)]
Проверил: ____________________________
[должность, подпись (инициалы, фамилия)]
0

## 2.1.2,2.1.7-ЭОМ3
СОГЛАСОВАНО: | [9 empty] | УТВЕРЖДАЮ:
"____" ________________ 2025 года | [12 empty] | "____" ________________ 2025 года
Терминал по перевалке минеральных удобрений в морском торговом порту Усть-Луга. Береговые объекты терминала | [23 empty] | Терминал по перевалке минеральных удобрений в морском торговом порту Усть-Луга. Береговые объекты терминала
(наименование стройки)
ЛОКАЛЬНАЯ СМЕТА № 1632-2021-2.1.2, 2.1.7-ЭОМ3_07.04.046_07.04.041-П-00-00
(локальная смета)
на Силовое электрооборудование. Электрическое освещение (внутреннее) в осях 15-23, 07.04.046 Конвейерная галерея №7 (код SAP 01.02.010) код ГП 2.1.7 07.04.041 Конвейерная галерея №2 (код SAP 01.02.010) код ГП 2.1.2 | [24 empty] | на Силовое электрооборудование. Электрическое освещение (внутреннее) в осях 15-23, 07.04.046 Конвейерная галерея №7 (код SAP 01.02.010) код ГП 2.1.7 07.04.041 Конвейерная галерея №2 (код SAP 01.02.010) код ГП 2.1.2
(наименование работ и затрат, наименование объекта)
| Основание: | 1632-2021-2.1.1-ЭОМ_0_0_RU_IFC
| Сметная стоимость |  | 60663.498 | тыс.руб.
| строительных работ |  | 26737.482 | тыс.руб.
| монтажных работ |  | 10280.71 | тыс.руб.
| оборудования |  | 6204.105 | тыс.руб.
| Средства на оплату труда |  | 1146.616 | тыс.руб.
| Сметная трудоемкость |  | 2826.03 | чел.час
| Составлен(а) в текущих (прогнозных) ценах по состоянию на |  |  | 1 кв. 2000г. | [21 empty] | 1 кв. 2000г.
№ п/п | Обоснование | Наименование работ и затрат |  | Ед. изм. | Кол-во | Стоимость единицы в базисных ценах, руб. |  |  | Обосно- вание, индекс | Общая стоимость в базисных ценах, руб.
[6 empty] | Всего | Экспл. маш. | Мат-лы |  | Всего | в т.ч. оплата труда | Экспл. маш. | Мат-лы
[6 empty] | оплаты труда | в т.ч. оплаты труда |  |  |  |  | в т.ч. оплаты труда |  | ВЗиС | ЗУ | Вахта | Перевозка | Перебазировка | Непредвид. | итого | ндс | всего,с НДС | ст-ть за ед, с НДС
1 | 2 | 3 |  | 4 | 5 | 6 | 7 | 8 | 9 | 10 | 11 | 12 | 13
Раздел 1. Комплектные устройства | [26 empty] | Раздел 1. Комплектные устройства
1 | ТЕРм08-03-572-05 | Блок управления шкафного исполнения или распределительный пункт (шкаф), устанавливаемый: на стене, высота и ширина до 1700х1100 мм |  | 1 шт. | 1 | 509,03 75,45 | 114,16 9,30 | 319.42 | 1 Прочие объекты ОЗП=22,53; ЭМ=11,42; ЗПМ=22,53; МАТ=8,56 | 5738 | 1700 | 1 304 210 | 2734 | 1.052 | 1.021 | 1.035 | 1.025 | 1.02 | 1.03 | 3272.9668 | 1.2 | 3927.5602 | 3927.5602 |  |  |  |  | Блок управления шкафного исполнения или распределительный пункт (шкаф), устанавливаемый: на стене, высота и ширина до 1700х1100 мм
|  |  | Накладные расходы 97% ФОТ (от 1 910) | в т.ч. оплаты труда 10: 1853
|  |  | Сметная прибыль 51% ФОТ (от 1 910) | в т.ч. оплаты труда 10: 974
|  |  | Итого c накладными и см. прибылью | в т.ч. оплаты труда 10: 8565
2 О | ТЦ_62.1.02.10_78_7804526950_15.05.2024_02 | ВРУ2. Вводно-распределительное устройство |  | 4: компл.; 5: 1; оплаты труда 6: 533418.94; в т.ч. оплаты труда 9: 2 Оборудование МАТ=6,23; в т.ч. оплаты труда 10: 3323200 | [5 empty] | 1.03 | 3422896 | 1.2 | 4107475.2 | 4107475.2 |  |  |  |  | ВРУ2. Вводно-распределительное устройство
3 | ТЕРм08-03-599-12 | Щитки осветительные, устанавливаемые на стене: болтами на конструкции, масса щитка до 6 кг |  | 1 шт. | 2 | 111,00 59,02 | 8,26 0,85 | 43.72 | 1 Прочие объекты ОЗП=22,53; ЭМ=11,42; ЗПМ=22,53; МАТ=8,56 | 3596 | 2659 | 189 38 | 748 | 1.052 | 1.021 | 1.035 | 1.025 | 1.02 | 1.03 | 895.4569 | 1.2 | 1074.5483 | 537.2741 |  |  |  |  | Щитки осветительные, устанавливаемые на стене: болтами на конструкции, масса щитка до 6 кг
Объем=1+1
|  |  | Накладные расходы 97% ФОТ (от 2 697) | в т.ч. оплаты труда 10: 2616
|  |  | Сметная прибыль 51% ФОТ (от 2 697) | в т.ч. оплаты труда 10: 1375
|  |  | Итого c накладными и см. прибылью | в т.ч. оплаты труда 10: 7587
4 О | ТЦ_62.1.02.16_78_7804526950_15.05.2024_02 | ЩО2. Щит освещения |  | 4: компл.; 5: 1; оплаты труда 6: 56553.88; в т.ч. оплаты труда 9: 2 Оборудование МАТ=6,23; в т.ч. оплаты труда 10: 352331 | [5 empty] | 1.03 | 362900.93 | 1.2 | 435481.116 | 435481.116 |  |  |  |  | ЩО2. Щит освещения
5 О | ТЦ_62.1.02.16_78_7804526950_15.05.2024_02 | ЩАО2. Щит аварийного освещения |  | 4: компл.; 5: 1; оплаты труда 6: 59937.93; в т.ч. оплаты труда 9: 2 Оборудование МАТ=6,23; в т.ч. оплаты труда 10: 373413 | [5 empty] | 1.03 | 384615.39 | 1.2 | 461538.468 | 461538.468 |  |  |  |  | ЩАО2. Щит аварийного освещения
6 | ТЕРм08-03-573-04 | Шкаф (пульт) управления навесной, высота, ширина и глубина: до 600х600х350 мм |  | 1 шт. | 2 | 109,82 51,24 | 54,49 6,59 | 4.09 | 1 Прочие объекты ОЗП=22,53; ЭМ=11,42; ЗПМ=22,53; МАТ=8,56 | 3624 | 2309 | 1 244 297 | 71 | 1.052 | 1.021 | 1.035 | 1.025 | 1.02 | 1.03 | 84.9966 | 1.2 | 101.9959 | 50.9979 |  |  |  |  | Шкаф (пульт) управления навесной, высота, ширина и глубина: до 600х600х350 мм
Объем=1+1
|  |  | Накладные расходы 97% ФОТ (от 2 606) | в т.ч. оплаты труда 10: 2528
|  |  | Сметная прибыль 51% ФОТ (от 2 606) | в т.ч. оплаты труда 10: 1329
|  |  | Итого c накладными и см. прибылью | в т.ч. оплаты труда 10: 7481
7 О | ТЦ_62.1.02.16_78_7804526950_15.05.2024_02 | ЩКСО2.1 Щит управления кабельной системой обогрева |  | 4: компл.; 5: 1; оплаты труда 6: 96359.55; в т.ч. оплаты труда 9: 2 Оборудование МАТ=6,23; в т.ч. оплаты труда 10: 600320 | [5 empty] | 1.03 | 618329.6 | 1.2 | 741995.52 | 741995.52 |  |  |  |  | ЩКСО2.1 Щит управления кабельной системой обогрева
8 О | ТЦ_62.1.02.16_78_7804526950_15.05.2024_02 | ЩКСО2.2 Щит управления кабельной системой обогрева |  | 4: компл.; 5: 1; оплаты труда 6: 98367.04; в т.ч. оплаты труда 9: 2 Оборудование МАТ=6,23; в т.ч. оплаты труда 10: 612827 | [5 empty] | 1.03 | 631211.81 | 1.2 | 757454.172 | 757454.172 |  |  |  |  | ЩКСО2.2 Щит управления кабельной системой обогрева
Раздел 2. Осветительное электрооборудование | [26 empty] | Раздел 2. Осветительное электрооборудование
9 | ТЕРм08-03-593-06 | Светильник потолочный или настенный с креплением винтами или болтами для помещений: с нормальными условиями среды, одноламповый |  | 100 шт. | 1.44 | 2 350,44 1 527,23 | 307,29 24,83 | 515.92 | 1 Прочие объекты ОЗП=22,53; ЭМ=11,42; ЗПМ=22,53; МАТ=8,56 | 60961 | 49548 | 5 053 806 | 6360 | 1.052 | 1.021 | 1.035 | 1.025 | 1.02 | 1.03 | 7613.778 | 1.2 | 9136.5336 | 6344.815 |  |  |  |  | Светильник потолочный или настенный с креплением винтами или болтами для помещений: с нормальными условиями среды, одноламповый
Объем=(Ф1+Ф2+Ф3+Ф4) / 100
|  |  | Накладные расходы 97% ФОТ (от 50 354) | в т.ч. оплаты труда 10: 48843
|  |  | Сметная прибыль 51% ФОТ (от 50 354) | в т.ч. оплаты труда 10: 25681
|  |  | Итого c накладными и см. прибылью | в т.ч. оплаты труда 10: 135485
10 | ТЦ_20.3.03.07_78_7806155468_15.05.2024_02 Аналог ТССЦ-509-0765 129,31/126,54=2% | Светильник светодиодный пылевлагозащищённый IP66, 220 АС, 36 Вт, 4960Лм, потолочное крепление, в комплекте кабельный ввод КНВМ2M-20НК/Р, нерж. с АКБ на 1 час |  | шт | 129 | 5395.12 |  | 5395.12 | 1 Прочие объекты ОЗП=22,53; ЭМ=11,42; ЗПМ=22,53; МАТ=8,56 | 5957507 |  |  | 5957507 | 1.052 | 1.021 | 1.035 | 1.025 | 1.02 | 1.03 | 7131939.5731 | 1.2 | 8558327.4877 | 66343.6239 |  |  |  |  | Светильник светодиодный пылевлагозащищённый IP66, 220 АС, 36 Вт, 4960Лм, потолочное крепление, в комплекте кабельный ввод КНВМ2M-20НК/Р, нерж. с АКБ на 1 час
11 | ТЦ_20.3.03.07_78_7806155468_15.05.2024_02 Аналог ТССЦ-509-0765 129,31/126,54=2% | Светильник светодиодный пылевлагозащищённый IP66, 220 АС, 36 Вт, 4960Лм, потолочное крепление, в комплекте кабельный ввод КНВМ2M-20НК/Р, нерж. |  | шт | 2 | 10552.11 |  | 10552.11 | 1 Прочие объекты ОЗП=22,53; ЭМ=11,42; ЗПМ=22,53; МАТ=8,56 | 180652 |  |  | 180652 | 1.052 | 1.021 | 1.035 | 1.025 | 1.02 | 1.03 | 216264.8148 | 1.2 | 259517.7777 | 129758.8889 |  |  |  |  | Светильник светодиодный пылевлагозащищённый IP66, 220 АС, 36 Вт, 4960Лм, потолочное крепление, в комплекте кабельный ввод КНВМ2M-20НК/Р, нерж.
12 | ТЦ_20.3.03.07_78_7806155468_15.05.2024_02 Аналог ТССЦ-509-0765 129,31/126,54=2% | Светильник светодиодный пылевлагозащищённый IP66, 220 АС, 18 Вт, 2480 Лм, потолочное крепление, в комплекте кабельный ввод КНВМ2M-20НК/Р, нерж. |  | шт | 9 | 3887.06 |  | 3887.06 | 1 Прочие объекты ОЗП=22,53; ЭМ=11,42; ЗПМ=22,53; МАТ=8,56 | 299459 |  |  | 299459 | 1.052 | 1.021 | 1.035 | 1.025 | 1.02 | 1.03 | 358492.8213 | 1.2 | 430191.3856 | 47799.0428 |  |  |  |  | Светильник светодиодный пылевлагозащищённый IP66, 220 АС, 18 Вт, 2480 Лм, потолочное крепление, в комплекте кабельный ввод КНВМ2M-20НК/Р, нерж.
13 | ТЦ_20.3.03.07_78_7806155468_15.05.2024_02 Аналог ТССЦ-509-0765 129,31/126,54=2% | Светильник светодиодный пылевлагозащищённый IP66, 220 АС,50 Вт, 7250 Лм, подвесное крепление, в комплекте кабельный ввод КНВМ2M-20НК/Р, нерж. |  | шт | 4 | 5957.94 |  | 5957.94 | 1 Прочие объекты ОЗП=22,53; ЭМ=11,42; ЗПМ=22,53; МАТ=8,56 | 204000 |  |  | 204000 | 1.052 | 1.021 | 1.035 | 1.025 | 1.02 | 1.03 | 244215.5205 | 1.2 | 293058.6246 | 73264.6562 |  |  |  |  | Светильник светодиодный пылевлагозащищённый IP66, 220 АС,50 Вт, 7250 Лм, подвесное крепление, в комплекте кабельный ввод КНВМ2M-20НК/Р, нерж.
14 | ТССЦ-509-6287 | Наклейка пиктограмма "Выход налево", "Выход направо" из самоклеющей пленки для светильника аварийного освещения ЛБО 20 (БС-842, БС-943, БС-741) |  | 100 шт. | 0.55 | 2637 |  | 2637 | 1 Прочие объекты ОЗП=22,53; ЭМ=11,42; ЗПМ=22,53; МАТ=8,56 | 12415 |  |  | 12415 | 1.052 | 1.021 | 1.035 | 1.025 | 1.02 | 1.03 | 14862.4298 | 1.2 | 17834.9158 | 32427.1196 |  |  |  |  | Наклейка пиктограмма "Выход налево", "Выход направо" из самоклеющей пленки для светильника аварийного освещения ЛБО 20 (БС-842, БС-943, БС-741)
Объем=55 / 100
Раздел 3. Кабельные изделия | [26 empty] | Раздел 3. Кабельные изделия
16 | ТЕРм08-02-402-01 | Кабель двух-четырехжильный по установленным конструкциям и лоткам с установкой ответвительных коробок: в помещениях с нормальной средой сечением жилы до 10 мм2 |  | 100 м | 25.55 | 366,93 250,98 | 58,13 2,82 | 57.82 | 1 Прочие объекты ОЗП=22,53; ЭМ=11,42; ЗПМ=22,53; МАТ=8,56 | 174080 | 144472 | 16 962 1 622 | 12646 | 1.052 | 1.021 | 1.035 | 1.025 | 1.02 | 1.03 | 15138.968 | 1.2 | 18166.7616 | 711.0279 |  |  |  |  | Кабель двух-четырехжильный по установленным конструкциям и лоткам с установкой ответвительных коробок: в помещениях с нормальной средой сечением жилы до 10 мм2
Объем=(с1-с2*100) / 100
|  |  | Накладные расходы 97% ФОТ (от 146 094) | в т.ч. оплаты труда 10: 141711
|  |  | Сметная прибыль 51% ФОТ (от 146 094) | в т.ч. оплаты труда 10: 74508
|  |  | Итого c накладными и см. прибылью | в т.ч. оплаты труда 10: 390299
17 | ТЕРм08-02-412-03 | Затягивание провода в проложенные трубы и металлические рукава первого одножильного или многожильного в общей оплетке, суммарное сечение: до 16 мм2 |  | 100 м | 14.2 | 191,04 128,97 | 9,26 0,85 | 52.81 | 1 Прочие объекты ОЗП=22,53; ЭМ=11,42; ЗПМ=22,53; МАТ=8,56 | 49182 | 41262 | 1 501 272 | 6419 | 1.052 | 1.021 | 1.035 | 1.025 | 1.02 | 1.03 | 7684.409 | 1.2 | 9221.2907 | 649.3867 |  |  |  |  | Затягивание провода в проложенные трубы и металлические рукава первого одножильного или многожильного в общей оплетке, суммарное сечение: до 16 мм2
Объем=(115+430+645+50+90+90) / 100
|  |  | Накладные расходы 97% ФОТ (от 41 534) | в т.ч. оплаты труда 10: 40288
|  |  | Сметная прибыль 51% ФОТ (от 41 534) | в т.ч. оплаты труда 10: 21182
|  |  | Итого c накладными и см. прибылью | в т.ч. оплаты труда 10: 110652
18 | ТЦ_21.1.06.09_2_0276132981_15.05.2024_02 Аналог ТССЦ-501-7992 102768,47/100715,23=2% | Кабель силовой с изоляцией из ПВХ пластиката, не распространяющего горение, с пониженным дымо- и газовыделением, с медными жилами, на напряжение 1,0 кВ, сечением: 5х16 |  | м | 40.8 | 282.28 |  | 282.28 | 1 Прочие объекты ОЗП=22,53; ЭМ=11,42; ЗПМ=22,53; МАТ=8,56 | 98586 |  |  | 98586 | 1.052 | 1.021 | 1.035 | 1.025 | 1.02 | 1.03 | 118020.7417 | 1.2 | 141624.89 | 3471.1983 |  |  |  |  | Кабель силовой с изоляцией из ПВХ пластиката, не распространяющего горение, с пониженным дымо- и газовыделением, с медными жилами, на напряжение 1,0 кВ, сечением: 5х16
Объем=40*1,02
19 | ТЦ_21.1.06.09_2_0276132981_15.05.2024_02 Аналог ТССЦ-501-7992 102768,47/100715,23=2% | Кабель силовой с изоляцией из ПВХ пластиката, не распространяющего горение, с пониженным дымо- и газовыделением, с медными жилами, на напряжение 1,0 кВ, сечением: 5х10 |  | м | 20.4 | 219.53 |  | 219.53 | 1 Прочие объекты ОЗП=22,53; ЭМ=11,42; ЗПМ=22,53; МАТ=8,56 | 38335 |  |  | 38335 | 1.052 | 1.021 | 1.035 | 1.025 | 1.02 | 1.03 | 45892.1666 | 1.2 | 55070.5999 | 2699.5392 |  |  |  |  | Кабель силовой с изоляцией из ПВХ пластиката, не распространяющего горение, с пониженным дымо- и газовыделением, с медными жилами, на напряжение 1,0 кВ, сечением: 5х10
Объем=20*1,02
20 | ТЦ_21.1.06.09_2_0276132981_15.05.2024_02 Аналог ТССЦ-501-7992 102768,47/100715,23=2% | Кабель силовой с изоляцией из ПВХ пластиката, не распространяющего горение, с пониженным дымо- и газовыделением, с медными жилами, на напряжение 1,0 кВ, сечением: 5х6 |  | м | 387.6 | 175.26 |  | 175.26 | 1 Прочие объекты ОЗП=22,53; ЭМ=11,42; ЗПМ=22,53; МАТ=8,56 | 581487 |  |  | 581487 | 1.052 | 1.021 | 1.035 | 1.025 | 1.02 | 1.03 | 696118.3842 | 1.2 | 835342.061 | 2155.1653 |  |  |  |  | Кабель силовой с изоляцией из ПВХ пластиката, не распространяющего горение, с пониженным дымо- и газовыделением, с медными жилами, на напряжение 1,0 кВ, сечением: 5х6
Объем=380*1,02
21 | ТЦ_21.1.06.09_2_0276132981_15.05.2024_02 Аналог ТССЦ-501-7991 77568,35/76021,46=2% | Кабель силовой с изоляцией из ПВХ пластиката, не распространяющего горение, с пониженным дымо- и газовыделением, с медными жилами, на напряжение 1,0 кВ, сечением: 5х4 |  | м | 606.9 | 118.59 |  | 118.59 | 1 Прочие объекты ОЗП=22,53; ЭМ=11,42; ЗПМ=22,53; МАТ=8,56 | 616083 |  |  | 616083 | 1.052 | 1.021 | 1.035 | 1.025 | 1.02 | 1.03 | 737534.4633 | 1.2 | 885041.356 | 1458.2985 |  |  |  |  | Кабель силовой с изоляцией из ПВХ пластиката, не распространяющего горение, с пониженным дымо- и газовыделением, с медными жилами, на напряжение 1,0 кВ, сечением: 5х4
Объем=595*1,02
22 | ТЦ_21.1.06.09_2_0276132981_15.05.2024_02 Аналог ТССЦ-501-8629 32908,54/32244,30=2% | Кабель силовой с изоляцией из ПВХ пластиката, не распространяющего горение, с пониженным дымо- и газовыделением, с медными жилами, на напряжение 1,0 кВ, сечением: 5х2,5 |  | м | 841.5 | 76.42 |  | 76.42 | 1 Прочие объекты ОЗП=22,53; ЭМ=11,42; ЗПМ=22,53; МАТ=8,56 | 550472 |  |  | 550472 | 1.052 | 1.021 | 1.035 | 1.025 | 1.02 | 1.03 | 658989.2451 | 1.2 | 790787.0941 | 939.7351 |  |  |  |  | Кабель силовой с изоляцией из ПВХ пластиката, не распространяющего горение, с пониженным дымо- и газовыделением, с медными жилами, на напряжение 1,0 кВ, сечением: 5х2,5
Объем=825*1,02
23 | ТЦ_21.1.06.09_2_0276132981_15.05.2024_02 | Кабель силовой с изоляцией из ПВХ пластиката, не распространяющего горение, с пониженным дымо- и газовыделением, с медными жилами, на напряжение 1,0 кВ, сечением: 3х4 |  | м | 51 | 86.33 |  | 86.33 | 1 Прочие объекты ОЗП=22,53; ЭМ=11,42; ЗПМ=22,53; МАТ=8,56 | 37688 |  |  | 37688 | 1.052 | 1.021 | 1.035 | 1.025 | 1.02 | 1.03 | 45117.6203 | 1.2 | 54141.1443 | 1061.5911 |  |  |  |  | Кабель силовой с изоляцией из ПВХ пластиката, не распространяющего горение, с пониженным дымо- и газовыделением, с медными жилами, на напряжение 1,0 кВ, сечением: 3х4
Объем=50*1,02
24 | ТЦ_21.1.06.09_2_0276132981_15.05.2024_02 Аналог ТССЦ-501-8624 22018,43/21572,51=2% | Кабель силовой с изоляцией из ПВХ пластиката, не распространяющего горение, с пониженным дымо- и газовыделением, с медными жилами, на напряжение 1,0 кВ, сечением: 3х2,5 |  | м | 198.9 | 55.8 |  | 55.8 | 1 Прочие объекты ОЗП=22,53; ЭМ=11,42; ЗПМ=22,53; МАТ=8,56 | 95004 |  |  | 95004 | 1.052 | 1.021 | 1.035 | 1.025 | 1.02 | 1.03 | 113732.6045 | 1.2 | 136479.1254 | 686.1696 |  |  |  |  | Кабель силовой с изоляцией из ПВХ пластиката, не распространяющего горение, с пониженным дымо- и газовыделением, с медными жилами, на напряжение 1,0 кВ, сечением: 3х2,5
Объем=195*1,02
25 | ТЦ_21.1.06.09_2_0276132981_15.05.2024_02 Аналог ТССЦ-501-7965 29794,41/29199,32=2% | Кабель силовой с изоляцией из ПВХ пластиката, не распространяющего горение, с пониженным дымо- и газовыделением, с медными жилами, на напряжение 1,0 кВ, сечением: 3х1,5 |  | м | 474.3 | 35.55 |  | 35.55 | 1 Прочие объекты ОЗП=22,53; ЭМ=11,42; ЗПМ=22,53; МАТ=8,56 | 144333 |  |  | 144333 | 1.052 | 1.021 | 1.035 | 1.025 | 1.02 | 1.03 | 172786.0722 | 1.2 | 207343.2866 | 437.1564 |  |  |  |  | Кабель силовой с изоляцией из ПВХ пластиката, не распространяющего горение, с пониженным дымо- и газовыделением, с медными жилами, на напряжение 1,0 кВ, сечением: 3х1,5
Объем=465*1,02
26 | ТЦ_21.1.06.09_2_0276132981_15.05.2024_02 Аналог ТССЦ-501-7965 29794,41/29199,32=2% | Кабель силовой огнестойкий, с изоляцией из ПВХ пластиката, не распространяющего горение, с пониженным дымо- и газовыделением, с медными жилами, на напряжение 1,0 кВ, сечением: 5х2,5 |  | м | 596.7 | 99.36 |  | 99.36 | 1 Прочие объекты ОЗП=22,53; ЭМ=11,42; ЗПМ=22,53; МАТ=8,56 | 507506 |  |  | 507506 | 1.052 | 1.021 | 1.035 | 1.025 | 1.02 | 1.03 | 607553.1468 | 1.2 | 729063.7762 | 1221.8263 |  |  |  |  | Кабель силовой огнестойкий, с изоляцией из ПВХ пластиката, не распространяющего горение, с пониженным дымо- и газовыделением, с медными жилами, на напряжение 1,0 кВ, сечением: 5х2,5
Объем=585*1,02
27 | ТЦ_21.1.06.09_2_0276132981_15.05.2024_02 Аналог ТССЦ-501-7965 29794,41/29199,32=2% | Кабель силовой огнестойкий, с изоляцией из ПВХ пластиката, не распространяющего горение, с пониженным дымо- и газовыделением, с медными жилами, на напряжение 1,0 кВ, сечением: 3х2,5 |  | м | 346.8 | 60.27 |  | 60.27 | 1 Прочие объекты ОЗП=22,53; ЭМ=11,42; ЗПМ=22,53; МАТ=8,56 | 178918 |  |  | 178918 | 1.052 | 1.021 | 1.035 | 1.025 | 1.02 | 1.03 | 214188.9828 | 1.2 | 257026.7794 | 741.1383 |  |  |  |  | Кабель силовой огнестойкий, с изоляцией из ПВХ пластиката, не распространяющего горение, с пониженным дымо- и газовыделением, с медными жилами, на напряжение 1,0 кВ, сечением: 3х2,5
Объем=340*1,02
28 | ТЦ_21.1.06.09_2_0276132981_15.05.2024_02 Аналог ТССЦ-501-7965 29794,41/29199,32=2% | Кабель силовой огнестойкий, с изоляцией из ПВХ пластиката, не распространяющего горение, с пониженным дымо- и газовыделением, с медными жилами, на напряжение 1,0 кВ, сечением: 3х1,5 |  | м | 438.6 | 47.4 |  | 47.4 | 1 Прочие объекты ОЗП=22,53; ЭМ=11,42; ЗПМ=22,53; МАТ=8,56 | 177959 |  |  | 177959 | 1.052 | 1.021 | 1.035 | 1.025 | 1.02 | 1.03 | 213040.9305 | 1.2 | 255649.1166 | 582.8753 |  |  |  |  | Кабель силовой огнестойкий, с изоляцией из ПВХ пластиката, не распространяющего горение, с пониженным дымо- и газовыделением, с медными жилами, на напряжение 1,0 кВ, сечением: 3х1,5
Объем=430*1,02
29 | ТЦ_20.1.02.19_78_7804526950_01.02.2024_02 Аналог ТССЦ-502-0500 3273,24/3206,31=2% | Провод медный, гибкий с ПВХ изоляцией на напряжение 0,45 кВ, ГОСТ 5х1,5 |  | м | 51 | 17.18 |  | 17.18 | 1 Прочие объекты ОЗП=22,53; ЭМ=11,42; ЗПМ=22,53; МАТ=8,56 | 7500 |  |  | 7500 | 1.052 | 1.021 | 1.035 | 1.025 | 1.02 | 1.03 | 8978.5118 | 1.2 | 10774.2141 | 211.2591 |  |  |  |  | Провод медный, гибкий с ПВХ изоляцией на напряжение 0,45 кВ, ГОСТ 5х1,5
Объем=50*1,02
30 | ТЕРм08-02-472-10 | Проводник заземляющий из медного изолированного провода сечением 25 мм2 открыто по строительным основаниям |  | 100 м | 1.45 | 869,56 659,42 | 38,26 0,85 | 171.88 | 1 Прочие объекты ОЗП=22,53; ЭМ=11,42; ЗПМ=22,53; МАТ=8,56 | 24309 | 21542 | 634 28 | 2133 | 1.052 | 1.021 | 1.035 | 1.025 | 1.02 | 1.03 | 2553.4888 | 1.2 | 3064.1865 | 2113.2321 |  |  |  |  | Проводник заземляющий из медного изолированного провода сечением 25 мм2 открыто по строительным основаниям
Объем=(10+10+75+50) / 100
|  |  | Накладные расходы 97% ФОТ (от 21 570) | в т.ч. оплаты труда 10: 20923
|  |  | Сметная прибыль 51% ФОТ (от 21 570) | в т.ч. оплаты труда 10: 11001
|  |  | Итого c накладными и см. прибылью | в т.ч. оплаты труда 10: 56233
31 | ТЦ_21.2.00.00_78_7804526950_15.05.2024_02 Аналог ТССЦ-502-0505 17170,22/16817,89=2% | Провод медный, гибкий с ПВХ изоляцией на напряжение 0,45 кВ, ГОСТ 6323-79, сечением: 1х70 |  | м | 10.2 | 97.48 |  | 97.48 | 1 Прочие объекты ОЗП=22,53; ЭМ=11,42; ЗПМ=22,53; МАТ=8,56 | 8511 |  |  | 8511 | 1.052 | 1.021 | 1.035 | 1.025 | 1.02 | 1.03 | 10188.8152 | 1.2 | 12226.5782 | 1198.6841 |  |  |  |  | Провод медный, гибкий с ПВХ изоляцией на напряжение 0,45 кВ, ГОСТ 6323-79, сечением: 1х70
Объем=10*1,02
32 | ТЦ_21.2.00.00_78_7804526950_15.05.2024_02 Аналог ТССЦ-502-0505 17170,22/16817,89=2% | Провод медный, гибкий с ПВХ изоляцией на напряжение 0,45 кВ, ГОСТ 6323-79, сечением: 1х35 |  | м | 10.2 | 41.42 |  | 41.42 | 1 Прочие объекты ОЗП=22,53; ЭМ=11,42; ЗПМ=22,53; МАТ=8,56 | 3616 |  |  | 3616 | 1.052 | 1.021 | 1.035 | 1.025 | 1.02 | 1.03 | 4328.8398 | 1.2 | 5194.6078 | 509.2753 |  |  |  |  | Провод медный, гибкий с ПВХ изоляцией на напряжение 0,45 кВ, ГОСТ 6323-79, сечением: 1х35
Объем=10*1,02
33 | ТЦ_21.2.00.00_78_7804526950_15.05.2024_02 Аналог ТССЦ-502-0505 17170,22/16817,89=2% | Провод медный, гибкий с ПВХ изоляцией на напряжение 0,45 кВ, ГОСТ 6323-79, сечением: 1х25 |  | м | 76.5 | 29.8 |  | 29.8 | 1 Прочие объекты ОЗП=22,53; ЭМ=11,42; ЗПМ=22,53; МАТ=8,56 | 19514 |  |  | 19514 | 1.052 | 1.021 | 1.035 | 1.025 | 1.02 | 1.03 | 23360.8905 | 1.2 | 28033.0686 | 366.4453 |  |  |  |  | Провод медный, гибкий с ПВХ изоляцией на напряжение 0,45 кВ, ГОСТ 6323-79, сечением: 1х25
Объем=75*1,02
34 | ТЦ_21.2.00.00_78_7804526950_15.05.2024_02 Аналог ТССЦ-502-0501 3834,26/3755,85=2% | Провод медный, гибкий с ПВХ изоляцией на напряжение 0,45 кВ, ГОСТ 6323-79, сечением: 1х6 |  | м | 51.5 | 7.41 |  | 7.41 | 1 Прочие объекты ОЗП=22,53; ЭМ=11,42; ЗПМ=22,53; МАТ=8,56 | 3267 |  |  | 3267 | 1.052 | 1.021 | 1.035 | 1.025 | 1.02 | 1.03 | 3911.0397 | 1.2 | 4693.2477 | 91.131 |  |  |  |  | Провод медный, гибкий с ПВХ изоляцией на напряжение 0,45 кВ, ГОСТ 6323-79, сечением: 1х6
Объем=50*1,03
Раздел 4. Электрооборудование | [26 empty] | Раздел 4. Электрооборудование
35 | ТЕРм08-03-591-01 | Выключатель: одноклавишный неутопленного типа при открытой проводке |  | 100 шт. | 0.01 | 809,79 683,19 | 17,17 0,85 | 109.43 | 1 Прочие объекты ОЗП=22,53; ЭМ=11,42; ЗПМ=22,53; МАТ=8,56 | 165 | 154 | 2 | 9 | 1.052 | 1.021 | 1.035 | 1.025 | 1.02 | 1.03 | 10.7742 | 1.2 | 12.9291 | 1292.9057 |  |  |  |  | Выключатель: одноклавишный неутопленного типа при открытой проводке
Объем=1 / 100
|  |  | Накладные расходы 97% ФОТ (от 154) | в т.ч. оплаты труда 10: 149
|  |  | Сметная прибыль 51% ФОТ (от 154) | в т.ч. оплаты труда 10: 79
|  |  | Итого c накладными и см. прибылью | в т.ч. оплаты труда 10: 393
36 | ТЦ_20.4.01.00_78_7804526950_15.05.2024_02 Аналог ТССЦ-509-2228 8,88/8,7=2% | Выключатель безопасности в корпусе, открытой установки, 63 А, 3Р, 380 В, IP65 |  | 4: шт; 5: 1; в т.ч. оплаты труда 9: 1 Прочие объекты ОЗП=22,53; ЭМ=11,42; ЗПМ=22,53; МАТ=8,56 | [14 empty] | Выключатель безопасности в корпусе, открытой установки, 63 А, 3Р, 380 В, IP65
Раздел 5. Противопожарные заделки | [26 empty] | Раздел 5. Противопожарные заделки
37 | ТЕРм08-02-155-01 | Герметизация проходов при вводе кабелей во взрывоопасные помещения уплотнительной массой |  | 1 проход кабеля | 10 | 9,52 7,97 |  | 1.55 | 1 Прочие объекты ОЗП=22,53; ЭМ=11,42; ЗПМ=22,53; МАТ=8,56 | 1928 | 1796 |  | 132 | 1.052 | 1.021 | 1.035 | 1.025 | 1.02 | 1.03 | 158.0218 | 1.2 | 189.6262 | 18.9626 |  |  |  |  | Герметизация проходов при вводе кабелей во взрывоопасные помещения уплотнительной массой
|  |  | Накладные расходы 97% ФОТ (от 1 796) | в т.ч. оплаты труда 10: 1742
|  |  | Сметная прибыль 51% ФОТ (от 1 796) | в т.ч. оплаты труда 10: 916
|  |  | Итого c накладными и см. прибылью | в т.ч. оплаты труда 10: 4586
38 | ТЦ_14.5.01.00_78_7804526950_15.05.2024_02 Аналог ТССЦ-101-2415 52,74/51,66=2% | Терморасширяющаяся противопожарная пена, 300 мл СР 620 |  | шт | 6 | 814.25 |  | 814.25 | 1 Прочие объекты ОЗП=22,53; ЭМ=11,42; ЗПМ=22,53; МАТ=8,56 | 41820 |  |  | 41820 | 1.052 | 1.021 | 1.035 | 1.025 | 1.02 | 1.03 | 50064.1817 | 1.2 | 60077.018 | 10012.8363 |  |  |  |  | Терморасширяющаяся противопожарная пена, 300 мл СР 620
39 | ТЦ_14.5.01.00_78_7804526950_15.05.2024_02 аналог ТССЦ-101-2901 51,49/50,41=2% | Противопожарный акриловый герметик, 310 мл СР 606 |  | шт | 6 | 181.62 |  | 181.62 | 1 Прочие объекты ОЗП=22,53; ЭМ=11,42; ЗПМ=22,53; МАТ=8,56 | 9328 |  |  | 9328 | 1.052 | 1.021 | 1.035 | 1.025 | 1.02 | 1.03 | 11166.8744 | 1.2 | 13400.2493 | 2233.3749 |  |  |  |  | Противопожарный акриловый герметик, 310 мл СР 606
40 | ТЦ_14.5.01.00_78_7804526950_15.05.2024_02 Аналог ТССЦ-113-0521 65,66/64,28=2% | Огнезащитная краска (покрытие), 6 кг СР 670 |  | шт | 2 | 2214.57 |  | 2214.57 | 1 Прочие объекты ОЗП=22,53; ЭМ=11,42; ЗПМ=22,53; МАТ=8,56 | 37913 |  |  | 37913 | 1.052 | 1.021 | 1.035 | 1.025 | 1.02 | 1.03 | 45386.9756 | 1.2 | 54464.3708 | 27232.1854 |  |  |  |  | Огнезащитная краска (покрытие), 6 кг СР 670
Раздел 6. Электроустановочные изделия | [26 empty] | Раздел 6. Электроустановочные изделия
41 | ТЕРм08-03-603-01 | Ящик с понижающим трансформатором |  | 1 шт. | 2 | 31,62 24,64 | 3,47 0,29 | 3.51 | 1 Прочие объекты ОЗП=22,53; ЭМ=11,42; ЗПМ=22,53; МАТ=8,56 | 1250 | 1110 | 79 13 | 61 | 1.052 | 1.021 | 1.035 | 1.025 | 1.02 | 1.03 | 73.0252 | 1.2 | 87.6303 | 43.8151 |  |  |  |  | Ящик с понижающим трансформатором
|  |  | Накладные расходы 97% ФОТ (от 1 123) | в т.ч. оплаты труда 10: 1089
|  |  | Сметная прибыль 51% ФОТ (от 1 123) | в т.ч. оплаты труда 10: 573
|  |  | Итого c накладными и см. прибылью | в т.ч. оплаты труда 10: 2912
42 О | ТЦ_62.1.02.22_78_7804526950_15.05.2024_02 Аналог ТССЦ-504-0549 692,52/678,28=2% | Ящик с понижающим трансформатором 220 В / 36 В, 250 Вт, IP54 |  | 4: шт; 5: 2; оплаты труда 6: 1576.88; в т.ч. оплаты труда 9: 2 Оборудование МАТ=6,23; в т.ч. оплаты труда 10: 19648 | [5 empty] | 1.03 | 20237.44 | 1.2 | 24284.928 | 12142.464 |  |  |  |  | Ящик с понижающим трансформатором 220 В / 36 В, 250 Вт, IP54
43 | ТЕРм08-03-532-04 | Пост управления кнопочный общего назначения, устанавливаемый на конструкции: на стене или колонне, количество элементов поста до 3 |  | 1 шт. | 6 | 72,19 37,32 | 1.33 | 33.54 | 1 Прочие объекты ОЗП=22,53; ЭМ=11,42; ЗПМ=22,53; МАТ=8,56 | 6859 | 5045 | 91 | 1723 | 1.052 | 1.021 | 1.035 | 1.025 | 1.02 | 1.03 | 2062.6634 | 1.2 | 2475.1961 | 412.5327 |  |  |  |  | Пост управления кнопочный общего назначения, устанавливаемый на конструкции: на стене или колонне, количество элементов поста до 3
|  |  | Накладные расходы 97% ФОТ (от 5 045) | в т.ч. оплаты труда 10: 4894
|  |  | Сметная прибыль 51% ФОТ (от 5 045) | в т.ч. оплаты труда 10: 2573
|  |  | Итого c накладными и см. прибылью | в т.ч. оплаты труда 10: 14326
44 О | ТЦ_62.3.02.01_78_7806155468_15.05.2024_02 Аналог ТССЦ-509-2228 8,88/8,7=2% | Выключатель пылевлагозащищенный IP66, одноклавишный накладного монтажа, 10 А, 220 В, нержав. сталь |  | 4: шт; 5: 6; оплаты труда 6: 2403.11; в т.ч. оплаты труда 9: 2 Оборудование МАТ=6,23; в т.ч. оплаты труда 10: 89828 | [5 empty] | 1.03 | 92522.84 | 1.2 | 111027.408 | 18504.568 |  |  |  |  | Выключатель пылевлагозащищенный IP66, одноклавишный накладного монтажа, 10 А, 220 В, нержав. сталь
45 | ТЕРм08-03-532-04 | Пост управления кнопочный общего назначения, устанавливаемый на конструкции: на стене или колонне, количество элементов поста до 3 |  | 1 шт. | 40 | 72,19 37,32 | 1.33 | 33.54 | 1 Прочие объекты ОЗП=22,53; ЭМ=11,42; ЗПМ=22,53; МАТ=8,56 | 45724 | 33631 | 609 | 11484 | 1.052 | 1.021 | 1.035 | 1.025 | 1.02 | 1.03 | 13747.8972 | 1.2 | 16497.4767 | 412.4369 |  |  |  |  | Пост управления кнопочный общего назначения, устанавливаемый на конструкции: на стене или колонне, количество элементов поста до 3
|  |  | Накладные расходы 97% ФОТ (от 33 631) | в т.ч. оплаты труда 10: 32622
|  |  | Сметная прибыль 51% ФОТ (от 33 631) | в т.ч. оплаты труда 10: 17152
|  |  | Итого c накладными и см. прибылью | в т.ч. оплаты труда 10: 95498
46 О | ТЦ_20.5.02.00_78_7806155468_15.05.2024_02 Аналог ТССЦ-509-2228 8,88/8,7=2% | Кнопочный выключатель пылевлагозащищенный IP66 с кнопкой без фиксации 2НО, накладного монтажа, 10 А, 220 В, нержав. сталь |  | 4: шт; 5: 40; оплаты труда 6: 2292.27; в т.ч. оплаты труда 9: 2 Оборудование МАТ=6,23; в т.ч. оплаты труда 10: 571234 | [5 empty] | 1.03 | 588371.02 | 1.2 | 706045.224 | 17651.1306 |  |  |  |  | Кнопочный выключатель пылевлагозащищенный IP66 с кнопкой без фиксации 2НО, накладного монтажа, 10 А, 220 В, нержав. сталь
47 | ТЕРм08-03-573-04 | Шкаф (пульт) управления навесной, высота, ширина и глубина: до 600х600х350 мм |  | 1 шт. | 11 | 109,82 51,24 | 54,49 6,59 | 4.09 | 1 Прочие объекты ОЗП=22,53; ЭМ=11,42; ЗПМ=22,53; МАТ=8,56 | 19930 | 12700 | 6 845 1 633 | 385 | 1.052 | 1.021 | 1.035 | 1.025 | 1.02 | 1.03 | 460.8969 | 1.2 | 553.0763 | 50.2797 |  |  |  |  | Шкаф (пульт) управления навесной, высота, ширина и глубина: до 600х600х350 мм
Объем=2+9
|  |  | Накладные расходы 97% ФОТ (от 14 333) | в т.ч. оплаты труда 10: 13903
|  |  | Сметная прибыль 51% ФОТ (от 14 333) | в т.ч. оплаты труда 10: 7310
|  |  | Итого c накладными и см. прибылью | в т.ч. оплаты труда 10: 41143
48 О | ТЦ_20.4.03.07_78_7804526950_15.05.2024_02 Аналог ТССЦ-503-0474 1223/1198,58=2% | РП1. Розеточный пост в комплекте с аппаратами защиты и розетками, 63 А, 380 В, IP67 |  | 4: шт; 5: 2; оплаты труда 6: 6225.34; в т.ч. оплаты труда 9: 2 Оборудование МАТ=6,23; в т.ч. оплаты труда 10: 77568 | [5 empty] | 1.03 | 79895.04 | 1.2 | 95874.048 | 47937.024 |  |  |  |  | РП1. Розеточный пост в комплекте с аппаратами защиты и розетками, 63 А, 380 В, IP67
49 О | ТЦ_20.4.03.07_78_7804526950_15.05.2024_02 Аналог ТССЦ-503-0474 1223/1198,58=2% | РП2. Розеточный пост в комплекте с аппаратами защиты и розетками, 16 А, 380 В, IP67 |  | 4: шт; 5: 9; оплаты труда 6: 3276.91; в т.ч. оплаты труда 9: 2 Оборудование МАТ=6,23; в т.ч. оплаты труда 10: 183736 | [5 empty] | 1.03 | 189248.08 | 1.2 | 227097.696 | 25233.0773 |  |  |  |  | РП2. Розеточный пост в комплекте с аппаратами защиты и розетками, 16 А, 380 В, IP67
50 | ТЕРм10-04-066-04 | Коробка кабельная соединительная или разветвительная |  | 1 шт. | 101 | 81,83 74,38 |  | 7.45 | 1 Прочие объекты ОЗП=22,53; ЭМ=11,42; ЗПМ=22,53; МАТ=8,56 | 175699 | 169258 |  | 6441 | 1.052 | 1.021 | 1.035 | 1.025 | 1.02 | 1.03 | 7710.7459 | 1.2 | 9252.8951 | 91.6128 |  |  |  |  | Коробка кабельная соединительная или разветвительная
Объем=1+100
|  |  | Накладные расходы 95% ФОТ (от 169 258) | в т.ч. оплаты труда 10: 160795
|  |  | Сметная прибыль 53% ФОТ (от 169 258) | в т.ч. оплаты труда 10: 89707
|  |  | Итого c накладными и см. прибылью | в т.ч. оплаты труда 10: 426201
51 | ТЦ_20.5.02.02_78_7806155468_15.05.2024_02 Аналог ТССЦ-503-0693 2306,87/2261,59=2% | Коробка клеммная пылевлагозащищенная IP66, открытой установки, в комплекте с винтовыми клемниками, для кабеля сечением до 5х16 мм2 |  | шт | 1 | 3539.81 |  | 3539.81 | 1 Прочие объекты ОЗП=22,53; ЭМ=11,42; ЗПМ=22,53; МАТ=8,56 | 30301 |  |  | 30301 | 1.052 | 1.021 | 1.035 | 1.025 | 1.02 | 1.03 | 36274.3847 | 1.2 | 43529.2617 | 43529.2617 |  |  |  |  | Коробка клеммная пылевлагозащищенная IP66, открытой установки, в комплекте с винтовыми клемниками, для кабеля сечением до 5х16 мм2
52 | ТЦ_20.5.02.02_78_7806155468_15.05.2024_02 Аналог ТССЦ-503-0693 2306,87/2261,59=2% | Коробка клеммная пылевлагозащищенная IP66, открытой установки, в комплекте с винтовыми клемниками, для кабеля сечением до 5х6 мм2 |  | шт | 100 | 2561.42 |  | 2561.42 | 1 Прочие объекты ОЗП=22,53; ЭМ=11,42; ЗПМ=22,53; МАТ=8,56 | 2192576 |  |  | 2192576 | 1.052 | 1.021 | 1.035 | 1.025 | 1.02 | 1.03 | 2624809.2602 | 1.2 | 3149771.1123 | 31497.7111 |  |  |  |  | Коробка клеммная пылевлагозащищенная IP66, открытой установки, в комплекте с винтовыми клемниками, для кабеля сечением до 5х6 мм2
Раздел 7. Материалы по молниезащите и заземлению | [26 empty] | Раздел 7. Материалы по молниезащите и заземлению
54 | ТЕР01-02-057-02 | Разработка грунта вручную в траншеях глубиной до 2 м без креплений с откосами, группа грунтов: 2 |  | 100 м3 грунта | 0.5125 | 2 619,31 2 619,31 |  |  | 1 Прочие объекты ОЗП=22,53; ЭМ=11,42; ЗПМ=22,53; МАТ=8,56 | 30244 | 30244 | [16 empty] | Разработка грунта вручную в траншеях глубиной до 2 м без креплений с откосами, группа грунтов: 2
Объем=(Ф5*0,5*0,5) / 100
|  |  | Накладные расходы 89% ФОТ (от 30 244) | в т.ч. оплаты труда 10: 26917
|  |  | Сметная прибыль 40% ФОТ (от 30 244) | в т.ч. оплаты труда 10: 12098
|  |  | Итого c накладными и см. прибылью | в т.ч. оплаты труда 10: 69259
55 | ТЕР01-02-061-01 | Засыпка вручную траншей, пазух котлованов и ям, группа грунтов: 1 |  | 100 м3 грунта | 0.5125 | 1 447,24 1 447,24 |  |  | 1 Прочие объекты ОЗП=22,53; ЭМ=11,42; ЗПМ=22,53; МАТ=8,56 | 16711 | 16711 | [16 empty] | Засыпка вручную траншей, пазух котлованов и ям, группа грунтов: 1
|  |  | Накладные расходы 89% ФОТ (от 16 711) | в т.ч. оплаты труда 10: 14873
|  |  | Сметная прибыль 40% ФОТ (от 16 711) | в т.ч. оплаты труда 10: 6684
|  |  | Итого c накладными и см. прибылью | в т.ч. оплаты труда 10: 38268
56 | ТЕРм08-02-472-02 | Заземлитель горизонтальный из стали: полосовой сечением 160 мм2 |  | 100 м | 2.05 | 562,33 340,38 | 97,81 6,21 | 124.14 | 1 Прочие объекты ОЗП=22,53; ЭМ=11,42; ЗПМ=22,53; МАТ=8,56 | 20189 | 15721 | 2 290 287 | 2178 | 1.052 | 1.021 | 1.035 | 1.025 | 1.02 | 1.03 | 2607.3598 | 1.2 | 3128.8318 | 1526.2594 |  |  |  |  | Заземлитель горизонтальный из стали: полосовой сечением 160 мм2
Объем=(Ф5) / 100
|  |  | Накладные расходы 97% ФОТ (от 16 008) | в т.ч. оплаты труда 10: 15528
|  |  | Сметная прибыль 51% ФОТ (от 16 008) | в т.ч. оплаты труда 10: 8164
|  |  | Итого c накладными и см. прибылью | в т.ч. оплаты труда 10: 43881
57 | ТЕРм08-02-472-07 | Проводник заземляющий открыто по строительным основаниям: из полосовой стали сечением 160 мм2 |  | 100 м | 9.45 | 568,33 436,75 | 109,26 7,05 | 22.32 | 1 Прочие объекты ОЗП=22,53; ЭМ=11,42; ЗПМ=22,53; МАТ=8,56 | 106584 | 92987 | 11 791 1 501 | 1806 | 1.052 | 1.021 | 1.035 | 1.025 | 1.02 | 1.03 | 2162.0256 | 1.2 | 2594.4308 | 274.5429 |  |  |  |  | Проводник заземляющий открыто по строительным основаниям: из полосовой стали сечением 160 мм2
Объем=(1150-205) / 100
|  |  | Накладные расходы 97% ФОТ (от 94 488) | в т.ч. оплаты труда 10: 91653
|  |  | Сметная прибыль 51% ФОТ (от 94 488) | в т.ч. оплаты труда 10: 48189
|  |  | Итого c накладными и см. прибылью | в т.ч. оплаты труда 10: 246426
58 | ТЦ_08.3.12.00_78_7804526950_15.05.2024_02 Аналог ТССЦ-101-1638 5134,83/4987,13=2% | Полоса 40х4, горячеоцинкованная |  | м | 1150 | 33.17 |  | 33.17 | 1 Прочие объекты ОЗП=22,53; ЭМ=11,42; ЗПМ=22,53; МАТ=8,56 | 326525 |  |  | 326525 | 1.052 | 1.021 | 1.035 | 1.025 | 1.02 | 1.03 | 390894.4747 | 1.2 | 469073.3696 | 407.8899 |  |  |  |  | Полоса 40х4, горячеоцинкованная
59 | ТЕРм08-02-471-01 | Заземлитель вертикальный из угловой стали размером: 50х50х5 мм |  | 10 шт. | 1 | 305,94 219,40 | 75,36 5,36 | 11.18 | 1 Прочие объекты ОЗП=22,53; ЭМ=11,42; ЗПМ=22,53; МАТ=8,56 | 5899 | 4943 | 861 121 | 95 | 1.052 | 1.021 | 1.035 | 1.025 | 1.02 | 1.03 | 113.7278 | 1.2 | 136.4734 | 136.4734 |  |  |  |  | Заземлитель вертикальный из угловой стали размером: 50х50х5 мм
Объем=(25/2,5) / 10
|  |  | Накладные расходы 97% ФОТ (от 5 064) | в т.ч. оплаты труда 10: 4912
|  |  | Сметная прибыль 51% ФОТ (от 5 064) | в т.ч. оплаты труда 10: 2583
|  |  | Итого c накладными и см. прибылью | в т.ч. оплаты труда 10: 13394
60 | ТЦ_08.3.12.00_78_7804526950_15.05.2024_02 Аналог ТССЦ-101-2542 4813,20/4671,80=2% | Сталь угловая 5х50х50 мм, горячеоцинкованная |  | шт | 10 | 148.95 |  | 148.95 | 1 Прочие объекты ОЗП=22,53; ЭМ=11,42; ЗПМ=22,53; МАТ=8,56 | 12750 |  |  | 12750 | 1.052 | 1.021 | 1.035 | 1.025 | 1.02 | 1.03 | 15263.47 | 1.2 | 18316.164 | 1831.6164 |  |  |  |  | Сталь угловая 5х50х50 мм, горячеоцинкованная
Объем=25/2,5
61 | ТЦ_20.2.05.02_78_7804526950_15.05.2024_02 Аналог ТССЦ-101-1671 25,60/25,05=2% | Скоба-держатель полосы 40х4 мм с болтом |  | шт | 780 | 48.46 |  | 48.46 | 1 Прочие объекты ОЗП=22,53; ЭМ=11,42; ЗПМ=22,53; МАТ=8,56 | 323558 |  |  | 323558 | 1.052 | 1.021 | 1.035 | 1.025 | 1.02 | 1.03 | 387342.5754 | 1.2 | 464811.0905 | 595.9117 |  |  |  |  | Скоба-держатель полосы 40х4 мм с болтом
62 | ТЦ_22.2.02.11_2_0278204832_15.05.2024_02 Аналог ТССЦ-101-2066 10,28/10,03=2% | Анкер с болтом М8 |  | шт | 780 | 1.67 |  | 1.67 | 1 Прочие объекты ОЗП=22,53; ЭМ=11,42; ЗПМ=22,53; МАТ=8,56 | 11150 |  |  | 11150 | 1.052 | 1.021 | 1.035 | 1.025 | 1.02 | 1.03 | 13348.0542 | 1.2 | 16017.665 | 20.5355 |  |  |  |  | Анкер с болтом М8
63 | ТЦ_14.2.02.03_78_7804526950_15.05.2024_02 Аналог ТССЦ-113-0395 95,68/93,73=2% | Цинковая краска-спрей, 400 мл |  | шт | 15 | 363.83 |  | 363.83 | 1 Прочие объекты ОЗП=22,53; ЭМ=11,42; ЗПМ=22,53; МАТ=8,56 | 46716 |  |  | 46716 | 1.052 | 1.021 | 1.035 | 1.025 | 1.02 | 1.03 | 55925.3542 | 1.2 | 67110.425 | 4474.0283 |  |  |  |  | Цинковая краска-спрей, 400 мл
64 | ТЕРм08-01-068-02 | Шина сборная - одна полоса в фазе, медная или алюминиевая сечением: до 500 мм2 |  | 100 м | 0.005 | 1 959,73 1 352,95 | 389,03 177,25 | 217.75 | 1 Прочие объекты ОЗП=22,53; ЭМ=11,42; ЗПМ=22,53; МАТ=8,56 | 184 | 152 | 22 20 | 10 | 1.052 | 1.021 | 1.035 | 1.025 | 1.02 | 1.03 | 11.9713 | 1.2 | 14.3656 | 2873.1238 |  |  |  |  | Шина сборная - одна полоса в фазе, медная или алюминиевая сечением: до 500 мм2
Объем=0,5 / 100
|  |  | Накладные расходы 97% ФОТ (от 172) | в т.ч. оплаты труда 10: 167
|  |  | Сметная прибыль 51% ФОТ (от 172) | в т.ч. оплаты труда 10: 88
|  |  | Итого c накладными и см. прибылью | в т.ч. оплаты труда 10: 439
65 | ТЦ_21.1.00.00_78_7804526950_15.05.2024_02 Аналог ТССЦ-110-0355 10225,04/10022,42=2% | Главная заземляющая шина с изоляторами 500х50х6 мм, медь, в комплекте с креплением на стену |  | компл | 1 | 643.07 |  | 643.07 | 1 Прочие объекты ОЗП=22,53; ЭМ=11,42; ЗПМ=22,53; МАТ=8,56 | 5505 |  |  | 5505 | 1.052 | 1.021 | 1.035 | 1.025 | 1.02 | 1.03 | 6590.2276 | 1.2 | 7908.2732 | 7908.2732 |  |  |  |  | Главная заземляющая шина с изоляторами 500х50х6 мм, медь, в комплекте с креплением на стену
Раздел 8. Система кабельного обогрева | [26 empty] | Раздел 8. Система кабельного обогрева
66 | ТЕРм08-02-148-01 | Кабель до 35 кВ в проложенных трубах, блоках и коробах, масса 1 м кабеля: до 1 кг |  | 100 м кабеля | 3.95 | 328,95 208,08 | 77,79 5,65 | 43.08 | 1 Прочие объекты ОЗП=22,53; ЭМ=11,42; ЗПМ=22,53; МАТ=8,56 | 23483 | 18518 | 3 509 503 | 1456 | 1.052 | 1.021 | 1.035 | 1.025 | 1.02 | 1.03 | 1743.0284 | 1.2 | 2091.6341 | 529.5276 |  |  |  |  | Кабель до 35 кВ в проложенных трубах, блоках и коробах, масса 1 м кабеля: до 1 кг
Объем=(645-250) / 100
|  |  | Накладные расходы 97% ФОТ (от 19 021) | в т.ч. оплаты труда 10: 18450
|  |  | Сметная прибыль 51% ФОТ (от 19 021) | в т.ч. оплаты труда 10: 9701
|  |  | Итого c накладными и см. прибылью | в т.ч. оплаты труда 10: 51634
67 | ТЦ_21.1.00.00_78_7804526950_01.02.2024_02 Аналог ТССЦ-501-2377 178,91/175,39=2% | Греющий кабель саморегулирующийся, ТНБВ.681817.023ТУ, 30 Вт/м |  | м | 657.9 | 23.04 |  | 23.04 | 1 Прочие объекты ОЗП=22,53; ЭМ=11,42; ЗПМ=22,53; МАТ=8,56 | 129753 |  |  | 129753 | 1.052 | 1.021 | 1.035 | 1.025 | 1.02 | 1.03 | 155331.8453 | 1.2 | 186398.2143 | 283.323 |  |  |  |  | Греющий кабель саморегулирующийся, ТНБВ.681817.023ТУ, 30 Вт/м
Объем=645*1,02
68 | ТЦ_21.1.00.00_78_7804526950_15.05.2024_02 Аналог ТССЦ-111-0126 335,61/328,92=2% | Комплекты монтажные КСТ-МК-3СВК ТНБВ.681817.023ТУ |  | шт | 19 | 17.04 |  | 17.04 | 1 Прочие объекты ОЗП=22,53; ЭМ=11,42; ЗПМ=22,53; МАТ=8,56 | 2771 |  |  | 2771 | 1.052 | 1.021 | 1.035 | 1.025 | 1.02 | 1.03 | 3317.2608 | 1.2 | 3980.713 | 209.5112 |  |  |  |  | Комплекты монтажные КСТ-МК-3СВК ТНБВ.681817.023ТУ
69 | ТЕРм08-02-149-01 | Кабель до 35 кВ, подвешиваемый на тросе, масса 1 м кабеля: до 1 кг |  | 100 м кабеля | 2.5 | 2 736,44 286,95 | 2 026,98 305,80 | 422.51 | 1 Прочие объекты ОЗП=22,53; ЭМ=11,42; ЗПМ=22,53; МАТ=8,56 | 83074 | 16162 | 57 870 17 224 | 9042 | 1.052 | 1.021 | 1.035 | 1.025 | 1.02 | 1.03 | 10824.4938 | 1.2 | 12989.3926 | 5195.757 |  |  |  |  | Кабель до 35 кВ, подвешиваемый на тросе, масса 1 м кабеля: до 1 кг
Объем=250 / 100
|  |  | Накладные расходы 97% ФОТ (от 33 386) | в т.ч. оплаты труда 10: 32384
|  |  | Сметная прибыль 51% ФОТ (от 33 386) | в т.ч. оплаты труда 10: 17027
|  |  | Итого c накладными и см. прибылью | в т.ч. оплаты труда 10: 132485
70 | ТЦ_20.1.02.19_78_7804526950_15.05.2024_02 Аналог ТССЦ-509-8108 10,71/10,47=2% | Трос стальной D3 в п/э в комплекте с зашимами и коушами |  | м | 257.5 | 2.36 |  | 2.36 | 1 Прочие объекты ОЗП=22,53; ЭМ=11,42; ЗПМ=22,53; МАТ=8,56 | 5202 |  |  | 5202 | 1.052 | 1.021 | 1.035 | 1.025 | 1.02 | 1.03 | 6227.4958 | 1.2 | 7472.9949 | 29.0213 |  |  |  |  | Трос стальной D3 в п/э в комплекте с зашимами и коушами
Объем=250*1,03
71 | ТЦ_20.1.01.14_78_7804526950_15.05.2024_02 Аналог ТССЦ-509-0020 42,77/41,87=2% | Зажим для троса 3 мм |  | шт | 11 | 0.41 |  | 0.41 | 1 Прочие объекты ОЗП=22,53; ЭМ=11,42; ЗПМ=22,53; МАТ=8,56 | 39 |  |  | 39 | 1.052 | 1.021 | 1.035 | 1.025 | 1.02 | 1.03 | 46.6883 | 1.2 | 56.0259 | 5.0933 |  |  |  |  | Зажим для троса 3 мм
72 | ТЦ_20.1.01.14_78_7804526950_15.05.2024_02 Аналог ТССЦ-509-0020 42,77/41,87=2% | Коуш для троса 3 мм |  | шт | 11 | 0.88 |  | 0.88 | 1 Прочие объекты ОЗП=22,53; ЭМ=11,42; ЗПМ=22,53; МАТ=8,56 | 83 |  |  | 83 | 1.052 | 1.021 | 1.035 | 1.025 | 1.02 | 1.03 | 99.3622 | 1.2 | 119.2346 | 10.8395 |  |  |  |  | Коуш для троса 3 мм
73 | ТЦ_20.1.01.00_78_7804526950_15.05.2024_02 Аналог ТССЦ-509-0020 42,77/41,87=2% | Зажим крепежный ТСР/Т.1-25 Ц |  | шт | 500 | 2.74 |  | 2.74 | 1 Прочие объекты ОЗП=22,53; ЭМ=11,42; ЗПМ=22,53; МАТ=8,56 | 11727 |  |  | 11727 | 1.052 | 1.021 | 1.035 | 1.025 | 1.02 | 1.03 | 14038.801 | 1.2 | 16846.5612 | 33.6931 |  |  |  |  | Зажим крепежный ТСР/Т.1-25 Ц
74 | ТЦ_20.1.01.00_78_7804526950_15.05.2024_02 Аналог ТССЦ-509-0020 42,77/41,87=2% | Зажим крепежный ТСР.2-50 Ц |  | шт | 22 | 3.52 |  | 3.52 | 1 Прочие объекты ОЗП=22,53; ЭМ=11,42; ЗПМ=22,53; МАТ=8,56 | 663 |  |  | 663 | 1.052 | 1.021 | 1.035 | 1.025 | 1.02 | 1.03 | 793.7004 | 1.2 | 952.4405 | 43.2928 |  |  |  |  | Зажим крепежный ТСР.2-50 Ц
75 | ТЦ_01.7.06.07_78_7804526950_15.05.2024_02 Аналог ТССЦ-101-3056 6,3/6,17=2% | Лента монтажная серии "КСТ-ЛМ.25" |  | м | 164.8 | 25.52 |  | 25.52 | 1 Прочие объекты ОЗП=22,53; ЭМ=11,42; ЗПМ=22,53; МАТ=8,56 | 36001 |  |  | 36001 | 1.052 | 1.021 | 1.035 | 1.025 | 1.02 | 1.03 | 43098.0537 | 1.2 | 51717.6644 | 313.8208 |  |  |  |  | Лента монтажная серии "КСТ-ЛМ.25"
Объем=160*1,03
76 | ТЦ_01.7.15.08_78_7804526950_15.05.2024_02 Аналог ТССЦ-101-1879 6,42/6,24=2% | Заклепка вытяжная стальная 4,0х10 |  | шт | 320 | 10.13 |  | 10.13 | 1 Прочие объекты ОЗП=22,53; ЭМ=11,42; ЗПМ=22,53; МАТ=8,56 | 27748 |  |  | 27748 | 1.052 | 1.021 | 1.035 | 1.025 | 1.02 | 1.03 | 33218.0993 | 1.2 | 39861.7192 | 124.5679 |  |  |  |  | Заклепка вытяжная стальная 4,0х10
77 | ТЕРм08-02-155-01 | Герметизация проходов при вводе кабелей во взрывоопасные помещения уплотнительной массой |  | 1 проход кабеля | 2 | 9,52 7,97 |  | 1.55 | 1 Прочие объекты ОЗП=22,53; ЭМ=11,42; ЗПМ=22,53; МАТ=8,56 | 386 | 359 |  | 27 | 1.052 | 1.021 | 1.035 | 1.025 | 1.02 | 1.03 | 32.3226 | 1.2 | 38.7872 | 19.3936 |  |  |  |  | Герметизация проходов при вводе кабелей во взрывоопасные помещения уплотнительной массой
|  |  | Накладные расходы 97% ФОТ (от 359) | в т.ч. оплаты труда 10: 348
|  |  | Сметная прибыль 51% ФОТ (от 359) | в т.ч. оплаты труда 10: 183
|  |  | Итого c накладными и см. прибылью | в т.ч. оплаты труда 10: 917
78 | ТЦ_14.5.01.00_78_7804526950_15.05.2024_02 Аналог ТССЦ-101-2901 51,49/50,41=2% | Герметик силиконовый Пентэласт 1101 (прозрачный), 310 мл. |  | шт | 2 | 56.6 |  | 56.6 | 1 Прочие объекты ОЗП=22,53; ЭМ=11,42; ЗПМ=22,53; МАТ=8,56 | 969 |  |  | 969 | 1.052 | 1.021 | 1.035 | 1.025 | 1.02 | 1.03 | 1160.0237 | 1.2 | 1392.0285 | 696.0142 |  |  |  |  | Герметик силиконовый Пентэласт 1101 (прозрачный), 310 мл.
79 | ТЕРм08-02-411-01 | Рукав металлический наружным диаметром: до 48 мм |  | 100 м | 1.15 | 1 373,18 569,20 | 200,93 5,08 | 603.05 | 1 Прочие объекты ОЗП=22,53; ЭМ=11,42; ЗПМ=22,53; МАТ=8,56 | 23323 | 14748 | 2 639 132 | 5936 | 1.052 | 1.021 | 1.035 | 1.025 | 1.02 | 1.03 | 7106.1928 | 1.2 | 8527.4314 | 7415.1577 |  |  |  |  | Рукав металлический наружным диаметром: до 48 мм
Объем=115 / 100
|  |  | Накладные расходы 97% ФОТ (от 14 880) | в т.ч. оплаты труда 10: 14434
|  |  | Сметная прибыль 51% ФОТ (от 14 880) | в т.ч. оплаты труда 10: 7589
|  |  | Итого c накладными и см. прибылью | в т.ч. оплаты труда 10: 45346
80 | ТЦ_08.1.02.13_78_7804526950_15.05.2024_02 Аналог ТССЦ-101-6593 340,00/333,27=2% | Рукав гибкий металлический в полимерной оболочке номинальным o26 мм в комплекте с соединительными муфтами |  |  | 118.45 | 472.96 |  | 472.96 | 1 Прочие объекты ОЗП=22,53; ЭМ=11,42; ЗПМ=22,53; МАТ=8,56 | 479549 |  |  | 479549 | 1.052 | 1.021 | 1.035 | 1.025 | 1.02 | 1.03 | 574084.8463 | 1.2 | 688901.8155 | 5815.9714 |  |  |  |  | Рукав гибкий металлический в полимерной оболочке номинальным o26 мм в комплекте с соединительными муфтами
Объем=115*1,03
Раздел 9. Кабельные конструкции, трубы, коробки, крепеж (ОКЛ) | [26 empty] | Раздел 9. Кабельные конструкции, трубы, коробки, крепеж (ОКЛ)
81 | ТЕРм08-02-395-01 | Лоток металлический штампованный по установленным конструкциям, ширина лотка: до 200 мм |  | 1 т | 3.9137 | 1 705,79 1 162,61 | 485,89 35,26 | 57.29 | 1 Прочие объекты ОЗП=22,53; ЭМ=11,42; ЗПМ=22,53; МАТ=8,56 | 126148 | 102513 | 21 716 3 109 | 1919 | 1.052 | 1.021 | 1.035 | 1.025 | 1.02 | 1.03 | 2297.3019 | 1.2 | 2756.7623 | 704.3942 |  |  |  |  | Лоток металлический штампованный по установленным конструкциям, ширина лотка: до 200 мм
Объем=(2,62*л1+1,319*л2+2,79*л3+0,2*л4+0,4*л5+0,17*л6+1*л7+0,028*л8+0,8*л9+0,16*л10+0,2*л11+0,04*л12+1,31*л13)/1000
|  |  | Накладные расходы 97% ФОТ (от 105 622) | в т.ч. оплаты труда 10: 102453
|  |  | Сметная прибыль 51% ФОТ (от 105 622) | в т.ч. оплаты труда 10: 53867
|  |  | Итого c накладными и см. прибылью | в т.ч. оплаты труда 10: 282468
82 | ТЦ_20.2.07.00_2_0278204832_15.05.2024_02 Аналог ТССЦ-509-2857 23,70/23,16=2% | Лоток лестничный шириной 200 мм, высотой 80 мм, толщиной 1,2 мм, L=3 м, нерж.(2,62 кг) |  | шт | 90.6667 | 2143.1 |  | 2143.1 | 1 Прочие объекты ОЗП=22,53; ЭМ=11,42; ЗПМ=22,53; МАТ=8,56 | 1663274 |  |  | 1663274 | 1.052 | 1.021 | 1.035 | 1.025 | 1.02 | 1.03 | 1991163.361 | 1.2 | 2389396.0332 | 26353.6326 |  |  |  |  | Лоток лестничный шириной 200 мм, высотой 80 мм, толщиной 1,2 мм, L=3 м, нерж.(2,62 кг)
Объем=272/3
83 | ТЦ_20.2.07.00_2_0278204832_15.05.2024_02 | Угол горизонтальный 90°, шириной 200 мм, высотой 80 мм, толщиной 1,2 мм, нерж.(1,319 кг) |  | шт | 7 | 970.33 |  | 970.33 | 1 Прочие объекты ОЗП=22,53; ЭМ=11,42; ЗПМ=22,53; МАТ=8,56 | 58142 |  |  | 58142 | 1.052 | 1.021 | 1.035 | 1.025 | 1.02 | 1.03 | 69603.8176 | 1.2 | 83524.5811 | 11932.083 |  |  |  |  | Угол горизонтальный 90°, шириной 200 мм, высотой 80 мм, толщиной 1,2 мм, нерж.(1,319 кг)
84 | ТЦ_20.2.07.00_2_0278204832_15.05.2024_02 Аналог ТССЦ-509-2857 23,70/23,16=2% | Т-образный ответвитель, шириной 200 мм, высотой 80 мм, толщиной 1,2 мм, нерж.(2,79 кг) |  | шт | 1 | 1666.41 |  | 1666.41 | 1 Прочие объекты ОЗП=22,53; ЭМ=11,42; ЗПМ=22,53; МАТ=8,56 | 14264 |  |  | 14264 | 1.052 | 1.021 | 1.035 | 1.025 | 1.02 | 1.03 | 17075.9323 | 1.2 | 20491.1187 | 20491.1187 |  |  |  |  | Т-образный ответвитель, шириной 200 мм, высотой 80 мм, толщиной 1,2 мм, нерж.(2,79 кг)
85 | ТЦ_20.2.07.00_2_0278204832_15.05.2024_02 Аналог ТССЦ-509-2857 23,70/23,16=2% | Соединительная пластина увеличенная, высотой 80 мм, толщиной 2 мм, нерж.(0,2 кг) |  | шт | 200 | 116.71 |  | 116.71 | 1 Прочие объекты ОЗП=22,53; ЭМ=11,42; ЗПМ=22,53; МАТ=8,56 | 199808 |  |  | 199808 | 1.052 | 1.021 | 1.035 | 1.025 | 1.02 | 1.03 | 239197.131 | 1.2 | 287036.5572 | 1435.1828 |  |  |  |  | Соединительная пластина увеличенная, высотой 80 мм, толщиной 2 мм, нерж.(0,2 кг)
86 | ТЦ_20.2.07.00_2_0278204832_15.05.2024_02 Аналог ТССЦ-509-2857 23,70/23,16=2% | Соединитель шарнирный, высотой 80 мм, толщиной 2 мм, нерж.(0,4 кг) |  | шт | 15 | 52.35 |  | 52.35 | 1 Прочие объекты ОЗП=22,53; ЭМ=11,42; ЗПМ=22,53; МАТ=8,56 | 6722 |  |  | 6722 | 1.052 | 1.021 | 1.035 | 1.025 | 1.02 | 1.03 | 8047.1408 | 1.2 | 9656.569 | 643.7713 |  |  |  |  | Соединитель шарнирный, высотой 80 мм, толщиной 2 мм, нерж.(0,4 кг)
87 | ТЦ_20.2.07.00_2_0278204832_15.05.2024_02 Аналог ТССЦ-509-2857 23,70/23,16=2% | Соединитель угловой, толщиной 2 мм, нерж. (0,17 кг) |  | шт | 15 | 154.42 |  | 154.42 | 1 Прочие объекты ОЗП=22,53; ЭМ=11,42; ЗПМ=22,53; МАТ=8,56 | 19828 |  |  | 19828 | 1.052 | 1.021 | 1.035 | 1.025 | 1.02 | 1.03 | 23736.7909 | 1.2 | 28484.1491 | 1898.9433 |  |  |  |  | Соединитель угловой, толщиной 2 мм, нерж. (0,17 кг)
88 | ТЦ_20.2.07.00_2_0278204832_15.05.2024_02 Аналог ТССЦ-509-8366 14,14/13,85=2% | Консоль одиночная 250 мм, толщиной 3 мм, нерж. (1 кг) |  | шт | 174 | 291.27 |  | 291.27 | 1 Прочие объекты ОЗП=22,53; ЭМ=11,42; ЗПМ=22,53; МАТ=8,56 | 433829 |  |  | 433829 | 1.052 | 1.021 | 1.035 | 1.025 | 1.02 | 1.03 | 519351.8385 | 1.2 | 623222.2061 | 3581.7368 |  |  |  |  | Консоль одиночная 250 мм, толщиной 3 мм, нерж. (1 кг)
89 | ТЦ_20.2.07.00_2_0278204832_15.05.2024_02 Аналог ТССЦ-107-0001 12,39/12,09=2% | Прижим кабельного лотка, нерж. (0,028 кг) |  | шт | 348 | 8.49 |  | 8.49 | 1 Прочие объекты ОЗП=22,53; ЭМ=11,42; ЗПМ=22,53; МАТ=8,56 | 25291 |  |  | 25291 | 1.052 | 1.021 | 1.035 | 1.025 | 1.02 | 1.03 | 30276.7389 | 1.2 | 36332.0866 | 104.4025 |  |  |  |  | Прижим кабельного лотка, нерж. (0,028 кг)
90 | ТЦ_22.2.02.11_2_0278204832_15.05.2024_02 Аналог ТССЦ-101-6794 25,60/25,05=2% | Винт с крестообразным шлицем М6х10, нерж.(0,8 кг) |  | шт | 2600 | 4.17 |  | 4.17 | 1 Прочие объекты ОЗП=22,53; ЭМ=11,42; ЗПМ=22,53; МАТ=8,56 | 92808 |  |  | 92808 | 1.052 | 1.021 | 1.035 | 1.025 | 1.02 | 1.03 | 111103.6962 | 1.2 | 133324.4355 | 51.2786 |  |  |  |  | Винт с крестообразным шлицем М6х10, нерж.(0,8 кг)
91 | ТЦ_22.2.02.11_2_0278204832_15.05.2024_02 Аналог ТССЦ-101-6794 25,60/25,05=2% | Гайка шестигранная М6, нерж.(0,16 кг) |  | шт | 2600 | 1.17 |  | 1.17 | 1 Прочие объекты ОЗП=22,53; ЭМ=11,42; ЗПМ=22,53; МАТ=8,56 | 26040 |  |  | 26040 | 1.052 | 1.021 | 1.035 | 1.025 | 1.02 | 1.03 | 31173.3929 | 1.2 | 37408.0715 | 14.3877 |  |  |  |  | Гайка шестигранная М6, нерж.(0,16 кг)
92 | ТЦ_22.2.02.11_2_0278204832_15.05.2024_02 Аналог ТССЦ-101-6794 25,60/25,05=2% | Шайба стопорная М6, нерж. (0,2 кг) |  | шт | 2600 | 0.34 |  | 0.34 | 1 Прочие объекты ОЗП=22,53; ЭМ=11,42; ЗПМ=22,53; МАТ=8,56 | 7567 |  |  | 7567 | 1.052 | 1.021 | 1.035 | 1.025 | 1.02 | 1.03 | 9058.7198 | 1.2 | 10870.4638 | 4.1809 |  |  |  |  | Шайба стопорная М6, нерж. (0,2 кг)
93 | ТЦ_22.2.02.11_2_0278204832_15.05.2024_02 Аналог ТССЦ-101-6794 25,60/25,05=2% | Винт для крепления к С-образному профилю М10х30 мм, нерж.(0,04 кг) |  | шт | 308 | 318.12 |  | 318.12 | 1 Прочие объекты ОЗП=22,53; ЭМ=11,42; ЗПМ=22,53; МАТ=8,56 | 838717 |  |  | 838717 | 1.052 | 1.021 | 1.035 | 1.025 | 1.02 | 1.03 | 1004057.3956 | 1.2 | 1204868.8748 | 3911.9119 |  |  |  |  | Винт для крепления к С-образному профилю М10х30 мм, нерж.(0,04 кг)
94 | ТЦ_22.2.02.11_2_0278204832_15.05.2024_02 Аналог ТССЦ-101-6794 25,60/25,05=2% | Гайка со стопорным буртиком М10, нерж.(1,31 кг) |  | шт | 308 | 85.17 |  | 85.17 | 1 Прочие объекты ОЗП=22,53; ЭМ=11,42; ЗПМ=22,53; МАТ=8,56 | 224549 |  |  | 224549 | 1.052 | 1.021 | 1.035 | 1.025 | 1.02 | 1.03 | 268815.4457 | 1.2 | 322578.5348 | 1047.3329 |  |  |  |  | Гайка со стопорным буртиком М10, нерж.(1,31 кг)
95 | ТЕРм08-02-152-04 | Стойка сборных кабельных конструкций (без полок), масса: до 1,6 кг |  | 100 шт. | 0.55 | 715,32 476,57 | 171,28 0,29 | 67.47 | 1 Прочие объекты ОЗП=22,53; ЭМ=11,42; ЗПМ=22,53; МАТ=8,56 | 7299 | 5905 | 1 076 4 | 318 | 1.052 | 1.021 | 1.035 | 1.025 | 1.02 | 1.03 | 380.6889 | 1.2 | 456.8267 | 830.594 |  |  |  |  | Стойка сборных кабельных конструкций (без полок), масса: до 1,6 кг
Объем=55 / 100
|  |  | Накладные расходы 97% ФОТ (от 5 909) | в т.ч. оплаты труда 10: 5732
|  |  | Сметная прибыль 51% ФОТ (от 5 909) | в т.ч. оплаты труда 10: 3014
|  |  | Итого c накладными и см. прибылью | в т.ч. оплаты труда 10: 16045
96 | ТЦ_20.2.07.00_2_0278204832_15.05.2024_02 Аналог ТССЦ-201-0776 12578,44/12437,78=2% | Профиль STRUT, 900 мм, толщиной 2,5 мм, нерж. |  | шт | 55 | 639.78 |  | 639.78 | 1 Прочие объекты ОЗП=22,53; ЭМ=11,42; ЗПМ=22,53; МАТ=8,56 | 301208 |  |  | 301208 | 1.052 | 1.021 | 1.035 | 1.025 | 1.02 | 1.03 | 360586.6103 | 1.2 | 432703.9324 | 7867.3442 |  |  |  |  | Профиль STRUT, 900 мм, толщиной 2,5 мм, нерж.
97 | ТЦ_20.2.07.00_2_0278204832_15.05.2024_02 Аналог ТССЦ-509-2857 23,70/23,16=2% | Пластина для крепления к металлическим балкам, толщиной 6 мм, нерж. |  | шт | 110 | 101.3 |  | 101.3 | 1 Прочие объекты ОЗП=22,53; ЭМ=11,42; ЗПМ=22,53; МАТ=8,56 | 95384 |  |  | 95384 | 1.052 | 1.021 | 1.035 | 1.025 | 1.02 | 1.03 | 114187.5157 | 1.2 | 137025.0189 | 1245.682 |  |  |  |  | Пластина для крепления к металлическим балкам, толщиной 6 мм, нерж.
98 | ТЦ_22.2.02.11_2_0278204832_15.05.2024_02 Аналог ТССЦ-101-6794 25,60/25,05=2% | Гайка STRUT закладная М10, нерж. |  | шт | 110 | 92.59 |  | 92.59 | 1 Прочие объекты ОЗП=22,53; ЭМ=11,42; ЗПМ=22,53; МАТ=8,56 | 87183 |  |  | 87183 | 1.052 | 1.021 | 1.035 | 1.025 | 1.02 | 1.03 | 104369.8124 | 1.2 | 125243.7748 | 1138.5798 |  |  |  |  | Гайка STRUT закладная М10, нерж.
99 | ТЦ_22.2.02.11_2_0278204832_15.05.2024_02 Аналог ТССЦ-101-6794 25,60/25,05=2% | Болт шестигранный М10х100, нерж. |  | шт | 110 | 40.64 |  | 40.64 | 1 Прочие объекты ОЗП=22,53; ЭМ=11,42; ЗПМ=22,53; МАТ=8,56 | 38267 |  |  | 38267 | 1.052 | 1.021 | 1.035 | 1.025 | 1.02 | 1.03 | 45810.7614 | 1.2 | 54972.9137 | 499.7538 |  |  |  |  | Болт шестигранный М10х100, нерж.
100 | ТЦ_22.2.02.11_2_0278204832_15.05.2024_02 Аналог ТССЦ-101-6794 25,60/25,05=2% | Гайка со стопорным буртиком М10, нерж. |  | шт | 110 | 85.17 |  | 85.17 | 1 Прочие объекты ОЗП=22,53; ЭМ=11,42; ЗПМ=22,53; МАТ=8,56 | 80196 |  |  | 80196 | 1.052 | 1.021 | 1.035 | 1.025 | 1.02 | 1.03 | 96005.4308 | 1.2 | 115206.517 | 1047.332 |  |  |  |  | Гайка со стопорным буртиком М10, нерж.
101 | ТЦ_20.5.02.00_2_0278204832_15.05.2024_02 Аналог ТССЦ-111-0126 335,61/328,92=2% | Коробка соединительная стальная, 150х150х60 мм, EI90, IP66, оранжевая, в комплекте с керамическими клеммниками |  | шт | 55 | 977.82 |  | 977.82 | 1 Прочие объекты ОЗП=22,53; ЭМ=11,42; ЗПМ=22,53; МАТ=8,56 | 460358 |  |  | 460358 | 1.052 | 1.021 | 1.035 | 1.025 | 1.02 | 1.03 | 551110.6303 | 1.2 | 661332.7564 | 12024.2319 |  |  |  |  | Коробка соединительная стальная, 150х150х60 мм, EI90, IP66, оранжевая, в комплекте с керамическими клеммниками
102 | ТЕРм08-02-411-01 | Рукав металлический наружным диаметром: до 48 мм |  | 100 м | 4.3 | 1 373,18 569,20 | 200,93 5,08 | 603.05 | 1 Прочие объекты ОЗП=22,53; ЭМ=11,42; ЗПМ=22,53; МАТ=8,56 | 87208 | 55144 | 9 867 492 | 22197 | 1.052 | 1.021 | 1.035 | 1.025 | 1.02 | 1.03 | 26572.8035 | 1.2 | 31887.3642 | 7415.6661 |  |  |  |  | Рукав металлический наружным диаметром: до 48 мм
Объем=430 / 100
|  |  | Накладные расходы 97% ФОТ (от 55 636) | в т.ч. оплаты труда 10: 53967
|  |  | Сметная прибыль 51% ФОТ (от 55 636) | в т.ч. оплаты труда 10: 28374
|  |  | Итого c накладными и см. прибылью | в т.ч. оплаты труда 10: 169549
103 | ТЦ_08.1.02.13_2_0278204832_15.05.2024_02 Аналог ТССЦ-101-6593 340,00/333,27=2% | Рукав гибкий металлический в полимерной оболочке номинальным ø20 мм в комплекте с соединительными муфтами |  | м | 442.9 | 521.42 |  | 521.42 | 1 Прочие объекты ОЗП=22,53; ЭМ=11,42; ЗПМ=22,53; МАТ=8,56 | 1976820 |  |  | 1976820 | 1.052 | 1.021 | 1.035 | 1.025 | 1.02 | 1.03 | 2366520.2218 | 1.2 | 2839824.2661 | 6411.8859 |  |  |  |  | Рукав гибкий металлический в полимерной оболочке номинальным ø20 мм в комплекте с соединительными муфтами
Объем=430*1,03
104 | ТЦ_20.1.02.18_2_0278204832_15.05.2024_02 Аналог ТССЦ-201-8057 20,45/20,25=2% | Стяжки кабельные из нержавеющей стали с полимерным покрытием |  | уп | 15 | 6.03 |  | 6.03 | 1 Прочие объекты ОЗП=22,53; ЭМ=11,42; ЗПМ=22,53; МАТ=8,56 | 774 |  |  | 774 | 1.052 | 1.021 | 1.035 | 1.025 | 1.02 | 1.03 | 926.5824 | 1.2 | 1111.8989 | 74.1266 |  |  |  |  | Стяжки кабельные из нержавеющей стали с полимерным покрытием
105 | ТЦ_22.2.02.11_2_0278204832_15.05.2024_02 Аналог ТССЦ-509-5777 34,00/33,16=2% | Держатель оцинкованный двусторонний для диаметра до 27 мм |  | шт | 200 | 2.96 |  | 2.96 | 1 Прочие объекты ОЗП=22,53; ЭМ=11,42; ЗПМ=22,53; МАТ=8,56 | 5068 |  |  | 5068 | 1.052 | 1.021 | 1.035 | 1.025 | 1.02 | 1.03 | 6067.0797 | 1.2 | 7280.4956 | 36.4025 |  |  |  |  | Держатель оцинкованный двусторонний для диаметра до 27 мм
106 | ТЦ_22.2.02.11_2_0278204832_15.05.2024_02 Аналог ТССЦ-101-2066 10,28/10,03=2% | Металличесикй анкер с болтом М6х55, нерж. |  | шт | 400 | 1.67 |  | 1.67 | 1 Прочие объекты ОЗП=22,53; ЭМ=11,42; ЗПМ=22,53; МАТ=8,56 | 5718 |  |  | 5718 | 1.052 | 1.021 | 1.035 | 1.025 | 1.02 | 1.03 | 6845.2174 | 1.2 | 8214.2609 | 20.5357 |  |  |  |  | Металличесикй анкер с болтом М6х55, нерж.
107 | ТЦ_22.2.02.11_2_0278204832_15.05.2024_02 Аналог ТССЦ-101-2066 10,28/10,03=2% | Струбцина монтажная М6, нерж. |  | шт | 430 | 76.05 |  | 76.05 | 1 Прочие объекты ОЗП=22,53; ЭМ=11,42; ЗПМ=22,53; МАТ=8,56 | 279925 |  |  | 279925 | 1.052 | 1.021 | 1.035 | 1.025 | 1.02 | 1.03 | 335107.9881 | 1.2 | 402129.5857 | 935.1851 |  |  |  |  | Струбцина монтажная М6, нерж.
108 | ТЦ_22.2.02.11_2_0278204832_15.05.2024_02 Аналог ТССЦ-101-4949 10,26/10,03=2% | Шпилька резьбовая, М6, L=1 м, нерж. |  | шт | 430 | 213.89 |  | 213.89 | 1 Прочие объекты ОЗП=22,53; ЭМ=11,42; ЗПМ=22,53; МАТ=8,56 | 787286 |  |  | 787286 | 1.052 | 1.021 | 1.035 | 1.025 | 1.02 | 1.03 | 942487.5504 | 1.2 | 1130985.0604 | 2630.1978 |  |  |  |  | Шпилька резьбовая, М6, L=1 м, нерж.
109 | ТЦ_22.2.02.11_2_0278204832_15.05.2024_02 Аналог ТССЦ-101-2091 64,20/62,89=2% | Хомут стальной с приварной гайкой М6, ø 26 мм, нерж. |  | шт | 430 | 77.03 |  | 77.03 | 1 Прочие объекты ОЗП=22,53; ЭМ=11,42; ЗПМ=22,53; МАТ=8,56 | 283532 |  |  | 283532 | 1.052 | 1.021 | 1.035 | 1.025 | 1.02 | 1.03 | 339426.0537 | 1.2 | 407311.2645 | 947.2355 |  |  |  |  | Хомут стальной с приварной гайкой М6, ø 26 мм, нерж.
110 | ТЦ_22.2.02.11_2_0278204832_15.05.2024_02 Аналог ТССЦ-101-2091 64,20/62,89=2% | Хомут стальной с внутренней резьбой М6, ø 26 мм, нерж. |  | шт | 860 | 14.42 |  | 14.42 | 1 Прочие объекты ОЗП=22,53; ЭМ=11,42; ЗПМ=22,53; МАТ=8,56 | 106154 |  |  | 106154 | 1.052 | 1.021 | 1.035 | 1.025 | 1.02 | 1.03 | 127080.6586 | 1.2 | 152496.7904 | 177.3218 |  |  |  |  | Хомут стальной с внутренней резьбой М6, ø 26 мм, нерж.
111 | ТЦ_22.2.02.11_2_0278204832_15.05.2024_02 Аналог ТССЦ-101-2091 64,20/62,89=2% | Хомут стальной с внутренней резьбой М6, ø 6 мм, нерж. |  | шт | 860 | 9.62 |  | 9.62 | 1 Прочие объекты ОЗП=22,53; ЭМ=11,42; ЗПМ=22,53; МАТ=8,56 | 70819 |  |  | 70819 | 1.052 | 1.021 | 1.035 | 1.025 | 1.02 | 1.03 | 84779.8968 | 1.2 | 101735.8762 | 118.2975 |  |  |  |  | Хомут стальной с внутренней резьбой М6, ø 6 мм, нерж.
112 | ТЦ_22.2.02.11_2_0278204832_15.05.2024_02 Аналог ТССЦ-101-6794 25,60/25,05=2% | Гайка шестигранная М6, нерж. |  | шт | 860 | 1.17 |  | 1.17 | 1 Прочие объекты ОЗП=22,53; ЭМ=11,42; ЗПМ=22,53; МАТ=8,56 | 8613 |  |  | 8613 | 1.052 | 1.021 | 1.035 | 1.025 | 1.02 | 1.03 | 10310.9229 | 1.2 | 12373.1075 | 14.3873 |  |  |  |  | Гайка шестигранная М6, нерж.
113 | ТЕРм08-02-407-11 | Труба стальная по установленным конструкциям, в опалубке фундаментов и перекрытиях, диаметр: до 25 мм |  | 100 м | 0.8 | 1 060,93 542,96 | 169,35 10,72 | 348.62 | 1 Прочие объекты ОЗП=22,53; ЭМ=11,42; ЗПМ=22,53; МАТ=8,56 | 13721 | 9786 | 1 547 193 | 2388 | 1.052 | 1.021 | 1.035 | 1.025 | 1.02 | 1.03 | 2858.7582 | 1.2 | 3430.5098 | 4288.1372 |  |  |  |  | Труба стальная по установленным конструкциям, в опалубке фундаментов и перекрытиях, диаметр: до 25 мм
Объем=80 / 100
|  |  | Накладные расходы 97% ФОТ (от 9 979) | в т.ч. оплаты труда 10: 9680
|  |  | Сметная прибыль 51% ФОТ (от 9 979) | в т.ч. оплаты труда 10: 5089
|  |  | Итого c накладными и см. прибылью | в т.ч. оплаты труда 10: 28490
114 | ТЦ_22.2.02.11_2_0278204832_15.05.2024_02 Аналог ТССЦ-103-2014 98,60/96,47=2% | Труба стальная ø25 мм, толщ. стенки 1,2 мм |  | м | 92.7 | 139.64 |  | 139.64 | 1 Прочие объекты ОЗП=22,53; ЭМ=11,42; ЗПМ=22,53; МАТ=8,56 | 110806 |  |  | 110806 | 1.052 | 1.021 | 1.035 | 1.025 | 1.02 | 1.03 | 132649.7302 | 1.2 | 159179.6763 | 1717.1486 |  |  |  |  | Труба стальная ø25 мм, толщ. стенки 1,2 мм
Объем=90*1,03
Раздел 10. Кабельные конструкции, трубы, крепеж | [26 empty] | Раздел 10. Кабельные конструкции, трубы, крепеж
115 | ТЕРм08-02-395-02 | Лоток металлический штампованный по установленным конструкциям, ширина лотка: до 400 мм |  | 1 т | 5.0482 | 1 541,98 1 000,70 | 466,77 35,26 | 74.51 | 1 Прочие объекты ОЗП=22,53; ЭМ=11,42; ЗПМ=22,53; МАТ=8,56 | 143946 | 113816 | 26 910 4 010 | 3220 | 1.052 | 1.021 | 1.035 | 1.025 | 1.02 | 1.03 | 3854.7744 | 1.2 | 4625.7293 | 916.3086 |  |  |  |  | Лоток металлический штампованный по установленным конструкциям, ширина лотка: до 400 мм
Объем=(2,82*я1+2,62*я2+1,66*я3+1,319*я4+5,29*я5+0,12*я6+0,4*я7+0,17*я8+2,5*я9+1*я10+0,028*я11+0,8*я12+0,16*я13+0,2*я14)/1000
|  |  | Накладные расходы 97% ФОТ (от 117 826) | в т.ч. оплаты труда 10: 114291
|  |  | Сметная прибыль 51% ФОТ (от 117 826) | в т.ч. оплаты труда 10: 60091
|  |  | Итого c накладными и см. прибылью | в т.ч. оплаты труда 10: 318328
116 | ТЦ_20.2.07.00_2_0278204832_15.05.2024_02 Аналог ТССЦ-509-2857 23,70/23,16=2% | Лоток лестничный шириной 300 мм, высотой 80 мм, толщиной 1,2 мм, L=3 м, нерж.(2,82 кг) |  | шт | 77 | 2307.83 |  | 2307.83 | 1 Прочие объекты ОЗП=22,53; ЭМ=11,42; ЗПМ=22,53; МАТ=8,56 | 1521137 |  |  | 1521137 | 1.052 | 1.021 | 1.035 | 1.025 | 1.02 | 1.03 | 1821006.1971 | 1.2 | 2185207.4366 | 28379.3174 |  |  |  |  | Лоток лестничный шириной 300 мм, высотой 80 мм, толщиной 1,2 мм, L=3 м, нерж.(2,82 кг)
Объем=округл(230/3;0)
117 | ТЦ_20.2.07.00_2_0278204832_15.05.2024_02 Аналог ТССЦ-509-2857 23,70/23,16=2% | Лоток лестничный шириной 200 мм, высотой 80 мм, толщиной 1,2 мм, L=3 м, нерж.(2,62 кг) |  | шт | 44 | 2143.1 |  | 2143.1 | 1 Прочие объекты ОЗП=22,53; ЭМ=11,42; ЗПМ=22,53; МАТ=8,56 | 807177 |  |  | 807177 | 1.052 | 1.021 | 1.035 | 1.025 | 1.02 | 1.03 | 966299.7608 | 1.2 | 1159559.7129 | 26353.6298 |  |  |  |  | Лоток лестничный шириной 200 мм, высотой 80 мм, толщиной 1,2 мм, L=3 м, нерж.(2,62 кг)
Объем=132/3
118 | ТЦ_20.2.07.00_2_0278204832_15.05.2024_02 | Угол горизонтальный 90°, шириной 300 мм, высотой 80 мм, толщиной 1,2 мм, нерж.(1,66 кг) |  | шт | 7 | 1156.13 |  | 1156.13 | 1 Прочие объекты ОЗП=22,53; ЭМ=11,42; ЗПМ=22,53; МАТ=8,56 | 69275 |  |  | 69275 | 1.052 | 1.021 | 1.035 | 1.025 | 1.02 | 1.03 | 82931.5205 | 1.2 | 99517.8246 | 14216.8321 |  |  |  |  | Угол горизонтальный 90°, шириной 300 мм, высотой 80 мм, толщиной 1,2 мм, нерж.(1,66 кг)
119 | ТЦ_20.2.07.00_2_0278204832_15.05.2024_02 | Угол горизонтальный 90°, шириной 200 мм, высотой 80 мм, толщиной 1,2 мм, нерж.(1,319 кг) |  | шт | 2 | 970.33 |  | 970.33 | 1 Прочие объекты ОЗП=22,53; ЭМ=11,42; ЗПМ=22,53; МАТ=8,56 | 16612 |  |  | 16612 | 1.052 | 1.021 | 1.035 | 1.025 | 1.02 | 1.03 | 19886.805 | 1.2 | 23864.166 | 11932.083 |  |  |  |  | Угол горизонтальный 90°, шириной 200 мм, высотой 80 мм, толщиной 1,2 мм, нерж.(1,319 кг)
120 | ТЦ_20.2.07.00_2_0278204832_15.05.2024_02 Аналог ТССЦ-509-2857 23,70/23,16=2% | Т-образный ответвитель, шириной 300 мм, высотой 80 мм, толщиной 1,2 мм, нерж. (5,29 кг) |  | шт | 1 | 1978.72 |  | 1978.72 | 1 Прочие объекты ОЗП=22,53; ЭМ=11,42; ЗПМ=22,53; МАТ=8,56 | 16938 |  |  | 16938 | 1.052 | 1.021 | 1.035 | 1.025 | 1.02 | 1.03 | 20277.071 | 1.2 | 24332.4852 | 24332.4852 |  |  |  |  | Т-образный ответвитель, шириной 300 мм, высотой 80 мм, толщиной 1,2 мм, нерж. (5,29 кг)
121 | ТЦ_20.2.07.00_2_0278204832_15.05.2024_02 Аналог ТССЦ-509-2857 23,70/23,16=2% | Соединительная пластина увеличенная, высотой 80 мм, толщиной 2 мм, нерж.0,12 кг) |  | шт | 280 | 116.71 |  | 116.71 | 1 Прочие объекты ОЗП=22,53; ЭМ=11,42; ЗПМ=22,53; МАТ=8,56 | 279731 |  |  | 279731 | 1.052 | 1.021 | 1.035 | 1.025 | 1.02 | 1.03 | 334875.744 | 1.2 | 401850.8927 | 1435.1818 |  |  |  |  | Соединительная пластина увеличенная, высотой 80 мм, толщиной 2 мм, нерж.0,12 кг)
122 | ТЦ_20.2.07.00_2_0278204832_15.05.2024_02 Аналог ТССЦ-509-2857 23,70/23,16=2% | Соединитель шарнирный, высотой 80 мм, толщиной 2 мм, нерж.(0,4 кг) |  | шт | 15 | 52.35 |  | 52.35 | 1 Прочие объекты ОЗП=22,53; ЭМ=11,42; ЗПМ=22,53; МАТ=8,56 | 6722 |  |  | 6722 | 1.052 | 1.021 | 1.035 | 1.025 | 1.02 | 1.03 | 8047.1408 | 1.2 | 9656.569 | 643.7713 |  |  |  |  | Соединитель шарнирный, высотой 80 мм, толщиной 2 мм, нерж.(0,4 кг)
123 | ТЦ_20.2.07.00_2_0278204832_15.05.2024_02 Аналог ТССЦ-509-2857 23,70/23,16=2% | Соединитель угловой, толщиной 2 мм, нерж. (0,17 кг) |  | шт | 15 | 154.42 |  | 154.42 | 1 Прочие объекты ОЗП=22,53; ЭМ=11,42; ЗПМ=22,53; МАТ=8,56 | 19828 |  |  | 19828 | 1.052 | 1.021 | 1.035 | 1.025 | 1.02 | 1.03 | 23736.7909 | 1.2 | 28484.1491 | 1898.9433 |  |  |  |  | Соединитель угловой, толщиной 2 мм, нерж. (0,17 кг)
124 | ТЦ_20.2.07.00_2_0278204832_15.05.2024_02 Аналог ТССЦ-509-8366 14,14/13,85=2% | Консоль одиночная 350 мм, толщиной 3 мм, нерж.(2,5 кг) |  | шт | 154 | 372.35 |  | 372.35 | 1 Прочие объекты ОЗП=22,53; ЭМ=11,42; ЗПМ=22,53; МАТ=8,56 | 490847 |  |  | 490847 | 1.052 | 1.021 | 1.035 | 1.025 | 1.02 | 1.03 | 587610.0764 | 1.2 | 705132.0917 | 4578.7798 |  |  |  |  | Консоль одиночная 350 мм, толщиной 3 мм, нерж.(2,5 кг)
125 | ТЦ_20.2.07.00_2_0278204832_15.05.2024_02 Аналог ТССЦ-509-8366 14,14/13,85=2% | Консоль одиночная 250 мм, толщиной 3 мм, нерж.(1 кг) |  | шт | 80 | 291.27 |  | 291.27 | 1 Прочие объекты ОЗП=22,53; ЭМ=11,42; ЗПМ=22,53; МАТ=8,56 | 199462 |  |  | 199462 | 1.052 | 1.021 | 1.035 | 1.025 | 1.02 | 1.03 | 238782.9223 | 1.2 | 286539.5068 | 3581.7438 |  |  |  |  | Консоль одиночная 250 мм, толщиной 3 мм, нерж.(1 кг)
126 | ТЦ_20.2.07.00_2_0278204832_15.05.2024_02 Аналог ТССЦ-107-0001 12,39/12,09=2% | Прижим кабельного лотка, нерж.(0,028 кг) |  | шт | 468 | 8.49 |  | 8.49 | 1 Прочие объекты ОЗП=22,53; ЭМ=11,42; ЗПМ=22,53; МАТ=8,56 | 34012 |  |  | 34012 | 1.052 | 1.021 | 1.035 | 1.025 | 1.02 | 1.03 | 40716.9524 | 1.2 | 48860.3428 | 104.4024 |  |  |  |  | Прижим кабельного лотка, нерж.(0,028 кг)
127 | ТЦ_22.2.02.11_2_0278204832_15.05.2024_02 Аналог ТССЦ-101-6794 25,60/25,05=2% | Винт с крестообразным шлицем М6х10, нерж.(0,8 кг) |  | шт | 3600 | 4.17 |  | 4.17 | 1 Прочие объекты ОЗП=22,53; ЭМ=11,42; ЗПМ=22,53; МАТ=8,56 | 128503 |  |  | 128503 | 1.052 | 1.021 | 1.035 | 1.025 | 1.02 | 1.03 | 153835.4266 | 1.2 | 184602.5119 | 51.2785 |  |  |  |  | Винт с крестообразным шлицем М6х10, нерж.(0,8 кг)
128 | ТЦ_22.2.02.11_2_0278204832_15.05.2024_02 Аналог ТССЦ-101-6794 25,60/25,05=2% | Гайка шестигранная М6, нерж.(0,16 кг) |  | шт | 3600 | 1.17 |  | 1.17 | 1 Прочие объекты ОЗП=22,53; ЭМ=11,42; ЗПМ=22,53; МАТ=8,56 | 36055 |  |  | 36055 | 1.052 | 1.021 | 1.035 | 1.025 | 1.02 | 1.03 | 43162.699 | 1.2 | 51795.2388 | 14.3876 |  |  |  |  | Гайка шестигранная М6, нерж.(0,16 кг)
129 | ТЦ_22.2.02.11_2_0278204832_15.05.2024_02 Аналог ТССЦ-101-6794 25,60/25,05=2% | Шайба стопорная М6, нерж.(0,2 кг) |  | шт | 3600 | 0.34 |  | 0.34 | 1 Прочие объекты ОЗП=22,53; ЭМ=11,42; ЗПМ=22,53; МАТ=8,56 | 10477 |  |  | 10477 | 1.052 | 1.021 | 1.035 | 1.025 | 1.02 | 1.03 | 12542.3824 | 1.2 | 15050.8589 | 4.1808 |  |  |  |  | Шайба стопорная М6, нерж.(0,2 кг)
130 | ТЕРм08-02-152-04 | Стойка сборных кабельных конструкций (без полок), масса: до 1,6 кг |  | 100 шт. | 1.54 | 715,32 476,57 | 171,28 0,29 | 67.47 | 1 Прочие объекты ОЗП=22,53; ЭМ=11,42; ЗПМ=22,53; МАТ=8,56 | 20437 | 16535 | 3 012 10 | 890 | 1.052 | 1.021 | 1.035 | 1.025 | 1.02 | 1.03 | 1065.4501 | 1.2 | 1278.5401 | 830.2208 |  |  |  |  | Стойка сборных кабельных конструкций (без полок), масса: до 1,6 кг
Объем=154 / 100
|  |  | Накладные расходы 97% ФОТ (от 16 545) | в т.ч. оплаты труда 10: 16049
|  |  | Сметная прибыль 51% ФОТ (от 16 545) | в т.ч. оплаты труда 10: 8438
|  |  | Итого c накладными и см. прибылью | в т.ч. оплаты труда 10: 44924
131 | ТЦ_20.2.07.00_2_0278204832_15.05.2024_02 Аналог ТССЦ-201-0776 12578,44/12437,78=2% | Профиль STRUT двойной, 1000 мм, толщиной 2,5 мм, нерж. |  | шт | 154 | 1427.76 |  | 1427.76 | 1 Прочие объекты ОЗП=22,53; ЭМ=11,42; ЗПМ=22,53; МАТ=8,56 | 1882130 |  |  | 1882130 | 1.052 | 1.021 | 1.035 | 1.025 | 1.02 | 1.03 | 2253163.5177 | 1.2 | 2703796.2212 | 17557.1183 |  |  |  |  | Профиль STRUT двойной, 1000 мм, толщиной 2,5 мм, нерж.
132 | ТЦ_20.2.08.02_2_0278204832_15.05.2024_02 Аналог ТССЦ-101-6794 25,60/25,05=2% | Крепление приварное, толщина 6 мм, нерж. |  | шт | 308 | 70.91 |  | 70.91 | 1 Прочие объекты ОЗП=22,53; ЭМ=11,42; ЗПМ=22,53; МАТ=8,56 | 186953 |  |  | 186953 | 1.052 | 1.021 | 1.035 | 1.025 | 1.02 | 1.03 | 223807.9618 | 1.2 | 268569.5541 | 871.9791 |  |  |  |  | Крепление приварное, толщина 6 мм, нерж.
133 | ТЦ_22.2.02.11_2_0278204832_15.05.2024_02 Аналог ТССЦ-101-6794 25,60/25,05=2% | Винт для крепления к С-образному профилю М10х30 мм, нерж. |  | шт | 362 | 318.12 |  | 318.12 | 1 Прочие объекты ОЗП=22,53; ЭМ=11,42; ЗПМ=22,53; МАТ=8,56 | 985765 |  |  | 985765 | 1.052 | 1.021 | 1.035 | 1.025 | 1.02 | 1.03 | 1180093.6891 | 1.2 | 1416112.4269 | 3911.9128 |  |  |  |  | Винт для крепления к С-образному профилю М10х30 мм, нерж.
134 | ТЦ_25.2.02.01_2_0278204832_15.05.2024_02 Аналог ТССЦ-101-6794 25,60/25,05=2% | Болт шестигранный М10х70, нерж. |  | шт | 616 | 24.44 |  | 24.44 | 1 Прочие объекты ОЗП=22,53; ЭМ=11,42; ЗПМ=22,53; МАТ=8,56 | 128871 |  |  | 128871 | 1.052 | 1.021 | 1.035 | 1.025 | 1.02 | 1.03 | 154275.9723 | 1.2 | 185131.1667 | 300.5376 |  |  |  |  | Болт шестигранный М10х70, нерж.
135 | ТЦ_22.2.02.11_2_0278204832_15.05.2024_02 Аналог ТССЦ-101-6794 25,60/25,05=2% | Гайка со стопорным буртиком М10, нерж. |  | шт | 978 | 85.17 |  | 85.17 | 1 Прочие объекты ОЗП=22,53; ЭМ=11,42; ЗПМ=22,53; МАТ=8,56 | 713016 |  |  | 713016 | 1.052 | 1.021 | 1.035 | 1.025 | 1.02 | 1.03 | 853576.341 | 1.2 | 1024291.6092 | 1047.3329 |  |  |  |  | Гайка со стопорным буртиком М10, нерж.
136 | ТЦ_22.2.02.11_2_0278204832_15.05.2024_02 Аналог ТССЦ-101-6794 25,60/25,05=2% | Шайба плоская М10, нерж. |  | шт | 616 | 2.63 |  | 2.63 | 1 Прочие объекты ОЗП=22,53; ЭМ=11,42; ЗПМ=22,53; МАТ=8,56 | 13868 |  |  | 13868 | 1.052 | 1.021 | 1.035 | 1.025 | 1.02 | 1.03 | 16601.8669 | 1.2 | 19922.2402 | 32.3413 |  |  |  |  | Шайба плоская М10, нерж.
137 | ТЦ_27.2.03.03_2_0278204832_15.05.2024_02 | Траверса для лотка 41x41, 565 мм, толщиной 2,5 мм, нерж. |  | шт | 28 | 374.81 |  | 374.81 | 1 Прочие объекты ОЗП=22,53; ЭМ=11,42; ЗПМ=22,53; МАТ=8,56 | 89834 |  |  | 89834 | 1.052 | 1.021 | 1.035 | 1.025 | 1.02 | 1.03 | 107543.417 | 1.2 | 129052.1004 | 4609.0036 |  |  |  |  | Траверса для лотка 41x41, 565 мм, толщиной 2,5 мм, нерж.
138 | ТЦ_22.2.02.11_2_0278204832_15.05.2024_02 Аналог ТССЦ-101-4949 10,26/10,03=2% | Шпилька резьбовая М8х1000, нерж. |  | шт | 28 | 213.89 |  | 213.89 | 1 Прочие объекты ОЗП=22,53; ЭМ=11,42; ЗПМ=22,53; МАТ=8,56 | 51265 |  |  | 51265 | 1.052 | 1.021 | 1.035 | 1.025 | 1.02 | 1.03 | 61371.1209 | 1.2 | 73645.3451 | 2630.1909 |  |  |  |  | Шпилька резьбовая М8х1000, нерж.
139 | ТЦ_20.2.07.00_2_0278204832_15.05.2024_02 Аналог ТССЦ-101-2066 10,28/10,03=2% | Струбцина монтажная М8, нерж. |  | шт | 28 | 27.8 |  | 27.8 | 1 Прочие объекты ОЗП=22,53; ЭМ=11,42; ЗПМ=22,53; МАТ=8,56 | 6663 |  |  | 6663 | 1.052 | 1.021 | 1.035 | 1.025 | 1.02 | 1.03 | 7976.5099 | 1.2 | 9571.8118 | 341.8504 |  |  |  |  | Струбцина монтажная М8, нерж.
140 | ТЦ_22.2.02.11_2_0278204832_15.05.2024_02 Аналог ТССЦ-101-6794 25,60/25,05=2% | Гайка со стопорным буртиком М8, нерж. |  | шт | 168 | 6.23 |  | 6.23 | 1 Прочие объекты ОЗП=22,53; ЭМ=11,42; ЗПМ=22,53; МАТ=8,56 | 8959 |  |  | 8959 | 1.052 | 1.021 | 1.035 | 1.025 | 1.02 | 1.03 | 10725.1316 | 1.2 | 12870.1579 | 76.6081 |  |  |  |  | Гайка со стопорным буртиком М8, нерж.
141 | ТЦ_22.2.02.11_2_0278204832_15.05.2024_02 Аналог ТССЦ-101-6794 25,60/25,05=2% | Шайба увеличенная М8, нерж. |  | шт | 112 | 2.68 |  | 2.68 | 1 Прочие объекты ОЗП=22,53; ЭМ=11,42; ЗПМ=22,53; МАТ=8,56 | 2569 |  |  | 2569 | 1.052 | 1.021 | 1.035 | 1.025 | 1.02 | 1.03 | 3075.4396 | 1.2 | 3690.5275 | 32.9511 |  |  |  |  | Шайба увеличенная М8, нерж.
142 | ТЕРм08-02-152-04 | Стойка сборных кабельных конструкций (без полок), масса: до 1,6 кг |  | 100 шт. | 0.2 | 715,32 476,57 | 171,28 0,29 | 67.47 | 1 Прочие объекты ОЗП=22,53; ЭМ=11,42; ЗПМ=22,53; МАТ=8,56 | 2654 | 2147 | 391 1 | 116 | 1.052 | 1.021 | 1.035 | 1.025 | 1.02 | 1.03 | 138.8676 | 1.2 | 166.6412 | 833.2059 |  |  |  |  | Стойка сборных кабельных конструкций (без полок), масса: до 1,6 кг
Объем=20 / 100
|  |  | Накладные расходы 97% ФОТ (от 2 148) | в т.ч. оплаты труда 10: 2084
|  |  | Сметная прибыль 51% ФОТ (от 2 148) | в т.ч. оплаты труда 10: 1095
|  |  | Итого c накладными и см. прибылью | в т.ч. оплаты труда 10: 5833
143 | ТЦ_20.2.07.00_2_0278204832_15.05.2024_02 Аналог ТССЦ-201-0776 12578,44/12437,78=2% | Профиль П-образный, 1500 мм, толщиной 2,0 мм, нерж. |  | шт | 20 | 620.68 |  | 620.68 | 1 Прочие объекты ОЗП=22,53; ЭМ=11,42; ЗПМ=22,53; МАТ=8,56 | 106260 |  |  | 106260 | 1.052 | 1.021 | 1.035 | 1.025 | 1.02 | 1.03 | 127207.5549 | 1.2 | 152649.0659 | 7632.4533 |  |  |  |  | Профиль П-образный, 1500 мм, толщиной 2,0 мм, нерж.
144 | ТЦ_20.2.08.02_2_0278204832_15.05.2024_02 Аналог ТССЦ-101-6794 25,60/25,05=2% | Крепление приварное, толщина 6 мм, нерж. |  | шт | 40 | 120.25 |  | 120.25 | 1 Прочие объекты ОЗП=22,53; ЭМ=11,42; ЗПМ=22,53; МАТ=8,56 | 41174 |  |  | 41174 | 1.052 | 1.021 | 1.035 | 1.025 | 1.02 | 1.03 | 49290.8326 | 1.2 | 59148.9991 | 1478.725 |  |  |  |  | Крепление приварное, толщина 6 мм, нерж.
145 | ТЦ_25.2.02.01_2_0278204832_15.05.2024_02 Аналог ТССЦ-101-6794 25,60/25,05=2% | Болт шестигранный М10х70, нерж. |  | шт | 80 | 24.44 |  | 24.44 | 1 Прочие объекты ОЗП=22,53; ЭМ=11,42; ЗПМ=22,53; МАТ=8,56 | 16737 |  |  | 16737 | 1.052 | 1.021 | 1.035 | 1.025 | 1.02 | 1.03 | 20036.4469 | 1.2 | 24043.7363 | 300.5467 |  |  |  |  | Болт шестигранный М10х70, нерж.
146 | ТЦ_22.2.02.11_2_0278204832_15.05.2024_02 Аналог ТССЦ-101-6794 25,60/25,05=2% | Гайка со стопорным буртиком М10, нерж. |  | шт | 80 | 85.17 |  | 85.17 | 1 Прочие объекты ОЗП=22,53; ЭМ=11,42; ЗПМ=22,53; МАТ=8,56 | 58324 |  |  | 58324 | 1.052 | 1.021 | 1.035 | 1.025 | 1.02 | 1.03 | 69821.6962 | 1.2 | 83786.0354 | 1047.3254 |  |  |  |  | Гайка со стопорным буртиком М10, нерж.
147 | ТЦ_22.2.02.11_2_0278204832_15.05.2024_02 Аналог ТССЦ-101-6794 25,60/25,05=2% | Шайба плоская М10, нерж. |  | шт | 80 | 2.63 |  | 2.63 | 1 Прочие объекты ОЗП=22,53; ЭМ=11,42; ЗПМ=22,53; МАТ=8,56 | 1801 |  |  | 1801 | 1.052 | 1.021 | 1.035 | 1.025 | 1.02 | 1.03 | 2156.04 | 1.2 | 2587.248 | 32.3406 |  |  |  |  | Шайба плоская М10, нерж.
148 | ТЕРм08-02-152-04 | Стойка сборных кабельных конструкций (без полок), масса: до 1,6 кг |  | 100 шт. | 0.85 | 715,32 476,57 | 171,28 0,29 | 67.47 | 1 Прочие объекты ОЗП=22,53; ЭМ=11,42; ЗПМ=22,53; МАТ=8,56 | 11280 | 9127 | 1 663 6 | 490 | 1.052 | 1.021 | 1.035 | 1.025 | 1.02 | 1.03 | 586.5961 | 1.2 | 703.9153 | 828.1357 |  |  |  |  | Стойка сборных кабельных конструкций (без полок), масса: до 1,6 кг
Объем=85 / 100
|  |  | Накладные расходы 97% ФОТ (от 9 133) | в т.ч. оплаты труда 10: 8859
|  |  | Сметная прибыль 51% ФОТ (от 9 133) | в т.ч. оплаты труда 10: 4658
|  |  | Итого c накладными и см. прибылью | в т.ч. оплаты труда 10: 24797
149 | ТЦ_20.2.07.00_2_0278204832_15.05.2024_02 Аналог ТССЦ-201-0776 12578,44/12437,78=2% | Профиль STRUT двойной, 900 мм, толщиной 2,5 мм, нерж. |  | шт | 85 | 639.78 |  | 639.78 | 1 Прочие объекты ОЗП=22,53; ЭМ=11,42; ЗПМ=22,53; МАТ=8,56 | 465504 |  |  | 465504 | 1.052 | 1.021 | 1.035 | 1.025 | 1.02 | 1.03 | 557271.0866 | 1.2 | 668725.3039 | 7867.3565 |  |  |  |  | Профиль STRUT двойной, 900 мм, толщиной 2,5 мм, нерж.
150 | ТЦ_20.2.08.02_2_0278204832_15.05.2024_02 Аналог ТССЦ-509-2857 23,70/23,16=2% | Пластина для крепления к металлическим балкам, толщиной 6 мм, нерж. |  | шт | 170 | 101.3 |  | 101.3 | 1 Прочие объекты ОЗП=22,53; ЭМ=11,42; ЗПМ=22,53; МАТ=8,56 | 147412 |  |  | 147412 | 1.052 | 1.021 | 1.035 | 1.025 | 1.02 | 1.03 | 176472.0505 | 1.2 | 211766.4606 | 1245.6851 |  |  |  |  | Пластина для крепления к металлическим балкам, толщиной 6 мм, нерж.
151 | ТЦ_22.2.02.11_2_0278204832_15.05.2024_02 Аналог ТССЦ-101-6794 25,60/25,05=2% | Гайка STRUT закладная М10, нерж. |  | шт | 170 | 92.59 |  | 92.59 | 1 Прочие объекты ОЗП=22,53; ЭМ=11,42; ЗПМ=22,53; МАТ=8,56 | 134737 |  |  | 134737 | 1.052 | 1.021 | 1.035 | 1.025 | 1.02 | 1.03 | 161298.3656 | 1.2 | 193558.0387 | 1138.5767 |  |  |  |  | Гайка STRUT закладная М10, нерж.
152 | ТЦ_25.2.02.01_2_0278204832_15.05.2024_02 Аналог ТССЦ-101-6794 25,60/25,05=2% | Болт шестигранный М10х100, нерж. |  | шт | 170 | 40.64 |  | 40.64 | 1 Прочие объекты ОЗП=22,53; ЭМ=11,42; ЗПМ=22,53; МАТ=8,56 | 59139 |  |  | 59139 | 1.052 | 1.021 | 1.035 | 1.025 | 1.02 | 1.03 | 70797.3611 | 1.2 | 84956.8333 | 499.7461 |  |  |  |  | Болт шестигранный М10х100, нерж.
153 | ТЦ_22.2.02.11_2_0278204832_15.05.2024_02 Аналог ТССЦ-101-6794 25,60/25,05=2% | Гайка со стопорным буртиком М10, нерж. |  | шт | 170 | 85.17 |  | 85.17 | 1 Прочие объекты ОЗП=22,53; ЭМ=11,42; ЗПМ=22,53; МАТ=8,56 | 123939 |  |  | 123939 | 1.052 | 1.021 | 1.035 | 1.025 | 1.02 | 1.03 | 148371.7029 | 1.2 | 178046.0435 | 1047.3297 |  |  |  |  | Гайка со стопорным буртиком М10, нерж.
154 | ТЕРм08-02-411-01 | Рукав металлический наружным диаметром: до 48 мм |  | 100 м | 6.45 | 1 373,18 569,20 | 200,93 5,08 | 603.05 | 1 Прочие объекты ОЗП=22,53; ЭМ=11,42; ЗПМ=22,53; МАТ=8,56 | 130812 | 82716 | 14 800 739 | 33296 | 1.052 | 1.021 | 1.035 | 1.025 | 1.02 | 1.03 | 39859.8038 | 1.2 | 47831.7645 | 7415.7774 |  |  |  |  | Рукав металлический наружным диаметром: до 48 мм
Объем=645 / 100
|  |  | Накладные расходы 97% ФОТ (от 83 455) | в т.ч. оплаты труда 10: 80951
|  |  | Сметная прибыль 51% ФОТ (от 83 455) | в т.ч. оплаты труда 10: 42562
|  |  | Итого c накладными и см. прибылью | в т.ч. оплаты труда 10: 254325
155 | ТЦ_08.1.02.13_78_7804526950_15.05.2024_02 Аналог ТССЦ-101-6593 340,00/333,27=2% | Металлорукав гибкий в гладкой EVA оболочке номинальным ø20 мм в комплекте с соединительными муфтами |  | м | 664.35 | 176.65 |  | 176.65 | 1 Прочие объекты ОЗП=22,53; ЭМ=11,42; ЗПМ=22,53; МАТ=8,56 | 1004580 |  |  | 1004580 | 1.052 | 1.021 | 1.035 | 1.025 | 1.02 | 1.03 | 1202617.7823 | 1.2 | 1443141.3388 | 2172.2606 |  |  |  |  | Металлорукав гибкий в гладкой EVA оболочке номинальным ø20 мм в комплекте с соединительными муфтами
Объем=645*1,03
156 | ТЕРм08-02-411-02 | Рукав металлический наружным диаметром: до 60 мм |  | 100 м | 0.5 | 1 416,61 587,25 | 226,00 7,34 | 603.36 | 1 Прочие объекты ОЗП=22,53; ЭМ=11,42; ЗПМ=22,53; МАТ=8,56 | 10488 | 6615 | 1 290 83 | 2583 | 1.052 | 1.021 | 1.035 | 1.025 | 1.02 | 1.03 | 3092.1995 | 1.2 | 3710.6393 | 7421.2787 |  |  |  |  | Рукав металлический наружным диаметром: до 60 мм
Объем=50 / 100
|  |  | Накладные расходы 97% ФОТ (от 6 698) | в т.ч. оплаты труда 10: 6497
|  |  | Сметная прибыль 51% ФОТ (от 6 698) | в т.ч. оплаты труда 10: 3416
|  |  | Итого c накладными и см. прибылью | в т.ч. оплаты труда 10: 20401
157 | ТЦ_08.1.02.13_78_7804526950_15.05.2024_02 Аналог ТССЦ-101-6593 340,00/333,27=2% | Металлорукав гибкий в гладкой EVA оболочке номинальным ø50 мм в комплекте с соединительными муфтами |  | м | 51.5 | 621.61 |  | 621.61 | 1 Прочие объекты ОЗП=22,53; ЭМ=11,42; ЗПМ=22,53; МАТ=8,56 | 274031 |  |  | 274031 | 1.052 | 1.021 | 1.035 | 1.025 | 1.02 | 1.03 | 328052.075 | 1.2 | 393662.49 | 7643.9318 |  |  |  |  | Металлорукав гибкий в гладкой EVA оболочке номинальным ø50 мм в комплекте с соединительными муфтами
Объем=50*1,03
158 | ТЦ_20.1.02.18_78_7804526950_15.05.2024_02 Аналог ТССЦ-201-8057 20,45/20,25=2% | Стяжки кабельные из нержавеющей стали с полимерным покрытием |  | уп | 20 | 1.57 |  | 1.57 | 1 Прочие объекты ОЗП=22,53; ЭМ=11,42; ЗПМ=22,53; МАТ=8,56 | 269 |  |  | 269 | 1.052 | 1.021 | 1.035 | 1.025 | 1.02 | 1.03 | 322.0293 | 1.2 | 386.4351 | 19.3218 |  |  |  |  | Стяжки кабельные из нержавеющей стали с полимерным покрытием
159 | ТЦ_22.2.02.11_2_0278204832_15.05.2024_02 Аналог ТССЦ-509-5777 34,00/33,16=2% | Держатель оцинкованный двусторонний для диаметра до 27 мм |  | шт | 320 | 2.96 |  | 2.96 | 1 Прочие объекты ОЗП=22,53; ЭМ=11,42; ЗПМ=22,53; МАТ=8,56 | 8108 |  |  | 8108 | 1.052 | 1.021 | 1.035 | 1.025 | 1.02 | 1.03 | 9706.3698 | 1.2 | 11647.6438 | 36.3989 |  |  |  |  | Держатель оцинкованный двусторонний для диаметра до 27 мм
160 | ТЦ_22.2.02.11_2_0278204832_15.05.2024_02 Аналог ТССЦ-101-2066 10,28/10,03=2% | Металличесикй анкер с болтом М6х55, нерж |  | шт | 640 | 1.67 |  | 1.67 | 1 Прочие объекты ОЗП=22,53; ЭМ=11,42; ЗПМ=22,53; МАТ=8,56 | 9149 |  |  | 9149 | 1.052 | 1.021 | 1.035 | 1.025 | 1.02 | 1.03 | 10952.5872 | 1.2 | 13143.1047 | 20.5361 |  |  |  |  | Металличесикй анкер с болтом М6х55, нерж
161 | ТЦ_22.2.02.11_2_0278204832_15.05.2024_02 Аналог ТССЦ-101-2066 10,28/10,03=2% | Струбцина монтажная М6, нерж. |  | шт | 645 | 76.05 |  | 76.05 | 1 Прочие объекты ОЗП=22,53; ЭМ=11,42; ЗПМ=22,53; МАТ=8,56 | 419887 |  |  | 419887 | 1.052 | 1.021 | 1.035 | 1.025 | 1.02 | 1.03 | 502661.3836 | 1.2 | 603193.6603 | 935.184 |  |  |  |  | Струбцина монтажная М6, нерж.
162 | ТЦ_22.2.02.11_2_0278204832_15.05.2024_02 Аналог ТССЦ-101-4949 10,26/10,03=2% | Шпилька резьбовая, М6, L=1 м, нерж. |  | шт | 645 | 213.89 |  | 213.89 | 1 Прочие объекты ОЗП=22,53; ЭМ=11,42; ЗПМ=22,53; МАТ=8,56 | 1180929 |  |  | 1180929 | 1.052 | 1.021 | 1.035 | 1.025 | 1.02 | 1.03 | 1413731.3256 | 1.2 | 1696477.5907 | 2630.1978 |  |  |  |  | Шпилька резьбовая, М6, L=1 м, нерж.
163 | ТЦ_22.2.02.11_78_7804526950_15.05.2024_02 Аналог ТССЦ-101-2091 64,20/62,89=2% | Хомут стальной с приварной гайкой М6, ø 26 мм, нерж. |  | шт | 645 | 23.04 |  | 23.04 | 1 Прочие объекты ОЗП=22,53; ЭМ=11,42; ЗПМ=22,53; МАТ=8,56 | 127208 |  |  | 127208 | 1.052 | 1.021 | 1.035 | 1.025 | 1.02 | 1.03 | 152285.1369 | 1.2 | 182742.1643 | 283.3212 |  |  |  |  | Хомут стальной с приварной гайкой М6, ø 26 мм, нерж.
164 | ТЦ_22.2.02.11_78_7804526950_15.05.2024_02 Аналог ТССЦ-101-2091 64,20/62,89=2% | Хомут стальной с внутренней резьбой М6, ø 26 мм, нерж. |  | шт | 1290 | 5.91 |  | 5.91 | 1 Прочие объекты ОЗП=22,53; ЭМ=11,42; ЗПМ=22,53; МАТ=8,56 | 65261 |  |  | 65261 | 1.052 | 1.021 | 1.035 | 1.025 | 1.02 | 1.03 | 78126.221 | 1.2 | 93751.4652 | 72.6756 |  |  |  |  | Хомут стальной с внутренней резьбой М6, ø 26 мм, нерж.
165 | ТЦ_22.2.02.11_78_7804526950_15.05.2024_02 Аналог ТССЦ-101-2091 64,20/62,89=2% | Хомут стальной с внутренней резьбой М6, ø 6 мм, нерж. |  | шт | 1290 | 3.47 |  | 3.47 | 1 Прочие объекты ОЗП=22,53; ЭМ=11,42; ЗПМ=22,53; МАТ=8,56 | 38317 |  |  | 38317 | 1.052 | 1.021 | 1.035 | 1.025 | 1.02 | 1.03 | 45870.6181 | 1.2 | 55044.7418 | 42.6703 |  |  |  |  | Хомут стальной с внутренней резьбой М6, ø 6 мм, нерж.
166 | ТЦ_22.2.02.11_2_0278204832_15.05.2024_02 Аналог ТССЦ-101-6794 25,60/25,05=2% | Гайка шестигранная М6, нерж. |  | шт | 1290 | 1.17 |  | 1.17 | 1 Прочие объекты ОЗП=22,53; ЭМ=11,42; ЗПМ=22,53; МАТ=8,56 | 12920 |  |  | 12920 | 1.052 | 1.021 | 1.035 | 1.025 | 1.02 | 1.03 | 15466.983 | 1.2 | 18560.3796 | 14.3879 |  |  |  |  | Гайка шестигранная М6, нерж.
167 | ТЕРм08-02-407-11 | Труба стальная по установленным конструкциям, в опалубке фундаментов и перекрытиях, диаметр: до 25 мм |  | 100 м | 0.9 | 1 060,93 542,96 | 169,35 10,72 | 348.62 | 1 Прочие объекты ОЗП=22,53; ЭМ=11,42; ЗПМ=22,53; МАТ=8,56 | 15436 | 11010 | 1 741 217 | 2685 | 1.052 | 1.021 | 1.035 | 1.025 | 1.02 | 1.03 | 3214.3072 | 1.2 | 3857.1687 | 4285.743 |  |  |  |  | Труба стальная по установленным конструкциям, в опалубке фундаментов и перекрытиях, диаметр: до 25 мм
Объем=90 / 100
|  |  | Накладные расходы 97% ФОТ (от 11 227) | в т.ч. оплаты труда 10: 10890
|  |  | Сметная прибыль 51% ФОТ (от 11 227) | в т.ч. оплаты труда 10: 5726
|  |  | Итого c накладными и см. прибылью | в т.ч. оплаты труда 10: 32052
168 | ТЦ_23.5.02.02_2_0278204832_15.05.2024_02 Аналог ТССЦ-103-2014 98,60/96,47=2% | Труба стальная ø25 мм, толщ. стенки 1,2 мм |  | м | 92.7 | 139.64 |  | 139.64 | 1 Прочие объекты ОЗП=22,53; ЭМ=11,42; ЗПМ=22,53; МАТ=8,56 | 110806 |  |  | 110806 | 1.052 | 1.021 | 1.035 | 1.025 | 1.02 | 1.03 | 132649.7302 | 1.2 | 159179.6763 | 1717.1486 |  |  |  |  | Труба стальная ø25 мм, толщ. стенки 1,2 мм
Объем=90*1,03
Итого прямые затраты по смете в текущих ценах |  |  |  | в т.ч. оплаты труда 10: 41534226; в т.ч. оплаты труда 11: 1113045; в т.ч. оплаты труда 12: 197 508 33 571; в т.ч. оплаты труда 13: 34019568 | [6 empty] | 47116240.4366 |  | 56539488.5239 | [6 empty] | Итого прямые затраты по смете в текущих ценах
Накладные расходы |  |  |  | в т.ч. оплаты труда 10: 1105076 | [6 empty] | 47116240.4366 |  | 56539488.5239 | [6 empty] | Накладные расходы
В том числе, справочно: | [29 empty] | В том числе, справочно:
89% ФОТ (от 46955) (Поз. 54-55) |  |  |  | в т.ч. оплаты труда 10: 41790 | [16 empty] | 89% ФОТ (от 46955) (Поз. 54-55)
95% ФОТ (от 169258) (Поз. 50) |  |  |  | в т.ч. оплаты труда 10: 160795 | [16 empty] | 95% ФОТ (от 169258) (Поз. 50)
97% ФОТ (от 930403) (Поз. 1, 3, 6, 9, 16-17, 30, 35, 37, 41, 43, 45, 47, 56-57, 59, 64, 66, 69, 77, 79, 81-95, 102, 113, 115-130, 142, 148, 154, 156, 167) |  |  |  | в т.ч. оплаты труда 10: 902491 | [16 empty] | 97% ФОТ (от 930403) (Поз. 1, 3, 6, 9, 16-17, 30, 35, 37, 41, 43, 45, 47, 56-57, 59, 64, 66, 69, 77, 79, 81-95, 102, 113, 115-130, 142, 148, 154, 156, 167)
Сметная прибыль |  |  |  | в т.ч. оплаты труда 10: 582995 | [15 empty] | Сметная прибыль
В том числе, справочно: | [29 empty] | В том числе, справочно:
40% ФОТ (от 46955) (Поз. 54-55) |  |  |  | в т.ч. оплаты труда 10: 18782 | [16 empty] | 40% ФОТ (от 46955) (Поз. 54-55)
51% ФОТ (от 930403) (Поз. 1, 3, 6, 9, 16-17, 30, 35, 37, 41, 43, 45, 47, 56-57, 59, 64, 66, 69, 77, 79, 81-95, 102, 113, 115-130, 142, 148, 154, 156, 167) |  |  |  | в т.ч. оплаты труда 10: 474506 | [16 empty] | 51% ФОТ (от 930403) (Поз. 1, 3, 6, 9, 16-17, 30, 35, 37, 41, 43, 45, 47, 56-57, 59, 64, 66, 69, 77, 79, 81-95, 102, 113, 115-130, 142, 148, 154, 156, 167)
53% ФОТ (от 169258) (Поз. 50) |  |  |  | в т.ч. оплаты труда 10: 89707 | [16 empty] | 53% ФОТ (от 169258) (Поз. 50)
Итоги по смете: | [28 empty] | Итоги по смете:
Итоги по Строительным работам | [29 empty] | Итоги по Строительным работам
Материалы для строительных работ: | [29 empty] | Материалы для строительных работ:
Итого Поз. 10-14, 18-29, 31-34, 38-40, 51-52, 58, 60-63, 65, 67-68, 70-76, 78, 80, 96-101, 103-112, 114, 131-141, 143-147, 149-153, 155, 157-166, 168 |  |  |  | в т.ч. оплаты труда 10: 26629955; в т.ч. оплаты труда 13: 26629955 | [16 empty] | Итого Поз. 10-14, 18-29, 31-34, 38-40, 51-52, 58, 60-63, 65, 67-68, 70-76, 78, 80, 96-101, 103-112, 114, 131-141, 143-147, 149-153, 155, 157-166, 168
Земляные работы, выполняемые ручным способом: | [29 empty] | Земляные работы, выполняемые ручным способом:
Итого Поз. 54-55 |  |  |  | в т.ч. оплаты труда 10: 46955; в т.ч. оплаты труда 11: 46955 | [16 empty] | Итого Поз. 54-55
Накладные расходы 89% ФОТ (от 46 955) |  |  |  | в т.ч. оплаты труда 10: 41790 | [16 empty] | Накладные расходы 89% ФОТ (от 46 955)
Сметная прибыль 40% ФОТ (от 46 955) |  |  |  | в т.ч. оплаты труда 10: 18782 | [16 empty] | Сметная прибыль 40% ФОТ (от 46 955)
Итого c накладными и см. прибылью |  |  |  | в т.ч. оплаты труда 10: 107527 | [16 empty] | Итого c накладными и см. прибылью
Итого |  |  |  | в т.ч. оплаты труда 10: 26737482 | [16 empty] | Итого
Итоги по Монтажным работам | [29 empty] | Итоги по Монтажным работам
Электротехнические установки на других объектах: | [29 empty] | Электротехнические установки на других объектах:
Итого Поз. 1, 3, 6, 9, 16-17, 30, 35, 37, 41, 43, 45, 47, 56-57, 59, 64, 66, 69, 77, 79, 81-95, 102, 113, 115-130, 142, 148, 154, 156, 167 |  |  |  | в т.ч. оплаты труда 10: 8477512; в т.ч. оплаты труда 11: 896832; в т.ч. оплаты труда 12: 197 508 33 571; в т.ч. оплаты труда 13: 7383172 | [16 empty] | Итого Поз. 1, 3, 6, 9, 16-17, 30, 35, 37, 41, 43, 45, 47, 56-57, 59, 64, 66, 69, 77, 79, 81-95, 102, 113, 115-130, 142, 148, 154, 156, 167
Накладные расходы 97% ФОТ (от 930 403) |  |  |  | в т.ч. оплаты труда 10: 902491 | [16 empty] | Накладные расходы 97% ФОТ (от 930 403)
Сметная прибыль 51% ФОТ (от 930 403) |  |  |  | в т.ч. оплаты труда 10: 474506 | [16 empty] | Сметная прибыль 51% ФОТ (от 930 403)
Итого c накладными и см. прибылью |  |  |  | в т.ч. оплаты труда 10: 9854509 | [16 empty] | Итого c накладными и см. прибылью
Монтаж радиотелевизионного и электронного оборудования: | [29 empty] | Монтаж радиотелевизионного и электронного оборудования:
Итого Поз. 50 |  |  |  | в т.ч. оплаты труда 10: 175699; в т.ч. оплаты труда 11: 169258; в т.ч. оплаты труда 13: 6441 | [16 empty] | Итого Поз. 50
Накладные расходы 95% ФОТ (от 169 258) |  |  |  | в т.ч. оплаты труда 10: 160795 | [16 empty] | Накладные расходы 95% ФОТ (от 169 258)
Сметная прибыль 53% ФОТ (от 169 258) |  |  |  | в т.ч. оплаты труда 10: 89707 | [16 empty] | Сметная прибыль 53% ФОТ (от 169 258)
Итого c накладными и см. прибылью |  |  |  | в т.ч. оплаты труда 10: 426201 | [16 empty] | Итого c накладными и см. прибылью
Итого |  |  |  | в т.ч. оплаты труда 10: 10280710 | [16 empty] | Итого
Итоги по Оборудованию | [29 empty] | Итоги по Оборудованию
Оборудование: | [29 empty] | Оборудование:
Итого Поз. 2, 4-5, 7-8, 42, 44, 46, 48-49 |  |  |  | в т.ч. оплаты труда 10: 6204105 | [16 empty] | Итого Поз. 2, 4-5, 7-8, 42, 44, 46, 48-49
Итого |  |  |  | в т.ч. оплаты труда 10: 6204105 | [16 empty] | Итого
Итого |  |  |  | в т.ч. оплаты труда 10: 43222297 | [16 empty] | Итого
В том числе: | [29 empty] | В том числе:
Основная заработная плата |  |  |  | в т.ч. оплаты труда 10: 1113045 | [16 empty] | Основная заработная плата
Материалы |  |  |  | в т.ч. оплаты труда 10: 34019568 | [16 empty] | Материалы
Машины и механизмы |  |  |  | в т.ч. оплаты труда 10: 197508 | [16 empty] | Машины и механизмы
в том числе заработная плата машинистов |  |  |  | в т.ч. оплаты труда 10: 33571 | [16 empty] | в том числе заработная плата машинистов
Оборудование |  |  |  | в т.ч. оплаты труда 10: 6204105 | [16 empty] | Оборудование
Накладные расходы |  |  |  | в т.ч. оплаты труда 10: 1105076 | [16 empty] | Накладные расходы
Сметная прибыль |  |  |  | в т.ч. оплаты труда 10: 582995 | [16 empty] | Сметная прибыль
Итого СМР для расчета лимитированных затрат |  |  |  | в т.ч. оплаты труда 10: 37018192 | [16 empty] | Итого СМР для расчета лимитированных затрат
ВЗиС 5,2% |  |  |  | в т.ч. оплаты труда 10: 1924946 | [16 empty] | ВЗиС 5,2%
Итого |  |  |  | в т.ч. оплаты труда 10: 38943138 | [17 empty] | Итого
Зимнее удорожание 2,1% |  |  |  | в т.ч. оплаты труда 10: 817806 | [16 empty] | Зимнее удорожание 2,1%
Затраты на вахтовый метод работ 3,5% |  |  |  | в т.ч. оплаты труда 10: 1363010 | [16 empty] | Затраты на вахтовый метод работ 3,5%
Перевозка работников свыше 3-х километров 2,5% |  |  |  | в т.ч. оплаты труда 10: 973578 | [16 empty] | Перевозка работников свыше 3-х километров 2,5%
Перебазировка машин и механизмов 2% |  |  |  | в т.ч. оплаты труда 10: 778863 | [16 empty] | Перебазировка машин и механизмов 2%
Итого |  |  |  | в т.ч. оплаты труда 10: 42876395 | [17 empty] | Итого
Итого с оборудованием (6 204 105) |  |  |  | в т.ч. оплаты труда 10: 49080500 | [16 empty] | Итого с оборудованием (6 204 105)
Непредвиденные затраты 3% |  |  |  | в т.ч. оплаты труда 10: 1472415 | [16 empty] | Непредвиденные затраты 3%
Итого с непредвиденными, в том числе: |  |  |  | в т.ч. оплаты труда 10: 50552915 | [18 empty] | Итого с непредвиденными
Материалы |  |  |  | в т.ч. оплаты труда 10: 40726012.2866 | [20 empty] | Итого с непредвиденными
Оборудование |  |  |  | в т.ч. оплаты труда 10: 6390228.15 | [20 empty] | Итого с непредвиденными
Строительно-монтажные работы |  |  |  | в т.ч. оплаты труда 10: 3436674.5634 | [20 empty] | Итого с непредвиденными
Договорной коэффициент Кд | [32 empty] | Непредвиденные затраты 3% | bar: в т.ч. оплаты труда 10
Итого, с учетом договорного коэффициента (коэффициент применяется на стоимость строительно-монтажных работ, за исключением стоимости материально-технических ресурсов) |  |  |  | в т.ч. оплаты труда 10: 50552915 | [20 empty] | Итого с непредвиденными
НДС 20% |  |  |  | в т.ч. оплаты труда 10: 10110583 | [19 empty] | НДС 20%
ВСЕГО по смете |  |  |  | в т.ч. оплаты труда 10: 60663498 | [21 empty] | ВСЕГО по смете
Составил: ____________________________
[должность, подпись (инициалы, фамилия)]
Проверил: ____________________________
[должность, подпись (инициалы, фамилия)]
0

## 2.1.3-ЭОМ
СОГЛАСОВАНО: | [9 empty] | УТВЕРЖДАЮ:
"____" ________________ 2025 года | [12 empty] | "____" ________________ 2025 года
Терминал по перевалке минеральных удобрений в морском торговом порту Усть-Луга. Береговые объекты терминала | [23 empty] | Терминал по перевалке минеральных удобрений в морском торговом порту Усть-Луга. Береговые объекты терминала
(наименование стройки)
ЛОКАЛЬНАЯ СМЕТА № 1632-2021-2.1.3-ЭОМ_07.04.042-П-00-00
(локальная смета)
на Силовое электрооборудование. Электрическое освещение (внутреннее), 07.04.042 Конвейерная галерея №3 (код SAP 01.02.011) код ГП 2.1.3 | [24 empty] | на Силовое электрооборудование. Электрическое освещение (внутреннее), 07.04.042 Конвейерная галерея №3 (код SAP 01.02.011) код ГП 2.1.3
(наименование работ и затрат, наименование объекта)
| Основание: | 1632-2021-2.1.1-ЭОМ_0_0_RU_IFC
| Сметная стоимость |  | 89437.603 | тыс.руб.
| строительных работ |  | 56695.249 | тыс.руб.
| монтажных работ |  | 5334.784 | тыс.руб.
| оборудования |  | 514.11 | тыс.руб.
| Средства на оплату труда |  | 2318.406 | тыс.руб.
| Сметная трудоемкость |  | 5733.61 | чел.час
| Составлен(а) в текущих (прогнозных) ценах по состоянию на |  |  | 1 кв. 2000г. | [21 empty] | 1 кв. 2000г.
№ п/п | Обоснование | Наименование работ и затрат |  | Ед. изм. | Кол-во | Стоимость единицы в базисных ценах, руб. |  |  | Обосно- вание, индекс | Общая стоимость в базисных ценах, руб.
[6 empty] | Всего | Экспл. маш. | Мат-лы |  | Всего | в т.ч. оплата труда | Экспл. маш. | Мат-лы
[6 empty] | оплаты труда | в т.ч. оплаты труда |  |  |  |  | в т.ч. оплаты труда |  | ВЗиС | ЗУ | Вахта | Перевозка | Перебазировка | Непредвид. | итого | ндс | всего,с НДС | ст-ть за ед, с НДС
1 | 2 | 3 |  | 4 | 5 | 6 | 7 | 8 | 9 | 10 | 11 | 12 | 13
Раздел 1. Осветительное электрооборудование | [26 empty] | Раздел 1. Осветительное электрооборудование
1 | ТЕРм08-03-593-06 | Светильник потолочный или настенный с креплением винтами или болтами для помещений: с нормальными условиями среды, одноламповый |  | 100 шт. | 2.22 | 2 350,44 1 527,23 | 307,29 24,83 | 515.92 | 1 Прочие объекты ОЗП=22,53; ЭМ=11,42; ЗПМ=22,53; МАТ=8,56 | 93982 | 76387 | 7 791 1 242 | 9804 | 1.052 | 1.021 | 1.035 | 1.025 | 1.02 | 1.03 | 11736.7106 | 1.2 | 14084.0527 | 6344.1679 |  |  |  |  | Светильник потолочный или настенный с креплением винтами или болтами для помещений: с нормальными условиями среды, одноламповый
Объем=222 / 100
|  |  | Накладные расходы 97% ФОТ (от 77 629) | в т.ч. оплаты труда 10: 75300
|  |  | Сметная прибыль 51% ФОТ (от 77 629) | в т.ч. оплаты труда 10: 39591
|  |  | Итого c накладными и см. прибылью | в т.ч. оплаты труда 10: 208873
2 | ТЦ_20.3.03.07_78_7806155468_15.05.2024_02 Аналог ТССЦ-509-0765 129,31/126,54=2% | Светильник светодиодный пылевлагозащищённый IP66, 220 АС, 36 Вт, 4960Лм, потолочное крепление, в комплекте кабельный ввод КНВМ2M-20НК/Р, нерж. |  | шт | 222 | 5395.12 |  | 5395.12 | 1 Прочие объекты ОЗП=22,53; ЭМ=11,42; ЗПМ=22,53; МАТ=8,56 | 10252454 |  |  | 10252454 | 1.052 | 1.021 | 1.035 | 1.025 | 1.02 | 1.03 | 12273570.5395 | 1.2 | 14728284.6474 | 66343.6245 |  |  |  |  | Светильник светодиодный пылевлагозащищённый IP66, 220 АС, 36 Вт, 4960Лм, потолочное крепление, в комплекте кабельный ввод КНВМ2M-20НК/Р, нерж.
3 | ТССЦ-509-6287 | Наклейка пиктограмма "Выход налево", "Выход направо" из самоклеющей пленки для светильника аварийного освещения ЛБО 20 (БС-842, БС-943, БС-741) |  | 100 шт. | 0.74 | 2637 |  | 2637 | 1 Прочие объекты ОЗП=22,53; ЭМ=11,42; ЗПМ=22,53; МАТ=8,56 | 16704 |  |  | 16704 | 1.052 | 1.021 | 1.035 | 1.025 | 1.02 | 1.03 | 19996.9414 | 1.2 | 23996.3297 | 32427.4726 |  |  |  |  | Наклейка пиктограмма "Выход налево", "Выход направо" из самоклеющей пленки для светильника аварийного освещения ЛБО 20 (БС-842, БС-943, БС-741)
Объем=74 / 100
Раздел 2. Кабельные изделия | [26 empty] | Раздел 2. Кабельные изделия
4 | ТЕРм08-02-402-01 | Кабель двух-четырехжильный по установленным конструкциям и лоткам с установкой ответвительных коробок: в помещениях с нормальной средой сечением жилы до 10 мм2 |  | 100 м | 61.8 | 366,93 250,98 | 58,13 2,82 | 57.82 | 1 Прочие объекты ОЗП=22,53; ЭМ=11,42; ЗПМ=22,53; МАТ=8,56 | 421062 | 349447 | 41 027 3 923 | 30588 | 1.052 | 1.021 | 1.035 | 1.025 | 1.02 | 1.03 | 36617.9625 | 1.2 | 43941.5549 | 711.0284 |  |  |  |  | Кабель двух-четырехжильный по установленным конструкциям и лоткам с установкой ответвительных коробок: в помещениях с нормальной средой сечением жилы до 10 мм2
Объем=(Ф1-Ф2*100) / 100
|  |  | Накладные расходы 97% ФОТ (от 353 370) | в т.ч. оплаты труда 10: 342769
|  |  | Сметная прибыль 51% ФОТ (от 353 370) | в т.ч. оплаты труда 10: 180219
|  |  | Итого c накладными и см. прибылью | в т.ч. оплаты труда 10: 944050
5 | ТЕРм08-02-412-03 | Затягивание провода в проложенные трубы и металлические рукава первого одножильного или многожильного в общей оплетке, суммарное сечение: до 16 мм2 |  | 100 м | 22.55 | 191,04 128,97 | 9,26 0,85 | 52.81 | 1 Прочие объекты ОЗП=22,53; ЭМ=11,42; ЗПМ=22,53; МАТ=8,56 | 78102 | 65525 | 2 384 432 | 10193 | 1.052 | 1.021 | 1.035 | 1.025 | 1.02 | 1.03 | 12202.3961 | 1.2 | 14642.8753 | 649.3515 |  |  |  |  | Затягивание провода в проложенные трубы и металлические рукава первого одножильного или многожильного в общей оплетке, суммарное сечение: до 16 мм2
Объем=(615+1640) / 100
|  |  | Накладные расходы 97% ФОТ (от 65 957) | в т.ч. оплаты труда 10: 63978
|  |  | Сметная прибыль 51% ФОТ (от 65 957) | в т.ч. оплаты труда 10: 33638
|  |  | Итого c накладными и см. прибылью | в т.ч. оплаты труда 10: 175718
6 | ТЕРм08-03-574-05 | Разводка по устройствам и подключение жил кабелей или проводов сечением: до 95 мм2 |  | 100 жил | 0.6 | 1 719,26 1 316,66 | 35,41 0,85 | 367.19 | 1 Прочие объекты ОЗП=22,53; ЭМ=11,42; ЗПМ=22,53; МАТ=8,56 | 19927 | 17799 | 243 12 | 1885 | 1.052 | 1.021 | 1.035 | 1.025 | 1.02 | 1.03 | 2256.5993 | 1.2 | 2707.9192 | 4513.1986 |  |  |  |  | Разводка по устройствам и подключение жил кабелей или проводов сечением: до 95 мм2
Объем=60 / 100
|  |  | Накладные расходы 97% ФОТ (от 17 811) | в т.ч. оплаты труда 10: 17277
|  |  | Сметная прибыль 51% ФОТ (от 17 811) | в т.ч. оплаты труда 10: 9084
|  |  | Итого c накладными и см. прибылью | в т.ч. оплаты труда 10: 46288
7 | ТЕРм08-03-574-04 | Разводка по устройствам и подключение жил кабелей или проводов сечением: до 70 мм2 |  | 100 жил | 0.6 | 1 344,32 1 007,49 | 33,98 0,85 | 302.85 | 1 Прочие объекты ОЗП=22,53; ЭМ=11,42; ЗПМ=22,53; МАТ=8,56 | 15408 | 13619 | 233 12 | 1556 | 1.052 | 1.021 | 1.035 | 1.025 | 1.02 | 1.03 | 1862.7419 | 1.2 | 2235.2903 | 3725.4838 |  |  |  |  | Разводка по устройствам и подключение жил кабелей или проводов сечением: до 70 мм2
Объем=60 / 100
|  |  | Накладные расходы 97% ФОТ (от 13 631) | в т.ч. оплаты труда 10: 13222
|  |  | Сметная прибыль 51% ФОТ (от 13 631) | в т.ч. оплаты труда 10: 6952
|  |  | Итого c накладными и см. прибылью | в т.ч. оплаты труда 10: 35582
8 | ТЕРм08-03-574-03 | Разводка по устройствам и подключение жил кабелей или проводов сечением: до 35 мм2 |  | 100 жил | 1.4 | 1 128,66 838,86 | 24,59 0,56 | 265.21 | 1 Прочие объекты ОЗП=22,53; ЭМ=11,42; ЗПМ=22,53; МАТ=8,56 | 30031 | 26459 | 393 18 | 3179 | 1.052 | 1.021 | 1.035 | 1.025 | 1.02 | 1.03 | 3805.6919 | 1.2 | 4566.8302 | 3262.0216 |  |  |  |  | Разводка по устройствам и подключение жил кабелей или проводов сечением: до 35 мм2
Объем=(120+20) / 100
|  |  | Накладные расходы 97% ФОТ (от 26 477) | в т.ч. оплаты труда 10: 25683
|  |  | Сметная прибыль 51% ФОТ (от 26 477) | в т.ч. оплаты труда 10: 13503
|  |  | Итого c накладными и см. прибылью | в т.ч. оплаты труда 10: 69217
9 | ТЕРм08-03-574-02 | Разводка по устройствам и подключение жил кабелей или проводов сечением: до 16 мм2 |  | 100 жил | 0.4 | 930,84 750,21 | 18,80 0,29 | 161.83 | 1 Прочие объекты ОЗП=22,53; ЭМ=11,42; ЗПМ=22,53; МАТ=8,56 | 7401 | 6761 | 86 3 | 554 | 1.052 | 1.021 | 1.035 | 1.025 | 1.02 | 1.03 | 663.2127 | 1.2 | 795.8553 | 1989.6382 |  |  |  |  | Разводка по устройствам и подключение жил кабелей или проводов сечением: до 16 мм2
Объем=40 / 100
|  |  | Накладные расходы 97% ФОТ (от 6 764) | в т.ч. оплаты труда 10: 6561
|  |  | Сметная прибыль 51% ФОТ (от 6 764) | в т.ч. оплаты труда 10: 3450
|  |  | Итого c накладными и см. прибылью | в т.ч. оплаты труда 10: 17412
10 | ТЕРм08-03-574-01 | Разводка по устройствам и подключение жил кабелей или проводов сечением: до 10 мм2 |  | 100 жил | 1.7 | 480,75 363,22 | 3,08 0,29 | 114.45 | 1 Прочие объекты ОЗП=22,53; ЭМ=11,42; ЗПМ=22,53; МАТ=8,56 | 15637 | 13912 | 60 11 | 1665 | 1.052 | 1.021 | 1.035 | 1.025 | 1.02 | 1.03 | 1993.2296 | 1.2 | 2391.8755 | 1406.9856 |  |  |  |  | Разводка по устройствам и подключение жил кабелей или проводов сечением: до 10 мм2
Объем=(66+84+20) / 100
|  |  | Накладные расходы 97% ФОТ (от 13 923) | в т.ч. оплаты труда 10: 13505
|  |  | Сметная прибыль 51% ФОТ (от 13 923) | в т.ч. оплаты труда 10: 7101
|  |  | Итого c накладными и см. прибылью | в т.ч. оплаты труда 10: 36243
11 | ТЦ_21.1.06.09_2_0276132981_15.05.2024_02 Аналог ТССЦ-501-7992 102768,47/100715,23=2% | Кабель силовой с изоляцией из ПВХ пластиката, не распространяющего горение, с пониженным дымо- и газовыделением, с медными жилами, на напряжение 1,0 кВ, сечением: 5х16 |  | м | 1509.6 | 282.28 |  | 282.28 | 1 Прочие объекты ОЗП=22,53; ЭМ=11,42; ЗПМ=22,53; МАТ=8,56 | 3647672 |  |  | 3647672 | 1.052 | 1.021 | 1.035 | 1.025 | 1.02 | 1.03 | 4366755.4711 | 1.2 | 5240106.5654 | 3471.1888 |  |  |  |  | Кабель силовой с изоляцией из ПВХ пластиката, не распространяющего горение, с пониженным дымо- и газовыделением, с медными жилами, на напряжение 1,0 кВ, сечением: 5х16
Объем=1480*1,02
12 | ТЦ_21.1.06.09_2_0276132981_15.05.2024_02 Аналог ТССЦ-501-7992 102768,47/100715,23=2% | Кабель силовой с изоляцией из ПВХ пластиката, не распространяющего горение, с пониженным дымо- и газовыделением, с медными жилами, на напряжение 1,0 кВ, сечением: 5х10 |  | м | 1157.7 | 219.53 |  | 219.53 | 1 Прочие объекты ОЗП=22,53; ЭМ=11,42; ЗПМ=22,53; МАТ=8,56 | 2175523 |  |  | 2175523 | 1.052 | 1.021 | 1.035 | 1.025 | 1.02 | 1.03 | 2604394.5187 | 1.2 | 3125273.4224 | 2699.5538 |  |  |  |  | Кабель силовой с изоляцией из ПВХ пластиката, не распространяющего горение, с пониженным дымо- и газовыделением, с медными жилами, на напряжение 1,0 кВ, сечением: 5х10
Объем=1135*1,02
13 | ТЦ_21.1.06.09_2_0276132981_15.05.2024_02 Аналог ТССЦ-501-7992 102768,47/100715,23=2% | Кабель силовой с изоляцией из ПВХ пластиката, не распространяющего горение, с пониженным дымо- и газовыделением, с медными жилами, на напряжение 1,0 кВ, сечением: 5х6 |  | м | 1366.8 | 175.26 |  | 175.26 | 1 Прочие объекты ОЗП=22,53; ЭМ=11,42; ЗПМ=22,53; МАТ=8,56 | 2050508 |  |  | 2050508 | 1.052 | 1.021 | 1.035 | 1.025 | 1.02 | 1.03 | 2454734.6986 | 1.2 | 2945681.6383 | 2155.1665 |  |  |  |  | Кабель силовой с изоляцией из ПВХ пластиката, не распространяющего горение, с пониженным дымо- и газовыделением, с медными жилами, на напряжение 1,0 кВ, сечением: 5х6
Объем=1340*1,02
14 | ТЦ_21.1.06.09_2_0276132981_15.05.2024_02 Аналог ТССЦ-501-7991 77568,35/76021,46=2% | Кабель силовой с изоляцией из ПВХ пластиката, не распространяющего горение, с пониженным дымо- и газовыделением, с медными жилами, на напряжение 1,0 кВ, сечением: 5х4 |  | м | 107.1 | 118.59 |  | 118.59 | 1 Прочие объекты ОЗП=22,53; ЭМ=11,42; ЗПМ=22,53; МАТ=8,56 | 108720 |  |  | 108720 | 1.052 | 1.021 | 1.035 | 1.025 | 1.02 | 1.03 | 130152.5068 | 1.2 | 156183.0082 | 1458.2914 |  |  |  |  | Кабель силовой с изоляцией из ПВХ пластиката, не распространяющего горение, с пониженным дымо- и газовыделением, с медными жилами, на напряжение 1,0 кВ, сечением: 5х4
Объем=105*1,02
15 | ТЦ_21.1.06.09_2_0276132981_15.05.2024_02 Аналог ТССЦ-501-8629 32908,54/32244,30=2% | Кабель силовой с изоляцией из ПВХ пластиката, не распространяющего горение, с пониженным дымо- и газовыделением, с медными жилами, на напряжение 1,0 кВ, сечением:5х2,5 |  | м | 173.4 | 76.42 |  | 76.42 | 1 Прочие объекты ОЗП=22,53; ЭМ=11,42; ЗПМ=22,53; МАТ=8,56 | 113431 |  |  | 113431 | 1.052 | 1.021 | 1.035 | 1.025 | 1.02 | 1.03 | 135792.2093 | 1.2 | 162950.6512 | 939.7385 |  |  |  |  | Кабель силовой с изоляцией из ПВХ пластиката, не распространяющего горение, с пониженным дымо- и газовыделением, с медными жилами, на напряжение 1,0 кВ, сечением:5х2,5
Объем=170*1,02
16 | ТЦ_21.1.06.09_2_0276132981_15.05.2024_02 Аналог ТССЦ-501-8624 22018,43/21572,51=2% | Кабель силовой с изоляцией из ПВХ пластиката, не распространяющего горение, с пониженным дымо- и газовыделением, с медными жилами, на напряжение 1,0 кВ, сечением:3х2,5 |  | м | 683.4 | 55.8 |  | 55.8 | 1 Прочие объекты ОЗП=22,53; ЭМ=11,42; ЗПМ=22,53; МАТ=8,56 | 326425 |  |  | 326425 | 1.052 | 1.021 | 1.035 | 1.025 | 1.02 | 1.03 | 390774.7612 | 1.2 | 468929.7134 | 686.1717 |  |  |  |  | Кабель силовой с изоляцией из ПВХ пластиката, не распространяющего горение, с пониженным дымо- и газовыделением, с медными жилами, на напряжение 1,0 кВ, сечением:3х2,5
Объем=670*1,02
17 | ТЦ_21.1.06.09_2_0276132981_15.05.2024_02 Аналог ТССЦ-501-8629 32908,54/32244,30=2% | Кабель силовой с изоляцией из ПВХ пластиката, не распространяющего горение, с пониженным дымо- и газовыделением, с медными жилами, на напряжение 1,0 кВ, сечением: 3х1,5 |  | м | 1524.9 | 35.55 |  | 35.55 | 1 Прочие объекты ОЗП=22,53; ЭМ=11,42; ЗПМ=22,53; МАТ=8,56 | 464039 |  |  | 464039 | 1.052 | 1.021 | 1.035 | 1.025 | 1.02 | 1.03 | 555517.2839 | 1.2 | 666620.7407 | 437.157 |  |  |  |  | Кабель силовой с изоляцией из ПВХ пластиката, не распространяющего горение, с пониженным дымо- и газовыделением, с медными жилами, на напряжение 1,0 кВ, сечением: 3х1,5
Объем=1495*1,02
18 | ТЦ_21.1.06.09_2_0276132981_15.05.2024_02 Аналог ТССЦ-501-7992 102768,47/100715,23=2% | Кабель силовой огнестойкий, с изоляцией из ПВХ пластиката, не распространяющего горение, с пониженным дымо- и газовыделением, с медными жилами, на напряжение 1,0 кВ, сечением: 5х6 |  | м | 867 | 205.49 |  | 205.49 | 1 Прочие объекты ОЗП=22,53; ЭМ=11,42; ЗПМ=22,53; МАТ=8,56 | 1525048 |  |  | 1525048 | 1.052 | 1.021 | 1.035 | 1.025 | 1.02 | 1.03 | 1825688.1917 | 1.2 | 2190825.8301 | 2526.9041 |  |  |  |  | Кабель силовой огнестойкий, с изоляцией из ПВХ пластиката, не распространяющего горение, с пониженным дымо- и газовыделением, с медными жилами, на напряжение 1,0 кВ, сечением: 5х6
Объем=850*1,02
19 | ТЦ_21.1.06.09_2_0276132981_15.05.2024_02 Аналог ТССЦ-501-7965 29794,41/29199,32=2% | Кабель силовой огнестойкий, с изоляцией из ПВХ пластиката, не распространяющего горение, с пониженным дымо- и газовыделением, с медными жилами, на напряжение 1,0 кВ, сечением: 3х1,5 |  | м | 1213.8 | 47.4 |  | 47.4 | 1 Прочие объекты ОЗП=22,53; ЭМ=11,42; ЗПМ=22,53; МАТ=8,56 | 492492 |  |  | 492492 | 1.052 | 1.021 | 1.035 | 1.025 | 1.02 | 1.03 | 589579.3634 | 1.2 | 707495.236 | 582.8763 |  |  |  |  | Кабель силовой огнестойкий, с изоляцией из ПВХ пластиката, не распространяющего горение, с пониженным дымо- и газовыделением, с медными жилами, на напряжение 1,0 кВ, сечением: 3х1,5
Объем=1190*1,02
20 | ТЕРм08-02-472-10 | Проводник заземляющий из медного изолированного провода сечением 25 мм2 открыто по строительным основаниям |  | 100 м | 0.8 | 869,56 659,42 | 38,26 0,85 | 171.88 | 1 Прочие объекты ОЗП=22,53; ЭМ=11,42; ЗПМ=22,53; МАТ=8,56 | 13412 | 11885 | 350 15 | 1177 | 1.052 | 1.021 | 1.035 | 1.025 | 1.02 | 1.03 | 1409.0278 | 1.2 | 1690.8333 | 2113.5417 |  |  |  |  | Проводник заземляющий из медного изолированного провода сечением 25 мм2 открыто по строительным основаниям
Объем=(30+50) / 100
|  |  | Накладные расходы 97% ФОТ (от 11 900) | в т.ч. оплаты труда 10: 11543
|  |  | Сметная прибыль 51% ФОТ (от 11 900) | в т.ч. оплаты труда 10: 6069
|  |  | Итого c накладными и см. прибылью | в т.ч. оплаты труда 10: 31024
21 | ТЦ_21.2.03.05_78_7804526950_15.05.2024_02 Аналог ТССЦ-502-0505 17170,22/16817,89=2% | Провод медный, гибкий с ПВХ изоляцией на напряжение 0,45 кВ, ГОСТ 6323-79, сечением: 1х25 |  | м | 30.6 | 29.8 |  | 29.8 | 1 Прочие объекты ОЗП=22,53; ЭМ=11,42; ЗПМ=22,53; МАТ=8,56 | 7806 |  |  | 7806 | 1.052 | 1.021 | 1.035 | 1.025 | 1.02 | 1.03 | 9344.8351 | 1.2 | 11213.8021 | 366.4641 |  |  |  |  | Провод медный, гибкий с ПВХ изоляцией на напряжение 0,45 кВ, ГОСТ 6323-79, сечением: 1х25
Объем=30*1,02
22 | ТЦ_21.2.03.05_78_7804526950_15.05.2024_02 Аналог ТССЦ-502-0505 17170,22/16817,89=2% | Провод медный, гибкий с ПВХ изоляцией на напряжение 0,45 кВ, ГОСТ 6323-79, сечением: 1х6 |  | м | 51.5 | 7.41 |  | 7.41 | 1 Прочие объекты ОЗП=22,53; ЭМ=11,42; ЗПМ=22,53; МАТ=8,56 | 3267 |  |  | 3267 | 1.052 | 1.021 | 1.035 | 1.025 | 1.02 | 1.03 | 3911.0397 | 1.2 | 4693.2477 | 91.131 |  |  |  |  | Провод медный, гибкий с ПВХ изоляцией на напряжение 0,45 кВ, ГОСТ 6323-79, сечением: 1х6
Объем=50*1,03
23 | ТЦ_21.1.06.05_2_0276132981_15.05.2024_02 Аналог ТССЦ-501-7965 29794,41/29199,32=2% | Кабель экранированный сечением 5х1,5 |  | м | 102 | 54.01 |  | 54.01 | 1 Прочие объекты ОЗП=22,53; ЭМ=11,42; ЗПМ=22,53; МАТ=8,56 | 47157 |  |  | 47157 | 1.052 | 1.021 | 1.035 | 1.025 | 1.02 | 1.03 | 56453.2907 | 1.2 | 67743.9488 | 664.1564 |  |  |  |  | Кабель экранированный сечением 5х1,5
Объем=100*1,02
Раздел 3. Электроустановочные изделия | [26 empty] | Раздел 3. Электроустановочные изделия
24 | ТЕРм08-03-532-01 | Пост управления кнопочный общего назначения, устанавливаемый на конструкции: на полу, количество элементов поста до 3 |  | 1 шт. | 36 | 94,20 38,78 | 0.37 | 55.05 | 1 Прочие объекты ОЗП=22,53; ЭМ=11,42; ЗПМ=22,53; МАТ=8,56 | 48568 | 31452 | 151 | 16965 | 1.052 | 1.021 | 1.035 | 1.025 | 1.02 | 1.03 | 20309.3937 | 1.2 | 24371.2724 | 676.9798 |  |  |  |  | Пост управления кнопочный общего назначения, устанавливаемый на конструкции: на полу, количество элементов поста до 3
|  |  | Накладные расходы 97% ФОТ (от 31 452) | в т.ч. оплаты труда 10: 30508
|  |  | Сметная прибыль 51% ФОТ (от 31 452) | в т.ч. оплаты труда 10: 16041
|  |  | Итого c накладными и см. прибылью | в т.ч. оплаты труда 10: 95117
25 О | ТЦ_62.3.02.01_78_7806155468_15.05.2024_02 Аналог ТССЦ-509-2228 8,88/8,7=2% | Кнопочный выключатель пылевлагозащищенный IP66 с кнопкой без фиксации 2НО, накладного монтажа, 10 А, 220 В, нержав. сталь |  | 4: шт; 5: 36; оплаты труда 6: 2292.27; в т.ч. оплаты труда 9: 2 Оборудование МАТ=6,23; в т.ч. оплаты труда 10: 514110 | 1.052 | 1.021 | 1.035 | 1.025 | 1.02 | 1.03 | 529533.3 | 1.2 | 635439.96 | 17651.11 |  |  |  |  | Кнопочный выключатель пылевлагозащищенный IP66 с кнопкой без фиксации 2НО, накладного монтажа, 10 А, 220 В, нержав. сталь
26 | ТЕРм08-03-525-05 | Аппарат штепсельный общего назначения, устанавливаемый на конструкции на стене или колонне, с контактами силовых цепей и цепей управления на ток до 25 А с количеством контактов: до 4 |  | 1 компл. | 18 | 58,72 40,07 | 0.74 | 17.91 | 1 Прочие объекты ОЗП=22,53; ЭМ=11,42; ЗПМ=22,53; МАТ=8,56 | 19161 | 16248 | 151 | 2762 | 1.052 | 1.021 | 1.035 | 1.025 | 1.02 | 1.03 | 3306.4866 | 1.2 | 3967.7839 | 220.4324 |  |  |  |  | Аппарат штепсельный общего назначения, устанавливаемый на конструкции на стене или колонне, с контактами силовых цепей и цепей управления на ток до 25 А с количеством контактов: до 4
|  |  | Накладные расходы 97% ФОТ (от 16 248) | в т.ч. оплаты труда 10: 15761
|  |  | Сметная прибыль 51% ФОТ (от 16 248) | в т.ч. оплаты труда 10: 8286
|  |  | Итого c накладными и см. прибылью | в т.ч. оплаты труда 10: 43208
27 | ТЦ_20.4.03.07_78_7804526950_15.05.2024_02 Аналог ТССЦ-503-0474 1223/1198,58=2% | РП2. Розеточный пост в комплекте с аппаратами защиты и розетками, 16 А, 380 В, IP67 |  | шт | 18 | 2269.26 |  | 2269.26 | 1 Прочие объекты ОЗП=22,53; ЭМ=11,42; ЗПМ=22,53; МАТ=8,56 | 349648 |  |  | 349648 | 1.052 | 1.021 | 1.035 | 1.025 | 1.02 | 1.03 | 418575.8251 | 1.2 | 502290.9901 | 27905.055 |  |  |  |  | РП2. Розеточный пост в комплекте с аппаратами защиты и розетками, 16 А, 380 В, IP67
28 | ТЕРм10-06-034-12 | Коробка распределительная настенная на кабеле с пластмассовой оболочкой |  | 1 коробка | 148 | 105,30 41,95 | 50,22 8,21 | 13.13 | 1 Прочие объекты ОЗП=22,53; ЭМ=11,42; ЗПМ=22,53; МАТ=8,56 | 241401 | 139886 | 84 881 27 379 | 16634 | 1.052 | 1.021 | 1.035 | 1.025 | 1.02 | 1.03 | 19913.142 | 1.2 | 23895.7704 | 161.4579 |  |  |  |  | Коробка распределительная настенная на кабеле с пластмассовой оболочкой
|  |  | Накладные расходы 90% ФОТ (от 167 265) | в т.ч. оплаты труда 10: 150539
|  |  | Сметная прибыль 46% ФОТ (от 167 265) | в т.ч. оплаты труда 10: 76942
|  |  | Итого c накладными и см. прибылью | в т.ч. оплаты труда 10: 468882
29 | ТЦ_20.5.02.02_78_7806155468_15.05.2024_02 Аналог ТССЦ-503-0693 2306,87/2261,59=2% | Коробка клеммная пылевлагозащищенная IP66, открытой установки, в комплекте с винтовыми клемниками, для кабеля сечением до 5х16 мм2 |  | шт | 148 | 3539.81 |  | 3539.81 | 1 Прочие объекты ОЗП=22,53; ЭМ=11,42; ЗПМ=22,53; МАТ=8,56 | 4484514 |  |  | 4484514 | 1.052 | 1.021 | 1.035 | 1.025 | 1.02 | 1.03 | 5368568.2388 | 1.2 | 6442281.8866 | 43528.9317 |  |  |  |  | Коробка клеммная пылевлагозащищенная IP66, открытой установки, в комплекте с винтовыми клемниками, для кабеля сечением до 5х16 мм2
Раздел 4. Материалы по молниезащите и заземлению | [26 empty] | Раздел 4. Материалы по молниезащите и заземлению
30 | ТЕР01-02-057-02 | Разработка грунта вручную в траншеях глубиной до 2 м без креплений с откосами, группа грунтов: 2 |  | 100 м3 грунта | 2.135 | 2 619,31 2 619,31 |  |  | 1 Прочие объекты ОЗП=22,53; ЭМ=11,42; ЗПМ=22,53; МАТ=8,56 | 125993 | 125993 | [16 empty] | Разработка грунта вручную в траншеях глубиной до 2 м без креплений с откосами, группа грунтов: 2
Объем=(Ф29*0,5*0,5) / 100
|  |  | Накладные расходы 89% ФОТ (от 125 993) | в т.ч. оплаты труда 10: 112134
|  |  | Сметная прибыль 40% ФОТ (от 125 993) | в т.ч. оплаты труда 10: 50397
|  |  | Итого c накладными и см. прибылью | в т.ч. оплаты труда 10: 288524
31 | ТЕР01-02-061-01 | Засыпка вручную траншей, пазух котлованов и ям, группа грунтов: 1 |  | 100 м3 грунта | 2.135 | 1 447,24 1 447,24 |  |  | 1 Прочие объекты ОЗП=22,53; ЭМ=11,42; ЗПМ=22,53; МАТ=8,56 | 69615 | 69615 | [16 empty] | Засыпка вручную траншей, пазух котлованов и ям, группа грунтов: 1
|  |  | Накладные расходы 89% ФОТ (от 69 615) | в т.ч. оплаты труда 10: 61957
|  |  | Сметная прибыль 40% ФОТ (от 69 615) | в т.ч. оплаты труда 10: 27846
|  |  | Итого c накладными и см. прибылью | в т.ч. оплаты труда 10: 159418
32 | ТЕРм08-02-472-02 | Заземлитель горизонтальный из стали: полосовой сечением 160 мм2 |  | 100 м | 8.54 | 562,33 340,38 | 97,81 6,21 | 124.14 | 1 Прочие объекты ОЗП=22,53; ЭМ=11,42; ЗПМ=22,53; МАТ=8,56 | 84105 | 65491 | 9 539 1 195 | 9075 | 1.052 | 1.021 | 1.035 | 1.025 | 1.02 | 1.03 | 10863.9993 | 1.2 | 13036.7991 | 1526.5573 |  |  |  |  | Заземлитель горизонтальный из стали: полосовой сечением 160 мм2
Объем=(Ф29) / 100
|  |  | Накладные расходы 97% ФОТ (от 66 686) | в т.ч. оплаты труда 10: 64685
|  |  | Сметная прибыль 51% ФОТ (от 66 686) | в т.ч. оплаты труда 10: 34010
|  |  | Итого c накладными и см. прибылью | в т.ч. оплаты труда 10: 182800
33 | ТЕРм08-02-472-07 | Проводник заземляющий открыто по строительным основаниям: из полосовой стали сечением 160 мм2 |  | 100 м | 13.46 | 568,33 436,75 | 109,26 7,05 | 22.32 | 1 Прочие объекты ОЗП=22,53; ЭМ=11,42; ЗПМ=22,53; МАТ=8,56 | 151812 | 132445 | 16 795 2 138 | 2572 | 1.052 | 1.021 | 1.035 | 1.025 | 1.02 | 1.03 | 3079.031 | 1.2 | 3694.8372 | 274.505 |  |  |  |  | Проводник заземляющий открыто по строительным основаниям: из полосовой стали сечением 160 мм2
Объем=(2200-854) / 100
|  |  | Накладные расходы 97% ФОТ (от 134 583) | в т.ч. оплаты труда 10: 130546
|  |  | Сметная прибыль 51% ФОТ (от 134 583) | в т.ч. оплаты труда 10: 68637
|  |  | Итого c накладными и см. прибылью | в т.ч. оплаты труда 10: 350995
34 | ТЦ_20.1.02.23_78_7804526950_15.05.2024_02 Аналог ТССЦ-101-1638 5134,83/4987,13=2% | Полоса 40х4, горячеоцинкованная |  | м | 2200 | 35.55 |  | 35.55 | 1 Прочие объекты ОЗП=22,53; ЭМ=11,42; ЗПМ=22,53; МАТ=8,56 | 669478 |  |  | 669478 | 1.052 | 1.021 | 1.035 | 1.025 | 1.02 | 1.03 | 801455.4816 | 1.2 | 961746.5779 | 437.1575 |  |  |  |  | Полоса 40х4, горячеоцинкованная
35 | ТЕРм08-02-471-01 | Заземлитель вертикальный из угловой стали размером: 50х50х5 мм |  | 10 шт. | 9 | 364,34 219,40 | 75,36 5,36 | 69.58 | 1 Прочие объекты ОЗП=22,53; ЭМ=11,42; ЗПМ=22,53; МАТ=8,56 | 57593 | 44487 | 7 745 1 087 | 5361 | 1.052 | 1.021 | 1.035 | 1.025 | 1.02 | 1.03 | 6417.8402 | 1.2 | 7701.4083 | 855.712 |  |  |  |  | Заземлитель вертикальный из угловой стали размером: 50х50х5 мм
Объем=90 / 10
|  |  | Накладные расходы 97% ФОТ (от 45 574) | в т.ч. оплаты труда 10: 44207
|  |  | Сметная прибыль 51% ФОТ (от 45 574) | в т.ч. оплаты труда 10: 23243
|  |  | Итого c накладными и см. прибылью | в т.ч. оплаты труда 10: 125043
36 | ТЕР01-02-059-02 | Рытье ям вручную глубиной 1,5 м под электрод заземления с обратной засыпкой, группа грунтов: 2 |  | 1 электрод заземления | 90 | 901,04 109,84 |  | 791.2 | 1 Прочие объекты ОЗП=22,53; ЭМ=11,42; ЗПМ=22,53; МАТ=8,56 | 832256 | 222715 |  | 609541 | 1.052 | 1.021 | 1.035 | 1.025 | 1.02 | 1.03 | 729702.8068 | 1.2 | 875643.3681 | 9729.3708 |  |  |  |  | Рытье ям вручную глубиной 1,5 м под электрод заземления с обратной засыпкой, группа грунтов: 2
|  |  | Накладные расходы 89% ФОТ (от 222 715) | в т.ч. оплаты труда 10: 198216
|  |  | Сметная прибыль 40% ФОТ (от 222 715) | в т.ч. оплаты труда 10: 89086
|  |  | Итого c накладными и см. прибылью | в т.ч. оплаты труда 10: 1119558
37 | ТЦ_20.1.02.23_78_7804526950_15.05.2024_02 Аналог ТССЦ-101-2542 4813,20/4671,80=2% | Сталь угловая 5х50х50 мм |  | шт | 90 | 148.95 |  | 148.95 | 1 Прочие объекты ОЗП=22,53; ЭМ=11,42; ЗПМ=22,53; МАТ=8,56 | 114751 |  |  | 114751 | 1.052 | 1.021 | 1.035 | 1.025 | 1.02 | 1.03 | 137372.4274 | 1.2 | 164846.9129 | 1831.6324 |  |  |  |  | Сталь угловая 5х50х50 мм
38 | ТЦ_20.1.02.23_78_7804526950_15.05.2024_02 Аналог ТССЦ-101-1671 25,60/25,05=2% | Скоба-держатель полосы 40х4 мм с болтом |  | шт | 2500 | 48.46 |  | 48.46 | 1 Прочие объекты ОЗП=22,53; ЭМ=11,42; ЗПМ=22,53; МАТ=8,56 | 1037044 |  |  | 1037044 | 1.052 | 1.021 | 1.035 | 1.025 | 1.02 | 1.03 | 1241481.5698 | 1.2 | 1489777.8838 | 595.9112 |  |  |  |  | Скоба-держатель полосы 40х4 мм с болтом
39 | ТЦ_20.1.02.23_78_7804526950_15.05.2024_02 Аналог ТССЦ-113-0395 95,68/93,73=2% | Цинковая краска-спрей, 473 мл |  | шт | 20 | 389.35 |  | 389.35 | 1 Прочие объекты ОЗП=22,53; ЭМ=11,42; ЗПМ=22,53; МАТ=8,56 | 66657 |  |  | 66657 | 1.052 | 1.021 | 1.035 | 1.025 | 1.02 | 1.03 | 79797.4213 | 1.2 | 95756.9056 | 4787.8453 |  |  |  |  | Цинковая краска-спрей, 473 мл
40 | ТЦ_01.7.15.14_78_7804526950_15.05.2024_02 Аналог ТССЦ-101-6794 25,60/25,05=2% | Саморез для металла М6,3х50 мм |  | шт | 2500 | 3.01 |  | 3.01 | 1 Прочие объекты ОЗП=22,53; ЭМ=11,42; ЗПМ=22,53; МАТ=8,56 | 64414 |  |  | 64414 | 1.052 | 1.021 | 1.035 | 1.025 | 1.02 | 1.03 | 77112.2477 | 1.2 | 92534.6973 | 37.0139 |  |  |  |  | Саморез для металла М6,3х50 мм
Раздел 5. Противопожарные заделки | [26 empty] | Раздел 5. Противопожарные заделки
41 | ТЕРм08-02-155-01 | Герметизация проходов при вводе кабелей во взрывоопасные помещения уплотнительной массой |  | 1 проход кабеля | 10 | 9,52 7,97 |  | 1.55 | 1 Прочие объекты ОЗП=22,53; ЭМ=11,42; ЗПМ=22,53; МАТ=8,56 | 1928 | 1796 |  | 132 | 1.052 | 1.021 | 1.035 | 1.025 | 1.02 | 1.03 | 158.0218 | 1.2 | 189.6262 | 18.9626 |  |  |  |  | Герметизация проходов при вводе кабелей во взрывоопасные помещения уплотнительной массой
|  |  | Накладные расходы 97% ФОТ (от 1 796) | в т.ч. оплаты труда 10: 1742
|  |  | Сметная прибыль 51% ФОТ (от 1 796) | в т.ч. оплаты труда 10: 916
|  |  | Итого c накладными и см. прибылью | в т.ч. оплаты труда 10: 4586
42 | ТЦ_14.5.01.10_78_7804526950_15.05.2024_02 Аналог ТССЦ-101-2415 52,74/51,66=2% | Терморасширяющаяся противопожарная пена, 300 мл |  | шт | 1 | 814.25 |  | 814.25 | 1 Прочие объекты ОЗП=22,53; ЭМ=11,42; ЗПМ=22,53; МАТ=8,56 | 6970 |  |  | 6970 | 1.052 | 1.021 | 1.035 | 1.025 | 1.02 | 1.03 | 8344.0303 | 1.2 | 10012.8363 | 10012.8363 |  |  |  |  | Терморасширяющаяся противопожарная пена, 300 мл
43 | ТЦ_14.5.01.01_78_7804526950_15.05.2024_02 аналог ТССЦ-101-2901 51,49/50,41=2% | Противопожарный акриловый герметик, 310 мл |  | шт | 1 | 181.62 |  | 181.62 | 1 Прочие объекты ОЗП=22,53; ЭМ=11,42; ЗПМ=22,53; МАТ=8,56 | 1555 |  |  | 1555 | 1.052 | 1.021 | 1.035 | 1.025 | 1.02 | 1.03 | 1861.5448 | 1.2 | 2233.8537 | 2233.8537 |  |  |  |  | Противопожарный акриловый герметик, 310 мл
44 | ТЦ_14.2.02.03_78_7804526950_15.05.2024_02 Аналог ТССЦ-113-0521 65,66/64,28=2% | Огнезащитная краска (покрытие), 6 кг |  | шт | 1 | 2214.57 |  | 2214.57 | 1 Прочие объекты ОЗП=22,53; ЭМ=11,42; ЗПМ=22,53; МАТ=8,56 | 18957 |  |  | 18957 | 1.052 | 1.021 | 1.035 | 1.025 | 1.02 | 1.03 | 22694.0864 | 1.2 | 27232.9037 | 27232.9037 |  |  |  |  | Огнезащитная краска (покрытие), 6 кг
Раздел 6. Система кабельного обогрева | [26 empty] | Раздел 6. Система кабельного обогрева
45 | ТЕРм08-02-148-01 | Кабель до 35 кВ в проложенных трубах, блоках и коробах, масса 1 м кабеля: до 1 кг |  | 100 м кабеля | 14.82 | 328,95 208,08 | 77,79 5,65 | 43.08 | 1 Прочие объекты ОЗП=22,53; ЭМ=11,42; ЗПМ=22,53; МАТ=8,56 | 88107 | 69477 | 13 165 1 885 | 5465 | 1.052 | 1.021 | 1.035 | 1.025 | 1.02 | 1.03 | 6542.3423 | 1.2 | 7850.8107 | 529.7443 |  |  |  |  | Кабель до 35 кВ в проложенных трубах, блоках и коробах, масса 1 м кабеля: до 1 кг
Объем=(2107-625) / 100
|  |  | Накладные расходы 97% ФОТ (от 71 362) | в т.ч. оплаты труда 10: 69221
|  |  | Сметная прибыль 51% ФОТ (от 71 362) | в т.ч. оплаты труда 10: 36395
|  |  | Итого c накладными и см. прибылью | в т.ч. оплаты труда 10: 193723
46 | ТЦ_21.1.00.00_78_7804526950_01.02.2024_02 Аналог ТССЦ-501-2377 178,91/175,39=2% | Греющий кабель саморегулирующийся, ТНБВ.681817.023ТУ, 30 Вт/м |  | м | 2149.14 | 23.04 |  | 23.04 | 1 Прочие объекты ОЗП=22,53; ЭМ=11,42; ЗПМ=22,53; МАТ=8,56 | 423859 |  |  | 423859 | 1.052 | 1.021 | 1.035 | 1.025 | 1.02 | 1.03 | 507416.4035 | 1.2 | 608899.6842 | 283.3225 |  |  |  |  | Греющий кабель саморегулирующийся, ТНБВ.681817.023ТУ, 30 Вт/м
Объем=2107*1,02
47 | ТЦ_21.1.00.00_78_7804526950_15.05.2024_02 Аналог ТССЦ-111-0126 335,61/328,92=2% | Комплекты монтажные КСТ-МК-СС(н) ТНБВ.681817.023ТУ |  | шт | 56 | 67.52 |  | 67.52 | 1 Прочие объекты ОЗП=22,53; ЭМ=11,42; ЗПМ=22,53; МАТ=8,56 | 32366 |  |  | 32366 | 1.052 | 1.021 | 1.035 | 1.025 | 1.02 | 1.03 | 38746.4683 | 1.2 | 46495.762 | 830.2815 |  |  |  |  | Комплекты монтажные КСТ-МК-СС(н) ТНБВ.681817.023ТУ
48 | ТЕРм08-02-149-01 | Кабель до 35 кВ, подвешиваемый на тросе, масса 1 м кабеля: до 1 кг |  | 100 м кабеля | 6.25 | 2 736,44 286,95 | 2 026,98 305,80 | 422.51 | 1 Прочие объекты ОЗП=22,53; ЭМ=11,42; ЗПМ=22,53; МАТ=8,56 | 207686 | 40406 | 144 676 43 060 | 22604 | 1.052 | 1.021 | 1.035 | 1.025 | 1.02 | 1.03 | 27060.0374 | 1.2 | 32472.0449 | 5195.5272 |  |  |  |  | Кабель до 35 кВ, подвешиваемый на тросе, масса 1 м кабеля: до 1 кг
Объем=625 / 100
|  |  | Накладные расходы 97% ФОТ (от 83 466) | в т.ч. оплаты труда 10: 80962
|  |  | Сметная прибыль 51% ФОТ (от 83 466) | в т.ч. оплаты труда 10: 42568
|  |  | Итого c накладными и см. прибылью | в т.ч. оплаты труда 10: 331216
49 | ТЦ_20.1.02.19_78_7804526950_15.05.2024_02 Аналог ТССЦ-509-8108 10,71/10,47=2% | Трос стальной D3 в п/э в комплекте с зашимами и коушами |  | м | 637.5 | 2.36 |  | 2.36 | 1 Прочие объекты ОЗП=22,53; ЭМ=11,42; ЗПМ=22,53; МАТ=8,56 | 12879 |  |  | 12879 | 1.052 | 1.021 | 1.035 | 1.025 | 1.02 | 1.03 | 15417.9004 | 1.2 | 18501.4805 | 29.0219 |  |  |  |  | Трос стальной D3 в п/э в комплекте с зашимами и коушами
Объем=625*1,02
50 | ТЦ_20.1.02.19_78_7804526950_15.05.2024_02 Аналог ТССЦ-509-0020 42,77/41,87=2% | Зажим для троса 3 мм |  | шт | 25 | 0.41 |  | 0.41 | 1 Прочие объекты ОЗП=22,53; ЭМ=11,42; ЗПМ=22,53; МАТ=8,56 | 88 |  |  | 88 | 1.052 | 1.021 | 1.035 | 1.025 | 1.02 | 1.03 | 105.3479 | 1.2 | 126.4174 | 5.0567 |  |  |  |  | Зажим для троса 3 мм
51 | ТЦ_20.1.02.19_78_7804526950_15.05.2024_02 Аналог ТССЦ-509-0020 42,77/41,87=2% | Коуш для троса 3 мм |  | шт | 25 | 0.88 |  | 0.88 | 1 Прочие объекты ОЗП=22,53; ЭМ=11,42; ЗПМ=22,53; МАТ=8,56 | 188 |  |  | 188 | 1.052 | 1.021 | 1.035 | 1.025 | 1.02 | 1.03 | 225.0614 | 1.2 | 270.0736 | 10.8029 |  |  |  |  | Коуш для троса 3 мм
52 | ТЦ_20.5.04.07_78_7804526950_15.05.2024_02 Аналог ТССЦ-509-0020 42,77/41,87=2% | Зажим крепежный ТСР/Т.1-25 Ц |  | шт | 1250 | 2.74 |  | 2.74 | 1 Прочие объекты ОЗП=22,53; ЭМ=11,42; ЗПМ=22,53; МАТ=8,56 | 29318 |  |  | 29318 | 1.052 | 1.021 | 1.035 | 1.025 | 1.02 | 1.03 | 35097.6011 | 1.2 | 42117.1214 | 33.6937 |  |  |  |  | Зажим крепежный ТСР/Т.1-25 Ц
53 | ТЦ_20.5.04.07_78_7804526950_15.05.2024_02 Аналог ТССЦ-509-0020 42,77/41,87=2% | Зажим крепежный ТСР.2-50 Ц |  | шт | 50 | 3.52 |  | 3.52 | 1 Прочие объекты ОЗП=22,53; ЭМ=11,42; ЗПМ=22,53; МАТ=8,56 | 1507 |  |  | 1507 | 1.052 | 1.021 | 1.035 | 1.025 | 1.02 | 1.03 | 1804.0823 | 1.2 | 2164.8988 | 43.298 |  |  |  |  | Зажим крепежный ТСР.2-50 Ц
54 | ТЦ_01.7.06.07_78_7804526950_15.05.2024_02 Аналог ТССЦ-101-3056 6,3/6,17=2% | Лента монтажная серии "КСТ-ЛМ.25" |  | м | 840 | 25.52 |  | 25.52 | 1 Прочие объекты ОЗП=22,53; ЭМ=11,42; ЗПМ=22,53; МАТ=8,56 | 183499 |  |  | 183499 | 1.052 | 1.021 | 1.035 | 1.025 | 1.02 | 1.03 | 219673.0578 | 1.2 | 263607.6694 | 313.8187 |  |  |  |  | Лента монтажная серии "КСТ-ЛМ.25"
55 | ТЦ_01.7.15.08_78_7804526950_15.05.2024_02 Аналог ТССЦ-101-1879 6,42/6,24=2% | Заклепка вытяжная стальная 4,0х10 |  | шт | 1680 | 0.08 |  | 0.08 | 1 Прочие объекты ОЗП=22,53; ЭМ=11,42; ЗПМ=22,53; МАТ=8,56 | 1150 |  |  | 1150 | 1.052 | 1.021 | 1.035 | 1.025 | 1.02 | 1.03 | 1376.7051 | 1.2 | 1652.0462 | 0.98336 |  |  |  |  | Заклепка вытяжная стальная 4,0х10
56 | ТЕРм08-02-155-01 | Герметизация проходов при вводе кабелей во взрывоопасные помещения уплотнительной массой |  | 1 проход кабеля | 10 | 9,52 7,97 |  | 1.55 | 1 Прочие объекты ОЗП=22,53; ЭМ=11,42; ЗПМ=22,53; МАТ=8,56 | 1928 | 1796 |  | 132 | 1.052 | 1.021 | 1.035 | 1.025 | 1.02 | 1.03 | 158.0218 | 1.2 | 189.6262 | 18.9626 |  |  |  |  | Герметизация проходов при вводе кабелей во взрывоопасные помещения уплотнительной массой
|  |  | Накладные расходы 97% ФОТ (от 1 796) | в т.ч. оплаты труда 10: 1742
|  |  | Сметная прибыль 51% ФОТ (от 1 796) | в т.ч. оплаты труда 10: 916
|  |  | Итого c накладными и см. прибылью | в т.ч. оплаты труда 10: 4586
57 | ТЦ_14.5.01.07_78_7804526950_15.05.2024_02 Аналог ТССЦ-101-2901 51,49/50,41=2% | Герметик силиконовый Пентэласт 1101 (прозрачный), 310 мл. |  | шт | 10 | 56.6 |  | 56.6 | 1 Прочие объекты ОЗП=22,53; ЭМ=11,42; ЗПМ=22,53; МАТ=8,56 | 4845 |  |  | 4845 | 1.052 | 1.021 | 1.035 | 1.025 | 1.02 | 1.03 | 5800.1186 | 1.2 | 6960.1423 | 696.0142 |  |  |  |  | Герметик силиконовый Пентэласт 1101 (прозрачный), 310 мл.
Раздел 7. Кабельные конструкции, трубы, коробки, крепеж (ОКЛ) | [26 empty] | Раздел 7. Кабельные конструкции, трубы, коробки, крепеж (ОКЛ)
58 | ТЕРм08-02-395-01 | Лоток металлический штампованный по установленным конструкциям, ширина лотка: до 200 мм |  | 1 т | 5.1239 | 1 705,79 1 162,61 | 485,89 35,26 | 57.29 | 1 Прочие объекты ОЗП=22,53; ЭМ=11,42; ЗПМ=22,53; МАТ=8,56 | 165159 | 134214 | 28 432 4 070 | 2513 | 1.052 | 1.021 | 1.035 | 1.025 | 1.02 | 1.03 | 3008.4 | 1.2 | 3610.08 | 704.5519 |  |  |  |  | Лоток металлический штампованный по установленным конструкциям, ширина лотка: до 200 мм
Объем=(2,62*л1+1,319*л2+0,2*л3+0,4*л4+0,075*л5+0,028*л6+0,8*л7+0,16*л8+0,2*л9)/1000
|  |  | Накладные расходы 97% ФОТ (от 138 284) | в т.ч. оплаты труда 10: 134135
|  |  | Сметная прибыль 51% ФОТ (от 138 284) | в т.ч. оплаты труда 10: 70525
|  |  | Итого c накладными и см. прибылью | в т.ч. оплаты труда 10: 369819
59 | ТЦ_20.2.07.03_2_0278204832_15.05.2024_02 Аналог ТССЦ-509-2857 23,70/23,16=2% | Лоток лестничный шириной 200 мм, высотой 80 мм, толщиной 1,2 мм, L=3 м, нерж.(2,62 кг) |  | м | 150 | 2143.1 |  | 2143.1 | 1 Прочие объекты ОЗП=22,53; ЭМ=11,42; ЗПМ=22,53; МАТ=8,56 | 2751740 |  |  | 2751740 | 1.052 | 1.021 | 1.035 | 1.025 | 1.02 | 1.03 | 3294204.0019 | 1.2 | 3953044.8023 | 26353.632 |  |  |  |  | Лоток лестничный шириной 200 мм, высотой 80 мм, толщиной 1,2 мм, L=3 м, нерж.(2,62 кг)
Объем=450/3
60 | ТЦ_20.2.07.03_2_0278204832_15.05.2024_02 Аналог ТССЦ-509-3465 24,16/23,67=2% | Угол горизонтальный 90°, шириной 200 мм, высотой 80 мм, толщиной 1,2 мм, нерж.(1,319 кг) |  | шт | 2 | 970.33 |  | 970.33 | 1 Прочие объекты ОЗП=22,53; ЭМ=11,42; ЗПМ=22,53; МАТ=8,56 | 16612 |  |  | 16612 | 1.052 | 1.021 | 1.035 | 1.025 | 1.02 | 1.03 | 19886.805 | 1.2 | 23864.166 | 11932.083 |  |  |  |  | Угол горизонтальный 90°, шириной 200 мм, высотой 80 мм, толщиной 1,2 мм, нерж.(1,319 кг)
61 | ТЦ_20.2.07.03_2_0278204832_15.05.2024_02 Аналог ТССЦ-509-2857 23,70/23,16=2% | Соединительная пластина увеличенная, высотой 80 мм, толщиной 2 мм, нерж.(0,2 кг) |  | шшт | 310 | 116.71 |  | 116.71 | 1 Прочие объекты ОЗП=22,53; ЭМ=11,42; ЗПМ=22,53; МАТ=8,56 | 309702 |  |  | 309702 | 1.052 | 1.021 | 1.035 | 1.025 | 1.02 | 1.03 | 370755.0742 | 1.2 | 444906.089 | 1435.1809 |  |  |  |  | Соединительная пластина увеличенная, высотой 80 мм, толщиной 2 мм, нерж.(0,2 кг)
62 | ТЦ_20.2.07.03_2_0278204832_15.05.2024_02 Аналог ТССЦ-509-2857 23,70/23,16=2% | Соединитель шарнирный, толщиной 2 мм, нерж.(0,4 кг) |  | шт | 20 | 52.35 |  | 52.35 | 1 Прочие объекты ОЗП=22,53; ЭМ=11,42; ЗПМ=22,53; МАТ=8,56 | 8962 |  |  | 8962 | 1.052 | 1.021 | 1.035 | 1.025 | 1.02 | 1.03 | 10728.723 | 1.2 | 12874.4676 | 643.7234 |  |  |  |  | Соединитель шарнирный, толщиной 2 мм, нерж.(0,4 кг)
63 | ТЦ_20.2.07.03_2_0278204832_15.05.2024_02 Аналог ТССЦ-509-2857 23,70/23,16=2% | Соединитель угловой, толщиной 2 мм, нерж. (0.075 кг) |  | шт | 20 | 154.42 |  | 154.42 | 1 Прочие объекты ОЗП=22,53; ЭМ=11,42; ЗПМ=22,53; МАТ=8,56 | 26437 |  |  | 26437 | 1.052 | 1.021 | 1.035 | 1.025 | 1.02 | 1.03 | 31648.6555 | 1.2 | 37978.3866 | 1898.9193 |  |  |  |  | Соединитель угловой, толщиной 2 мм, нерж. (0.075 кг)
64 | ТЦ_20.2.07.03_2_0278204832_15.05.2024_02 Аналог ТССЦ-107-0001 12,39/12,09=2% | Прижим кабельного лотка, толщиной 2 мм, нерж.(0,028 кг) |  | шт | 600 | 8.49 |  | 8.49 | 1 Прочие объекты ОЗП=22,53; ЭМ=11,42; ЗПМ=22,53; МАТ=8,56 | 43605 |  |  | 43605 | 1.052 | 1.021 | 1.035 | 1.025 | 1.02 | 1.03 | 52201.0675 | 1.2 | 62641.281 | 104.4021 |  |  |  |  | Прижим кабельного лотка, толщиной 2 мм, нерж.(0,028 кг)
65 | ТЦ_01.7.15.04_2_0278204832_15.05.2024_02 Аналог ТССЦ-101-6794 25,60/25,05=2% | Винт с крестообразным шлицем М6х10, нерж.(0,8 кг) |  | шт | 4000 | 4.17 |  | 4.17 | 1 Прочие объекты ОЗП=22,53; ЭМ=11,42; ЗПМ=22,53; МАТ=8,56 | 142781 |  |  | 142781 | 1.052 | 1.021 | 1.035 | 1.025 | 1.02 | 1.03 | 170928.1188 | 1.2 | 205113.7425 | 51.2784 |  |  |  |  | Винт с крестообразным шлицем М6х10, нерж.(0,8 кг)
66 | ТЦ_01.7.15.05_2_0278204832_15.05.2024_02 Аналог ТССЦ-101-6794 25,60/25,05=2% | Гайка шестигранная М6, нерж.(0,16 кг) |  | шт | 4000 | 1.17 |  | 1.17 | 1 Прочие объекты ОЗП=22,53; ЭМ=11,42; ЗПМ=22,53; МАТ=8,56 | 40061 |  |  | 40061 | 1.052 | 1.021 | 1.035 | 1.025 | 1.02 | 1.03 | 47958.4214 | 1.2 | 57550.1057 | 14.3875 |  |  |  |  | Гайка шестигранная М6, нерж.(0,16 кг)
67 | ТЦ_01.7.15.11_2_0278204832_15.05.2024_02 Аналог ТССЦ-101-6794 25,60/25,05=2% | Шайба стопорная М6, нерж.(0,2 кг) |  | шт | 4000 | 0.34 |  | 0.34 | 1 Прочие объекты ОЗП=22,53; ЭМ=11,42; ЗПМ=22,53; МАТ=8,56 | 11642 |  |  | 11642 | 1.052 | 1.021 | 1.035 | 1.025 | 1.02 | 1.03 | 13937.0446 | 1.2 | 16724.4535 | 4.1811 |  |  |  |  | Шайба стопорная М6, нерж.(0,2 кг)
68 | ТЕРм08-02-152-05 | Стойка сборных кабельных конструкций (без полок), масса: до 2,4 кг |  | 100 шт. | 6 | 725,25 476,57 | 171,28 0,29 | 77.4 | 1 Прочие объекты ОЗП=22,53; ЭМ=11,42; ЗПМ=22,53; МАТ=8,56 | 80134 | 64423 | 11 736 39 | 3975 | 1.052 | 1.021 | 1.035 | 1.025 | 1.02 | 1.03 | 4758.6112 | 1.2 | 5710.3335 | 951.7222 |  |  |  |  | Стойка сборных кабельных конструкций (без полок), масса: до 2,4 кг
Объем=(300+300) / 100
|  |  | Накладные расходы 97% ФОТ (от 64 462) | в т.ч. оплаты труда 10: 62528
|  |  | Сметная прибыль 51% ФОТ (от 64 462) | в т.ч. оплаты труда 10: 32876
|  |  | Итого c накладными и см. прибылью | в т.ч. оплаты труда 10: 175538
69 | ТЦ_20.2.07.03_2_0278204832_15.05.2024_02 Аналог ТССЦ-201-0776 12578,44/12437,78=2% | Профиль STRUT, 2200 мм, толщиной 2,5 мм, нерж. |  | шт | 300 | 231.34 |  | 231.34 | 1 Прочие объекты ОЗП=22,53; ЭМ=11,42; ЗПМ=22,53; МАТ=8,56 | 594081 |  |  | 594081 | 1.052 | 1.021 | 1.035 | 1.025 | 1.02 | 1.03 | 711195.1012 | 1.2 | 853434.1214 | 2844.7804 |  |  |  |  | Профиль STRUT, 2200 мм, толщиной 2,5 мм, нерж.
70 | ТЦ_20.2.07.03_2_0278204832_15.05.2024_02 Аналог ТССЦ-201-0776 12578,44/12437,78=2% | Профиль STRUT, 500 мм, толщиной 2,5 мм, нерж. |  | шт | 300 | 639.78 |  | 639.78 | 1 Прочие объекты ОЗП=22,53; ЭМ=11,42; ЗПМ=22,53; МАТ=8,56 | 1642955 |  |  | 1642955 | 1.052 | 1.021 | 1.035 | 1.025 | 1.02 | 1.03 | 1966838.7769 | 1.2 | 2360206.5323 | 7867.3551 |  |  |  |  | Профиль STRUT, 500 мм, толщиной 2,5 мм, нерж.
71 | ТЦ_01.7.15.12_2_0278204832_15.05.2024_02 | Шпилька резьбовая М8х2000, нерж. |  | шт | 600 | 16.28 |  | 16.28 | 1 Прочие объекты ОЗП=22,53; ЭМ=11,42; ЗПМ=22,53; МАТ=8,56 | 83614 |  |  | 83614 | 1.052 | 1.021 | 1.035 | 1.025 | 1.02 | 1.03 | 100097.2379 | 1.2 | 120116.6855 | 200.1945 |  |  |  |  | Шпилька резьбовая М8х2000, нерж.
72 | ТЦ_07.2.06.04_2_0278204832_15.05.2024_02 | Пластина для крепления к металлическим балкам, толщиной 6 мм, нерж. |  | шт | 600 | 101.3 |  | 101.3 | 1 Прочие объекты ОЗП=22,53; ЭМ=11,42; ЗПМ=22,53; МАТ=8,56 | 520277 |  |  | 520277 | 1.052 | 1.021 | 1.035 | 1.025 | 1.02 | 1.03 | 622841.7567 | 1.2 | 747410.108 | 1245.6835 |  |  |  |  | Пластина для крепления к металлическим балкам, толщиной 6 мм, нерж.
73 | ТЦ_01.7.15.05_2_0278204832_15.05.2024_02 Аналог ТССЦ-101-6794 25,60/25,05=2% | Гайка STRUT закладная М10, нерж. |  | шт | 600 | 92.59 |  | 92.59 | 1 Прочие объекты ОЗП=22,53; ЭМ=11,42; ЗПМ=22,53; МАТ=8,56 | 475542 |  |  | 475542 | 1.052 | 1.021 | 1.035 | 1.025 | 1.02 | 1.03 | 569287.9267 | 1.2 | 683145.5121 | 1138.5759 |  |  |  |  | Гайка STRUT закладная М10, нерж.
74 | ТЦ_01.7.15.02_2_0278204832_15.05.2024_02 Аналог ТССЦ-101-6794 25,60/25,05=2% | Болт шестигранный М10х100, нерж. |  | шт | 600 | 40.64 |  | 40.64 | 1 Прочие объекты ОЗП=22,53; ЭМ=11,42; ЗПМ=22,53; МАТ=8,56 | 208727 |  |  | 208727 | 1.052 | 1.021 | 1.035 | 1.025 | 1.02 | 1.03 | 249874.3772 | 1.2 | 299849.2526 | 499.7488 |  |  |  |  | Болт шестигранный М10х100, нерж.
75 | ТЦ_01.7.15.05_2_0278204832_15.05.2024_02 Аналог ТССЦ-101-6794 25,60/25,05=2% | Гайка со стопорным буртиком М10, нерж. |  | шт | 600 | 85.17 |  | 85.17 | 1 Прочие объекты ОЗП=22,53; ЭМ=11,42; ЗПМ=22,53; МАТ=8,56 | 437433 |  |  | 437433 | 1.052 | 1.021 | 1.035 | 1.025 | 1.02 | 1.03 | 523666.3127 | 1.2 | 628399.5752 | 1047.3326 |  |  |  |  | Гайка со стопорным буртиком М10, нерж.
76 | ТЦ_01.7.15.05_2_0278204832_15.05.2024_02 Аналог ТССЦ-101-6794 25,60/25,05=2% | Гайка со стопорным буртиком М8, нерж. |  | шт | 2400 | 6.23 |  | 6.23 | 1 Прочие объекты ОЗП=22,53; ЭМ=11,42; ЗПМ=22,53; МАТ=8,56 | 127989 |  |  | 127989 | 1.052 | 1.021 | 1.035 | 1.025 | 1.02 | 1.03 | 153220.0993 | 1.2 | 183864.1191 | 76.61 |  |  |  |  | Гайка со стопорным буртиком М8, нерж.
77 | ТЦ_01.7.15.11_2_0278204832_15.05.2024_02 Аналог ТССЦ-101-6794 25,60/25,05=2% | Шайба плоская М8, нерж. |  | шт | 2400 | 2.63 |  | 2.63 | 1 Прочие объекты ОЗП=22,53; ЭМ=11,42; ЗПМ=22,53; МАТ=8,56 | 54031 |  |  | 54031 | 1.052 | 1.021 | 1.035 | 1.025 | 1.02 | 1.03 | 64682.396 | 1.2 | 77618.8752 | 32.3412 |  |  |  |  | Шайба плоская М8, нерж.
78 | ТЕРм08-02-152-05 | Стойка сборных кабельных конструкций (без полок), масса: до 2,4 кг |  | 100 шт. | 0.74 | 725,25 476,57 | 171,28 0,29 | 77.4 | 1 Прочие объекты ОЗП=22,53; ЭМ=11,42; ЗПМ=22,53; МАТ=8,56 | 9883 | 7946 | 1 447 5 | 490 | 1.052 | 1.021 | 1.035 | 1.025 | 1.02 | 1.03 | 586.5961 | 1.2 | 703.9153 | 951.2369 |  |  |  |  | Стойка сборных кабельных конструкций (без полок), масса: до 2,4 кг
Объем=74/100
|  |  | Накладные расходы 97% ФОТ (от 7 951) | в т.ч. оплаты труда 10: 7712
|  |  | Сметная прибыль 51% ФОТ (от 7 951) | в т.ч. оплаты труда 10: 4055
|  |  | Итого c накладными и см. прибылью | в т.ч. оплаты труда 10: 21650
79 | ТЦ_20.2.07.03_2_0278204832_15.05.2024_02 Аналог ТССЦ-201-0776 12578,44/12437,78=2% | Профиль STRUT, 900 мм, толщиной 2,5 мм, нерж. |  | шт | 74 | 639.78 |  | 639.78 | 1 Прочие объекты ОЗП=22,53; ЭМ=11,42; ЗПМ=22,53; МАТ=8,56 | 405262 |  |  | 405262 | 1.052 | 1.021 | 1.035 | 1.025 | 1.02 | 1.03 | 485153.2856 | 1.2 | 582183.9428 | 7867.3506 |  |  |  |  | Профиль STRUT, 900 мм, толщиной 2,5 мм, нерж.
80 | ТЦ_01.7.15.12_2_0278204832_15.05.2024_02 | Пластина для крепления к металлическим балкам, толщиной 6 мм, нерж. |  | шт | 148 | 101.3 |  | 101.3 | 1 Прочие объекты ОЗП=22,53; ЭМ=11,42; ЗПМ=22,53; МАТ=8,56 | 128335 |  |  | 128335 | 1.052 | 1.021 | 1.035 | 1.025 | 1.02 | 1.03 | 153634.308 | 1.2 | 184361.1696 | 1245.6836 |  |  |  |  | Пластина для крепления к металлическим балкам, толщиной 6 мм, нерж.
81 | ТЦ_01.7.15.05_2_0278204832_15.05.2024_02 Аналог ТССЦ-101-6794 25,60/25,05=2% | Гайка STRUT закладная М10, нерж. |  | шт | 148 | 92.59 |  | 92.59 | 1 Прочие объекты ОЗП=22,53; ЭМ=11,42; ЗПМ=22,53; МАТ=8,56 | 117300 |  |  | 117300 | 1.052 | 1.021 | 1.035 | 1.025 | 1.02 | 1.03 | 140423.9243 | 1.2 | 168508.7091 | 1138.5724 |  |  |  |  | Гайка STRUT закладная М10, нерж.
82 | ТЦ_01.7.15.02_2_0278204832_15.05.2024_02 Аналог ТССЦ-101-6794 25,60/25,05=2% | Болт шестигранный М10х100, нерж. |  | шт | 148 | 40.64 |  | 40.64 | 1 Прочие объекты ОЗП=22,53; ЭМ=11,42; ЗПМ=22,53; МАТ=8,56 | 51486 |  |  | 51486 | 1.052 | 1.021 | 1.035 | 1.025 | 1.02 | 1.03 | 61635.6877 | 1.2 | 73962.8252 | 499.7488 |  |  |  |  | Болт шестигранный М10х100, нерж.
83 | ТЦ_01.7.15.05_2_0278204832_15.05.2024_02 Аналог ТССЦ-101-6794 25,60/25,05=2% | Гайка со стопорным буртиком М10, нерж. |  | шт | 148 | 85.17 |  | 85.17 | 1 Прочие объекты ОЗП=22,53; ЭМ=11,42; ЗПМ=22,53; МАТ=8,56 | 107900 |  |  | 107900 | 1.052 | 1.021 | 1.035 | 1.025 | 1.02 | 1.03 | 129170.8562 | 1.2 | 155005.0274 | 1047.3313 |  |  |  |  | Гайка со стопорным буртиком М10, нерж.
84 | ТЦ_20.5.02.09_2_0278204832_15.05.2024_02 Аналог ТССЦ-111-0126 335,61/328,92=2% | Коробка соединительная стальная, 150х150х60 мм, EI90, IP66, оранжевая, в комплекте с керамическими клеммниками |  | шт | 84 | 977.82 |  | 977.82 | 1 Прочие объекты ОЗП=22,53; ЭМ=11,42; ЗПМ=22,53; МАТ=8,56 | 703092 |  |  | 703092 | 1.052 | 1.021 | 1.035 | 1.025 | 1.02 | 1.03 | 841695.9742 | 1.2 | 1010035.1691 | 12024.2282 |  |  |  |  | Коробка соединительная стальная, 150х150х60 мм, EI90, IP66, оранжевая, в комплекте с керамическими клеммниками
85 | ТЕРм08-02-411-01 | Рукав металлический наружным диаметром: до 48 мм |  | 100 м | 6.15 | 1 373,18 569,20 | 200,93 5,08 | 603.05 | 1 Прочие объекты ОЗП=22,53; ЭМ=11,42; ЗПМ=22,53; МАТ=8,56 | 124727 | 78869 | 14 112 704 | 31746 | 1.052 | 1.021 | 1.035 | 1.025 | 1.02 | 1.03 | 38004.2447 | 1.2 | 45605.0936 | 7415.4624 |  |  |  |  | Рукав металлический наружным диаметром: до 48 мм
Объем=615 / 100
|  |  | Накладные расходы 97% ФОТ (от 79 573) | в т.ч. оплаты труда 10: 77186
|  |  | Сметная прибыль 51% ФОТ (от 79 573) | в т.ч. оплаты труда 10: 40582
|  |  | Итого c накладными и см. прибылью | в т.ч. оплаты труда 10: 242495
86 | ТЦ_08.1.02.13_2_0278204832_15.05.2024_02 Аналог ТССЦ-101-6593 340,00/333,27=2% | Рукав гибкий металлический в полимерной оболочке номинальным ø20 мм в комплекте с соединительными муфтами |  | м | 633.45 | 521.42 |  | 521.42 | 1 Прочие объекты ОЗП=22,53; ЭМ=11,42; ЗПМ=22,53; МАТ=8,56 | 2827312 |  |  | 2827312 | 1.052 | 1.021 | 1.035 | 1.025 | 1.02 | 1.03 | 3384673.8809 | 1.2 | 4061608.6571 | 6411.8852 |  |  |  |  | Рукав гибкий металлический в полимерной оболочке номинальным ø20 мм в комплекте с соединительными муфтами
Объем=615*1,03
87 | ТЦ_20.1.02.18_78_7804526950_15.05.2024_02 Аналог ТССЦ-201-8057 20,45/20,25=2% | Стяжки кабельные из нержавеющей стали с полимерным покрытием |  | шт | 4000 | 1.57 |  | 1.57 | 1 Прочие объекты ОЗП=22,53; ЭМ=11,42; ЗПМ=22,53; МАТ=8,56 | 53757 |  |  | 53757 | 1.052 | 1.021 | 1.035 | 1.025 | 1.02 | 1.03 | 64354.3811 | 1.2 | 77225.2573 | 19.3063 |  |  |  |  | Стяжки кабельные из нержавеющей стали с полимерным покрытием
Объем=40*100
88 | ТЦ_20.2.05.02_2_0278204832_15.05.2024_02 Аналог ТССЦ-509-5777 34,00/33,16=2% | Держатель оцинкованный двусторонний для диаметра до 27 мм |  | шт | 360 | 2.96 |  | 2.96 | 1 Прочие объекты ОЗП=22,53; ЭМ=11,42; ЗПМ=22,53; МАТ=8,56 | 9122 |  |  | 9122 | 1.052 | 1.021 | 1.035 | 1.025 | 1.02 | 1.03 | 10920.2646 | 1.2 | 13104.3175 | 36.4009 |  |  |  |  | Держатель оцинкованный двусторонний для диаметра до 27 мм
89 | ТЦ_01.7.15.01_2_0278204832_15.05.2024_02 Аналог ТССЦ-101-2066 10,28/10,03=2% | Металлический анкер с болтом М6х55, нерж. |  | шт | 360 | 1.67 |  | 1.67 | 1 Прочие объекты ОЗП=22,53; ЭМ=11,42; ЗПМ=22,53; МАТ=8,56 | 5146 |  |  | 5146 | 1.052 | 1.021 | 1.035 | 1.025 | 1.02 | 1.03 | 6160.4562 | 1.2 | 7392.5475 | 20.5349 |  |  |  |  | Металлический анкер с болтом М6х55, нерж.
90 | ТЦ_20.5.04.07_2_0278204832_15.05.2024_02 Аналог ТССЦ-101-2066 10,28/10,03=2% | Струбцина монтажная М6, нерж. |  | шт | 250 | 76.05 |  | 76.05 | 1 Прочие объекты ОЗП=22,53; ЭМ=11,42; ЗПМ=22,53; МАТ=8,56 | 162747 |  |  | 162747 | 1.052 | 1.021 | 1.035 | 1.025 | 1.02 | 1.03 | 194830.1143 | 1.2 | 233796.1372 | 935.1845 |  |  |  |  | Струбцина монтажная М6, нерж.
91 | ТЦ_01.7.15.12_2_0278204832_15.05.2024_02 Аналог ТССЦ-101-4949 10,26/10,03=2% | Шпилька резьбовая, М6, L=1 м, нерж. |  | шт | 250 | 213.89 |  | 213.89 | 1 Прочие объекты ОЗП=22,53; ЭМ=11,42; ЗПМ=22,53; МАТ=8,56 | 457725 |  |  | 457725 | 1.052 | 1.021 | 1.035 | 1.025 | 1.02 | 1.03 | 547958.5741 | 1.2 | 657550.289 | 2630.2012 |  |  |  |  | Шпилька резьбовая, М6, L=1 м, нерж.
92 | ТЦ_27.2.01.08_2_0278204832_15.05.2024_02 Аналог ТССЦ-101-2091 64,20/62,89=2% | Хомут стальной с приварной гайкой М6, ø 26 мм, нерж. |  | шт | 250 | 77.03 |  | 77.03 | 1 Прочие объекты ОЗП=22,53; ЭМ=11,42; ЗПМ=22,53; МАТ=8,56 | 164844 |  |  | 164844 | 1.052 | 1.021 | 1.035 | 1.025 | 1.02 | 1.03 | 197340.5062 | 1.2 | 236808.6074 | 947.2344 |  |  |  |  | Хомут стальной с приварной гайкой М6, ø 26 мм, нерж.
93 | ТЦ_27.2.01.08_2_0278204832_15.05.2024_02 Аналог ТССЦ-101-2091 64,20/62,89=2% | Хомут стальной с внутренней резьбой М6, ø 26 мм, нерж. |  | шт | 500 | 14.42 |  | 14.42 | 1 Прочие объекты ОЗП=22,53; ЭМ=11,42; ЗПМ=22,53; МАТ=8,56 | 61718 |  |  | 61718 | 1.052 | 1.021 | 1.035 | 1.025 | 1.02 | 1.03 | 73884.772 | 1.2 | 88661.7264 | 177.3235 |  |  |  |  | Хомут стальной с внутренней резьбой М6, ø 26 мм, нерж.
94 | ТЦ_27.2.01.08_2_0278204832_15.05.2024_02 Аналог ТССЦ-101-2091 64,20/62,89=2% | Хомут стальной с внутренней резьбой М6, ø 6 мм, нерж. |  | шт | 50 | 9.62 |  | 9.62 | 1 Прочие объекты ОЗП=22,53; ЭМ=11,42; ЗПМ=22,53; МАТ=8,56 | 4117 |  |  | 4117 | 1.052 | 1.021 | 1.035 | 1.025 | 1.02 | 1.03 | 4928.6044 | 1.2 | 5914.3253 | 118.2865 |  |  |  |  | Хомут стальной с внутренней резьбой М6, ø 6 мм, нерж.
95 | ТЦ_01.7.15.05_2_0278204832_15.05.2024_02 Аналог ТССЦ-101-6794 25,60/25,05=2% | Гайка шестигранная М6, нерж. |  | шт | 500 | 1.17 |  | 1.17 | 1 Прочие объекты ОЗП=22,53; ЭМ=11,42; ЗПМ=22,53; МАТ=8,56 | 5008 |  |  | 5008 | 1.052 | 1.021 | 1.035 | 1.025 | 1.02 | 1.03 | 5995.2516 | 1.2 | 7194.3019 | 14.3886 |  |  |  |  | Гайка шестигранная М6, нерж.
Раздел 8. Кабельные конструкции, трубы, коробки, крепеж | [26 empty] | Раздел 8. Кабельные конструкции, трубы, коробки, крепеж
96 | ТЕРм08-02-395-02 | Лоток металлический штампованный по установленным конструкциям, ширина лотка: до 400 мм |  | 1 т | 5.1546 | 1 541,98 1 000,70 | 466,77 35,26 | 74.51 | 1 Прочие объекты ОЗП=22,53; ЭМ=11,42; ЗПМ=22,53; МАТ=8,56 | 146979 | 116215 | 27 477 4 095 | 3287 | 1.052 | 1.021 | 1.035 | 1.025 | 1.02 | 1.03 | 3934.9824 | 1.2 | 4721.9789 | 916.0673 |  |  |  |  | Лоток металлический штампованный по установленным конструкциям, ширина лотка: до 400 мм
Объем=(2,82*я1+1,66*я2+0,2*я3+0,4*я4+0,075*я5+0,028*я6+0,8*я7+0,16*я8+0,2*я9)/1000
|  |  | Накладные расходы 97% ФОТ (от 120 310) | в т.ч. оплаты труда 10: 116701
|  |  | Сметная прибыль 51% ФОТ (от 120 310) | в т.ч. оплаты труда 10: 61358
|  |  | Итого c накладными и см. прибылью | в т.ч. оплаты труда 10: 325038
97 | ТЦ_20.2.07.03_2_0278204832_15.05.2024_02 Аналог ТССЦ-509-2857 23,70/23,16=2% | Лоток лестничный шириной 300 мм, высотой 80 мм, толщиной 1,2 мм, L=3 м, нерж.(2,82 кг) |  | м | 150 | 2307.83 |  | 2307.83 | 1 Прочие объекты ОЗП=22,53; ЭМ=11,42; ЗПМ=22,53; МАТ=8,56 | 2963254 |  |  | 2963254 | 1.052 | 1.021 | 1.035 | 1.025 | 1.02 | 1.03 | 3547414.7941 | 1.2 | 4256897.7529 | 28379.3184 |  |  |  |  | Лоток лестничный шириной 300 мм, высотой 80 мм, толщиной 1,2 мм, L=3 м, нерж.(2,82 кг)
Объем=450/3
98 | ТЦ_20.2.07.03_2_0278204832_15.05.2024_02 Аналог ТССЦ-509-3465 24,16/23,67=2% | Угол горизонтальный 90°, шириной 300 мм, высотой 80 мм, толщиной 1,2 мм, нерж.(1,66 кг) |  | шт | 2 | 1156.13 |  | 1156.13 | 1 Прочие объекты ОЗП=22,53; ЭМ=11,42; ЗПМ=22,53; МАТ=8,56 | 19793 |  |  | 19793 | 1.052 | 1.021 | 1.035 | 1.025 | 1.02 | 1.03 | 23694.8912 | 1.2 | 28433.8694 | 14216.9347 |  |  |  |  | Угол горизонтальный 90°, шириной 300 мм, высотой 80 мм, толщиной 1,2 мм, нерж.(1,66 кг)
99 | ТЦ_20.2.07.03_2_0278204832_15.05.2024_02 Аналог ТССЦ-509-2857 23,70/23,16=2% | Соединительная пластина увеличенная, высотой 80 мм, толщиной 2 мм, нерж.(0,2 кг) |  | шт | 310 | 116.71 |  | 116.71 | 1 Прочие объекты ОЗП=22,53; ЭМ=11,42; ЗПМ=22,53; МАТ=8,56 | 309702 |  |  | 309702 | 1.052 | 1.021 | 1.035 | 1.025 | 1.02 | 1.03 | 370755.0742 | 1.2 | 444906.089 | 1435.1809 |  |  |  |  | Соединительная пластина увеличенная, высотой 80 мм, толщиной 2 мм, нерж.(0,2 кг)
100 | ТЦ_20.2.07.03_2_0278204832_15.05.2024_02 Аналог ТССЦ-509-2857 23,70/23,16=2% | Соединитель шарнирный, толщиной 2 мм, нерж.(0,4 кг) |  | шт | 20 | 52.35 |  | 52.35 | 1 Прочие объекты ОЗП=22,53; ЭМ=11,42; ЗПМ=22,53; МАТ=8,56 | 8962 |  |  | 8962 | 1.052 | 1.021 | 1.035 | 1.025 | 1.02 | 1.03 | 10728.723 | 1.2 | 12874.4676 | 643.7234 |  |  |  |  | Соединитель шарнирный, толщиной 2 мм, нерж.(0,4 кг)
101 | ТЦ_20.2.07.03_2_0278204832_15.05.2024_02 Аналог ТССЦ-509-2857 23,70/23,16=2% | Соединитель угловой, толщиной 2 мм, нерж. ( 0.075 кг) |  | шт | 20 | 154.42 |  | 154.42 | 1 Прочие объекты ОЗП=22,53; ЭМ=11,42; ЗПМ=22,53; МАТ=8,56 | 26437 |  |  | 26437 | 1.052 | 1.021 | 1.035 | 1.025 | 1.02 | 1.03 | 31648.6555 | 1.2 | 37978.3866 | 1898.9193 |  |  |  |  | Соединитель угловой, толщиной 2 мм, нерж. ( 0.075 кг)
102 | ТЦ_20.2.07.03_2_0278204832_15.05.2024_02 Аналог ТССЦ-107-0001 12,39/12,09=2% | Прижим кабельного лотка, толщиной 2 мм, нерж.(0,028 кг) |  | шт | 600 | 8.49 |  | 8.49 | 1 Прочие объекты ОЗП=22,53; ЭМ=11,42; ЗПМ=22,53; МАТ=8,56 | 43605 |  |  | 43605 | 1.052 | 1.021 | 1.035 | 1.025 | 1.02 | 1.03 | 52201.0675 | 1.2 | 62641.281 | 104.4021 |  |  |  |  | Прижим кабельного лотка, толщиной 2 мм, нерж.(0,028 кг)
103 | ТЦ_01.7.15.04_2_0278204832_15.05.2024_02 Аналог ТССЦ-101-6794 25,60/25,05=2% | Винт с крестообразным шлицем М6х10, нерж.(0,8 кг) |  | шт | 4000 | 4.17 |  | 4.17 | 1 Прочие объекты ОЗП=22,53; ЭМ=11,42; ЗПМ=22,53; МАТ=8,56 | 142781 |  |  | 142781 | 1.052 | 1.021 | 1.035 | 1.025 | 1.02 | 1.03 | 170928.1188 | 1.2 | 205113.7425 | 51.2784 |  |  |  |  | Винт с крестообразным шлицем М6х10, нерж.(0,8 кг)
104 | ТЦ_01.7.15.05_2_0278204832_15.05.2024_02 Аналог ТССЦ-101-6794 25,60/25,05=2% | Гайка шестигранная М6, нерж.(0,16 кг) |  | шт | 4000 | 1.17 |  | 1.17 | 1 Прочие объекты ОЗП=22,53; ЭМ=11,42; ЗПМ=22,53; МАТ=8,56 | 40061 |  |  | 40061 | 1.052 | 1.021 | 1.035 | 1.025 | 1.02 | 1.03 | 47958.4214 | 1.2 | 57550.1057 | 14.3875 |  |  |  |  | Гайка шестигранная М6, нерж.(0,16 кг)
105 | ТЦ_01.7.15.11_2_0278204832_15.05.2024_02 Аналог ТССЦ-101-6794 25,60/25,05=2% | Шайба стопорная М6, нерж.(0,2 кг) |  | шт | 4000 | 0.34 |  | 0.34 | 1 Прочие объекты ОЗП=22,53; ЭМ=11,42; ЗПМ=22,53; МАТ=8,56 | 11642 |  |  | 11642 | 1.052 | 1.021 | 1.035 | 1.025 | 1.02 | 1.03 | 13937.0446 | 1.2 | 16724.4535 | 4.1811 |  |  |  |  | Шайба стопорная М6, нерж.(0,2 кг)
106 | ТЕРм08-02-152-04 | Стойка сборных кабельных конструкций (без полок), масса: до 1,6 кг |  | 100 шт. | 6 | 715,32 476,57 | 171,28 0,29 | 67.47 | 1 Прочие объекты ОЗП=22,53; ЭМ=11,42; ЗПМ=22,53; МАТ=8,56 | 79624 | 64423 | 11 736 39 | 3465 | 1.052 | 1.021 | 1.035 | 1.025 | 1.02 | 1.03 | 4148.0724 | 1.2 | 4977.6869 | 829.6145 |  |  |  |  | Стойка сборных кабельных конструкций (без полок), масса: до 1,6 кг
Объем=(300+300) / 100
|  |  | Накладные расходы 97% ФОТ (от 64 462) | в т.ч. оплаты труда 10: 62528
|  |  | Сметная прибыль 51% ФОТ (от 64 462) | в т.ч. оплаты труда 10: 32876
|  |  | Итого c накладными и см. прибылью | в т.ч. оплаты труда 10: 175028
107 | ТЦ_20.2.07.03_2_0278204832_15.05.2024_02 Аналог ТССЦ-201-0776 12578,44/12437,78=2% | Профиль STRUT, 2200 мм, толщиной 2,5 мм, нерж. |  | шт | 300 | 231.34 |  | 231.34 | 1 Прочие объекты ОЗП=22,53; ЭМ=11,42; ЗПМ=22,53; МАТ=8,56 | 594081 |  |  | 594081 | 1.052 | 1.021 | 1.035 | 1.025 | 1.02 | 1.03 | 711195.1012 | 1.2 | 853434.1214 | 2844.7804 |  |  |  |  | Профиль STRUT, 2200 мм, толщиной 2,5 мм, нерж.
108 | ТЦ_20.2.07.03_2_0278204832_15.05.2024_02 Аналог ТССЦ-201-0776 12578,44/12437,78=2% | Профиль STRUT, 500 мм, толщиной 2,5 мм, нерж. |  | шт | 300 | 639.78 |  | 639.78 | 1 Прочие объекты ОЗП=22,53; ЭМ=11,42; ЗПМ=22,53; МАТ=8,56 | 1642955 |  |  | 1642955 | 1.052 | 1.021 | 1.035 | 1.025 | 1.02 | 1.03 | 1966838.7769 | 1.2 | 2360206.5323 | 7867.3551 |  |  |  |  | Профиль STRUT, 500 мм, толщиной 2,5 мм, нерж.
109 | ТЦ_01.7.15.12_2_0278204832_15.05.2024_02 Аналог ТССЦ-101-4949 10,26/10,03=2% | Шпилька резьбовая М8х2000, нерж. |  | шт | 600 | 16.28 |  | 16.28 | 1 Прочие объекты ОЗП=22,53; ЭМ=11,42; ЗПМ=22,53; МАТ=8,56 | 83614 |  |  | 83614 | 1.052 | 1.021 | 1.035 | 1.025 | 1.02 | 1.03 | 100097.2379 | 1.2 | 120116.6855 | 200.1945 |  |  |  |  | Шпилька резьбовая М8х2000, нерж.
110 | ТЦ_07.2.06.04_2_0278204832_15.05.2024_02 Аналог ТССЦ-509-2857 23,70/23,16=2% | Пластина для крепления к металлическим балкам, толщиной 6 мм, нерж. |  | шт | 600 | 101.3 |  | 101.3 | 1 Прочие объекты ОЗП=22,53; ЭМ=11,42; ЗПМ=22,53; МАТ=8,56 | 520277 |  |  | 520277 | 1.052 | 1.021 | 1.035 | 1.025 | 1.02 | 1.03 | 622841.7567 | 1.2 | 747410.108 | 1245.6835 |  |  |  |  | Пластина для крепления к металлическим балкам, толщиной 6 мм, нерж.
111 | ТЦ_01.7.15.05_2_0278204832_15.05.2024_02 Аналог ТССЦ-101-6794 25,60/25,05=2% | Гайка STRUT закладная М10, нерж. |  | шт | 600 | 92.59 |  | 92.59 | 1 Прочие объекты ОЗП=22,53; ЭМ=11,42; ЗПМ=22,53; МАТ=8,56 | 475542 |  |  | 475542 | 1.052 | 1.021 | 1.035 | 1.025 | 1.02 | 1.03 | 569287.9267 | 1.2 | 683145.5121 | 1138.5759 |  |  |  |  | Гайка STRUT закладная М10, нерж.
112 | ТЦ_01.7.15.02_2_0278204832_15.05.2024_02 Аналог ТССЦ-101-6794 25,60/25,05=2% | Болт шестигранный М10х100, нерж. |  | шт | 600 | 40.64 |  | 40.64 | 1 Прочие объекты ОЗП=22,53; ЭМ=11,42; ЗПМ=22,53; МАТ=8,56 | 208727 |  |  | 208727 | 1.052 | 1.021 | 1.035 | 1.025 | 1.02 | 1.03 | 249874.3772 | 1.2 | 299849.2526 | 499.7488 |  |  |  |  | Болт шестигранный М10х100, нерж.
113 | ТЦ_01.7.15.05_2_0278204832_15.05.2024_02 Аналог ТССЦ-101-6794 25,60/25,05=2% | Гайка со стопорным буртиком М10, нерж. |  | шт | 600 | 85.17 |  | 85.17 | 1 Прочие объекты ОЗП=22,53; ЭМ=11,42; ЗПМ=22,53; МАТ=8,56 | 437433 |  |  | 437433 | 1.052 | 1.021 | 1.035 | 1.025 | 1.02 | 1.03 | 523666.3127 | 1.2 | 628399.5752 | 1047.3326 |  |  |  |  | Гайка со стопорным буртиком М10, нерж.
114 | ТЦ_01.7.15.05_2_0278204832_15.05.2024_02 Аналог ТССЦ-101-6794 25,60/25,05=2% | Гайка со стопорным буртиком М8, нерж |  | шт | 2400 | 6.23 |  | 6.23 | 1 Прочие объекты ОЗП=22,53; ЭМ=11,42; ЗПМ=22,53; МАТ=8,56 | 127989 |  |  | 127989 | 1.052 | 1.021 | 1.035 | 1.025 | 1.02 | 1.03 | 153220.0993 | 1.2 | 183864.1191 | 76.61 |  |  |  |  | Гайка со стопорным буртиком М8, нерж
115 | ТЦ_01.7.15.11_2_0278204832_15.05.2024_02 Аналог ТССЦ-101-6794 25,60/25,05=2% | Шайба плоская М8, нерж. |  | шт | 2400 | 2.63 |  | 2.63 | 1 Прочие объекты ОЗП=22,53; ЭМ=11,42; ЗПМ=22,53; МАТ=8,56 | 54031 |  |  | 54031 | 1.052 | 1.021 | 1.035 | 1.025 | 1.02 | 1.03 | 64682.396 | 1.2 | 77618.8752 | 32.3412 |  |  |  |  | Шайба плоская М8, нерж.
116 | ТЕРм08-02-152-04 | Стойка сборных кабельных конструкций (без полок), масса: до 1,6 кг |  | 100 шт. | 0.48 | 715,32 476,57 | 171,28 0,29 | 67.47 | 1 Прочие объекты ОЗП=22,53; ЭМ=11,42; ЗПМ=22,53; МАТ=8,56 | 6370 | 5154 | 939 3 | 277 | 1.052 | 1.021 | 1.035 | 1.025 | 1.02 | 1.03 | 331.6064 | 1.2 | 397.9276 | 829.0159 |  |  |  |  | Стойка сборных кабельных конструкций (без полок), масса: до 1,6 кг
Объем=48 / 100
|  |  | Накладные расходы 97% ФОТ (от 5 157) | в т.ч. оплаты труда 10: 5002
|  |  | Сметная прибыль 51% ФОТ (от 5 157) | в т.ч. оплаты труда 10: 2630
|  |  | Итого c накладными и см. прибылью | в т.ч. оплаты труда 10: 14002
117 | ТЦ_20.2.07.03_2_0278204832_15.05.2024_02 Аналог ТССЦ-201-0776 12578,44/12437,78=2% | Профиль STRUT, 900 мм, толщиной 2,5 мм, нерж. |  | шт | 148 | 639.78 |  | 639.78 | 1 Прочие объекты ОЗП=22,53; ЭМ=11,42; ЗПМ=22,53; МАТ=8,56 | 810524 |  |  | 810524 | 1.052 | 1.021 | 1.035 | 1.025 | 1.02 | 1.03 | 970306.5713 | 1.2 | 1164367.8855 | 7867.3506 |  |  |  |  | Профиль STRUT, 900 мм, толщиной 2,5 мм, нерж.
118 | ТЦ_07.2.06.04_2_0278204832_15.05.2024_02 Аналог ТССЦ-509-2857 23,70/23,16=2% | Пластина для крепления к металлическим балкам, толщиной 6 мм, нерж. |  | шт | 296 | 101.3 |  | 101.3 | 1 Прочие объекты ОЗП=22,53; ЭМ=11,42; ЗПМ=22,53; МАТ=8,56 | 256670 |  |  | 256670 | 1.052 | 1.021 | 1.035 | 1.025 | 1.02 | 1.03 | 307268.6159 | 1.2 | 368722.3391 | 1245.6836 |  |  |  |  | Пластина для крепления к металлическим балкам, толщиной 6 мм, нерж.
119 | ТЦ_01.7.15.05_2_0278204832_15.05.2024_02 Аналог ТССЦ-101-6794 25,60/25,05=2% | Гайка STRUT закладная М10, нерж. |  | шт | 296 | 92.59 |  | 92.59 | 1 Прочие объекты ОЗП=22,53; ЭМ=11,42; ЗПМ=22,53; МАТ=8,56 | 234601 |  |  | 234601 | 1.052 | 1.021 | 1.035 | 1.025 | 1.02 | 1.03 | 280849.0457 | 1.2 | 337018.8549 | 1138.5772 |  |  |  |  | Гайка STRUT закладная М10, нерж.
120 | ТЦ_01.7.15.02_2_0278204832_15.05.2024_02 Аналог ТССЦ-101-6794 25,60/25,05=2% | Болт шестигранный М10х100, нерж. |  | шт | 296 | 40.64 |  | 40.64 | 1 Прочие объекты ОЗП=22,53; ЭМ=11,42; ЗПМ=22,53; МАТ=8,56 | 102972 |  |  | 102972 | 1.052 | 1.021 | 1.035 | 1.025 | 1.02 | 1.03 | 123271.3754 | 1.2 | 147925.6505 | 499.7488 |  |  |  |  | Болт шестигранный М10х100, нерж.
121 | ТЦ_01.7.15.05_2_0278204832_15.05.2024_02 Аналог ТССЦ-101-6794 25,60/25,05=2% | Гайка со стопорным буртиком М10, нерж. |  | шт | 296 | 85.17 |  | 85.17 | 1 Прочие объекты ОЗП=22,53; ЭМ=11,42; ЗПМ=22,53; МАТ=8,56 | 215800 |  |  | 215800 | 1.052 | 1.021 | 1.035 | 1.025 | 1.02 | 1.03 | 258341.7124 | 1.2 | 310010.0549 | 1047.3313 |  |  |  |  | Гайка со стопорным буртиком М10, нерж.
122 | ТЕРм08-02-411-01 | Рукав металлический наружным диаметром: до 48 мм |  | 100 м | 16.4 | 1 373,18 569,20 | 200,93 5,08 | 603.05 | 1 Прочие объекты ОЗП=22,53; ЭМ=11,42; ЗПМ=22,53; МАТ=8,56 | 332606 | 210316 | 37 631 1 878 | 84659 | 1.052 | 1.021 | 1.035 | 1.025 | 1.02 | 1.03 | 101348.2439 | 1.2 | 121617.8926 | 7415.7252 |  |  |  |  | Рукав металлический наружным диаметром: до 48 мм
Объем=1640 / 100
|  |  | Накладные расходы 97% ФОТ (от 212 194) | в т.ч. оплаты труда 10: 205828
|  |  | Сметная прибыль 51% ФОТ (от 212 194) | в т.ч. оплаты труда 10: 108219
|  |  | Итого c накладными и см. прибылью | в т.ч. оплаты труда 10: 646653
123 | ТЦ_08.1.02.13_78_7804526950_15.05.2024_02 Аналог ТССЦ-101-6593 340,00/333,27=2% | Металлорукав гибкий в гладкой EVA оболочке номинальным ø20 мм в комплекте с соединительными муфтами |  | м | 1689.2 | 189.06 |  | 189.06 | 1 Прочие объекты ОЗП=22,53; ЭМ=11,42; ЗПМ=22,53; МАТ=8,56 | 2733723 |  |  | 2733723 | 1.052 | 1.021 | 1.035 | 1.025 | 1.02 | 1.03 | 3272635.2224 | 1.2 | 3927162.2668 | 2324.8652 |  |  |  |  | Металлорукав гибкий в гладкой EVA оболочке номинальным ø20 мм в комплекте с соединительными муфтами
Объем=1640*1,03
124 | ТЦ_20.1.02.18_78_7804526950_15.05.2024_02 Аналог ТССЦ-201-8057 20,45/20,25=2% | Стяжки кабельные из нержавеющей стали с полимерным покрытием (уп-100 шт) |  | шт | 4000 | 1.57 |  | 1.57 | 1 Прочие объекты ОЗП=22,53; ЭМ=11,42; ЗПМ=22,53; МАТ=8,56 | 53757 |  |  | 53757 | 1.052 | 1.021 | 1.035 | 1.025 | 1.02 | 1.03 | 64354.3811 | 1.2 | 77225.2573 | 19.3063 |  |  |  |  | Стяжки кабельные из нержавеющей стали с полимерным покрытием (уп-100 шт)
Объем=40*100
125 | ТЦ_20.2.05.02_2_0278204832_15.05.2024_02 Аналог ТССЦ-509-5777 34,00/33,16=2% | Держатель оцинкованный двусторонний для диаметра до 27 мм |  | шт | 1820 | 2.96 |  | 2.96 | 1 Прочие объекты ОЗП=22,53; ЭМ=11,42; ЗПМ=22,53; МАТ=8,56 | 46114 |  |  | 46114 | 1.052 | 1.021 | 1.035 | 1.025 | 1.02 | 1.03 | 55204.679 | 1.2 | 66245.6148 | 36.3987 |  |  |  |  | Держатель оцинкованный двусторонний для диаметра до 27 мм
126 | ТЦ_01.7.15.01_2_0278204832_15.05.2024_02 Аналог ТССЦ-101-2066 10,28/10,03=2% | Металлический анкер с болтом М6х55, нерж. |  | шт | 1820 | 1.67 |  | 1.67 | 1 Прочие объекты ОЗП=22,53; ЭМ=11,42; ЗПМ=22,53; МАТ=8,56 | 26017 |  |  | 26017 | 1.052 | 1.021 | 1.035 | 1.025 | 1.02 | 1.03 | 31145.8588 | 1.2 | 37375.0306 | 20.5357 |  |  |  |  | Металлический анкер с болтом М6х55, нерж.
127 | ТЦ_20.5.04.07_2_0278204832_15.05.2024_02 Аналог ТССЦ-101-2066 10,28/10,03=2% | Струбцина монтажная М6, нерж. |  | шт | 500 | 76.05 |  | 76.05 | 1 Прочие объекты ОЗП=22,53; ЭМ=11,42; ЗПМ=22,53; МАТ=8,56 | 325494 |  |  | 325494 | 1.052 | 1.021 | 1.035 | 1.025 | 1.02 | 1.03 | 389660.2286 | 1.2 | 467592.2743 | 935.1845 |  |  |  |  | Струбцина монтажная М6, нерж.
128 | ТЦ_01.7.15.12_2_0278204832_15.05.2024_02 | Шпилька резьбовая, М6, L=1 м, нерж. |  | шт | 500 | 213.89 |  | 213.89 | 1 Прочие объекты ОЗП=22,53; ЭМ=11,42; ЗПМ=22,53; МАТ=8,56 | 915449 |  |  | 915449 | 1.052 | 1.021 | 1.035 | 1.025 | 1.02 | 1.03 | 1095915.9511 | 1.2 | 1315099.1414 | 2630.1983 |  |  |  |  | Шпилька резьбовая, М6, L=1 м, нерж.
129 | ТЦ_27.2.01.08_78_7804526950_15.05.2024_02 Аналог ТССЦ-101-2091 64,20/62,89=2% | Хомут стальной с приварной гайкой М6, ø 26 мм, нерж. |  | шт | 500 | 24.63 |  | 24.63 | 1 Прочие объекты ОЗП=22,53; ЭМ=11,42; ЗПМ=22,53; МАТ=8,56 | 105416 |  |  | 105416 | 1.052 | 1.021 | 1.035 | 1.025 | 1.02 | 1.03 | 126197.1731 | 1.2 | 151436.6077 | 302.8732 |  |  |  |  | Хомут стальной с приварной гайкой М6, ø 26 мм, нерж.
130 | ТЦ_27.2.01.08_78_7804526950_15.05.2024_02 Аналог ТССЦ-101-2091 64,20/62,89=2% | Хомут стальной с внутренней резьбой М6, ø 26 мм, нерж. |  | шт | 1000 | 6.21 |  | 6.21 | 1 Прочие объекты ОЗП=22,53; ЭМ=11,42; ЗПМ=22,53; МАТ=8,56 | 53158 |  |  | 53158 | 1.052 | 1.021 | 1.035 | 1.025 | 1.02 | 1.03 | 63637.2972 | 1.2 | 76364.7567 | 76.3648 |  |  |  |  | Хомут стальной с внутренней резьбой М6, ø 26 мм, нерж.
131 | ТЦ_27.2.01.08_78_7804526950_15.05.2024_02 Аналог ТССЦ-101-2091 64,20/62,89=2% | Хомут стальной с внутренней резьбой М6, ø 6 мм, нерж. |  | шт | 1000 | 3.64 |  | 3.64 | 1 Прочие объекты ОЗП=22,53; ЭМ=11,42; ЗПМ=22,53; МАТ=8,56 | 31158 |  |  | 31158 | 1.052 | 1.021 | 1.035 | 1.025 | 1.02 | 1.03 | 37300.3294 | 1.2 | 44760.3952 | 44.7604 |  |  |  |  | Хомут стальной с внутренней резьбой М6, ø 6 мм, нерж.
132 | ТЦ_01.7.15.05_2_0278204832_15.05.2024_02 Аналог ТССЦ-101-6794 25,60/25,05=2% | Гайка шестигранная М6, нерж. |  | шт | 1000 | 1.17 |  | 1.17 | 1 Прочие объекты ОЗП=22,53; ЭМ=11,42; ЗПМ=22,53; МАТ=8,56 | 10015 |  |  | 10015 | 1.052 | 1.021 | 1.035 | 1.025 | 1.02 | 1.03 | 11989.3061 | 1.2 | 14387.1673 | 14.3872 |  |  |  |  | Гайка шестигранная М6, нерж.
Итого прямые затраты по смете в текущих ценах |  |  |  | в т.ч. оплаты труда 10: 59212456; в т.ч. оплаты труда 11: 2225161; в т.ч. оплаты труда 12: 463 180 93 245; в т.ч. оплаты труда 13: 56010005 | [6 empty] | 67581065.2831 |  | 81097278.3397 | [6 empty] | Итого прямые затраты по смете в текущих ценах
Накладные расходы |  |  |  | в т.ч. оплаты труда 10: 2203679 | [6 empty] | 67581065.2831 |  | 81097278.3397 | [6 empty] | Накладные расходы
В том числе, справочно: | [29 empty] | В том числе, справочно:
89% ФОТ (от 418323) (Поз. 30-31, 36) |  |  |  | в т.ч. оплаты труда 10: 372307 | [16 empty] | 89% ФОТ (от 418323) (Поз. 30-31, 36)
90% ФОТ (от 167265) (Поз. 28) |  |  |  | в т.ч. оплаты труда 10: 150539 | [16 empty] | 90% ФОТ (от 167265) (Поз. 28)
97% ФОТ (от 1732818) (Поз. 1, 4-10, 20, 24, 26, 32-33, 35, 41, 45, 48, 56, 58, 68, 78, 85, 96, 106, 116, 122) |  |  |  | в т.ч. оплаты труда 10: 1680833 | [16 empty] | 97% ФОТ (от 1732818) (Поз. 1, 4-10, 20, 24, 26, 32-33, 35, 41, 45, 48, 56, 58, 68, 78, 85, 96, 106, 116, 122)
Сметная прибыль |  |  |  | в т.ч. оплаты труда 10: 1128008 | [15 empty] | Сметная прибыль
В том числе, справочно: | [29 empty] | В том числе, справочно:
40% ФОТ (от 418323) (Поз. 30-31, 36) |  |  |  | в т.ч. оплаты труда 10: 167329 | [16 empty] | 40% ФОТ (от 418323) (Поз. 30-31, 36)
46% ФОТ (от 167265) (Поз. 28) |  |  |  | в т.ч. оплаты труда 10: 76942 | [16 empty] | 46% ФОТ (от 167265) (Поз. 28)
51% ФОТ (от 1732818) (Поз. 1, 4-10, 20, 24, 26, 32-33, 35, 41, 45, 48, 56, 58, 68, 78, 85, 96, 106, 116, 122) |  |  |  | в т.ч. оплаты труда 10: 883737 | [16 empty] | 51% ФОТ (от 1732818) (Поз. 1, 4-10, 20, 24, 26, 32-33, 35, 41, 45, 48, 56, 58, 68, 78, 85, 96, 106, 116, 122)
Итоги по смете: | [28 empty] | Итоги по смете:
Итоги по Строительным работам | [29 empty] | Итоги по Строительным работам
Материалы для строительных работ: | [29 empty] | Материалы для строительных работ:
Итого Поз. 2-3, 11-19, 21-23, 27, 29, 34, 37-40, 42-44, 46-47, 49-55, 57, 59-67, 69-77, 79-84, 86-95, 97-105, 107-115, 117-121, 123-132 |  |  |  | в т.ч. оплаты труда 10: 55127749; в т.ч. оплаты труда 13: 55127749 | [16 empty] | Итого Поз. 2-3, 11-19, 21-23, 27, 29, 34, 37-40, 42-44, 46-47, 49-55, 57, 59-67, 69-77, 79-84, 86-95, 97-105, 107-115, 117-121, 123-132
Земляные работы, выполняемые ручным способом: | [29 empty] | Земляные работы, выполняемые ручным способом:
Итого Поз. 30-31, 36 |  |  |  | в т.ч. оплаты труда 10: 1027864; в т.ч. оплаты труда 11: 418323; в т.ч. оплаты труда 13: 609541 | [16 empty] | Итого Поз. 30-31, 36
Накладные расходы 89% ФОТ (от 418 323) |  |  |  | в т.ч. оплаты труда 10: 372307 | [16 empty] | Накладные расходы 89% ФОТ (от 418 323)
Сметная прибыль 40% ФОТ (от 418 323) |  |  |  | в т.ч. оплаты труда 10: 167329 | [16 empty] | Сметная прибыль 40% ФОТ (от 418 323)
Итого c накладными и см. прибылью |  |  |  | в т.ч. оплаты труда 10: 1567500 | [16 empty] | Итого c накладными и см. прибылью
Итого |  |  |  | в т.ч. оплаты труда 10: 56695249 | [16 empty] | Итого
Итоги по Монтажным работам | [29 empty] | Итоги по Монтажным работам
Электротехнические установки на других объектах: | [29 empty] | Электротехнические установки на других объектах:
Итого Поз. 1, 4-10, 20, 24, 26, 32-33, 35, 41, 45, 48, 56, 58, 68, 78, 85, 96, 106, 116, 122 |  |  |  | в т.ч. оплаты труда 10: 2301332; в т.ч. оплаты труда 11: 1666952; в т.ч. оплаты труда 12: 378 299 65 866; в т.ч. оплаты труда 13: 256081 | [16 empty] | Итого Поз. 1, 4-10, 20, 24, 26, 32-33, 35, 41, 45, 48, 56, 58, 68, 78, 85, 96, 106, 116, 122
Накладные расходы 97% ФОТ (от 1 732 818) |  |  |  | в т.ч. оплаты труда 10: 1680833 | [16 empty] | Накладные расходы 97% ФОТ (от 1 732 818)
Сметная прибыль 51% ФОТ (от 1 732 818) |  |  |  | в т.ч. оплаты труда 10: 883737 | [16 empty] | Сметная прибыль 51% ФОТ (от 1 732 818)
Итого c накладными и см. прибылью |  |  |  | в т.ч. оплаты труда 10: 4865902 | [16 empty] | Итого c накладными и см. прибылью
Прокладка и монтаж сетей связи: | [29 empty] | Прокладка и монтаж сетей связи:
Итого Поз. 28 |  |  |  | в т.ч. оплаты труда 10: 241401; в т.ч. оплаты труда 11: 139886; в т.ч. оплаты труда 12: 84 881 27 379; в т.ч. оплаты труда 13: 16634 | [16 empty] | Итого Поз. 28
Накладные расходы 90% ФОТ (от 167 265) |  |  |  | в т.ч. оплаты труда 10: 150539 | [16 empty] | Накладные расходы 90% ФОТ (от 167 265)
Сметная прибыль 46% ФОТ (от 167 265) |  |  |  | в т.ч. оплаты труда 10: 76942 | [16 empty] | Сметная прибыль 46% ФОТ (от 167 265)
Итого c накладными и см. прибылью |  |  |  | в т.ч. оплаты труда 10: 468882 | [16 empty] | Итого c накладными и см. прибылью
Итого |  |  |  | в т.ч. оплаты труда 10: 5334784 | [16 empty] | Итого
Итоги по Оборудованию | [29 empty] | Итоги по Оборудованию
Оборудование: | [29 empty] | Оборудование:
Итого Поз. 25 |  |  |  | в т.ч. оплаты труда 10: 514110 | [16 empty] | Итого Поз. 25
Итого |  |  |  | в т.ч. оплаты труда 10: 514110 | [16 empty] | Итого
Итого |  |  |  | в т.ч. оплаты труда 10: 62544143 | [16 empty] | Итого
В том числе: | [29 empty] | В том числе:
Основная заработная плата |  |  |  | в т.ч. оплаты труда 10: 2225161 | [16 empty] | Основная заработная плата
Материалы |  |  |  | в т.ч. оплаты труда 10: 56010005 | [16 empty] | Материалы
Машины и механизмы |  |  |  | в т.ч. оплаты труда 10: 463180 | [16 empty] | Машины и механизмы
в том числе заработная плата машинистов |  |  |  | в т.ч. оплаты труда 10: 93245 | [16 empty] | в том числе заработная плата машинистов
Оборудование |  |  |  | в т.ч. оплаты труда 10: 514110 | [16 empty] | Оборудование
Накладные расходы |  |  |  | в т.ч. оплаты труда 10: 2203679 | [16 empty] | Накладные расходы
Сметная прибыль |  |  |  | в т.ч. оплаты труда 10: 1128008 | [16 empty] | Сметная прибыль
Итого СМР для расчета лимитированных затрат |  |  |  | в т.ч. оплаты труда 10: 62030033 | [16 empty] | Итого СМР для расчета лимитированных затрат
ВЗиС 5,2% |  |  |  | в т.ч. оплаты труда 10: 3225562 | [16 empty] | ВЗиС 5,2%
Итого |  |  |  | в т.ч. оплаты труда 10: 65255595 | [17 empty] | Итого
Зимнее удорожание 2,1% |  |  |  | в т.ч. оплаты труда 10: 1370367 | [16 empty] | Зимнее удорожание 2,1%
Затраты на вахтовый метод работ 3,5% |  |  |  | в т.ч. оплаты труда 10: 2283946 | [16 empty] | Затраты на вахтовый метод работ 3,5%
Перевозка работников свыше 3-х километров 2,5% |  |  |  | в т.ч. оплаты труда 10: 1631390 | [16 empty] | Перевозка работников свыше 3-х километров 2,5%
Перебазировка машин и механизмов 2% |  |  |  | в т.ч. оплаты труда 10: 1305112 | [16 empty] | Перебазировка машин и механизмов 2%
Итого |  |  |  | в т.ч. оплаты труда 10: 71846410 | [17 empty] | Итого
Итого с оборудованием (514 110) |  |  |  | в т.ч. оплаты труда 10: 72360520 | [16 empty] | Итого с оборудованием (514 110)
Непредвиденные затраты 3% |  |  |  | в т.ч. оплаты труда 10: 2170816 | [16 empty] | Непредвиденные затраты 3%
Итого с непредвиденными, в том числе: |  |  |  | в т.ч. оплаты труда 10: 74531336 | [18 empty] | Итого с непредвиденными
Материалы |  |  |  | в т.ч. оплаты труда 10: 67051531.9831 | [20 empty] | Итого с непредвиденными
Оборудование |  |  |  | в т.ч. оплаты труда 10: 529533.3 | [20 empty] | Итого с непредвиденными
Строительно-монтажные работы |  |  |  | в т.ч. оплаты труда 10: 6950270.7169 | [20 empty] | Итого с непредвиденными
Договорной коэффициент Кд | [32 empty] | Непредвиденные затраты 3% | bar: в т.ч. оплаты труда 10
Итого, с учетом договорного коэффициента (коэффициент применяется на стоимость строительно-монтажных работ, за исключением стоимости материально-технических ресурсов) |  |  |  | в т.ч. оплаты труда 10: 74531336 | [20 empty] | Итого с непредвиденными
НДС 20% |  |  |  | в т.ч. оплаты труда 10: 14906267.2 | [19 empty] | НДС 20%
ВСЕГО по смете |  |  |  | в т.ч. оплаты труда 10: 89437603.2 | [21 empty] | ВСЕГО по смете
Составил: ____________________________
[должность, подпись (инициалы, фамилия)]
Проверил: ____________________________
[должность, подпись (инициалы, фамилия)]
0

## 2.1.4-ЭОМ
СОГЛАСОВАНО: | [9 empty] | УТВЕРЖДАЮ:
"____" ________________ 2025 года | [12 empty] | "____" ________________ 2025 года
Терминал по перевалке минеральных удобрений в морском торговом порту Усть-Луга. Береговые объекты терминала | [23 empty] | Терминал по перевалке минеральных удобрений в морском торговом порту Усть-Луга. Береговые объекты терминала
(наименование стройки)
ЛОКАЛЬНАЯ СМЕТА № 1632-2021-2.1.4-ЭОМ_07.04.043-П-00-00
(локальная смета)
на Силовое электрооборудование. Электрическое освещение (внутреннее), 07.04.043 Конвейерная галерея №4 (код SAP 01.02.007) код ГП 2.1.4 | [24 empty] | на Силовое электрооборудование. Электрическое освещение (внутреннее), 07.04.043 Конвейерная галерея №4 (код SAP 01.02.007) код ГП 2.1.4
(наименование работ и затрат, наименование объекта)
| Основание: | 1632-2021-2.1.4-ЭОМ.СО_0_0_RU_IFC
| Сметная стоимость |  | 18788.851 | тыс.руб.
| строительных работ |  | 11451.013 | тыс.руб.
| монтажных работ |  | 1335.083 | тыс.руб.
| оборудования |  | 391.815 | тыс.руб.
| Средства на оплату труда |  | 515.623 | тыс.руб.
| Сметная трудоемкость |  | 1217.15 | чел.час
| Составлен(а) в текущих (прогнозных) ценах по состоянию на |  |  | 2 кв. 2023г. | [21 empty] | 2 кв. 2023г.
№ п/п | Обоснование | Наименование работ и затрат |  | Ед. изм. | Кол-во | Стоимость единицы в базисных ценах, руб. |  |  | Обосно- вание, индекс | Общая стоимость в базисных ценах, руб.
[6 empty] | Всего | Экспл. маш. | Мат-лы |  | Всего | в т.ч. оплата труда | Экспл. маш. | Мат-лы
[6 empty] | оплаты труда | в т.ч. оплаты труда |  |  |  |  | в т.ч. оплаты труда |  | ВЗиС | ЗУ | Вахта | Перевозка | Перебазировка | Непредвид. | итого | ндс | всего,с НДС | ст-ть за ед, с НДС
1 | 2 | 3 |  | 4 | 5 | 6 | 7 | 8 | 9 | 10 | 11 | 12 | 13
Раздел 1. Осветительное электрооборудование | [26 empty] | Раздел 1. Осветительное электрооборудование
1 | ТЕРм08-03-593-06 | Светильник потолочный или настенный с креплением винтами или болтами для помещений: с нормальными условиями среды, одноламповый |  | 100 шт. | 0.31 | 2 350,44 1 527,23 | 307,29 24,83 | 515.92 | 1 Прочие объекты ОЗП=22,53; ЭМ=11,42; ЗПМ=22,53; МАТ=8,56 | 13123.55 | 10666.66 | 1 087,87 173,41 | 1369.02 | 1.052 | 1.021 | 1.035 | 1.025 | 1.02 | 1.03 | 1638.9016 | 1.2 | 1966.682 | 6344.1353 |  |  |  |  | Светильник потолочный или настенный с креплением винтами или болтами для помещений: с нормальными условиями среды, одноламповый
Объем=(с1+с2) / 100
|  |  | Накладные расходы 97% ФОТ (от 10 840,07) | в т.ч. оплаты труда 10: 10514.87
|  |  | Сметная прибыль 51% ФОТ (от 10 840,07) | в т.ч. оплаты труда 10: 5528.44
|  |  | Итого c накладными и см. прибылью | в т.ч. оплаты труда 10: 29166.86
2 | ТЦ_20.3.03.07_78_7806155468_15.05.2024_02 Аналог ТССЦ-509-0765 129,31/126,54=2% | Светильник светодиодный пылевлагозащищённый IP66, 220 АС, 36 Вт, 4960Лм, потолочное крепление, в комплекте кабельный ввод КНВМ2M-20НК/Р, нерж. |  | шт | 27 | 5395.12 |  | 5395.12 | 1 Прочие объекты ОЗП=22,53; ЭМ=11,42; ЗПМ=22,53; МАТ=8,56 | 1246920.13 |  |  | 1246920.13 | 1.052 | 1.021 | 1.035 | 1.025 | 1.02 | 1.03 | 1492731.6107 | 1.2 | 1791277.9328 | 66343.6271 |  |  |  |  | Светильник светодиодный пылевлагозащищённый IP66, 220 АС, 36 Вт, 4960Лм, потолочное крепление, в комплекте кабельный ввод КНВМ2M-20НК/Р, нерж.
3 | ТЦ_20.3.03.07_78_7806155468_15.05.2024_02 Аналог ТССЦ-509-0765 129,31/126,54=2% | Светильник светодиодный пылевлагозащищённый IP66, 220 АС, 18 Вт, 2480 Лм, потолочное крепление, в комплекте кабельный ввод КНВМ2M-20НК/Р, нерж. |  | шт | 4 | 3887.06 |  | 3887.06 | 1 Прочие объекты ОЗП=22,53; ЭМ=11,42; ЗПМ=22,53; МАТ=8,56 | 133092.93 |  |  | 133092.93 | 1.052 | 1.021 | 1.035 | 1.025 | 1.02 | 1.03 | 159330.192 | 1.2 | 191196.2304 | 47799.0576 |  |  |  |  | Светильник светодиодный пылевлагозащищённый IP66, 220 АС, 18 Вт, 2480 Лм, потолочное крепление, в комплекте кабельный ввод КНВМ2M-20НК/Р, нерж.
4 | ТССЦ-509-6287 | Наклейка пиктограмма "Выход налево", "Выход направо" из самоклеющей пленки для светильника аварийного освещения ЛБО 20 (БС-842, БС-943, БС-741) |  | 100 шт. | 0.14 | 2637 |  | 2637 | 1 Прочие объекты ОЗП=22,53; ЭМ=11,42; ЗПМ=22,53; МАТ=8,56 | 3160.18 |  |  | 3160.18 | 1.052 | 1.021 | 1.035 | 1.025 | 1.02 | 1.03 | 3783.1618 | 1.2 | 4539.7941 | 32427.101 |  |  |  |  | Наклейка пиктограмма "Выход налево", "Выход направо" из самоклеющей пленки для светильника аварийного освещения ЛБО 20 (БС-842, БС-943, БС-741)
Объем=14 / 100
Кабельные изделия | [28 empty] | Кабельные изделия
5 | ТЕРм08-02-402-01 | Кабель двух-четырехжильный по установленным конструкциям и лоткам с установкой ответвительных коробок: в помещениях с нормальной средой сечением жилы до 10 мм2 |  | 100 м | 7.54 | 366,93 250,98 | 58,13 2,82 | 57.82 | 1 Прочие объекты ОЗП=22,53; ЭМ=11,42; ЗПМ=22,53; МАТ=8,56 | 51372.29 | 42634.85 | 5 005,60 478,63 | 3731.84 | 1.052 | 1.021 | 1.035 | 1.025 | 1.02 | 1.03 | 4467.5159 | 1.2 | 5361.0191 | 711.0105 |  |  |  |  | Кабель двух-четырехжильный по установленным конструкциям и лоткам с установкой ответвительных коробок: в помещениях с нормальной средой сечением жилы до 10 мм2
Объем=(Ф1-Ф2*100) / 100
|  |  | Накладные расходы 97% ФОТ (от 43 113,48) | в т.ч. оплаты труда 10: 41820.08
|  |  | Сметная прибыль 51% ФОТ (от 43 113,48) | в т.ч. оплаты труда 10: 21987.87
|  |  | Итого c накладными и см. прибылью | в т.ч. оплаты труда 10: 115180.24
6 | ТЕРм08-02-412-03 | Затягивание провода в проложенные трубы и металлические рукава первого одножильного или многожильного в общей оплетке, суммарное сечение: до 16 мм2 |  | 100 м | 6.5 | 191,04 128,97 | 9,26 0,85 | 52.81 | 1 Прочие объекты ОЗП=22,53; ЭМ=11,42; ЗПМ=22,53; МАТ=8,56 | 22512.91 | 18887.38 | 687,18 124,62 | 2938.35 | 1.052 | 1.021 | 1.035 | 1.025 | 1.02 | 1.03 | 3517.6013 | 1.2 | 4221.1216 | 649.4033 |  |  |  |  | Затягивание провода в проложенные трубы и металлические рукава первого одножильного или многожильного в общей оплетке, суммарное сечение: до 16 мм2
Объем=(450+95+105) / 100
|  |  | Накладные расходы 97% ФОТ (от 19 012,00) | в т.ч. оплаты труда 10: 18441.64
|  |  | Сметная прибыль 51% ФОТ (от 19 012,00) | в т.ч. оплаты труда 10: 9696.12
|  |  | Итого c накладными и см. прибылью | в т.ч. оплаты труда 10: 50650.67
7 | ТЕРм08-03-574-03 | Разводка по устройствам и подключение жил кабелей или проводов сечением: до 35 мм2 |  | 100 жил | 0.52 | 1 128,66 838,86 | 24,59 0,56 | 265.21 | 1 Прочие объекты ОЗП=22,53; ЭМ=11,42; ЗПМ=22,53; МАТ=8,56 | 11154.26 | 9827.7 | 146,01 6,60 | 1180.55 | 1.052 | 1.021 | 1.035 | 1.025 | 1.02 | 1.03 | 1413.2776 | 1.2 | 1695.9331 | 3261.4099 |  |  |  |  | Разводка по устройствам и подключение жил кабелей или проводов сечением: до 35 мм2
Объем=(40+12) / 100
|  |  | Накладные расходы 97% ФОТ (от 9 834,30) | в т.ч. оплаты труда 10: 9539.27
|  |  | Сметная прибыль 51% ФОТ (от 9 834,30) | в т.ч. оплаты труда 10: 5015.49
|  |  | Итого c накладными и см. прибылью | в т.ч. оплаты труда 10: 25709.02
8 | ТЕРм08-03-574-02 | Разводка по устройствам и подключение жил кабелей или проводов сечением: до 16 мм2 |  | 100 жил | 0.4 | 930,84 750,21 | 18,80 0,29 | 161.83 | 1 Прочие объекты ОЗП=22,53; ЭМ=11,42; ЗПМ=22,53; МАТ=8,56 | 7400.89 | 6760.93 | 85,89 2,59 | 554.07 | 1.052 | 1.021 | 1.035 | 1.025 | 1.02 | 1.03 | 663.2965 | 1.2 | 795.9558 | 1989.8896 |  |  |  |  | Разводка по устройствам и подключение жил кабелей или проводов сечением: до 16 мм2
Объем=40 / 100
|  |  | Накладные расходы 97% ФОТ (от 6 763,52) | в т.ч. оплаты труда 10: 6560.61
|  |  | Сметная прибыль 51% ФОТ (от 6 763,52) | в т.ч. оплаты труда 10: 3449.4
|  |  | Итого c накладными и см. прибылью | в т.ч. оплаты труда 10: 17410.9
9 | ТЕРм08-03-574-01 | Разводка по устройствам и подключение жил кабелей или проводов сечением: до 10 мм2 |  | 100 жил | 0.6 | 480,75 363,22 | 3,08 0,29 | 114.45 | 1 Прочие объекты ОЗП=22,53; ЭМ=11,42; ЗПМ=22,53; МАТ=8,56 | 5518.89 | 4909.95 | 21,12 3,89 | 587.82 | 1.052 | 1.021 | 1.035 | 1.025 | 1.02 | 1.03 | 703.6998 | 1.2 | 844.4398 | 1407.3997 |  |  |  |  | Разводка по устройствам и подключение жил кабелей или проводов сечением: до 10 мм2
Объем=(36+24) / 100
|  |  | Накладные расходы 97% ФОТ (от 4 913,84) | в т.ч. оплаты труда 10: 4766.42
|  |  | Сметная прибыль 51% ФОТ (от 4 913,84) | в т.ч. оплаты труда 10: 2506.06
|  |  | Итого c накладными и см. прибылью | в т.ч. оплаты труда 10: 12791.37
10 | ТЦ_59.1.21.00_2_0276132981_25.01.2024_02 Аналог ТССЦ-501-7991 77568,35/76021,46=2% | Кабель силовой с изоляцией из ПВХ пластиката, не распространяющего горение, с пониженным дымо- и газовыделением, с медными жилами, на напряжение 1,0 кВ, сечением: 5х4 |  | м | 338.64 | 118.59 |  | 118.59 | 1 Прочие объекты ОЗП=22,53; ЭМ=11,42; ЗПМ=22,53; МАТ=8,56 | 343763.76 |  |  | 343763.76 | 1.052 | 1.021 | 1.035 | 1.025 | 1.02 | 1.03 | 411531.596 | 1.2 | 493837.9152 | 1458.2976 |  |  |  |  | Кабель силовой с изоляцией из ПВХ пластиката, не распространяющего горение, с пониженным дымо- и газовыделением, с медными жилами, на напряжение 1,0 кВ, сечением: 5х4
Объем=332*1,02
11 | ТЦ_21.1.06.09_2_0276132981_15.05.2024_02 Аналог ТССЦ-501-8629 32908,54/32244,30=2% | Кабель силовой с изоляцией из ПВХ пластиката, не распространяющего горение, с пониженным дымо- и газовыделением, с медными жилами, на напряжение 1,0 кВ, сечением: 5х2,5 |  | м | 122.4 | 76.42 |  | 76.42 | 1 Прочие объекты ОЗП=22,53; ЭМ=11,42; ЗПМ=22,53; МАТ=8,56 | 80068.6 |  |  | 80068.6 | 1.052 | 1.021 | 1.035 | 1.025 | 1.02 | 1.03 | 95852.9158 | 1.2 | 115023.499 | 939.7345 |  |  |  |  | Кабель силовой с изоляцией из ПВХ пластиката, не распространяющего горение, с пониженным дымо- и газовыделением, с медными жилами, на напряжение 1,0 кВ, сечением: 5х2,5
Объем=120*1,02
12 | ТЦ_59.1.21.00_2_0276132981_25.01.2024_02 Аналог ТССЦ-501-8624 22018,43/21572,51=2% | Кабель силовой с изоляцией из ПВХ пластиката, не распространяющего горение, с пониженным дымо- и газовыделением, с медными жилами, на напряжение 1,0 кВ, сечением: 3х2,5 |  | м | 44.88 | 55.8 |  | 55.8 | 1 Прочие объекты ОЗП=22,53; ЭМ=11,42; ЗПМ=22,53; МАТ=8,56 | 21436.84 |  |  | 21436.84 | 1.052 | 1.021 | 1.035 | 1.025 | 1.02 | 1.03 | 25662.7894 | 1.2 | 30795.3473 | 686.1708 |  |  |  |  | Кабель силовой с изоляцией из ПВХ пластиката, не распространяющего горение, с пониженным дымо- и газовыделением, с медными жилами, на напряжение 1,0 кВ, сечением: 3х2,5
Объем=44*1,02
13 | ТЦ_59.1.21.00_2_0276132981_25.01.2024_02 Аналог ТССЦ-501-7965 29794,41/29199,32=2% | Кабель силовой с изоляцией из ПВХ пластиката, не распространяющего горение, с пониженным дымо- и газовыделением, с медными жилами, на напряжение 1,0 кВ, сечением: 3х1,5 |  | м | 229.5 | 35.55 |  | 35.55 | 1 Прочие объекты ОЗП=22,53; ЭМ=11,42; ЗПМ=22,53; МАТ=8,56 | 69838.69 |  |  | 69838.69 | 1.052 | 1.021 | 1.035 | 1.025 | 1.02 | 1.03 | 83606.3335 | 1.2 | 100327.6002 | 437.1573 |  |  |  |  | Кабель силовой с изоляцией из ПВХ пластиката, не распространяющего горение, с пониженным дымо- и газовыделением, с медными жилами, на напряжение 1,0 кВ, сечением: 3х1,5
Объем=225*1,02
14 | ТЦ_21.1.06.09_2_0276132981_15.05.2024_02 Аналог ТССЦ-501-7965 29794,41/29199,32=2% | Кабель силовой с изоляцией из ПВХ пластиката, не распространяющего горение, с пониженным дымо- и газовыделением, с медными жилами, на напряжение 1,0 кВ, сечением: 3х10 |  | м | 247.86 | 146.71 |  | 146.71 | 1 Прочие объекты ОЗП=22,53; ЭМ=11,42; ЗПМ=22,53; МАТ=8,56 | 311271.91 |  |  | 311271.91 | 1.052 | 1.021 | 1.035 | 1.025 | 1.02 | 1.03 | 372634.4682 | 1.2 | 447161.3619 | 1804.0884 |  |  |  |  | Кабель силовой с изоляцией из ПВХ пластиката, не распространяющего горение, с пониженным дымо- и газовыделением, с медными жилами, на напряжение 1,0 кВ, сечением: 3х10
Объем=243*1,02
15 | ТЦ_21.1.06.09_2_0276132981_15.05.2024_02 Аналог ТССЦ-501-7965 29794,41/29199,32=2% | Кабель силовой огнестойкий, с изоляцией из ПВХ пластиката, не распространяющего горение, с пониженным дымо- и газовыделением, с медными жилами, на напряжение 1,0 кВ, сечением: 5х2,5 |  | м | 127.5 | 99.36 |  | 99.36 | 1 Прочие объекты ОЗП=22,53; ЭМ=11,42; ЗПМ=22,53; МАТ=8,56 | 108441.5 |  |  | 108441.5 | 1.052 | 1.021 | 1.035 | 1.025 | 1.02 | 1.03 | 129819.1047 | 1.2 | 155782.9257 | 1221.8269 |  |  |  |  | Кабель силовой огнестойкий, с изоляцией из ПВХ пластиката, не распространяющего горение, с пониженным дымо- и газовыделением, с медными жилами, на напряжение 1,0 кВ, сечением: 5х2,5
Объем=125*1,02
16 | ТЦ_59.1.21.00_2_0276132981_25.01.2024_02 Аналог ТССЦ-501-7965 29794,41/29199,32=2% | Кабель силовой огнестойкий, с изоляцией из ПВХ пластиката, не распространяющего горение, с пониженным дымо- и газовыделением, с медными жилами, на напряжение 1,0 кВ, сечением 3х1,5 |  | м | 321.3 | 47.4 |  | 47.4 | 1 Прочие объекты ОЗП=22,53; ЭМ=11,42; ЗПМ=22,53; МАТ=8,56 | 130365.55 |  |  | 130365.55 | 1.052 | 1.021 | 1.035 | 1.025 | 1.02 | 1.03 | 156065.1502 | 1.2 | 187278.1803 | 582.8764 |  |  |  |  | Кабель силовой огнестойкий, с изоляцией из ПВХ пластиката, не распространяющего горение, с пониженным дымо- и газовыделением, с медными жилами, на напряжение 1,0 кВ, сечением 3х1,5
Объем=315*1,02
17 | ТЕРм08-02-472-10 | Проводник заземляющий из медного изолированного провода сечением 25 мм2 открыто по строительным основаниям |  | 100 м | 0.65 | 869,56 659,42 | 38,26 0,85 | 171.88 | 1 Прочие объекты ОЗП=22,53; ЭМ=11,42; ЗПМ=22,53; МАТ=8,56 | 10897.25 | 9656.9 | 284,01 12,46 | 956.34 | 1.052 | 1.021 | 1.035 | 1.025 | 1.02 | 1.03 | 1144.868 | 1.2 | 1373.8416 | 2113.6025 |  |  |  |  | Проводник заземляющий из медного изолированного провода сечением 25 мм2 открыто по строительным основаниям
Объем=(15+50) / 100
|  |  | Накладные расходы 97% ФОТ (от 9 669,36) | в т.ч. оплаты труда 10: 9379.28
|  |  | Сметная прибыль 51% ФОТ (от 9 669,36) | в т.ч. оплаты труда 10: 4931.37
|  |  | Итого c накладными и см. прибылью | в т.ч. оплаты труда 10: 25207.9
18 | ТЦ_20.1.02.19_78_7804526950_01.02.2024_02 Аналог ТССЦ-502-0505 17170,22/16817,89=2% | Провод медный, гибкий с ПВХ изоляцией на напряжение 0,45 кВ, ГОСТ 1х25 |  | м | 15.45 | 29.8 |  | 29.8 | 1 Прочие объекты ОЗП=22,53; ЭМ=11,42; ЗПМ=22,53; МАТ=8,56 | 3941.11 |  |  | 3941.11 | 1.052 | 1.021 | 1.035 | 1.025 | 1.02 | 1.03 | 4718.0403 | 1.2 | 5661.6484 | 366.4497 |  |  |  |  | Провод медный, гибкий с ПВХ изоляцией на напряжение 0,45 кВ, ГОСТ 1х25
Объем=15*1,03
19 | ТЦ_20.1.02.19_78_7804526950_01.02.2024_02 Аналог ТССЦ-502-0501 3834,26/3755,85=2% | Провод медный, гибкий с ПВХ изоляцией на напряжение 0,45 кВ, ГОСТ 1х6 |  | м | 51 | 7.41 |  | 7.41 | 1 Прочие объекты ОЗП=22,53; ЭМ=11,42; ЗПМ=22,53; МАТ=8,56 | 3234.91 |  |  | 3234.91 | 1.052 | 1.021 | 1.035 | 1.025 | 1.02 | 1.03 | 3872.6237 | 1.2 | 4647.1484 | 91.1206 |  |  |  |  | Провод медный, гибкий с ПВХ изоляцией на напряжение 0,45 кВ, ГОСТ 1х6
Объем=50*1,02
Электроустановочные изделия | [28 empty] | Электроустановочные изделия
20 | ТЕРм08-03-532-04 | Пост управления кнопочный общего назначения, устанавливаемый на конструкции: на стене или колонне, количество элементов поста до 3 |  | 1 шт. | 16 | 72,19 37,32 | 1.33 | 33.54 | 1 Прочие объекты ОЗП=22,53; ЭМ=11,42; ЗПМ=22,53; МАТ=8,56 | 18289.6 | 13452.21 | 243.75 | 4593.64 | 1.052 | 1.021 | 1.035 | 1.025 | 1.02 | 1.03 | 5499.2068 | 1.2 | 6599.0481 | 412.4405 |  |  |  |  | Пост управления кнопочный общего назначения, устанавливаемый на конструкции: на стене или колонне, количество элементов поста до 3
|  |  | Накладные расходы 97% ФОТ (от 13 452,21) | в т.ч. оплаты труда 10: 13048.64
|  |  | Сметная прибыль 51% ФОТ (от 13 452,21) | в т.ч. оплаты труда 10: 6860.63
|  |  | Итого c накладными и см. прибылью | в т.ч. оплаты труда 10: 38198.87
21 О | ТЦ_20.5.02.00_78_7806155468_25.03.2024_02 | Кнопочный выключатель пылевлагозащищенный IP66 с кнопкой без фиксации 2НО, накладного монтажа, 10 А, 220 В, нержав. сталь |  | 4: шт; 5: 16; оплаты труда 6: 2292.27; в т.ч. оплаты труда 9: 2 Оборудование МАТ=6,23; в т.ч. оплаты труда 10: 228493.47 | [5 empty] | 1.03 | 235348.2741 | 1.2 | 282417.9289 | 17651.1206 |  |  |  |  | Кнопочный выключатель пылевлагозащищенный IP66 с кнопкой без фиксации 2НО, накладного монтажа, 10 А, 220 В, нержав. сталь
22 | ТЕРм08-03-573-04 | Шкаф (пульт) управления навесной, высота, ширина и глубина: до 600х600х350 мм |  | 1 шт. | 8 | 109,82 51,24 | 54,49 6,59 | 4.09 | 1 Прочие объекты ОЗП=22,53; ЭМ=11,42; ЗПМ=22,53; МАТ=8,56 | 14494.23 | 9236.22 | 4 977,93 1 187,69 | 280.08 | 1.052 | 1.021 | 1.035 | 1.025 | 1.02 | 1.03 | 335.2935 | 1.2 | 402.3523 | 50.294 |  |  |  |  | Шкаф (пульт) управления навесной, высота, ширина и глубина: до 600х600х350 мм
|  |  | Накладные расходы 97% ФОТ (от 10 423,91) | в т.ч. оплаты труда 10: 10111.19
|  |  | Сметная прибыль 51% ФОТ (от 10 423,91) | в т.ч. оплаты труда 10: 5316.19
|  |  | Итого c накладными и см. прибылью | в т.ч. оплаты труда 10: 29921.61
23 О | ТЦ_20.4.03.07_78_7804526950_15.05.2024_02 | РП2. Розеточный пост в комплекте с аппаратами защиты и розетками, 16 А, 380 В, IP67 |  | 4: шт; 5: 8; оплаты труда 6: 3276.91; в т.ч. оплаты труда 9: 2 Оборудование МАТ=6,23; в т.ч. оплаты труда 10: 163321.19 | [5 empty] | 1.03 | 168220.8257 | 1.2 | 201864.9908 | 25233.1239 |  |  |  |  | РП2. Розеточный пост в комплекте с аппаратами защиты и розетками, 16 А, 380 В, IP67
24 | ТЕРм10-04-066-04 | Коробка кабельная соединительная или разветвительная |  | 1 шт. | 23 | 81,83 74,38 |  | 7.45 | 1 Прочие объекты ОЗП=22,53; ЭМ=11,42; ЗПМ=22,53; МАТ=8,56 | 40010.77 | 38544.01 |  | 1466.76 | 1.052 | 1.021 | 1.035 | 1.025 | 1.02 | 1.03 | 1755.9096 | 1.2 | 2107.0915 | 91.6127 |  |  |  |  | Коробка кабельная соединительная или разветвительная
|  |  | Накладные расходы 95% ФОТ (от 38 544,01) | в т.ч. оплаты труда 10: 36616.81
|  |  | Сметная прибыль 53% ФОТ (от 38 544,01) | в т.ч. оплаты труда 10: 20428.33
|  |  | Итого c накладными и см. прибылью | в т.ч. оплаты труда 10: 97055.91
25 | ТЦ_20.5.02.00_78_7806155468_25.03.2024_02 Аналог ТССЦ-503-0693 2306,87/2261,59=2% | Коробка клеммная пылевлагозащищенная IP66, открытой установки, в комплекте с винтовыми клемниками, для кабеля сечением до 5х6 мм2 |  | шт | 23 | 2561.42 |  | 2561.42 | 1 Прочие объекты ОЗП=22,53; ЭМ=11,42; ЗПМ=22,53; МАТ=8,56 | 504292.37 |  |  | 504292.37 | 1.052 | 1.021 | 1.035 | 1.025 | 1.02 | 1.03 | 603705.9982 | 1.2 | 724447.1978 | 31497.7043 |  |  |  |  | Коробка клеммная пылевлагозащищенная IP66, открытой установки, в комплекте с винтовыми клемниками, для кабеля сечением до 5х6 мм2
Материалы по молниезащите и заземлению | [28 empty] | Материалы по молниезащите и заземлению
26 | ТЕР01-02-057-02 | Разработка грунта вручную в траншеях глубиной до 2 м без креплений с откосами, группа грунтов: 2 |  | 100 м3 грунта | 0.4275 | 2 619,31 2 619,31 |  |  | 1 Прочие объекты ОЗП=22,53; ЭМ=11,42; ЗПМ=22,53; МАТ=8,56 | 25228.07 | 25228.07 | [16 empty] | Разработка грунта вручную в траншеях глубиной до 2 м без креплений с откосами, группа грунтов: 2
Объем=(Ф29*0,5*0,5) / 100
|  |  | Накладные расходы 89% ФОТ (от 25 228,07) | в т.ч. оплаты труда 10: 22452.98
|  |  | Сметная прибыль 40% ФОТ (от 25 228,07) | в т.ч. оплаты труда 10: 10091.23
|  |  | Итого c накладными и см. прибылью | в т.ч. оплаты труда 10: 57772.28
27 | ТЕР01-02-061-01 | Засыпка вручную траншей, пазух котлованов и ям, группа грунтов: 1 |  | 100 м3 грунта | 0.4275 | 1 447,24 1 447,24 |  |  | 1 Прочие объекты ОЗП=22,53; ЭМ=11,42; ЗПМ=22,53; МАТ=8,56 | 13939.21 | 13939.21 | [16 empty] | Засыпка вручную траншей, пазух котлованов и ям, группа грунтов: 1
|  |  | Накладные расходы 89% ФОТ (от 13 939,21) | в т.ч. оплаты труда 10: 12405.9
|  |  | Сметная прибыль 40% ФОТ (от 13 939,21) | в т.ч. оплаты труда 10: 5575.68
|  |  | Итого c накладными и см. прибылью | в т.ч. оплаты труда 10: 31920.79
28 | ТЕРм08-02-472-02 | Заземлитель горизонтальный из стали: полосовой сечением 160 мм2 |  | 100 м | 1.71 | 562,33 340,38 | 97,81 6,21 | 124.14 | 1 Прочие объекты ОЗП=22,53; ЭМ=11,42; ЗПМ=22,53; МАТ=8,56 | 16840.73 | 13113.47 | 1 910,00 239,25 | 1817.26 | 1.052 | 1.021 | 1.035 | 1.025 | 1.02 | 1.03 | 2175.5054 | 1.2 | 2610.6065 | 1526.6704 |  |  |  |  | Заземлитель горизонтальный из стали: полосовой сечением 160 мм2
Объем=(Ф29) / 100
|  |  | Накладные расходы 97% ФОТ (от 13 352,72) | в т.ч. оплаты труда 10: 12952.14
|  |  | Сметная прибыль 51% ФОТ (от 13 352,72) | в т.ч. оплаты труда 10: 6809.89
|  |  | Итого c накладными и см. прибылью | в т.ч. оплаты труда 10: 36602.76
29 | ТЕРм08-02-472-07 | Проводник заземляющий открыто по строительным основаниям: из полосовой стали сечением 160 мм2 |  | 100 м | 2.54 | 568,33 436,75 | 109,26 7,05 | 22.32 | 1 Прочие объекты ОЗП=22,53; ЭМ=11,42; ЗПМ=22,53; МАТ=8,56 | 28647.99 | 24993.37 | 3 169,33 403,42 | 485.29 | 1.052 | 1.021 | 1.035 | 1.025 | 1.02 | 1.03 | 580.9576 | 1.2 | 697.1491 | 274.4682 |  |  |  |  | Проводник заземляющий открыто по строительным основаниям: из полосовой стали сечением 160 мм2
Объем=(425-171) / 100
|  |  | Накладные расходы 97% ФОТ (от 25 396,79) | в т.ч. оплаты труда 10: 24634.89
|  |  | Сметная прибыль 51% ФОТ (от 25 396,79) | в т.ч. оплаты труда 10: 12952.36
|  |  | Итого c накладными и см. прибылью | в т.ч. оплаты труда 10: 66235.24
30 | ТЦ_08.3.12.00_78_7804526950_01.02.2024_02 Аналог ТССЦ-101-1638 5134,83/4987,13=2% | Полоса 40х4, горячеоцинкованная |  | м | 425 | 35.55 |  | 35.55 | 1 Прочие объекты ОЗП=22,53; ЭМ=11,42; ЗПМ=22,53; МАТ=8,56 | 129330.9 |  |  | 129330.9 | 1.052 | 1.021 | 1.035 | 1.025 | 1.02 | 1.03 | 154826.5346 | 1.2 | 185791.8415 | 437.1573 |  |  |  |  | Полоса 40х4, горячеоцинкованная
31 | ТЦ_20.2.05.02_78_7804526950_01.02.2024_02 Аналог ТССЦ-101-1671 25,60/25,05=2% | Скоба-держатель полосы 40х4 мм с болтом |  | шт | 608 | 48.46 |  | 48.46 | 1 Прочие объекты ОЗП=22,53; ЭМ=11,42; ЗПМ=22,53; МАТ=8,56 | 252209.1 |  |  | 252209.1 | 1.052 | 1.021 | 1.035 | 1.025 | 1.02 | 1.03 | 301928.3168 | 1.2 | 362313.9802 | 595.9112 |  |  |  |  | Скоба-держатель полосы 40х4 мм с болтом
32 | ТЦ_14.2.02.03_78_7804526950_01.02.2024_02 Аналог ТССЦ-113-0395 95,68/93,73=2% | Цинковая краска-спрей, 473 мл |  | шт | 10 | 389.35 |  | 389.35 | 1 Прочие объекты ОЗП=22,53; ЭМ=11,42; ЗПМ=22,53; МАТ=8,56 | 33328.36 |  |  | 33328.36 | 1.052 | 1.021 | 1.035 | 1.025 | 1.02 | 1.03 | 39898.5431 | 1.2 | 47878.2517 | 4787.8252 |  |  |  |  | Цинковая краска-спрей, 473 мл
33 | ТЕРм08-02-471-01 | Заземлитель вертикальный из угловой стали размером: 50х50х5 мм |  | 10 шт. | 0.8 | 364,34 219,40 | 75,36 5,36 | 69.58 | 1 Прочие объекты ОЗП=22,53; ЭМ=11,42; ЗПМ=22,53; МАТ=8,56 | 5119.37 | 3954.41 | 688,48 96,59 | 476.48 | 1.052 | 1.021 | 1.035 | 1.025 | 1.02 | 1.03 | 570.4108 | 1.2 | 684.493 | 855.6163 |  |  |  |  | Заземлитель вертикальный из угловой стали размером: 50х50х5 мм
Объем=8 / 10
|  |  | Накладные расходы 97% ФОТ (от 4 051,00) | в т.ч. оплаты труда 10: 3929.47
|  |  | Сметная прибыль 51% ФОТ (от 4 051,00) | в т.ч. оплаты труда 10: 2066.01
|  |  | Итого c накладными и см. прибылью | в т.ч. оплаты труда 10: 11114.85
34 | ТЕР01-02-059-02 | Рытье ям вручную глубиной 1,5 м под электрод заземления с обратной засыпкой, группа грунтов: 2 |  | 1 электрод заземления | 8 | 901,04 109,84 |  | 791.2 | 1 Прочие объекты ОЗП=22,53; ЭМ=11,42; ЗПМ=22,53; МАТ=8,56 | 73978.31 | 19796.93 |  | 54181.38 | 1.052 | 1.021 | 1.035 | 1.025 | 1.02 | 1.03 | 64862.4212 | 1.2 | 77834.9054 | 9729.3632 |  |  |  |  | Рытье ям вручную глубиной 1,5 м под электрод заземления с обратной засыпкой, группа грунтов: 2
|  |  | Накладные расходы 89% ФОТ (от 19 796,93) | в т.ч. оплаты труда 10: 17619.27
|  |  | Сметная прибыль 40% ФОТ (от 19 796,93) | в т.ч. оплаты труда 10: 7918.77
|  |  | Итого c накладными и см. прибылью | в т.ч. оплаты труда 10: 99516.35
35 | ТЦ_08.3.12.00_78_7804526950_01.02.2024_02 Аналог ТССЦ-101-2542 4813,20/4671,80=2% | Сталь угловая 5х50х50 мм |  | шт | 8 | 148.95 |  | 148.95 | 1 Прочие объекты ОЗП=22,53; ЭМ=11,42; ЗПМ=22,53; МАТ=8,56 | 10200.1 |  |  | 10200.1 | 1.052 | 1.021 | 1.035 | 1.025 | 1.02 | 1.03 | 12210.8957 | 1.2 | 14653.0749 | 1831.6344 |  |  |  |  | Сталь угловая 5х50х50 мм
Противопожарные заделки | [28 empty] | Противопожарные заделки
36 | ТЕРм08-02-155-01 | Герметизация проходов при вводе кабелей во взрывоопасные помещения уплотнительной массой |  | 1 проход кабеля | 10 | 9,52 7,97 |  | 1.55 | 1 Прочие объекты ОЗП=22,53; ЭМ=11,42; ЗПМ=22,53; МАТ=8,56 | 1928.21 | 1795.53 |  | 132.68 | 1.052 | 1.021 | 1.035 | 1.025 | 1.02 | 1.03 | 158.8359 | 1.2 | 190.603 | 19.0603 |  |  |  |  | Герметизация проходов при вводе кабелей во взрывоопасные помещения уплотнительной массой
|  |  | Накладные расходы 97% ФОТ (от 1 795,53) | в т.ч. оплаты труда 10: 1741.66
|  |  | Сметная прибыль 51% ФОТ (от 1 795,53) | в т.ч. оплаты труда 10: 915.72
|  |  | Итого c накладными и см. прибылью | в т.ч. оплаты труда 10: 4585.59
37 | ТЦ_14.5.01.00_78_7804526950_01.02.2024_02 Аналог ТССЦ-101-2415 52,74/51,66=2% | Терморасширяющаяся противопожарная пена, 300 мл СР 620 |  | шт | 1 | 814.25 |  | 814.25 | 1 Прочие объекты ОЗП=22,53; ЭМ=11,42; ЗПМ=22,53; МАТ=8,56 | 6969.98 |  |  | 6969.98 | 1.052 | 1.021 | 1.035 | 1.025 | 1.02 | 1.03 | 8344.0063 | 1.2 | 10012.8076 | 10012.8076 |  |  |  |  | Терморасширяющаяся противопожарная пена, 300 мл СР 620
38 | ТЦ_14.5.01.00_78_7804526950_01.02.2024_02 аналог ТССЦ-101-2901 51,49/50,41=2% | Противопожарный акриловый герметик, 310 мл СР 606 |  | шт | 1 | 181.62 |  | 181.62 | 1 Прочие объекты ОЗП=22,53; ЭМ=11,42; ЗПМ=22,53; МАТ=8,56 | 1554.67 |  |  | 1554.67 | 1.052 | 1.021 | 1.035 | 1.025 | 1.02 | 1.03 | 1861.1497 | 1.2 | 2233.3797 | 2233.3797 |  |  |  |  | Противопожарный акриловый герметик, 310 мл СР 606
39 | ТЦ_14.5.01.00_78_7804526950_01.02.2024_02 Аналог ТССЦ-113-0521 65,66/64,28=2% | Огнезащитная краска (покрытие), 6 кг СР 670 |  | шт | 1 | 2214.57 |  | 2214.57 | 1 Прочие объекты ОЗП=22,53; ЭМ=11,42; ЗПМ=22,53; МАТ=8,56 | 18956.72 |  |  | 18956.72 | 1.052 | 1.021 | 1.035 | 1.025 | 1.02 | 1.03 | 22693.7512 | 1.2 | 27232.5014 | 27232.5014 |  |  |  |  | Огнезащитная краска (покрытие), 6 кг СР 670
Система кабельного обогрева | [28 empty] | Система кабельного обогрева
40 | ТЕРм08-02-148-01 | Кабель до 35 кВ в проложенных трубах, блоках и коробах, масса 1 м кабеля: до 1 кг |  | 100 м кабеля | 3.3 | 328,95 208,08 | 77,79 5,65 | 43.08 | 1 Прочие объекты ОЗП=22,53; ЭМ=11,42; ЗПМ=22,53; МАТ=8,56 | 19618.97 | 15470.61 | 2 931,44 419,81 | 1216.92 | 1.052 | 1.021 | 1.035 | 1.025 | 1.02 | 1.03 | 1456.8174 | 1.2 | 1748.1809 | 529.7518 |  |  |  |  | Кабель до 35 кВ в проложенных трубах, блоках и коробах, масса 1 м кабеля: до 1 кг
Объем=(830-500) / 100
|  |  | Накладные расходы 97% ФОТ (от 15 890,42) | в т.ч. оплаты труда 10: 15413.71
|  |  | Сметная прибыль 51% ФОТ (от 15 890,42) | в т.ч. оплаты труда 10: 8104.11
|  |  | Итого c накладными и см. прибылью | в т.ч. оплаты труда 10: 43136.79
41 | ТЦ_21.1.00.00_78_7804526950_01.02.2024_02 Аналог ТССЦ-501-2377 178,91/175,39=2% | Греющий кабель саморегулирующийся, ТНБВ.681817.023ТУ, 30 Вт/м |  | м | 846.6 | 23.04 |  | 23.04 | 1 Прочие объекты ОЗП=22,53; ЭМ=11,42; ЗПМ=22,53; МАТ=8,56 | 166968.48 |  |  | 166968.48 | 1.052 | 1.021 | 1.035 | 1.025 | 1.02 | 1.03 | 199883.7953 | 1.2 | 239860.5544 | 283.3222 |  |  |  |  | Греющий кабель саморегулирующийся, ТНБВ.681817.023ТУ, 30 Вт/м
Объем=830*1,02
42 | ТЦ_21.1.00.00_78_7804526950_01.02.2024_02 Аналог ТССЦ-111-0126 335,61/328,92=2% | Соединительная коробка ЭА-КС4-3ф, кабельные вводы из нерж. стали |  | шт | 8 | 3350.24 |  | 3350.24 | 1 Прочие объекты ОЗП=22,53; ЭМ=11,42; ЗПМ=22,53; МАТ=8,56 | 229424.44 |  |  | 229424.44 | 1.052 | 1.021 | 1.035 | 1.025 | 1.02 | 1.03 | 274652.0051 | 1.2 | 329582.4061 | 41197.8008 |  |  |  |  | Соединительная коробка ЭА-КС4-3ф, кабельные вводы из нерж. стали
43 | ТЦ_21.1.00.00_78_7804526950_01.02.2024_02 Аналог ТССЦ-111-0126 335,61/328,92=2% | Комплекты монтажные КСТ-МК-3СВК ТНБВ.681817.023ТУ |  | шт | 14 | 17.04 |  | 17.04 | 1 Прочие объекты ОЗП=22,53; ЭМ=11,42; ЗПМ=22,53; МАТ=8,56 | 2042.07 |  |  | 2042.07 | 1.052 | 1.021 | 1.035 | 1.025 | 1.02 | 1.03 | 2444.6333 | 1.2 | 2933.5599 | 209.54 |  |  |  |  | Комплекты монтажные КСТ-МК-3СВК ТНБВ.681817.023ТУ
44 | ТЦ_21.1.00.00_78_7804526950_01.02.2024_02 Аналог ТССЦ-111-0126 335,61/328,92=2% | Комплекты монтажные КСТ-МК-СС(н) ТНБВ.681817.023ТУ |  | шт | 14 | 67.52 |  | 67.52 | 1 Прочие объекты ОЗП=22,53; ЭМ=11,42; ЗПМ=22,53; МАТ=8,56 | 8091.6 |  |  | 8091.6 | 1.052 | 1.021 | 1.035 | 1.025 | 1.02 | 1.03 | 9686.7368 | 1.2 | 11624.0842 | 830.2917 |  |  |  |  | Комплекты монтажные КСТ-МК-СС(н) ТНБВ.681817.023ТУ
45 | ТЕРм08-02-149-01 | Кабель до 35 кВ, подвешиваемый на тросе, масса 1 м кабеля: до 1 кг |  | 100 м кабеля | 5 | 2 736,44 286,95 | 2 026,98 305,80 | 422.51 | 1 Прочие объекты ОЗП=22,53; ЭМ=11,42; ЗПМ=22,53; МАТ=8,56 | 166148.59 | 32324.69 | 115 740,47 34 447,98 | 18083.43 | 1.052 | 1.021 | 1.035 | 1.025 | 1.02 | 1.03 | 21648.3052 | 1.2 | 25977.9663 | 5195.5933 |  |  |  |  | Кабель до 35 кВ, подвешиваемый на тросе, масса 1 м кабеля: до 1 кг
Объем=500 / 100
|  |  | Накладные расходы 97% ФОТ (от 66 772,67) | в т.ч. оплаты труда 10: 64769.49
|  |  | Сметная прибыль 51% ФОТ (от 66 772,67) | в т.ч. оплаты труда 10: 34054.06
|  |  | Итого c накладными и см. прибылью | в т.ч. оплаты труда 10: 264972.14
46 | ТЦ_20.1.02.19_78_7804526950_01.02.2024_02 Аналог ТССЦ-509-8108 10,71/10,47=2% | Трос стальной D3 в п/э в комплекте с зашимами и коушами |  | м | 515 | 2.36 |  | 2.36 | 1 Прочие объекты ОЗП=22,53; ЭМ=11,42; ЗПМ=22,53; МАТ=8,56 | 10403.82 |  |  | 10403.82 | 1.052 | 1.021 | 1.035 | 1.025 | 1.02 | 1.03 | 12454.7761 | 1.2 | 14945.7313 | 29.0208 |  |  |  |  | Трос стальной D3 в п/э в комплекте с зашимами и коушами
Объем=500*1,03
47 | ТЦ_20.1.01.14_78_7804526950_01.02.2024_02 Аналог ТССЦ-509-0020 42,77/41,87=2% | Зажим для троса 3 мм |  | шт | 20 | 0.41 |  | 0.41 | 1 Прочие объекты ОЗП=22,53; ЭМ=11,42; ЗПМ=22,53; МАТ=8,56 | 70.19 |  |  | 70.19 | 1.052 | 1.021 | 1.035 | 1.025 | 1.02 | 1.03 | 84.0269 | 1.2 | 100.8323 | 5.0416 |  |  |  |  | Зажим для троса 3 мм
48 | ТЦ_20.1.01.14_78_7804526950_01.02.2024_02 Аналог ТССЦ-509-0020 42,77/41,87=2% | Коуш для троса 3 мм |  | шт | 20 | 0.88 |  | 0.88 | 1 Прочие объекты ОЗП=22,53; ЭМ=11,42; ЗПМ=22,53; МАТ=8,56 | 150.66 |  |  | 150.66 | 1.052 | 1.021 | 1.035 | 1.025 | 1.02 | 1.03 | 180.3603 | 1.2 | 216.4324 | 10.8216 |  |  |  |  | Коуш для троса 3 мм
49 | ТЦ_20.1.01.00_78_7804526950_01.02.2024_02 Аналог ТССЦ-509-0020 42,77/41,87=2% | Зажим крепежный ТСР/Т.1-25 Ц |  | шт | 1000 | 2.74 |  | 2.74 | 1 Прочие объекты ОЗП=22,53; ЭМ=11,42; ЗПМ=22,53; МАТ=8,56 | 23454.4 |  |  | 23454.4 | 1.052 | 1.021 | 1.035 | 1.025 | 1.02 | 1.03 | 28078.0809 | 1.2 | 33693.6971 | 33.6937 |  |  |  |  | Зажим крепежный ТСР/Т.1-25 Ц
50 | ТЦ_20.1.01.00_78_7804526950_01.02.2024_02 Аналог ТССЦ-509-0020 42,77/41,87=2% | Зажим крепежный ТСР.2-50 Ц |  | шт | 22 | 3.52 |  | 3.52 | 1 Прочие объекты ОЗП=22,53; ЭМ=11,42; ЗПМ=22,53; МАТ=8,56 | 662.89 |  |  | 662.89 | 1.052 | 1.021 | 1.035 | 1.025 | 1.02 | 1.03 | 793.5688 | 1.2 | 952.2825 | 43.2856 |  |  |  |  | Зажим крепежный ТСР.2-50 Ц
51 | ТЦ_01.7.06.07_78_7804526950_01.02.2024_02 Аналог ТССЦ-101-3056 6,3/6,17=2% | Лента монтажная серии "КСТ-ЛМ.25" |  | м | 950 | 25.52 |  | 25.52 | 1 Прочие объекты ОЗП=22,53; ЭМ=11,42; ЗПМ=22,53; МАТ=8,56 | 207528.64 |  |  | 207528.64 | 1.052 | 1.021 | 1.035 | 1.025 | 1.02 | 1.03 | 248439.7786 | 1.2 | 298127.7343 | 313.8187 |  |  |  |  | Лента монтажная серии "КСТ-ЛМ.25"
52 | ТЦ_01.7.15.08_78_7804526950_01.02.2024_02 Аналог ТССЦ-101-1879 6,42/6,24=2% | Заклепка вытяжная стальная 4,0х10 |  | шт | 1900 | 0.08 |  | 0.08 | 1 Прочие объекты ОЗП=22,53; ЭМ=11,42; ЗПМ=22,53; МАТ=8,56 | 1301.12 |  |  | 1301.12 | 1.052 | 1.021 | 1.035 | 1.025 | 1.02 | 1.03 | 1557.6162 | 1.2 | 1869.1394 | 0.98376 |  |  |  |  | Заклепка вытяжная стальная 4,0х10
53 | ТЕРм08-02-155-01 | Герметизация проходов при вводе кабелей во взрывоопасные помещения уплотнительной массой |  | 1 проход кабеля | 5 | 9,52 7,97 |  | 1.55 | 1 Прочие объекты ОЗП=22,53; ЭМ=11,42; ЗПМ=22,53; МАТ=8,56 | 964.1 | 897.76 |  | 66.34 | 1.052 | 1.021 | 1.035 | 1.025 | 1.02 | 1.03 | 79.4179 | 1.2 | 95.3015 | 19.0603 |  |  |  |  | Герметизация проходов при вводе кабелей во взрывоопасные помещения уплотнительной массой
|  |  | Накладные расходы 97% ФОТ (от 897,76) | в т.ч. оплаты труда 10: 870.83
|  |  | Сметная прибыль 51% ФОТ (от 897,76) | в т.ч. оплаты труда 10: 457.86
|  |  | Итого c накладными и см. прибылью | в т.ч. оплаты труда 10: 2292.79
54 | ТЦ_14.5.01.00_78_7804526950_01.02.2024_02 Аналог ТССЦ-101-2901 51,49/50,41=2% | Герметик силиконовый Пентэласт 1101(прозрачный) 310 мл |  | шт | 5 | 56.6 |  | 56.6 | 1 Прочие объекты ОЗП=22,53; ЭМ=11,42; ЗПМ=22,53; МАТ=8,56 | 2422.48 |  |  | 2422.48 | 1.052 | 1.021 | 1.035 | 1.025 | 1.02 | 1.03 | 2900.0354 | 1.2 | 3480.0424 | 696.0085 |  |  |  |  | Герметик силиконовый Пентэласт 1101(прозрачный) 310 мл
55 | ТЕРм08-02-411-01 | Рукав металлический наружным диаметром: до 48 мм |  | 100 м | 4.5 | 1 373,18 569,20 | 200,93 5,08 | 603.05 | 1 Прочие объекты ОЗП=22,53; ЭМ=11,42; ЗПМ=22,53; МАТ=8,56 | 91263.93 | 57708.75 | 10 325,69 515,34 | 23229.49 | 1.052 | 1.021 | 1.035 | 1.025 | 1.02 | 1.03 | 27808.8333 | 1.2 | 33370.5999 | 7415.6889 |  |  |  |  | Рукав металлический наружным диаметром: до 48 мм
Объем=450 / 100
|  |  | Накладные расходы 97% ФОТ (от 58 224,09) | в т.ч. оплаты труда 10: 56477.37
|  |  | Сметная прибыль 51% ФОТ (от 58 224,09) | в т.ч. оплаты труда 10: 29694.29
|  |  | Итого c накладными и см. прибылью | в т.ч. оплаты труда 10: 177435.59
56 | ТЦ_08.1.02.13_78_7804526950_15.05.2024_02 Аналог ТССЦ-101-6593 340,00/333,27=2% | Металлорукав в гладкой полиуретановой изоляции номинальным ø26 мм в комплекте с соединительными муфтами |  | м | 450 | 472.96 |  | 472.96 | 1 Прочие объекты ОЗП=22,53; ЭМ=11,42; ЗПМ=22,53; МАТ=8,56 | 1821841.92 |  |  | 1821841.92 | 1.052 | 1.021 | 1.035 | 1.025 | 1.02 | 1.03 | 2180990.5528 | 1.2 | 2617188.6634 | 5815.9748 |  |  |  |  | Металлорукав в гладкой полиуретановой изоляции номинальным ø26 мм в комплекте с соединительными муфтами
Кабельные конструкции, трубы, коробки, крепеж (ОКЛ) | [28 empty] | Кабельные конструкции, трубы, коробки, крепеж (ОКЛ)
57 | ТЕРм08-02-395-01 | Лоток металлический штампованный по установленным конструкциям, ширина лотка: до 200 мм |  | 1 т | 1.3231 | 1 705,79 1 162,61 | 485,89 35,26 | 57.29 | 1 Прочие объекты ОЗП=22,53; ЭМ=11,42; ЗПМ=22,53; МАТ=8,56 | 42646.01 | 34655.62 | 7 341,44 1 051,02 | 648.95 | 1.052 | 1.021 | 1.035 | 1.025 | 1.02 | 1.03 | 776.8807 | 1.2 | 932.2568 | 704.6207 |  |  |  |  | Лоток металлический штампованный по установленным конструкциям, ширина лотка: до 200 мм
Объем=(7,6*Ф5+0,33*Ф6+0,12*Ф7+0,075*Ф9+1,01*Ф10+0,02*Ф11+0,875*Ф12+0,05*Ф13+0,0003*Ф23+0,04*Ф24+1,21*Ф25)/1000
|  |  | Накладные расходы 97% ФОТ (от 35 706,64) | в т.ч. оплаты труда 10: 34635.44
|  |  | Сметная прибыль 51% ФОТ (от 35 706,64) | в т.ч. оплаты труда 10: 18210.39
|  |  | Итого c накладными и см. прибылью | в т.ч. оплаты труда 10: 95491.84
58 | ТЦ_20.2.07.00_2_0278204832_08.02.2024_02 Аналог ТССЦ-509-2857 23,70/23,16=2% | Лоток лестничный шириной 200 мм, высотой 80 мм, толщиной 1,2 мм, L=3 м, нерж. (вес 7,6 кг.) |  | шт | 31.6667 | 2143.1 |  | 2143.1 | 1 Прочие объекты ОЗП=22,53; ЭМ=11,42; ЗПМ=22,53; МАТ=8,56 | 580922.98 |  |  | 580922.98 | 1.052 | 1.021 | 1.035 | 1.025 | 1.02 | 1.03 | 695443.1761 | 1.2 | 834531.8114 | 26353.6359 |  |  |  |  | Лоток лестничный шириной 200 мм, высотой 80 мм, толщиной 1,2 мм, L=3 м, нерж. (вес 7,6 кг.)
Объем=95/3
59 | ТЦ_20.2.07.00_2_0278204832_08.02.2024_02 Аналог ТССЦ-509-2857 23,70/23,16=2% | Соединительная пластина увеличенная, толщиной 1,5 мм, нерж. (вес 0,33 кг) |  | шт | 65 | 116.71 |  | 116.71 | 1 Прочие объекты ОЗП=22,53; ЭМ=11,42; ЗПМ=22,53; МАТ=8,56 | 64937.44 |  |  | 64937.44 | 1.052 | 1.021 | 1.035 | 1.025 | 1.02 | 1.03 | 77738.876 | 1.2 | 93286.6512 | 1435.1792 |  |  |  |  | Соединительная пластина увеличенная, толщиной 1,5 мм, нерж. (вес 0,33 кг)
60 | ТЦ_20.2.07.00_2_0278204832_08.02.2024_02 Аналог ТССЦ-509-2857 23,70/23,16=2% | Соединитель шарнирный, толщиной 2 мм, нерж. (вес 0,12кг.) |  | шт | 5 | 52.35 |  | 52.35 | 1 Прочие объекты ОЗП=22,53; ЭМ=11,42; ЗПМ=22,53; МАТ=8,56 | 2240.58 |  |  | 2240.58 | 1.052 | 1.021 | 1.035 | 1.025 | 1.02 | 1.03 | 2682.2765 | 1.2 | 3218.7318 | 643.7464 |  |  |  |  | Соединитель шарнирный, толщиной 2 мм, нерж. (вес 0,12кг.)
61 | ТЦ_20.2.07.03_2_0278204832_15.05.2024_02 Аналог ТССЦ-509-2857 23,70/23,16=2% | Соединитель угловой, толщиной 2 мм, нерж. (вес 0.075 кг) |  | шт | 5 | 154.42 |  | 154.42 | 1 Прочие объекты ОЗП=22,53; ЭМ=11,42; ЗПМ=22,53; МАТ=8,56 | 6609.18 |  |  | 6609.18 | 1.052 | 1.021 | 1.035 | 1.025 | 1.02 | 1.03 | 7912.0801 | 1.2 | 9494.4961 | 1898.8992 |  |  |  |  | Соединитель угловой, толщиной 2 мм, нерж. (вес 0.075 кг)
62 | ТЦ_20.2.03.03_2_0278204832_15.05.2024_02 Аналог ТССЦ-509-8366 14,14/13,85=2% | Консоль одиночная 250 мм, толщиной 3 мм, нерж. (1.01 кг) |  | шт | 64 | 291.27 |  | 291.27 | 1 Прочие объекты ОЗП=22,53; ЭМ=11,42; ЗПМ=22,53; МАТ=8,56 | 159569.36 |  |  | 159569.36 | 1.052 | 1.021 | 1.035 | 1.025 | 1.02 | 1.03 | 191026.0505 | 1.2 | 229231.2606 | 3581.7384 |  |  |  |  | Консоль одиночная 250 мм, толщиной 3 мм, нерж. (1.01 кг)
63 | ТЦ_20.2.07.03_2_0278204832_15.05.2024_02 Аналог ТССЦ-107-0001 12,39/12,09=2% | Прижим кабельного лотка, толщиной 2 мм, нерж. (вес 0,02 кг.) |  | шт | 128 | 8.49 |  | 8.49 | 1 Прочие объекты ОЗП=22,53; ЭМ=11,42; ЗПМ=22,53; МАТ=8,56 | 9302.32 |  |  | 9302.32 | 1.052 | 1.021 | 1.035 | 1.025 | 1.02 | 1.03 | 11136.132 | 1.2 | 13363.3584 | 104.4012 |  |  |  |  | Прижим кабельного лотка, толщиной 2 мм, нерж. (вес 0,02 кг.)
64 | ТЦ_01.7.15.04_2_0278204832_15.05.2024_02 Аналог ТССЦ-101-6794 25,60/25,05=2% | Винт с крестообразным шлицем М6х10, нерж. ( 0.875 кг) |  | шт. | 900 | 4.17 |  | 4.17 | 1 Прочие объекты ОЗП=22,53; ЭМ=11,42; ЗПМ=22,53; МАТ=8,56 | 32125.68 |  |  | 32125.68 | 1.052 | 1.021 | 1.035 | 1.025 | 1.02 | 1.03 | 38458.7729 | 1.2 | 46150.5274 | 51.2784 |  |  |  |  | Винт с крестообразным шлицем М6х10, нерж. ( 0.875 кг)
65 | ТЦ_01.7.15.05_2_0278204832_15.05.2024_02 Аналог ТССЦ-101-6794 25,60/25,05=2% | Гайка шестигранная М6, нерж. (0.05 кг) |  | шт. | 900 | 1.17 |  | 1.17 | 1 Прочие объекты ОЗП=22,53; ЭМ=11,42; ЗПМ=22,53; МАТ=8,56 | 9013.68 |  |  | 9013.68 | 1.052 | 1.021 | 1.035 | 1.025 | 1.02 | 1.03 | 10790.5909 | 1.2 | 12948.7091 | 14.3875 |  |  |  |  | Гайка шестигранная М6, нерж. (0.05 кг)
66 | ТЦ_01.7.15.11_2_0278204832_15.05.2024_02 Аналог ТССЦ-101-6794 25,60/25,05=2% | Шайба стопорная М6, нерж. (0.0003 кг) |  | шт. | 900 | 0.34 |  | 0.34 | 1 Прочие объекты ОЗП=22,53; ЭМ=11,42; ЗПМ=22,53; МАТ=8,56 | 2619.36 |  |  | 2619.36 | 1.052 | 1.021 | 1.035 | 1.025 | 1.02 | 1.03 | 3135.7273 | 1.2 | 3762.8727 | 4.181 |  |  |  |  | Шайба стопорная М6, нерж. (0.0003 кг)
67 | ТЦ_01.7.15.04_2_0278204832_15.05.2024_02 Аналог ТССЦ-101-6794 25,60/25,05=2% | Винт для крепления к С-образному профилю М10х30 мм, нерж. (0.04 кг) |  | шт. | 128 | 318.12 |  | 318.12 | 1 Прочие объекты ОЗП=22,53; ЭМ=11,42; ЗПМ=22,53; МАТ=8,56 | 348557.72 |  |  | 348557.72 | 1.052 | 1.021 | 1.035 | 1.025 | 1.02 | 1.03 | 417270.6128 | 1.2 | 500724.7354 | 3911.912 |  |  |  |  | Винт для крепления к С-образному профилю М10х30 мм, нерж. (0.04 кг)
68 | ТЦ_01.7.15.05_2_0278204832_15.05.2024_02 Аналог ТССЦ-101-6794 25,60/25,05=2% | Гайка со стопорным буртиком М10, нерж. (1.21 кг) |  | шт. | 128 | 85.17 |  | 85.17 | 1 Прочие объекты ОЗП=22,53; ЭМ=11,42; ЗПМ=22,53; МАТ=8,56 | 93319.07 |  |  | 93319.07 | 1.052 | 1.021 | 1.035 | 1.025 | 1.02 | 1.03 | 111715.5159 | 1.2 | 134058.6191 | 1047.333 |  |  |  |  | Гайка со стопорным буртиком М10, нерж. (1.21 кг)
69 | ТЕРм08-02-152-04 | Стойка сборных кабельных конструкций (без полок), масса: до 1,6 кг |  | 100 шт. | 0.1 | 715,32 476,57 | 171,28 0,29 | 67.47 | 1 Прочие объекты ОЗП=22,53; ЭМ=11,42; ЗПМ=22,53; МАТ=8,56 | 1327.07 | 1073.72 | 195,60 0,65 | 57.75 | 1.052 | 1.021 | 1.035 | 1.025 | 1.02 | 1.03 | 69.1345 | 1.2 | 82.9614 | 829.6145 |  |  |  |  | Стойка сборных кабельных конструкций (без полок), масса: до 1,6 кг
Объем=(Ф8) / 100
|  |  | Накладные расходы 97% ФОТ (от 1 074,37) | в т.ч. оплаты труда 10: 1042.14
|  |  | Сметная прибыль 51% ФОТ (от 1 074,37) | в т.ч. оплаты труда 10: 547.93
|  |  | Итого c накладными и см. прибылью | в т.ч. оплаты труда 10: 2917.14
70 | ТЦ_20.2.07.00_2_0278204832_08.02.2024_02 Аналог ТССЦ-201-0776 12578,44/12437,78=2% | Профиль STRUT, 700 мм, толщиной 2,5 мм, нерж. (вес 1,2кг.) |  | шт | 10 | 639.78 |  | 639.78 | 1 Прочие объекты ОЗП=22,53; ЭМ=11,42; ЗПМ=22,53; МАТ=8,56 | 54765.17 |  |  | 54765.17 | 1.052 | 1.021 | 1.035 | 1.025 | 1.02 | 1.03 | 65561.2966 | 1.2 | 78673.5559 | 7867.3556 |  |  |  |  | Профиль STRUT, 700 мм, толщиной 2,5 мм, нерж. (вес 1,2кг.)
71 | ТЦ_07.2.06.04_2_0278204832_15.05.2024_02 Аналог ТССЦ-509-2857 23,70/23,16=2% | Пластина для крепления к металлическим балкам, толщиной 6 мм, нерж. |  | шт | 20 | 101.3 |  | 101.3 | 1 Прочие объекты ОЗП=22,53; ЭМ=11,42; ЗПМ=22,53; МАТ=8,56 | 17342.56 |  |  | 17342.56 | 1.052 | 1.021 | 1.035 | 1.025 | 1.02 | 1.03 | 20761.3839 | 1.2 | 24913.6607 | 1245.683 |  |  |  |  | Пластина для крепления к металлическим балкам, толщиной 6 мм, нерж.
72 | ТЦ_01.7.15.05_2_0278204832_15.05.2024_02 Аналог ТССЦ-101-6794 25,60/25,05=2% | Гайка STRUT закладная М10, нерж. |  | шт. | 20 | 92.59 |  | 92.59 | 1 Прочие объекты ОЗП=22,53; ЭМ=11,42; ЗПМ=22,53; МАТ=8,56 | 15851.41 |  |  | 15851.41 | 1.052 | 1.021 | 1.035 | 1.025 | 1.02 | 1.03 | 18976.2762 | 1.2 | 22771.5314 | 1138.5766 |  |  |  |  | Гайка STRUT закладная М10, нерж.
73 | ТЦ_01.7.15.02_2_0278204832_15.05.2024_02 Аналог ТССЦ-101-6794 25,60/25,05=2% | Болт шестигранный М10х100, нерж. |  | шт. | 20 | 40.64 |  | 40.64 | 1 Прочие объекты ОЗП=22,53; ЭМ=11,42; ЗПМ=22,53; МАТ=8,56 | 6957.57 |  |  | 6957.57 | 1.052 | 1.021 | 1.035 | 1.025 | 1.02 | 1.03 | 8329.1499 | 1.2 | 9994.9799 | 499.749 |  |  |  |  | Болт шестигранный М10х100, нерж.
74 | ТЦ_01.7.15.05_2_0278204832_15.05.2024_02 Аналог ТССЦ-101-6794 25,60/25,05=2% | Гайка со стопорным буртиком М10, нерж. |  | шт. | 20 | 1.17 |  | 1.17 | 1 Прочие объекты ОЗП=22,53; ЭМ=11,42; ЗПМ=22,53; МАТ=8,56 | 200.3 |  |  | 200.3 | 1.052 | 1.021 | 1.035 | 1.025 | 1.02 | 1.03 | 239.7861 | 1.2 | 287.7433 | 14.3872 |  |  |  |  | Гайка со стопорным буртиком М10, нерж.
75 | ТЦ_20.5.02.09_2_0278204832_15.05.2024_02 Аналог ТССЦ-111-0126 335,61/328,92=2% | Коробка соединительная стальная, 150х150х60 мм, EI90, IP66, оранжевая, в комплекте с керамическими клеммниками |  | шт | 17 | 977.82 |  | 977.82 | 1 Прочие объекты ОЗП=22,53; ЭМ=11,42; ЗПМ=22,53; МАТ=8,56 | 142292.37 |  |  | 142292.37 | 1.052 | 1.021 | 1.035 | 1.025 | 1.02 | 1.03 | 170343.1628 | 1.2 | 204411.7953 | 12024.2233 |  |  |  |  | Коробка соединительная стальная, 150х150х60 мм, EI90, IP66, оранжевая, в комплекте с керамическими клеммниками
76 | ТЕРм08-02-411-01 | Рукав металлический наружным диаметром: до 48 мм |  | 100 м | 0.95 | 1 373,18 569,20 | 200,93 5,08 | 603.05 | 1 Прочие объекты ОЗП=22,53; ЭМ=11,42; ЗПМ=22,53; МАТ=8,56 | 19266.83 | 12182.96 | 2 179,87 108,79 | 4904 | 1.052 | 1.021 | 1.035 | 1.025 | 1.02 | 1.03 | 5870.7496 | 1.2 | 7044.8995 | 7415.6837 |  |  |  |  | Рукав металлический наружным диаметром: до 48 мм
Объем=95 / 100
|  |  | Накладные расходы 97% ФОТ (от 12 291,75) | в т.ч. оплаты труда 10: 11923
|  |  | Сметная прибыль 51% ФОТ (от 12 291,75) | в т.ч. оплаты труда 10: 6268.79
|  |  | Итого c накладными и см. прибылью | в т.ч. оплаты труда 10: 37458.62
77 | ТЦ_08.1.02.13_2_0278204832_15.05.2024_02 Аналог ТССЦ-101-6593 340,00/333,27=2% | Рукав гибкий металлический в полимерной оболочке номинальным ø20 мм в комплекте с соединительными муфтами |  | м | 97.85 | 521.42 |  | 521.42 | 1 Прочие объекты ОЗП=22,53; ЭМ=11,42; ЗПМ=22,53; МАТ=8,56 | 436739.31 |  |  | 436739.31 | 1.052 | 1.021 | 1.035 | 1.025 | 1.02 | 1.03 | 522835.8721 | 1.2 | 627403.0466 | 6411.886 |  |  |  |  | Рукав гибкий металлический в полимерной оболочке номинальным ø20 мм в комплекте с соединительными муфтами
Объем=95*1,03
78 | ТЦ_20.1.02.18_2_0278204832_15.05.2024_02 Аналог ТССЦ-201-8057 20,45/20,25=2% | Стяжки кабельные из нержавеющей стали с полимерным покрытием |  | уп | 10 | 1.57 |  | 1.57 | 1 Прочие объекты ОЗП=22,53; ЭМ=11,42; ЗПМ=22,53; МАТ=8,56 | 134.39 |  |  | 134.39 | 1.052 | 1.021 | 1.035 | 1.025 | 1.02 | 1.03 | 160.883 | 1.2 | 193.0596 | 19.306 |  |  |  |  | Стяжки кабельные из нержавеющей стали с полимерным покрытием
79 | ТЦ_20.2.05.02_2_0278204832_15.05.2024_02 Аналог ТССЦ-509-5777 34,00/33,16=2% | Держатель оцинкованный двусторонний для диаметра до 27 мм |  | шт | 80 | 2.96 |  | 2.96 | 1 Прочие объекты ОЗП=22,53; ЭМ=11,42; ЗПМ=22,53; МАТ=8,56 | 2027.01 |  |  | 2027.01 | 1.052 | 1.021 | 1.035 | 1.025 | 1.02 | 1.03 | 2426.6044 | 1.2 | 2911.9253 | 36.3991 |  |  |  |  | Держатель оцинкованный двусторонний для диаметра до 27 мм
80 | ТЦ_01.7.15.01_2_0278204832_15.05.2024_02 Аналог ТССЦ-101-2066 10,28/10,03=2% | Металличесикй анкер с болтом М6х55, нерж. |  | шт | 80 | 1.67 |  | 1.67 | 1 Прочие объекты ОЗП=22,53; ЭМ=11,42; ЗПМ=22,53; МАТ=8,56 | 1143.62 |  |  | 1143.62 | 1.052 | 1.021 | 1.035 | 1.025 | 1.02 | 1.03 | 1369.0674 | 1.2 | 1642.8809 | 20.536 |  |  |  |  | Металличесикй анкер с болтом М6х55, нерж.
81 | ТЦ_20.5.04.07_2_0278204832_15.05.2024_02 Аналог ТССЦ-101-2066 10,28/10,03=2% | Струбцина монтажная М6, нерж. |  | шт | 35 | 76.05 |  | 76.05 | 1 Прочие объекты ОЗП=22,53; ЭМ=11,42; ЗПМ=22,53; МАТ=8,56 | 22784.58 |  |  | 22784.58 | 1.052 | 1.021 | 1.035 | 1.025 | 1.02 | 1.03 | 27276.216 | 1.2 | 32731.4592 | 935.1845 |  |  |  |  | Струбцина монтажная М6, нерж.
82 | ТЦ_01.7.15.12_2_0278204832_15.05.2024_02 Аналог ТССЦ-101-4949 10,26/10,03=2% | Шпилька резьбовая, М6, L=1 м, нерж. |  | шт | 35 | 213.89 |  | 213.89 | 1 Прочие объекты ОЗП=22,53; ЭМ=11,42; ЗПМ=22,53; МАТ=8,56 | 64081.44 |  |  | 64081.44 | 1.052 | 1.021 | 1.035 | 1.025 | 1.02 | 1.03 | 76714.1286 | 1.2 | 92056.9543 | 2630.1987 |  |  |  |  | Шпилька резьбовая, М6, L=1 м, нерж.
83 | ТЦ_22.2.02.11_2_0278204832_08.02.2024_02 Аналог ТССЦ-101-2091 64,20/62,89=2% | Хомут стальной с приварной гайкой М6, ø 26 мм, нерж. |  | шт. | 35 | 29.55 |  | 29.55 | 1 Прочие объекты ОЗП=22,53; ЭМ=11,42; ЗПМ=22,53; МАТ=8,56 | 8853.18 |  |  | 8853.18 | 1.052 | 1.021 | 1.035 | 1.025 | 1.02 | 1.03 | 10598.4508 | 1.2 | 12718.141 | 363.3755 |  |  |  |  | Хомут стальной с приварной гайкой М6, ø 26 мм, нерж.
84 | ТЦ_22.2.02.11_2_0278204832_08.02.2024_02 Аналог ТССЦ-101-2091 64,20/62,89=2% | Хомут стальной с внутренней резьбой М6, д.25 - 26мм |  | шт. | 70 | 7.45 |  | 7.45 | 1 Прочие объекты ОЗП=22,53; ЭМ=11,42; ЗПМ=22,53; МАТ=8,56 | 4464.04 |  |  | 4464.04 | 1.052 | 1.021 | 1.035 | 1.025 | 1.02 | 1.03 | 5344.0581 | 1.2 | 6412.8697 | 91.6124 |  |  |  |  | Хомут стальной с внутренней резьбой М6, д.25 - 26мм
85 | ТЦ_22.2.02.11_2_0278204832_08.02.2024_02 Аналог ТССЦ-101-2091 64,20/62,89=2% | Хомут стальной с внутренней резьбой М6 6мм |  | шт. | 70 | 4.37 |  | 4.37 | 1 Прочие объекты ОЗП=22,53; ЭМ=11,42; ЗПМ=22,53; МАТ=8,56 | 2618.5 |  |  | 2618.5 | 1.052 | 1.021 | 1.035 | 1.025 | 1.02 | 1.03 | 3134.6977 | 1.2 | 3761.6373 | 53.7377 |  |  |  |  | Хомут стальной с внутренней резьбой М6 6мм
86 | ТЦ_01.7.15.05_2_0278204832_15.05.2024_02 Аналог ТССЦ-101-6794 25,60/25,05=2% | Гайка шестигранная М6, нерж. |  | шт. | 70 | 1.17 |  | 1.17 | 1 Прочие объекты ОЗП=22,53; ЭМ=11,42; ЗПМ=22,53; МАТ=8,56 | 701.06 |  |  | 701.06 | 1.052 | 1.021 | 1.035 | 1.025 | 1.02 | 1.03 | 839.2634 | 1.2 | 1007.1161 | 14.3874 |  |  |  |  | Гайка шестигранная М6, нерж.
Кабельные конструкции, трубы, коробки, крепеж | [28 empty] | Кабельные конструкции, трубы, коробки, крепеж
87 | ТЕРм08-02-395-01 | Лоток металлический штампованный по установленным конструкциям, ширина лотка: до 200 мм |  | 1 т | 1.1987 | 1 705,79 1 162,61 | 485,89 35,26 | 57.29 | 1 Прочие объекты ОЗП=22,53; ЭМ=11,42; ЗПМ=22,53; МАТ=8,56 | 38637.53 | 31398.19 | 6 651,39 952,23 | 587.95 | 1.052 | 1.021 | 1.035 | 1.025 | 1.02 | 1.03 | 703.8555 | 1.2 | 844.6266 | 704.6176 |  |  |  |  | Лоток металлический штампованный по установленным конструкциям, ширина лотка: до 200 мм
Объем=(8,2*Ф14+0,33*Ф15+0,12*Ф16+0,075*Ф19+1,27*Ф20+0,02*Ф21+0,875*Ф26+0,05*Ф27+0,0003*Ф28)/1000
|  |  | Накладные расходы 97% ФОТ (от 32 350,42) | в т.ч. оплаты труда 10: 31379.91
|  |  | Сметная прибыль 51% ФОТ (от 32 350,42) | в т.ч. оплаты труда 10: 16498.71
|  |  | Итого c накладными и см. прибылью | в т.ч. оплаты труда 10: 86516.15
88 | ТЦ_20.2.07.00_2_0278204832_08.02.2024_02 Аналог ТССЦ-509-2857 23,70/23,16=2% | Лоток лестничный ЛТ-02 300х80 L=3м S=1,2мм (вес 8,2 кг) |  | шт. | 31.6667 | 2307.83 |  | 2307.83 | 1 Прочие объекты ОЗП=22,53; ЭМ=11,42; ЗПМ=22,53; МАТ=8,56 | 625575.79 |  |  | 625575.79 | 1.052 | 1.021 | 1.035 | 1.025 | 1.02 | 1.03 | 748898.6136 | 1.2 | 898678.3363 | 28379.3156 |  |  |  |  | Лоток лестничный ЛТ-02 300х80 L=3м S=1,2мм (вес 8,2 кг)
Объем=95/3
89 | ТЦ_20.2.07.00_2_0278204832_08.02.2024_02 Аналог ТССЦ-509-2857 23,70/23,16=2% | Соединительная пластина увеличенная H80 S=2,0мм нерж. (вес 0,33 кг) |  | шт. | 65 | 116.71 |  | 116.71 | 1 Прочие объекты ОЗП=22,53; ЭМ=11,42; ЗПМ=22,53; МАТ=8,56 | 64937.44 |  |  | 64937.44 | 1.052 | 1.021 | 1.035 | 1.025 | 1.02 | 1.03 | 77738.876 | 1.2 | 93286.6512 | 1435.1792 |  |  |  |  | Соединительная пластина увеличенная H80 S=2,0мм нерж. (вес 0,33 кг)
90 | ТЦ_20.2.07.00_2_0278204832_08.02.2024_02 Аналог ТССЦ-509-2857 23,70/23,16=2% | Соединитель шарнирный СТ-02/ЛТ-02 H=80мм (вес 0,12кг) |  | шт. | 5 | 52.35 |  | 52.35 | 1 Прочие объекты ОЗП=22,53; ЭМ=11,42; ЗПМ=22,53; МАТ=8,56 | 2240.58 |  |  | 2240.58 | 1.052 | 1.021 | 1.035 | 1.025 | 1.02 | 1.03 | 2682.2765 | 1.2 | 3218.7318 | 643.7464 |  |  |  |  | Соединитель шарнирный СТ-02/ЛТ-02 H=80мм (вес 0,12кг)
91 | ТЦ_20.2.07.03_2_0278204832_15.05.2024_02 Аналог ТССЦ-509-2857 23,70/23,16=2% | Соединитель угловой, толщиной 2 мм, нерж. (вес 0.075 кг) |  | шт | 5 | 154.42 |  | 154.42 | 1 Прочие объекты ОЗП=22,53; ЭМ=11,42; ЗПМ=22,53; МАТ=8,56 | 6609.18 |  |  | 6609.18 | 1.052 | 1.021 | 1.035 | 1.025 | 1.02 | 1.03 | 7912.0801 | 1.2 | 9494.4961 | 1898.8992 |  |  |  |  | Соединитель угловой, толщиной 2 мм, нерж. (вес 0.075 кг)
92 | ТЦ_20.2.03.03_2_0278204832_15.05.2024_02 Аналог ТССЦ-509-8366 14,14/13,85=2% | Консоль одиночная 350 мм, толщиной 3 мм, нерж. (1.27 кг) |  | шт | 64 | 372.35 |  | 372.35 | 1 Прочие объекты ОЗП=22,53; ЭМ=11,42; ЗПМ=22,53; МАТ=8,56 | 203988.22 |  |  | 203988.22 | 1.052 | 1.021 | 1.035 | 1.025 | 1.02 | 1.03 | 244201.4183 | 1.2 | 293041.7019 | 4578.7766 |  |  |  |  | Консоль одиночная 350 мм, толщиной 3 мм, нерж. (1.27 кг)
93 | ТЦ_20.2.07.03_2_0278204832_15.05.2024_02 Аналог ТССЦ-107-0001 12,39/12,09=2% | Прижим кабельного лотка, толщиной 2 мм, нерж. (вес 0,02 кг.) |  | шт | 128 | 8.49 |  | 8.49 | 1 Прочие объекты ОЗП=22,53; ЭМ=11,42; ЗПМ=22,53; МАТ=8,56 | 9302.32 |  |  | 9302.32 | 1.052 | 1.021 | 1.035 | 1.025 | 1.02 | 1.03 | 11136.132 | 1.2 | 13363.3584 | 104.4012 |  |  |  |  | Прижим кабельного лотка, толщиной 2 мм, нерж. (вес 0,02 кг.)
94 | ТЦ_01.7.15.04_2_0278204832_15.05.2024_02 Аналог ТССЦ-101-6794 25,60/25,05=2% | Винт с крестообразным шлицем М6х10, нерж. ( 0.875 кг) |  | шт. | 900 | 4.17 |  | 4.17 | 1 Прочие объекты ОЗП=22,53; ЭМ=11,42; ЗПМ=22,53; МАТ=8,56 | 32125.68 |  |  | 32125.68 | 1.052 | 1.021 | 1.035 | 1.025 | 1.02 | 1.03 | 38458.7729 | 1.2 | 46150.5274 | 51.2784 |  |  |  |  | Винт с крестообразным шлицем М6х10, нерж. ( 0.875 кг)
95 | ТЦ_01.7.15.05_2_0278204832_15.05.2024_02 Аналог ТССЦ-101-6794 25,60/25,05=2% | Гайка шестигранная М6, нерж. (0.05 кг) |  | шт. | 900 | 1.17 |  | 1.17 | 1 Прочие объекты ОЗП=22,53; ЭМ=11,42; ЗПМ=22,53; МАТ=8,56 | 9013.68 |  |  | 9013.68 | 1.052 | 1.021 | 1.035 | 1.025 | 1.02 | 1.03 | 10790.5909 | 1.2 | 12948.7091 | 14.3875 |  |  |  |  | Гайка шестигранная М6, нерж. (0.05 кг)
96 | ТЦ_01.7.15.11_2_0278204832_15.05.2024_02 Аналог ТССЦ-101-6794 25,60/25,05=2% | Шайба стопорная М6, нерж. (0.0003 кг) |  | шт. | 900 | 0.34 |  | 0.34 | 1 Прочие объекты ОЗП=22,53; ЭМ=11,42; ЗПМ=22,53; МАТ=8,56 | 2619.36 |  |  | 2619.36 | 1.052 | 1.021 | 1.035 | 1.025 | 1.02 | 1.03 | 3135.7273 | 1.2 | 3762.8727 | 4.181 |  |  |  |  | Шайба стопорная М6, нерж. (0.0003 кг)
97 | ТЕРм08-02-152-04 | Стойка сборных кабельных конструкций (без полок), масса: до 1,6 кг |  | 100 шт. | 0.64 | 715,32 476,57 | 171,28 0,29 | 67.47 | 1 Прочие объекты ОЗП=22,53; ЭМ=11,42; ЗПМ=22,53; МАТ=8,56 | 8493.27 | 6871.78 | 1 251,86 4,15 | 369.63 | 1.052 | 1.021 | 1.035 | 1.025 | 1.02 | 1.03 | 442.497 | 1.2 | 530.9964 | 829.6818 |  |  |  |  | Стойка сборных кабельных конструкций (без полок), масса: до 1,6 кг
Объем=(Ф17) / 100
|  |  | Накладные расходы 97% ФОТ (от 6 875,93) | в т.ч. оплаты труда 10: 6669.65
|  |  | Сметная прибыль 51% ФОТ (от 6 875,93) | в т.ч. оплаты труда 10: 3506.72
|  |  | Итого c накладными и см. прибылью | в т.ч. оплаты труда 10: 18669.64
98 | ТЦ_20.2.07.00_2_0278204832_08.02.2024_02 Аналог ТССЦ-201-0776 12578,44/12437,78=2% | Профиль STRUT двойной, 700 мм, толщиной 2,5 мм, нерж. (вес 1,2 кг) |  | шт. | 64 | 1001.25 |  | 1001.25 | 1 Прочие объекты ОЗП=22,53; ЭМ=11,42; ЗПМ=22,53; МАТ=8,56 | 548524.8 |  |  | 548524.8 | 1.052 | 1.021 | 1.035 | 1.025 | 1.02 | 1.03 | 656658.184 | 1.2 | 787989.8208 | 12312.341 |  |  |  |  | Профиль STRUT двойной, 700 мм, толщиной 2,5 мм, нерж. (вес 1,2 кг)
99 | ТЦ_07.2.06.04_2_0278204832_15.05.2024_02 Аналог ТССЦ-101-6794 25,60/25,05=2% | Крепление приварное, толщина 6 мм, нерж. |  | шт. | 128 | 70.91 |  | 70.91 | 1 Прочие объекты ОЗП=22,53; ЭМ=11,42; ЗПМ=22,53; МАТ=8,56 | 77694.67 |  |  | 77694.67 | 1.052 | 1.021 | 1.035 | 1.025 | 1.02 | 1.03 | 93011.0013 | 1.2 | 111613.2016 | 871.9781 |  |  |  |  | Крепление приварное, толщина 6 мм, нерж.
100 | ТЦ_01.7.15.05_2_0278204832_15.05.2024_02 Аналог ТССЦ-101-6794 25,60/25,05=2% | Винт для крепления к С-образному профилю М10х30 мм, нерж. |  | шт. | 256 | 318.12 |  | 318.12 | 1 Прочие объекты ОЗП=22,53; ЭМ=11,42; ЗПМ=22,53; МАТ=8,56 | 697115.44 |  |  | 697115.44 | 1.052 | 1.021 | 1.035 | 1.025 | 1.02 | 1.03 | 834541.2256 | 1.2 | 1001449.4708 | 3911.912 |  |  |  |  | Винт для крепления к С-образному профилю М10х30 мм, нерж.
101 | ТЦ_01.7.15.02_2_0278204832_15.05.2024_02 Аналог ТССЦ-101-6794 25,60/25,05=2% | Болт шестигранный М10х70, нерж. |  | шт. | 256 | 24.44 |  | 24.44 | 1 Прочие объекты ОЗП=22,53; ЭМ=11,42; ЗПМ=22,53; МАТ=8,56 | 53556.84 |  |  | 53556.84 | 1.052 | 1.021 | 1.035 | 1.025 | 1.02 | 1.03 | 64114.7625 | 1.2 | 76937.715 | 300.5379 |  |  |  |  | Болт шестигранный М10х70, нерж.
102 | ТЦ_01.7.15.05_2_0278204832_15.05.2024_02 Аналог ТССЦ-101-6794 25,60/25,05=2% | Гайка со стопорным буртиком М10, нерж. |  | шт. | 512 | 85.17 |  | 85.17 | 1 Прочие объекты ОЗП=22,53; ЭМ=11,42; ЗПМ=22,53; МАТ=8,56 | 373276.26 |  |  | 373276.26 | 1.052 | 1.021 | 1.035 | 1.025 | 1.02 | 1.03 | 446862.0398 | 1.2 | 536234.4478 | 1047.3329 |  |  |  |  | Гайка со стопорным буртиком М10, нерж.
103 | ТЦ_01.7.15.11_2_0278204832_15.05.2024_02 Аналог ТССЦ-101-6794 25,60/25,05=2% | Шайба плоская М10, нерж. |  | шт. | 960 | 2.63 |  | 2.63 | 1 Прочие объекты ОЗП=22,53; ЭМ=11,42; ЗПМ=22,53; МАТ=8,56 | 21612.29 |  |  | 21612.29 | 1.052 | 1.021 | 1.035 | 1.025 | 1.02 | 1.03 | 25872.8267 | 1.2 | 31047.3921 | 32.341 |  |  |  |  | Шайба плоская М10, нерж.
104 | ТЕРм08-02-152-04 | Стойка сборных кабельных конструкций (без полок), масса: до 1,6 кг |  | 100 шт. | 0.17 | 715,32 476,57 | 171,28 0,29 | 67.47 | 1 Прочие объекты ОЗП=22,53; ЭМ=11,42; ЗПМ=22,53; МАТ=8,56 | 2256.02 | 1825.32 | 332,52 1,10 | 98.18 | 1.052 | 1.021 | 1.035 | 1.025 | 1.02 | 1.03 | 117.5347 | 1.2 | 141.0416 | 829.6567 |  |  |  |  | Стойка сборных кабельных конструкций (без полок), масса: до 1,6 кг
Объем=(Ф18) / 100
|  |  | Накладные расходы 97% ФОТ (от 1 826,42) | в т.ч. оплаты труда 10: 1771.63
|  |  | Сметная прибыль 51% ФОТ (от 1 826,42) | в т.ч. оплаты труда 10: 931.47
|  |  | Итого c накладными и см. прибылью | в т.ч. оплаты труда 10: 4959.12
105 | ТЦ_20.2.07.00_2_0278204832_08.02.2024_02 Аналог ТССЦ-201-0776 12578,44/12437,78=2% | Профиль STRUT, 900 мм, толщиной 2,5 мм, нерж. |  | шт | 17 | 639.78 |  | 639.78 | 1 Прочие объекты ОЗП=22,53; ЭМ=11,42; ЗПМ=22,53; МАТ=8,56 | 93100.79 |  |  | 93100.79 | 1.052 | 1.021 | 1.035 | 1.025 | 1.02 | 1.03 | 111454.2053 | 1.2 | 133745.0464 | 7867.3557 |  |  |  |  | Профиль STRUT, 900 мм, толщиной 2,5 мм, нерж.
106 | ТЦ_07.2.06.04_2_0278204832_15.05.2024_02 Аналог ТССЦ-509-2857 23,70/23,16=2% | Пластина для крепления к металлическим балкам, толщиной 6 мм, нерж. |  | шт | 34 | 101.3 |  | 101.3 | 1 Прочие объекты ОЗП=22,53; ЭМ=11,42; ЗПМ=22,53; МАТ=8,56 | 29482.35 |  |  | 29482.35 | 1.052 | 1.021 | 1.035 | 1.025 | 1.02 | 1.03 | 35294.3502 | 1.2 | 42353.2203 | 1245.6829 |  |  |  |  | Пластина для крепления к металлическим балкам, толщиной 6 мм, нерж.
107 | ТЦ_01.7.15.05_2_0278204832_15.05.2024_02 Аналог ТССЦ-101-6794 25,60/25,05=2% | Гайка STRUT закладная М10, нерж. |  | шт. | 34 | 92.59 |  | 92.59 | 1 Прочие объекты ОЗП=22,53; ЭМ=11,42; ЗПМ=22,53; МАТ=8,56 | 26947.39 |  |  | 26947.39 | 1.052 | 1.021 | 1.035 | 1.025 | 1.02 | 1.03 | 32259.6612 | 1.2 | 38711.5934 | 1138.5763 |  |  |  |  | Гайка STRUT закладная М10, нерж.
108 | ТЦ_01.7.15.02_2_0278204832_15.05.2024_02 Аналог ТССЦ-101-6794 25,60/25,05=2% | Болт шестигранный М10х100, нерж. |  | шт. | 34 | 40.64 |  | 40.64 | 1 Прочие объекты ОЗП=22,53; ЭМ=11,42; ЗПМ=22,53; МАТ=8,56 | 11827.87 |  |  | 11827.87 | 1.052 | 1.021 | 1.035 | 1.025 | 1.02 | 1.03 | 14159.556 | 1.2 | 16991.4672 | 499.749 |  |  |  |  | Болт шестигранный М10х100, нерж.
109 | ТЦ_01.7.15.05_2_0278204832_15.05.2024_02 Аналог ТССЦ-101-6794 25,60/25,05=2% | Гайка со стопорным буртиком М10, нерж. |  | шт. | 34 | 85.17 |  | 85.17 | 1 Прочие объекты ОЗП=22,53; ЭМ=11,42; ЗПМ=22,53; МАТ=8,56 | 24787.88 |  |  | 24787.88 | 1.052 | 1.021 | 1.035 | 1.025 | 1.02 | 1.03 | 29674.4364 | 1.2 | 35609.3236 | 1047.333 |  |  |  |  | Гайка со стопорным буртиком М10, нерж.
110 | ТЕРм08-02-411-01 | Рукав металлический наружным диаметром: до 48 мм |  | 100 м | 1.05 | 1 373,18 569,20 | 200,93 5,08 | 603.05 | 1 Прочие объекты ОЗП=22,53; ЭМ=11,42; ЗПМ=22,53; МАТ=8,56 | 21294.91 | 13465.37 | 2 409,33 120,25 | 5420.21 | 1.052 | 1.021 | 1.035 | 1.025 | 1.02 | 1.03 | 6488.7226 | 1.2 | 7786.4671 | 7415.6829 |  |  |  |  | Рукав металлический наружным диаметром: до 48 мм
Объем=105 / 100
|  |  | Накладные расходы 97% ФОТ (от 13 585,62) | в т.ч. оплаты труда 10: 13178.05
|  |  | Сметная прибыль 51% ФОТ (от 13 585,62) | в т.ч. оплаты труда 10: 6928.67
|  |  | Итого c накладными и см. прибылью | в т.ч. оплаты труда 10: 41401.63
111 | ТЦ_08.1.02.13_78_7804526950_15.05.2024_02 Аналог ТССЦ-101-6593 340,00/333,27=2% | Металлорукав гибкий в гладкой EVA оболочке номинальным ø20 мм в комплекте с соединительными муфтами |  | м | 108.15 | 189.06 |  | 189.06 | 1 Прочие объекты ОЗП=22,53; ЭМ=11,42; ЗПМ=22,53; МАТ=8,56 | 175024.94 |  |  | 175024.94 | 1.052 | 1.021 | 1.035 | 1.025 | 1.02 | 1.03 | 209528.4648 | 1.2 | 251434.1578 | 2324.8651 |  |  |  |  | Металлорукав гибкий в гладкой EVA оболочке номинальным ø20 мм в комплекте с соединительными муфтами
Объем=105*1,03
112 | ТЦ_20.1.02.18_2_0278204832_15.05.2024_02 Аналог ТССЦ-201-8057 20,45/20,25=2% | Стяжки кабельные из нержавеющей стали с полимерным покрытием |  | уп | 10 | 1.57 |  | 1.57 | 1 Прочие объекты ОЗП=22,53; ЭМ=11,42; ЗПМ=22,53; МАТ=8,56 | 134.39 |  |  | 134.39 | 1.052 | 1.021 | 1.035 | 1.025 | 1.02 | 1.03 | 160.883 | 1.2 | 193.0596 | 19.306 |  |  |  |  | Стяжки кабельные из нержавеющей стали с полимерным покрытием
113 | ТЦ_20.2.05.02_2_0278204832_15.05.2024_02 Аналог ТССЦ-509-5777 34,00/33,16=2% | Держатель оцинкованный двусторонний для диаметра до 27 мм |  | шт | 80 | 2.96 |  | 2.96 | 1 Прочие объекты ОЗП=22,53; ЭМ=11,42; ЗПМ=22,53; МАТ=8,56 | 2027.01 |  |  | 2027.01 | 1.052 | 1.021 | 1.035 | 1.025 | 1.02 | 1.03 | 2426.6044 | 1.2 | 2911.9253 | 36.3991 |  |  |  |  | Держатель оцинкованный двусторонний для диаметра до 27 мм
114 | ТЦ_01.7.15.01_2_0278204832_15.05.2024_02 Аналог ТССЦ-101-2066 10,28/10,03=2% | Металличесикй анкер с болтом М6х55, нерж. |  | шт | 80 | 1.67 |  | 1.67 | 1 Прочие объекты ОЗП=22,53; ЭМ=11,42; ЗПМ=22,53; МАТ=8,56 | 1143.62 |  |  | 1143.62 | 1.052 | 1.021 | 1.035 | 1.025 | 1.02 | 1.03 | 1369.0674 | 1.2 | 1642.8809 | 20.536 |  |  |  |  | Металличесикй анкер с болтом М6х55, нерж.
115 | ТЦ_20.5.04.07_2_0278204832_15.05.2024_02 Аналог ТССЦ-101-2066 10,28/10,03=2% | Струбцина монтажная М6, нерж. |  | шт | 65 | 76.05 |  | 76.05 | 1 Прочие объекты ОЗП=22,53; ЭМ=11,42; ЗПМ=22,53; МАТ=8,56 | 42314.22 |  |  | 42314.22 | 1.052 | 1.021 | 1.035 | 1.025 | 1.02 | 1.03 | 50655.8297 | 1.2 | 60786.9957 | 935.1845 |  |  |  |  | Струбцина монтажная М6, нерж.
116 | ТЦ_01.7.15.12_2_0278204832_15.05.2024_02 Аналог ТССЦ-101-4949 10,26/10,03=2% | Шпилька резьбовая, М6, L=1 м, нерж. |  | шт | 65 | 213.89 |  | 213.89 | 1 Прочие объекты ОЗП=22,53; ЭМ=11,42; ЗПМ=22,53; МАТ=8,56 | 119008.4 |  |  | 119008.4 | 1.052 | 1.021 | 1.035 | 1.025 | 1.02 | 1.03 | 142469.1096 | 1.2 | 170962.9315 | 2630.1989 |  |  |  |  | Шпилька резьбовая, М6, L=1 м, нерж.
117 | ТЦ_22.2.02.11_2_0278204832_08.02.2024_02 Аналог ТССЦ-101-2091 64,20/62,89=2% | Хомут стальной с приварной гайкой М6, ø 26 мм, нерж. |  | шт. | 65 | 29.55 |  | 29.55 | 1 Прочие объекты ОЗП=22,53; ЭМ=11,42; ЗПМ=22,53; МАТ=8,56 | 16441.62 |  |  | 16441.62 | 1.052 | 1.021 | 1.035 | 1.025 | 1.02 | 1.03 | 19682.8372 | 1.2 | 23619.4046 | 363.3755 |  |  |  |  | Хомут стальной с приварной гайкой М6, ø 26 мм, нерж.
118 | ТЦ_22.2.02.11_2_0278204832_08.02.2024_02 Аналог ТССЦ-101-2091 64,20/62,89=2% | Хомут стальной с внутренней резьбой М6, д.25 - 26мм |  | шт. | 130 | 7.45 |  | 7.45 | 1 Прочие объекты ОЗП=22,53; ЭМ=11,42; ЗПМ=22,53; МАТ=8,56 | 8290.36 |  |  | 8290.36 | 1.052 | 1.021 | 1.035 | 1.025 | 1.02 | 1.03 | 9924.6793 | 1.2 | 11909.6152 | 91.6124 |  |  |  |  | Хомут стальной с внутренней резьбой М6, д.25 - 26мм
119 | ТЦ_22.2.02.11_2_0278204832_08.02.2024_02 Аналог ТССЦ-101-2091 64,20/62,89=2% | Хомут стальной с внутренней резьбой М6 6мм |  | шт. | 130 | 4.37 |  | 4.37 | 1 Прочие объекты ОЗП=22,53; ЭМ=11,42; ЗПМ=22,53; МАТ=8,56 | 4862.94 |  |  | 4862.94 | 1.052 | 1.021 | 1.035 | 1.025 | 1.02 | 1.03 | 5821.5952 | 1.2 | 6985.9143 | 53.7378 |  |  |  |  | Хомут стальной с внутренней резьбой М6 6мм
120 | ТЦ_01.7.15.05_2_0278204832_15.05.2024_02 Аналог ТССЦ-101-6794 25,60/25,05=2% | Гайка шестигранная М6, нерж. |  | шт. | 130 | 1.17 |  | 1.17 | 1 Прочие объекты ОЗП=22,53; ЭМ=11,42; ЗПМ=22,53; МАТ=8,56 | 1301.98 |  |  | 1301.98 | 1.052 | 1.021 | 1.035 | 1.025 | 1.02 | 1.03 | 1558.6457 | 1.2 | 1870.3748 | 14.3875 |  |  |  |  | Гайка шестигранная М6, нерж.
Итого прямые затраты по смете в текущих ценах |  |  |  | в т.ч. оплаты труда 10: 12425991.63; в т.ч. оплаты труда 11: 475272.57; в т.ч. оплаты труда 12: 167 666,78 40 350,47; в т.ч. оплаты труда 13: 11391237.62 | [6 empty] | 14040417.2594 |  | 16848500.7113
Накладные расходы |  |  |  | в т.ч. оплаты труда 10: 494666.34 | [6 empty] | 14040417.2594 |  | 16848500.7113
В том числе, справочно:
89% ФОТ (от 58964,21) (Поз. 26-27, 34) |  |  |  | в т.ч. оплаты труда 10: 52478.15
95% ФОТ (от 38544,01) (Поз. 24) |  |  |  | в т.ч. оплаты труда 10: 36616.81
97% ФОТ (от 418114,82) (Поз. 1, 5-9, 17, 20, 22, 28-29, 33, 36, 40, 45, 53, 55, 57, 69, 76, 87, 97, 104, 110) |  |  |  | в т.ч. оплаты труда 10: 405571.38
Сметная прибыль |  |  |  | в т.ч. оплаты труда 10: 257252.57
В том числе, справочно:
40% ФОТ (от 58964,21) (Поз. 26-27, 34) |  |  |  | в т.ч. оплаты труда 10: 23585.68
51% ФОТ (от 418114,82) (Поз. 1, 5-9, 17, 20, 22, 28-29, 33, 36, 40, 45, 53, 55, 57, 69, 76, 87, 97, 104, 110) |  |  |  | в т.ч. оплаты труда 10: 213238.56
53% ФОТ (от 38544,01) (Поз. 24) |  |  |  | в т.ч. оплаты труда 10: 20428.33
Итоги по смете:
Итоги по Строительным работам
Материалы для строительных работ:
Итого Поз. 2-4, 10-16, 18-19, 25, 30-32, 35, 37-39, 41-44, 46-52, 54, 56, 58-68, 70-75, 77-86, 88-96, 98-103, 105-109, 111-120 |  |  |  | в т.ч. оплаты труда 10: 11261803.21; в т.ч. оплаты труда 13: 11261803.21
Земляные работы, выполняемые ручным способом:
Итого Поз. 26-27, 34 |  |  |  | в т.ч. оплаты труда 10: 113145.59; в т.ч. оплаты труда 11: 58964.21; в т.ч. оплаты труда 13: 54181.38
Накладные расходы 89% ФОТ (от 58 964,21) |  |  |  | в т.ч. оплаты труда 10: 52478.15
Сметная прибыль 40% ФОТ (от 58 964,21) |  |  |  | в т.ч. оплаты труда 10: 23585.68
Итого c накладными и см. прибылью |  |  |  | в т.ч. оплаты труда 10: 189209.42
Итого |  |  |  | в т.ч. оплаты труда 10: 11451012.63
Итоги по Монтажным работам
Электротехнические установки на других объектах:
Итого Поз. 1, 5-9, 17, 20, 22, 28-29, 33, 36, 40, 45, 53, 55, 57, 69, 76, 87, 97, 104, 110 |  |  |  | в т.ч. оплаты труда 10: 619217.4; в т.ч. оплаты труда 11: 377764.35; в т.ч. оплаты труда 12: 167 666,78 40 350,47; в т.ч. оплаты труда 13: 73786.27
Накладные расходы 97% ФОТ (от 418 114,82) |  |  |  | в т.ч. оплаты труда 10: 405571.38
Сметная прибыль 51% ФОТ (от 418 114,82) |  |  |  | в т.ч. оплаты труда 10: 213238.56
Итого c накладными и см. прибылью |  |  |  | в т.ч. оплаты труда 10: 1238027.34
Монтаж радиотелевизионного и электронного оборудования:
Итого Поз. 24 |  |  |  | в т.ч. оплаты труда 10: 40010.77; в т.ч. оплаты труда 11: 38544.01; в т.ч. оплаты труда 13: 1466.76
Накладные расходы 95% ФОТ (от 38 544,01) |  |  |  | в т.ч. оплаты труда 10: 36616.81
Сметная прибыль 53% ФОТ (от 38 544,01) |  |  |  | в т.ч. оплаты труда 10: 20428.33
Итого c накладными и см. прибылью |  |  |  | в т.ч. оплаты труда 10: 97055.91
Итого |  |  |  | в т.ч. оплаты труда 10: 1335083.25
Итоги по Оборудованию
Оборудование:
Итого Поз. 21, 23 |  |  |  | в т.ч. оплаты труда 10: 391814.66
Итого |  |  |  | в т.ч. оплаты труда 10: 391814.66
Итого |  |  |  | в т.ч. оплаты труда 10: 13177910.54
В том числе:
Основная заработная плата |  |  |  | в т.ч. оплаты труда 10: 475272.57
Материалы |  |  |  | в т.ч. оплаты труда 10: 11391237.62
Машины и механизмы |  |  |  | в т.ч. оплаты труда 10: 167666.78 | [16 empty] | Машины и механизмы
в том числе заработная плата машинистов |  |  |  | в т.ч. оплаты труда 10: 40350.47 | [16 empty] | в том числе заработная плата машинистов
Оборудование |  |  |  | в т.ч. оплаты труда 10: 391814.66 | [16 empty] | Оборудование
Накладные расходы |  |  |  | в т.ч. оплаты труда 10: 494666.34 | [16 empty] | Накладные расходы
Сметная прибыль |  |  |  | в т.ч. оплаты труда 10: 257252.57 | [16 empty] | Сметная прибыль
Итого СМР для расчета лимитированных затрат |  |  |  | в т.ч. оплаты труда 10: 12786095.88 | [16 empty] | Итого СМР для расчета лимитированных затрат
ВЗиС 5,2% |  |  |  | в т.ч. оплаты труда 10: 664876.99 | [16 empty] | ВЗиС 5,2%
Итого |  |  |  | в т.ч. оплаты труда 10: 13450972.87 | [17 empty] | Итого
Зимнее удорожание 2,1% |  |  |  | в т.ч. оплаты труда 10: 282470.43 | [16 empty] | Зимнее удорожание 2,1%
Затраты на вахтовый метод работ 3,5% |  |  |  | в т.ч. оплаты труда 10: 470784.05 | [16 empty] | Затраты на вахтовый метод работ 3,5%
Перевозка работников свыше 3-х километров 2,5% |  |  |  | в т.ч. оплаты труда 10: 336274.32 | [16 empty] | Перевозка работников свыше 3-х километров 2,5%
Перебазировка машин и механизмов 2% |  |  |  | в т.ч. оплаты труда 10: 269019.46 | [16 empty] | Перебазировка машин и механизмов 2%
Итого |  |  |  | в т.ч. оплаты труда 10: 14809521.13 | [17 empty] | Итого
Итого с оборудованием (391 814,66) |  |  |  | в т.ч. оплаты труда 10: 15201335.79 | [16 empty] | Итого с оборудованием (391 814,66)
Непредвиденные затраты 3% |  |  |  | в т.ч. оплаты труда 10: 456040.07 | [16 empty] | Непредвиденные затраты 3%
Итого с непредвиденными, в том числе: |  |  |  | в т.ч. оплаты труда 10: 15657375.86 | [17 empty] | Итого с непредвиденными
Материалы |  |  |  | в т.ч. оплаты труда 10: 13636848.1596 | [19 empty] | Итого с непредвиденными
Оборудование |  |  |  | в т.ч. оплаты труда 10: 403569.0998 | [19 empty] | Итого с непредвиденными
Строительно-монтажные работы |  |  |  | в т.ч. оплаты труда 10: 1616958.6006 | [19 empty] | Итого с непредвиденными
Договорной коэффициент Кд | [31 empty] | Непредвиденные затраты 3% | bar: в т.ч. оплаты труда 10
Итого, с учетом договорного коэффициента (коэффициент применяется на стоимость строительно-монтажных работ, за исключением стоимости материально-технических ресурсов) |  |  |  | в т.ч. оплаты труда 10: 15657375.86 | [19 empty] | Итого с непредвиденными
НДС 20% |  |  |  | в т.ч. оплаты труда 10: 3131475.172 | [18 empty] | НДС 20%
ВСЕГО по смете |  |  |  | в т.ч. оплаты труда 10: 18788851.032 | [20 empty] | ВСЕГО по смете
Составил: ____________________________
[должность, подпись (инициалы, фамилия)]
Проверил: ____________________________
[должность, подпись (инициалы, фамилия)]
0

## 2.1.5-ЭОМ
СОГЛАСОВАНО: | [9 empty] | УТВЕРЖДАЮ:
"____" ________________ 2025 года | [12 empty] | "____" ________________ 2025 года
Терминал по перевалке минеральных удобрений в морском торговом порту Усть-Луга. Береговые объекты терминала | [23 empty] | Терминал по перевалке минеральных удобрений в морском торговом порту Усть-Луга. Береговые объекты терминала
(наименование стройки)
ЛОКАЛЬНАЯ СМЕТА № 1632-2021-2.1.5-ЭОМ_07.04.044-П-00-00
(локальная смета)
на Силовое электрооборудование. Электрическое освещение (внутреннее), 07.04.044 Конвейрная галерея №5 (код SAP 01.02.012) код ГП 2.1.5 | [24 empty] | на Силовое электрооборудование. Электрическое освещение (внутреннее), 07.04.044 Конвейрная галерея №5 (код SAP 01.02.012) код ГП 2.1.5
(наименование работ и затрат, наименование объекта)
| Основание: | 1632-2021-2.1.5-ЭОМ_0_0_RU_IFC
| Сметная стоимость |  | 18107.512 | тыс.руб.
| строительных работ |  | 11243.501 | тыс.руб.
| монтажных работ |  | 1154.795 | тыс.руб.
| оборудования |  | 289.739 | тыс.руб.
| Средства на оплату труда |  | 465.467 | тыс.руб.
| Сметная трудоемкость |  | 1140.61 | чел.час
| Составлен(а) в текущих (прогнозных) ценах по состоянию на |  |  | 2 кв. 2023г. | [21 empty] | 2 кв. 2023г.
№ п/п | Обоснование | Наименование работ и затрат |  | Ед. изм. | Кол-во | Стоимость единицы в базисных ценах, руб. |  |  | Обосно- вание, индекс | Общая стоимость в базисных ценах, руб.
[6 empty] | Всего | Экспл. маш. | Мат-лы |  | Всего | в т.ч. оплата труда | Экспл. маш. | Мат-лы
[6 empty] | оплаты труда | в т.ч. оплаты труда |  |  |  |  | в т.ч. оплаты труда |  | ВЗиС | ЗУ | Вахта | Перевозка | Перебазировка | Непредвид. | итого | ндс | всего,с НДС | ст-ть за ед, с НДС
1 | 2 | 3 |  | 4 | 5 | 6 | 7 | 8 | 9 | 10 | 11 | 12 | 13
Раздел 1. Осветительное электрооборудование | [26 empty] | Раздел 1. Осветительное электрооборудование
1 | ТЕРм08-03-593-06 | Светильник потолочный или настенный с креплением винтами или болтами для помещений: с нормальными условиями среды, одноламповый |  | 100 шт. | 0.31 | 2 350,44 1 527,23 | 307,29 24,83 | 515.92 | 1 Прочие объекты ОЗП=22,53; ЭМ=11,42; ЗПМ=22,53; МАТ=8,56 | 13123.55 | 10666.66 | 1 087,87 173,41 | 1369.02 | 1.052 | 1.021 | 1.035 | 1.025 | 1.02 | 1.03 | 1638.9016 | 1.2 | 1966.682 | 6344.1353 |  |  |  |  | Светильник потолочный или настенный с креплением винтами или болтами для помещений: с нормальными условиями среды, одноламповый
Объем=(с1+с2) / 100
|  |  | Накладные расходы 97% ФОТ (от 10 840,07) | в т.ч. оплаты труда 10: 10514.87
|  |  | Сметная прибыль 51% ФОТ (от 10 840,07) | в т.ч. оплаты труда 10: 5528.44
|  |  | Итого c накладными и см. прибылью | в т.ч. оплаты труда 10: 29166.86
2 | ТЦ_20.3.03.07_78_7806155468_15.05.2024_02 Аналог ТССЦ-509-0765 129,31/126,54=2% | Светильник светодиодный пылевлагозащищённый IP66, 220 АС, 36 Вт, 4960Лм, потолочное крепление, в комплекте кабельный ввод КНВМ2M-20НК/Р, нерж. |  | шт | 27 | 5395.12 |  | 5395.12 | 1 Прочие объекты ОЗП=22,53; ЭМ=11,42; ЗПМ=22,53; МАТ=8,56 | 1246920.13 |  |  | 1246920.13 | 1.052 | 1.021 | 1.035 | 1.025 | 1.02 | 1.03 | 1492731.6107 | 1.2 | 1791277.9328 | 66343.6271 |  |  |  |  | Светильник светодиодный пылевлагозащищённый IP66, 220 АС, 36 Вт, 4960Лм, потолочное крепление, в комплекте кабельный ввод КНВМ2M-20НК/Р, нерж.
3 | ТЦ_20.3.03.07_78_7806155468_15.05.2024_02 Аналог ТССЦ-509-0765 129,31/126,54=2% | Светильник светодиодный пылевлагозащищённый IP66, 220 АС, 18 Вт, 2480 Лм, потолочное крепление, в комплекте кабельный ввод КНВМ2M-20НК/Р, нерж. |  | шт | 4 | 3887.06 |  | 3887.06 | 1 Прочие объекты ОЗП=22,53; ЭМ=11,42; ЗПМ=22,53; МАТ=8,56 | 133092.93 |  |  | 133092.93 | 1.052 | 1.021 | 1.035 | 1.025 | 1.02 | 1.03 | 159330.192 | 1.2 | 191196.2304 | 47799.0576 |  |  |  |  | Светильник светодиодный пылевлагозащищённый IP66, 220 АС, 18 Вт, 2480 Лм, потолочное крепление, в комплекте кабельный ввод КНВМ2M-20НК/Р, нерж.
4 | ТССЦ-509-6287 | Наклейка пиктограмма "Выход налево", "Выход направо" из самоклеющей пленки для светильника аварийного освещения ЛБО 20 (БС-842, БС-943, БС-741) |  | 100 шт. | 0.13 | 2637 |  | 2637 | 1 Прочие объекты ОЗП=22,53; ЭМ=11,42; ЗПМ=22,53; МАТ=8,56 | 2934.45 |  |  | 2934.45 | 1.052 | 1.021 | 1.035 | 1.025 | 1.02 | 1.03 | 3512.9325 | 1.2 | 4215.519 | 32427.0694 |  |  |  |  | Наклейка пиктограмма "Выход налево", "Выход направо" из самоклеющей пленки для светильника аварийного освещения ЛБО 20 (БС-842, БС-943, БС-741)
Объем=13 / 100
Кабельные изделия | [28 empty] | Кабельные изделия
5 | ТЕРм08-02-402-01 | Кабель двух-четырехжильный по установленным конструкциям и лоткам с установкой ответвительных коробок: в помещениях с нормальной средой сечением жилы до 10 мм2 |  | 100 м | 7.45 | 366,93 250,98 | 58,13 2,82 | 57.82 | 1 Прочие объекты ОЗП=22,53; ЭМ=11,42; ЗПМ=22,53; МАТ=8,56 | 50759.1 | 42125.95 | 4 945,85 472,91 | 3687.3 | 1.052 | 1.021 | 1.035 | 1.025 | 1.02 | 1.03 | 4414.1955 | 1.2 | 5297.0346 | 711.0114 |  |  |  |  | Кабель двух-четырехжильный по установленным конструкциям и лоткам с установкой ответвительных коробок: в помещениях с нормальной средой сечением жилы до 10 мм2
Объем=(Ф1-Ф2*100) / 100
|  |  | Накладные расходы 97% ФОТ (от 42 598,86) | в т.ч. оплаты труда 10: 41320.89
|  |  | Сметная прибыль 51% ФОТ (от 42 598,86) | в т.ч. оплаты труда 10: 21725.42
|  |  | Итого c накладными и см. прибылью | в т.ч. оплаты труда 10: 113805.41
6 | ТЕРм08-02-412-03 | Затягивание провода в проложенные трубы и металлические рукава первого одножильного или многожильного в общей оплетке, суммарное сечение: до 16 мм2 |  | 100 м | 5.6 | 191,04 128,97 | 9,26 0,85 | 52.81 | 1 Прочие объекты ОЗП=22,53; ЭМ=11,42; ЗПМ=22,53; МАТ=8,56 | 19395.74 | 16272.2 | 592,04 107,37 | 2531.5 | 1.052 | 1.021 | 1.035 | 1.025 | 1.02 | 1.03 | 3030.547 | 1.2 | 3636.6564 | 649.4029 |  |  |  |  | Затягивание провода в проложенные трубы и металлические рукава первого одножильного или многожильного в общей оплетке, суммарное сечение: до 16 мм2
Объем=(95+105+360) / 100
|  |  | Накладные расходы 97% ФОТ (от 16 379,57) | в т.ч. оплаты труда 10: 15888.18
|  |  | Сметная прибыль 51% ФОТ (от 16 379,57) | в т.ч. оплаты труда 10: 8353.58
|  |  | Итого c накладными и см. прибылью | в т.ч. оплаты труда 10: 43637.5
7 | ТЕРм08-03-574-03 | Разводка по устройствам и подключение жил кабелей или проводов сечением: до 35 мм2 |  | 100 жил | 0.8 | 1 128,66 838,86 | 24,59 0,56 | 265.21 | 1 Прочие объекты ОЗП=22,53; ЭМ=11,42; ЗПМ=22,53; МАТ=8,56 | 17160.4 | 15119.54 | 224,63 10,16 | 1816.23 | 1.052 | 1.021 | 1.035 | 1.025 | 1.02 | 1.03 | 2174.2723 | 1.2 | 2609.1268 | 3261.4085 |  |  |  |  | Разводка по устройствам и подключение жил кабелей или проводов сечением: до 35 мм2
Объем=(30+50) / 100
|  |  | Накладные расходы 97% ФОТ (от 15 129,70) | в т.ч. оплаты труда 10: 14675.81
|  |  | Сметная прибыль 51% ФОТ (от 15 129,70) | в т.ч. оплаты труда 10: 7716.15
|  |  | Итого c накладными и см. прибылью | в т.ч. оплаты труда 10: 39552.36
8 | ТЕРм08-03-574-02 | Разводка по устройствам и подключение жил кабелей или проводов сечением: до 16 мм2 |  | 100 жил | 0.1 | 930,84 750,21 | 18,80 0,29 | 161.83 | 1 Прочие объекты ОЗП=22,53; ЭМ=11,42; ЗПМ=22,53; МАТ=8,56 | 1850.22 | 1690.23 | 21,47 0,65 | 138.52 | 1.052 | 1.021 | 1.035 | 1.025 | 1.02 | 1.03 | 165.8271 | 1.2 | 198.9926 | 1989.9255 |  |  |  |  | Разводка по устройствам и подключение жил кабелей или проводов сечением: до 16 мм2
Объем=10 / 100
|  |  | Накладные расходы 97% ФОТ (от 1 690,88) | в т.ч. оплаты труда 10: 1640.15
|  |  | Сметная прибыль 51% ФОТ (от 1 690,88) | в т.ч. оплаты труда 10: 862.35
|  |  | Итого c накладными и см. прибылью | в т.ч. оплаты труда 10: 4352.72
9 | ТЕРм08-03-574-01 | Разводка по устройствам и подключение жил кабелей или проводов сечением: до 10 мм2 |  | 100 жил | 0.42 | 480,75 363,22 | 3,08 0,29 | 114.45 | 1 Прочие объекты ОЗП=22,53; ЭМ=11,42; ЗПМ=22,53; МАТ=8,56 | 3863.22 | 3436.97 | 14,78 2,72 | 411.47 | 1.052 | 1.021 | 1.035 | 1.025 | 1.02 | 1.03 | 492.5851 | 1.2 | 591.1021 | 1407.386 |  |  |  |  | Разводка по устройствам и подключение жил кабелей или проводов сечением: до 10 мм2
Объем=(24+18) / 100
|  |  | Накладные расходы 97% ФОТ (от 3 439,69) | в т.ч. оплаты труда 10: 3336.5
|  |  | Сметная прибыль 51% ФОТ (от 3 439,69) | в т.ч. оплаты труда 10: 1754.24
|  |  | Итого c накладными и см. прибылью | в т.ч. оплаты труда 10: 8953.96
10 | ТЦ_59.1.21.00_2_0276132981_25.01.2024_02 Аналог ТССЦ-501-7992 102768,47/100715,23=2% | Кабель силовой с изоляцией из ПВХ пластиката, не распространяющего горение, с пониженным дымо- и газовыделением, с медными жилами, на напряжение 1,0 кВ, сечением: 5х6 |  | м | 550.8 | 175.26 |  | 175.26 | 1 Прочие объекты ОЗП=22,53; ЭМ=11,42; ЗПМ=22,53; МАТ=8,56 | 826324.26 |  |  | 826324.26 | 1.052 | 1.021 | 1.035 | 1.025 | 1.02 | 1.03 | 989221.614 | 1.2 | 1187065.9368 | 2155.1669 |  |  |  |  | Кабель силовой с изоляцией из ПВХ пластиката, не распространяющего горение, с пониженным дымо- и газовыделением, с медными жилами, на напряжение 1,0 кВ, сечением: 5х6
Объем=540*1,02
11 | ТЦ_59.1.21.00_2_0276132981_25.01.2024_02 Аналог ТССЦ-501-7991 77568,35/76021,46=2% | Кабель силовой с изоляцией из ПВХ пластиката, не распространяющего горение, с пониженным дымо- и газовыделением, с медными жилами, на напряжение 1,0 кВ, сечением: 5х4 |  | м | 147.9 | 118.59 |  | 118.59 | 1 Прочие объекты ОЗП=22,53; ЭМ=11,42; ЗПМ=22,53; МАТ=8,56 | 150137.79 |  |  | 150137.79 | 1.052 | 1.021 | 1.035 | 1.025 | 1.02 | 1.03 | 179735.1889 | 1.2 | 215682.2267 | 1458.2977 |  |  |  |  | Кабель силовой с изоляцией из ПВХ пластиката, не распространяющего горение, с пониженным дымо- и газовыделением, с медными жилами, на напряжение 1,0 кВ, сечением: 5х4
Объем=145*1,02
12 | ТЦ_21.1.06.09_2_0276132981_15.05.2024_02 Аналог ТССЦ-501-8629 32908,54/32244,30=2% | Кабель силовой с изоляцией из ПВХ пластиката, не распространяющего горение, с пониженным дымо- и газовыделением, с медными жилами, на напряжение 1,0 кВ, сечением: 5х2,5 |  | м | 5.1 | 76.42 |  | 76.42 | 1 Прочие объекты ОЗП=22,53; ЭМ=11,42; ЗПМ=22,53; МАТ=8,56 | 3336.19 |  |  | 3336.19 | 1.052 | 1.021 | 1.035 | 1.025 | 1.02 | 1.03 | 3993.8695 | 1.2 | 4792.6434 | 939.734 |  |  |  |  | Кабель силовой с изоляцией из ПВХ пластиката, не распространяющего горение, с пониженным дымо- и газовыделением, с медными жилами, на напряжение 1,0 кВ, сечением: 5х2,5
Объем=5*1,02
13 | ТЦ_59.1.21.00_2_0276132981_25.01.2024_02 Аналог ТССЦ-501-8624 22018,43/21572,51=2% | Кабель силовой с изоляцией из ПВХ пластиката, не распространяющего горение, с пониженным дымо- и газовыделением, с медными жилами, на напряжение 1,0 кВ, сечением: 3х2,5 |  | м | 40.8 | 55.8 |  | 55.8 | 1 Прочие объекты ОЗП=22,53; ЭМ=11,42; ЗПМ=22,53; МАТ=8,56 | 19488.04 |  |  | 19488.04 | 1.052 | 1.021 | 1.035 | 1.025 | 1.02 | 1.03 | 23329.8129 | 1.2 | 27995.7755 | 686.171 |  |  |  |  | Кабель силовой с изоляцией из ПВХ пластиката, не распространяющего горение, с пониженным дымо- и газовыделением, с медными жилами, на напряжение 1,0 кВ, сечением: 3х2,5
Объем=40*1,02
14 | ТЦ_59.1.21.00_2_0276132981_25.01.2024_02 Аналог ТССЦ-501-7965 29794,41/29199,32=2% | Кабель силовой с изоляцией из ПВХ пластиката, не распространяющего горение, с пониженным дымо- и газовыделением, с медными жилами, на напряжение 1,0 кВ, сечением: 3х1,5 |  | м | 234.6 | 35.55 |  | 35.55 | 1 Прочие объекты ОЗП=22,53; ЭМ=11,42; ЗПМ=22,53; МАТ=8,56 | 71390.66 |  |  | 71390.66 | 1.052 | 1.021 | 1.035 | 1.025 | 1.02 | 1.03 | 85464.2509 | 1.2 | 102557.1011 | 437.1573 |  |  |  |  | Кабель силовой с изоляцией из ПВХ пластиката, не распространяющего горение, с пониженным дымо- и газовыделением, с медными жилами, на напряжение 1,0 кВ, сечением: 3х1,5
Объем=230*1,02
15 | ТЦ_21.1.06.09_2_0276132981_15.05.2024_02 Аналог ТССЦ-501-7965 29794,41/29199,32=2% | Кабель силовой огнестойкий, с изоляцией из ПВХ пластиката, не распространяющего горение, с пониженным дымо- и газовыделением, с медными жилами, на напряжение 1,0 кВ, сечением: 5х4 |  | м | 153 | 146.24 |  | 146.24 | 1 Прочие объекты ОЗП=22,53; ЭМ=11,42; ЗПМ=22,53; МАТ=8,56 | 191527.6 |  |  | 191527.6 | 1.052 | 1.021 | 1.035 | 1.025 | 1.02 | 1.03 | 229284.3751 | 1.2 | 275141.2501 | 1798.3088 |  |  |  |  | Кабель силовой огнестойкий, с изоляцией из ПВХ пластиката, не распространяющего горение, с пониженным дымо- и газовыделением, с медными жилами, на напряжение 1,0 кВ, сечением: 5х4
Объем=150*1,02
16 | ТЦ_59.1.21.00_2_0276132981_25.01.2024_02 Аналог ТССЦ-501-7965 29794,41/29199,32=2% | Кабель силовой огнестойкий, с изоляцией из ПВХ пластиката, не распространяющего горение, с пониженным дымо- и газовыделением, с медными жилами, на напряжение 1,0 кВ, сечением 3х1,5 |  | м | 198.9 | 47.4 |  | 47.4 | 1 Прочие объекты ОЗП=22,53; ЭМ=11,42; ЗПМ=22,53; МАТ=8,56 | 80702.48 |  |  | 80702.48 | 1.052 | 1.021 | 1.035 | 1.025 | 1.02 | 1.03 | 96611.7557 | 1.2 | 115934.1068 | 582.8764 |  |  |  |  | Кабель силовой огнестойкий, с изоляцией из ПВХ пластиката, не распространяющего горение, с пониженным дымо- и газовыделением, с медными жилами, на напряжение 1,0 кВ, сечением 3х1,5
Объем=195*1,02
17 | ТЕРм08-02-472-10 | Проводник заземляющий из медного изолированного провода сечением 25 мм2 открыто по строительным основаниям |  | 100 м | 0.65 | 869,56 659,42 | 38,26 0,85 | 171.88 | 1 Прочие объекты ОЗП=22,53; ЭМ=11,42; ЗПМ=22,53; МАТ=8,56 | 10897.25 | 9656.9 | 284,01 12,46 | 956.34 | 1.052 | 1.021 | 1.035 | 1.025 | 1.02 | 1.03 | 1144.868 | 1.2 | 1373.8416 | 2113.6025 |  |  |  |  | Проводник заземляющий из медного изолированного провода сечением 25 мм2 открыто по строительным основаниям
Объем=(15+50) / 100
|  |  | Накладные расходы 97% ФОТ (от 9 669,36) | в т.ч. оплаты труда 10: 9379.28
|  |  | Сметная прибыль 51% ФОТ (от 9 669,36) | в т.ч. оплаты труда 10: 4931.37
|  |  | Итого c накладными и см. прибылью | в т.ч. оплаты труда 10: 25207.9
18 | ТЦ_20.1.02.19_78_7804526950_01.02.2024_02 Аналог ТССЦ-502-0505 17170,22/16817,89=2% | Провод медный, гибкий с ПВХ изоляцией на напряжение 0,45 кВ, ГОСТ 1х25 |  | м | 15.45 | 29.8 |  | 29.8 | 1 Прочие объекты ОЗП=22,53; ЭМ=11,42; ЗПМ=22,53; МАТ=8,56 | 3941.11 |  |  | 3941.11 | 1.052 | 1.021 | 1.035 | 1.025 | 1.02 | 1.03 | 4718.0403 | 1.2 | 5661.6484 | 366.4497 |  |  |  |  | Провод медный, гибкий с ПВХ изоляцией на напряжение 0,45 кВ, ГОСТ 1х25
Объем=15*1,03
19 | ТЦ_20.1.02.19_78_7804526950_01.02.2024_02 Аналог ТССЦ-502-0501 3834,26/3755,85=2% | Провод медный, гибкий с ПВХ изоляцией на напряжение 0,45 кВ, ГОСТ 1х6 |  | м | 51 | 7.41 |  | 7.41 | 1 Прочие объекты ОЗП=22,53; ЭМ=11,42; ЗПМ=22,53; МАТ=8,56 | 3234.91 |  |  | 3234.91 | 1.052 | 1.021 | 1.035 | 1.025 | 1.02 | 1.03 | 3872.6237 | 1.2 | 4647.1484 | 91.1206 |  |  |  |  | Провод медный, гибкий с ПВХ изоляцией на напряжение 0,45 кВ, ГОСТ 1х6
Объем=50*1,02
Электроустановочные изделия | [28 empty] | Электроустановочные изделия
20 | ТЕРм08-03-532-04 | Пост управления кнопочный общего назначения, устанавливаемый на конструкции: на стене или колонне, количество элементов поста до 3 |  | 1 шт. | 16 | 72,19 37,32 | 1.33 | 33.54 | 1 Прочие объекты ОЗП=22,53; ЭМ=11,42; ЗПМ=22,53; МАТ=8,56 | 18289.6 | 13452.21 | 243.75 | 4593.64 | 1.052 | 1.021 | 1.035 | 1.025 | 1.02 | 1.03 | 5499.2068 | 1.2 | 6599.0481 | 412.4405 |  |  |  |  | Пост управления кнопочный общего назначения, устанавливаемый на конструкции: на стене или колонне, количество элементов поста до 3
|  |  | Накладные расходы 97% ФОТ (от 13 452,21) | в т.ч. оплаты труда 10: 13048.64
|  |  | Сметная прибыль 51% ФОТ (от 13 452,21) | в т.ч. оплаты труда 10: 6860.63
|  |  | Итого c накладными и см. прибылью | в т.ч. оплаты труда 10: 38198.87
21 О | ТЦ_20.5.02.00_78_7806155468_25.03.2024_02 | Кнопочный выключатель пылевлагозащищенный IP66 с кнопкой без фиксации 2НО, накладного монтажа, 10 А, 220 В, нержав. сталь |  | 4: шт; 5: 16; оплаты труда 6: 2292.27; в т.ч. оплаты труда 9: 2 Оборудование МАТ=6,23; в т.ч. оплаты труда 10: 228493.47 | [5 empty] | 1.03 | 235348.2741 | 1.2 | 282417.9289 | 17651.1206 |  |  |  |  | Кнопочный выключатель пылевлагозащищенный IP66 с кнопкой без фиксации 2НО, накладного монтажа, 10 А, 220 В, нержав. сталь
22 | ТЕРм08-03-573-04 | Шкаф (пульт) управления навесной, высота, ширина и глубина: до 600х600х350 мм |  | 1 шт. | 3 | 109,82 51,24 | 54,49 6,59 | 4.09 | 1 Прочие объекты ОЗП=22,53; ЭМ=11,42; ЗПМ=22,53; МАТ=8,56 | 5435.33 | 3463.58 | 1 866,72 445,38 | 105.03 | 1.052 | 1.021 | 1.035 | 1.025 | 1.02 | 1.03 | 125.7351 | 1.2 | 150.8821 | 50.294 |  |  |  |  | Шкаф (пульт) управления навесной, высота, ширина и глубина: до 600х600х350 мм
|  |  | Накладные расходы 97% ФОТ (от 3 908,96) | в т.ч. оплаты труда 10: 3791.69
|  |  | Сметная прибыль 51% ФОТ (от 3 908,96) | в т.ч. оплаты труда 10: 1993.57
|  |  | Итого c накладными и см. прибылью | в т.ч. оплаты труда 10: 11220.59
23 О | ТЦ_20.4.03.07_78_7804526950_15.05.2024_02 | РП2. Розеточный пост в комплекте с аппаратами защиты и розетками, 16 А, 380 В, IP67 |  | 4: шт; 5: 3; оплаты труда 6: 3276.91; в т.ч. оплаты труда 9: 2 Оборудование МАТ=6,23; в т.ч. оплаты труда 10: 61245.45 | [5 empty] | 1.03 | 63082.8135 | 1.2 | 75699.3762 | 25233.1254 |  |  |  |  | РП2. Розеточный пост в комплекте с аппаратами защиты и розетками, 16 А, 380 В, IP67
24 | ТЕРм10-04-066-04 | Коробка кабельная соединительная или разветвительная |  | 1 шт. | 28 | 81,83 74,38 |  | 7.45 | 1 Прочие объекты ОЗП=22,53; ЭМ=11,42; ЗПМ=22,53; МАТ=8,56 | 48708.76 | 46923.14 |  | 1785.62 | 1.052 | 1.021 | 1.035 | 1.025 | 1.02 | 1.03 | 2137.628 | 1.2 | 2565.1536 | 91.6126 |  |  |  |  | Коробка кабельная соединительная или разветвительная
|  |  | Накладные расходы 95% ФОТ (от 46 923,14) | в т.ч. оплаты труда 10: 44576.98
|  |  | Сметная прибыль 53% ФОТ (от 46 923,14) | в т.ч. оплаты труда 10: 24869.26
|  |  | Итого c накладными и см. прибылью | в т.ч. оплаты труда 10: 118155
25 | ТЦ_20.5.02.00_78_7806155468_25.03.2024_02 Аналог ТССЦ-503-0693 2306,87/2261,59=2% | Коробка клеммная пылевлагозащищенная IP66, открытой установки, в комплекте с винтовыми клемниками, для кабеля сечением до 5х6 мм2 |  | шт | 28 | 2561.42 |  | 2561.42 | 1 Прочие объекты ОЗП=22,53; ЭМ=11,42; ЗПМ=22,53; МАТ=8,56 | 613921.15 |  |  | 613921.15 | 1.052 | 1.021 | 1.035 | 1.025 | 1.02 | 1.03 | 734946.4372 | 1.2 | 881935.7247 | 31497.7045 |  |  |  |  | Коробка клеммная пылевлагозащищенная IP66, открытой установки, в комплекте с винтовыми клемниками, для кабеля сечением до 5х6 мм2
Материалы по молниезащите и заземлению | [28 empty] | Материалы по молниезащите и заземлению
26 | ТЕР01-02-057-02 | Разработка грунта вручную в траншеях глубиной до 2 м без креплений с откосами, группа грунтов: 2 |  | 100 м3 грунта | 0.4125 | 2 619,31 2 619,31 |  |  | 1 Прочие объекты ОЗП=22,53; ЭМ=11,42; ЗПМ=22,53; МАТ=8,56 | 24342.88 | 24342.88 | [16 empty] | Разработка грунта вручную в траншеях глубиной до 2 м без креплений с откосами, группа грунтов: 2
Объем=(Ф29*0,5*0,5) / 100
|  |  | Накладные расходы 89% ФОТ (от 24 342,88) | в т.ч. оплаты труда 10: 21665.16
|  |  | Сметная прибыль 40% ФОТ (от 24 342,88) | в т.ч. оплаты труда 10: 9737.15
|  |  | Итого c накладными и см. прибылью | в т.ч. оплаты труда 10: 55745.19
27 | ТЕР01-02-061-01 | Засыпка вручную траншей, пазух котлованов и ям, группа грунтов: 1 |  | 100 м3 грунта | 0.4125 | 1 447,24 1 447,24 |  |  | 1 Прочие объекты ОЗП=22,53; ЭМ=11,42; ЗПМ=22,53; МАТ=8,56 | 13450.11 | 13450.11 | [16 empty] | Засыпка вручную траншей, пазух котлованов и ям, группа грунтов: 1
|  |  | Накладные расходы 89% ФОТ (от 13 450,11) | в т.ч. оплаты труда 10: 11970.6
|  |  | Сметная прибыль 40% ФОТ (от 13 450,11) | в т.ч. оплаты труда 10: 5380.04
|  |  | Итого c накладными и см. прибылью | в т.ч. оплаты труда 10: 30800.75
28 | ТЕРм08-02-472-02 | Заземлитель горизонтальный из стали: полосовой сечением 160 мм2 |  | 100 м | 1.65 | 562,33 340,38 | 97,81 6,21 | 124.14 | 1 Прочие объекты ОЗП=22,53; ЭМ=11,42; ЗПМ=22,53; МАТ=8,56 | 16249.82 | 12653.34 | 1 842,99 230,85 | 1753.49 | 1.052 | 1.021 | 1.035 | 1.025 | 1.02 | 1.03 | 2099.1641 | 1.2 | 2518.9969 | 1526.6648 |  |  |  |  | Заземлитель горизонтальный из стали: полосовой сечением 160 мм2
Объем=(Ф29) / 100
|  |  | Накладные расходы 97% ФОТ (от 12 884,19) | в т.ч. оплаты труда 10: 12497.66
|  |  | Сметная прибыль 51% ФОТ (от 12 884,19) | в т.ч. оплаты труда 10: 6570.94
|  |  | Итого c накладными и см. прибылью | в т.ч. оплаты труда 10: 35318.42
29 | ТЕРм08-02-472-07 | Проводник заземляющий открыто по строительным основаниям: из полосовой стали сечением 160 мм2 |  | 100 м | 2.5 | 568,33 436,75 | 109,26 7,05 | 22.32 | 1 Прочие объекты ОЗП=22,53; ЭМ=11,42; ЗПМ=22,53; МАТ=8,56 | 28196.84 | 24599.77 | 3 119,42 397,06 | 477.65 | 1.052 | 1.021 | 1.035 | 1.025 | 1.02 | 1.03 | 571.8115 | 1.2 | 686.1738 | 274.4695 |  |  |  |  | Проводник заземляющий открыто по строительным основаниям: из полосовой стали сечением 160 мм2
Объем=(415-165) / 100
|  |  | Накладные расходы 97% ФОТ (от 24 996,83) | в т.ч. оплаты труда 10: 24246.93
|  |  | Сметная прибыль 51% ФОТ (от 24 996,83) | в т.ч. оплаты труда 10: 12748.38
|  |  | Итого c накладными и см. прибылью | в т.ч. оплаты труда 10: 65192.15
30 | ТЦ_08.3.12.00_78_7804526950_01.02.2024_02 Аналог ТССЦ-101-1638 5134,83/4987,13=2% | Полоса 40х4, горячеоцинкованная |  | м | 415 | 35.55 |  | 35.55 | 1 Прочие объекты ОЗП=22,53; ЭМ=11,42; ЗПМ=22,53; МАТ=8,56 | 126287.82 |  |  | 126287.82 | 1.052 | 1.021 | 1.035 | 1.025 | 1.02 | 1.03 | 151183.5573 | 1.2 | 181420.2688 | 437.1573 |  |  |  |  | Полоса 40х4, горячеоцинкованная
31 | ТЦ_20.2.05.02_78_7804526950_01.02.2024_02 Аналог ТССЦ-101-1671 25,60/25,05=2% | Скоба-держатель полосы 40х4 мм с болтом |  | шт | 593 | 48.46 |  | 48.46 | 1 Прочие объекты ОЗП=22,53; ЭМ=11,42; ЗПМ=22,53; МАТ=8,56 | 245986.84 |  |  | 245986.84 | 1.052 | 1.021 | 1.035 | 1.025 | 1.02 | 1.03 | 294479.4322 | 1.2 | 353375.3186 | 595.9112 |  |  |  |  | Скоба-держатель полосы 40х4 мм с болтом
32 | ТЦ_14.2.02.03_78_7804526950_01.02.2024_02 Аналог ТССЦ-113-0395 95,68/93,73=2% | Цинковая краска-спрей, 473 мл |  | шт | 7 | 389.35 |  | 389.35 | 1 Прочие объекты ОЗП=22,53; ЭМ=11,42; ЗПМ=22,53; МАТ=8,56 | 23329.85 |  |  | 23329.85 | 1.052 | 1.021 | 1.035 | 1.025 | 1.02 | 1.03 | 27928.9778 | 1.2 | 33514.7733 | 4787.8248 |  |  |  |  | Цинковая краска-спрей, 473 мл
33 | ТЕРм08-02-471-01 | Заземлитель вертикальный из угловой стали размером: 50х50х5 мм |  | 10 шт. | 0.8 | 364,34 219,40 | 75,36 5,36 | 69.58 | 1 Прочие объекты ОЗП=22,53; ЭМ=11,42; ЗПМ=22,53; МАТ=8,56 | 5119.37 | 3954.41 | 688,48 96,59 | 476.48 | 1.052 | 1.021 | 1.035 | 1.025 | 1.02 | 1.03 | 570.4108 | 1.2 | 684.493 | 855.6163 |  |  |  |  | Заземлитель вертикальный из угловой стали размером: 50х50х5 мм
Объем=8 / 10
|  |  | Накладные расходы 97% ФОТ (от 4 051,00) | в т.ч. оплаты труда 10: 3929.47
|  |  | Сметная прибыль 51% ФОТ (от 4 051,00) | в т.ч. оплаты труда 10: 2066.01
|  |  | Итого c накладными и см. прибылью | в т.ч. оплаты труда 10: 11114.85
34 | ТЦ_08.3.12.00_78_7804526950_01.02.2024_02 Аналог ТССЦ-101-2542 4813,20/4671,80=2% | Сталь угловая 5х50х50 мм |  | шт | 8 | 148.95 |  | 148.95 | 1 Прочие объекты ОЗП=22,53; ЭМ=11,42; ЗПМ=22,53; МАТ=8,56 | 10200.1 |  |  | 10200.1 | 1.052 | 1.021 | 1.035 | 1.025 | 1.02 | 1.03 | 12210.8957 | 1.2 | 14653.0749 | 1831.6344 |  |  |  |  | Сталь угловая 5х50х50 мм
35 | ТЕР01-02-059-02 | Рытье ям вручную глубиной 1,5 м под электрод заземления с обратной засыпкой, группа грунтов: 2 |  | 1 электрод заземления | 8 | 901,04 109,84 |  | 791.2 | 1 Прочие объекты ОЗП=22,53; ЭМ=11,42; ЗПМ=22,53; МАТ=8,56 | 73978.31 | 19796.93 |  | 54181.38 | 1.052 | 1.021 | 1.035 | 1.025 | 1.02 | 1.03 | 64862.4212 | 1.2 | 77834.9054 | 9729.3632 |  |  |  |  | Рытье ям вручную глубиной 1,5 м под электрод заземления с обратной засыпкой, группа грунтов: 2
|  |  | Накладные расходы 89% ФОТ (от 19 796,93) | в т.ч. оплаты труда 10: 17619.27
|  |  | Сметная прибыль 40% ФОТ (от 19 796,93) | в т.ч. оплаты труда 10: 7918.77
|  |  | Итого c накладными и см. прибылью | в т.ч. оплаты труда 10: 99516.35
Противопожарные заделки | [28 empty] | Противопожарные заделки
36 | ТЕРм08-02-155-01 | Герметизация проходов при вводе кабелей во взрывоопасные помещения уплотнительной массой |  | 1 проход кабеля | 10 | 9,52 7,97 |  | 1.55 | 1 Прочие объекты ОЗП=22,53; ЭМ=11,42; ЗПМ=22,53; МАТ=8,56 | 1928.21 | 1795.53 |  | 132.68 | 1.052 | 1.021 | 1.035 | 1.025 | 1.02 | 1.03 | 158.8359 | 1.2 | 190.603 | 19.0603 |  |  |  |  | Герметизация проходов при вводе кабелей во взрывоопасные помещения уплотнительной массой
|  |  | Накладные расходы 97% ФОТ (от 1 795,53) | в т.ч. оплаты труда 10: 1741.66
|  |  | Сметная прибыль 51% ФОТ (от 1 795,53) | в т.ч. оплаты труда 10: 915.72
|  |  | Итого c накладными и см. прибылью | в т.ч. оплаты труда 10: 4585.59
37 | ТЦ_14.5.01.00_78_7804526950_01.02.2024_02 Аналог ТССЦ-101-2415 52,74/51,66=2% | Терморасширяющаяся противопожарная пена, 300 мл СР 620 |  | шт | 1 | 814.25 |  | 814.25 | 1 Прочие объекты ОЗП=22,53; ЭМ=11,42; ЗПМ=22,53; МАТ=8,56 | 6969.98 |  |  | 6969.98 | 1.052 | 1.021 | 1.035 | 1.025 | 1.02 | 1.03 | 8344.0063 | 1.2 | 10012.8076 | 10012.8076 |  |  |  |  | Терморасширяющаяся противопожарная пена, 300 мл СР 620
38 | ТЦ_14.5.01.00_78_7804526950_01.02.2024_02 аналог ТССЦ-101-2901 51,49/50,41=2% | Противопожарный акриловый герметик, 310 мл СР 606 |  | шт | 1 | 181.62 |  | 181.62 | 1 Прочие объекты ОЗП=22,53; ЭМ=11,42; ЗПМ=22,53; МАТ=8,56 | 1554.67 |  |  | 1554.67 | 1.052 | 1.021 | 1.035 | 1.025 | 1.02 | 1.03 | 1861.1497 | 1.2 | 2233.3797 | 2233.3797 |  |  |  |  | Противопожарный акриловый герметик, 310 мл СР 606
39 | ТЦ_14.5.01.00_78_7804526950_01.02.2024_02 Аналог ТССЦ-113-0521 65,66/64,28=2% | Огнезащитная краска (покрытие), 6 кг СР 670 |  | шт | 1 | 2214.57 |  | 2214.57 | 1 Прочие объекты ОЗП=22,53; ЭМ=11,42; ЗПМ=22,53; МАТ=8,56 | 18956.72 |  |  | 18956.72 | 1.052 | 1.021 | 1.035 | 1.025 | 1.02 | 1.03 | 22693.7512 | 1.2 | 27232.5014 | 27232.5014 |  |  |  |  | Огнезащитная краска (покрытие), 6 кг СР 670
Система кабельного обогрева | [28 empty] | Система кабельного обогрева
40 | ТЕРм08-02-148-01 | Кабель до 35 кВ в проложенных трубах, блоках и коробах, масса 1 м кабеля: до 1 кг |  | 100 м кабеля | 3.25 | 328,95 208,08 | 77,79 5,65 | 43.08 | 1 Прочие объекты ОЗП=22,53; ЭМ=11,42; ЗПМ=22,53; МАТ=8,56 | 19321.73 | 15236.21 | 2 887,03 413,45 | 1198.49 | 1.052 | 1.021 | 1.035 | 1.025 | 1.02 | 1.03 | 1434.7542 | 1.2 | 1721.7051 | 529.7554 |  |  |  |  | Кабель до 35 кВ в проложенных трубах, блоках и коробах, масса 1 м кабеля: до 1 кг
Объем=(575-250) / 100
|  |  | Накладные расходы 97% ФОТ (от 15 649,66) | в т.ч. оплаты труда 10: 15180.17
|  |  | Сметная прибыль 51% ФОТ (от 15 649,66) | в т.ч. оплаты труда 10: 7981.33
|  |  | Итого c накладными и см. прибылью | в т.ч. оплаты труда 10: 42483.23
41 | ТЦ_21.1.00.00_78_7804526950_01.02.2024_02 Аналог ТССЦ-501-2377 178,91/175,39=2% | Греющий кабель саморегулирующийся, ТНБВ.681817.023ТУ, 30 Вт/м |  | м | 586.5 | 23.04 |  | 23.04 | 1 Прочие объекты ОЗП=22,53; ЭМ=11,42; ЗПМ=22,53; МАТ=8,56 | 115670.94 |  |  | 115670.94 | 1.052 | 1.021 | 1.035 | 1.025 | 1.02 | 1.03 | 138473.7197 | 1.2 | 166168.4636 | 283.3222 |  |  |  |  | Греющий кабель саморегулирующийся, ТНБВ.681817.023ТУ, 30 Вт/м
Объем=575*1,02
42 | ТЦ_21.1.00.00_78_7804526950_01.02.2024_02 Аналог ТССЦ-111-0126 335,61/328,92=2% | Соединительная коробка ЭА-КС4-3ф, кабельные вводы из нерж. стали |  | шт | 8 | 3350.24 |  | 3350.24 | 1 Прочие объекты ОЗП=22,53; ЭМ=11,42; ЗПМ=22,53; МАТ=8,56 | 229424.44 |  |  | 229424.44 | 1.052 | 1.021 | 1.035 | 1.025 | 1.02 | 1.03 | 274652.0051 | 1.2 | 329582.4061 | 41197.8008 |  |  |  |  | Соединительная коробка ЭА-КС4-3ф, кабельные вводы из нерж. стали
43 | ТЦ_21.1.00.00_78_7804526950_01.02.2024_02 Аналог ТССЦ-111-0126 335,61/328,92=2% | Комплекты монтажные КСТ-МК-3СВК ТНБВ.681817.023ТУ |  | шт | 11 | 17.04 |  | 17.04 | 1 Прочие объекты ОЗП=22,53; ЭМ=11,42; ЗПМ=22,53; МАТ=8,56 | 1604.49 |  |  | 1604.49 | 1.052 | 1.021 | 1.035 | 1.025 | 1.02 | 1.03 | 1920.791 | 1.2 | 2304.9492 | 209.5408 |  |  |  |  | Комплекты монтажные КСТ-МК-3СВК ТНБВ.681817.023ТУ
44 | ТЦ_21.1.00.00_78_7804526950_01.02.2024_02 Аналог ТССЦ-111-0126 335,61/328,92=2% | Комплекты монтажные КСТ-МК-СС(н) ТНБВ.681817.023ТУ |  | шт | 11 | 67.52 |  | 67.52 | 1 Прочие объекты ОЗП=22,53; ЭМ=11,42; ЗПМ=22,53; МАТ=8,56 | 6357.68 |  |  | 6357.68 | 1.052 | 1.021 | 1.035 | 1.025 | 1.02 | 1.03 | 7611.0006 | 1.2 | 9133.2008 | 830.291 |  |  |  |  | Комплекты монтажные КСТ-МК-СС(н) ТНБВ.681817.023ТУ
45 | ТЕРм08-02-149-01 | Кабель до 35 кВ, подвешиваемый на тросе, масса 1 м кабеля: до 1 кг |  | 100 м кабеля | 2.5 | 2 736,44 286,95 | 2 026,98 305,80 | 422.51 | 1 Прочие объекты ОЗП=22,53; ЭМ=11,42; ЗПМ=22,53; МАТ=8,56 | 83074.3 | 16162.35 | 57 870,24 17 223,99 | 9041.71 | 1.052 | 1.021 | 1.035 | 1.025 | 1.02 | 1.03 | 10824.1466 | 1.2 | 12988.976 | 5195.5904 |  |  |  |  | Кабель до 35 кВ, подвешиваемый на тросе, масса 1 м кабеля: до 1 кг
Объем=250 / 100
|  |  | Накладные расходы 97% ФОТ (от 33 386,34) | в т.ч. оплаты труда 10: 32384.75
|  |  | Сметная прибыль 51% ФОТ (от 33 386,34) | в т.ч. оплаты труда 10: 17027.03
|  |  | Итого c накладными и см. прибылью | в т.ч. оплаты труда 10: 132486.08
46 | ТЦ_20.1.02.19_78_7804526950_01.02.2024_02 Аналог ТССЦ-509-8108 10,71/10,47=2% | Трос стальной D3 в п/э в комплекте с зашимами и коушами |  | м | 250 | 2.36 |  | 2.36 | 1 Прочие объекты ОЗП=22,53; ЭМ=11,42; ЗПМ=22,53; МАТ=8,56 | 5050.4 |  |  | 5050.4 | 1.052 | 1.021 | 1.035 | 1.025 | 1.02 | 1.03 | 6046.0101 | 1.2 | 7255.2121 | 29.0208 |  |  |  |  | Трос стальной D3 в п/э в комплекте с зашимами и коушами
47 | ТЦ_20.1.01.14_78_7804526950_01.02.2024_02 Аналог ТССЦ-509-0020 42,77/41,87=2% | Зажим для троса 3 мм |  | шт | 20 | 0.41 |  | 0.41 | 1 Прочие объекты ОЗП=22,53; ЭМ=11,42; ЗПМ=22,53; МАТ=8,56 | 70.19 |  |  | 70.19 | 1.052 | 1.021 | 1.035 | 1.025 | 1.02 | 1.03 | 84.0269 | 1.2 | 100.8323 | 5.0416 |  |  |  |  | Зажим для троса 3 мм
48 | ТЦ_20.1.01.14_78_7804526950_01.02.2024_02 Аналог ТССЦ-509-0020 42,77/41,87=2% | Коуш для троса 3 мм |  | шт | 20 | 0.88 |  | 0.88 | 1 Прочие объекты ОЗП=22,53; ЭМ=11,42; ЗПМ=22,53; МАТ=8,56 | 150.66 |  |  | 150.66 | 1.052 | 1.021 | 1.035 | 1.025 | 1.02 | 1.03 | 180.3603 | 1.2 | 216.4324 | 10.8216 |  |  |  |  | Коуш для троса 3 мм
49 | ТЦ_20.1.01.00_78_7804526950_01.02.2024_02 Аналог ТССЦ-509-0020 42,77/41,87=2% | Зажим крепежный ТСР/Т.1-25 Ц |  | шт | 500 | 2.74 |  | 2.74 | 1 Прочие объекты ОЗП=22,53; ЭМ=11,42; ЗПМ=22,53; МАТ=8,56 | 11727.2 |  |  | 11727.2 | 1.052 | 1.021 | 1.035 | 1.025 | 1.02 | 1.03 | 14039.0405 | 1.2 | 16846.8485 | 33.6937 |  |  |  |  | Зажим крепежный ТСР/Т.1-25 Ц
50 | ТЦ_20.1.01.00_78_7804526950_01.02.2024_02 Аналог ТССЦ-509-0020 42,77/41,87=2% | Зажим крепежный ТСР.2-50 Ц |  | шт | 22 | 3.52 |  | 3.52 | 1 Прочие объекты ОЗП=22,53; ЭМ=11,42; ЗПМ=22,53; МАТ=8,56 | 662.89 |  |  | 662.89 | 1.052 | 1.021 | 1.035 | 1.025 | 1.02 | 1.03 | 793.5688 | 1.2 | 952.2825 | 43.2856 |  |  |  |  | Зажим крепежный ТСР.2-50 Ц
51 | ТЦ_01.7.06.07_78_7804526950_01.02.2024_02 Аналог ТССЦ-101-3056 6,3/6,17=2% | Лента монтажная серии "КСТ-ЛМ.25" |  | м | 475 | 25.52 |  | 25.52 | 1 Прочие объекты ОЗП=22,53; ЭМ=11,42; ЗПМ=22,53; МАТ=8,56 | 103764.32 |  |  | 103764.32 | 1.052 | 1.021 | 1.035 | 1.025 | 1.02 | 1.03 | 124219.8893 | 1.2 | 149063.8672 | 313.8187 |  |  |  |  | Лента монтажная серии "КСТ-ЛМ.25"
52 | ТЦ_01.7.15.08_78_7804526950_01.02.2024_02 Аналог ТССЦ-101-1879 6,42/6,24=2% | Заклепка вытяжная стальная 4,0х10 |  | шт | 950 | 0.08 |  | 0.08 | 1 Прочие объекты ОЗП=22,53; ЭМ=11,42; ЗПМ=22,53; МАТ=8,56 | 650.56 |  |  | 650.56 | 1.052 | 1.021 | 1.035 | 1.025 | 1.02 | 1.03 | 778.8081 | 1.2 | 934.5697 | 0.98376 |  |  |  |  | Заклепка вытяжная стальная 4,0х10
53 | ТЕРм08-02-155-01 | Герметизация проходов при вводе кабелей во взрывоопасные помещения уплотнительной массой |  | 1 проход кабеля | 5 | 9,52 7,97 |  | 1.55 | 1 Прочие объекты ОЗП=22,53; ЭМ=11,42; ЗПМ=22,53; МАТ=8,56 | 964.1 | 897.76 |  | 66.34 | 1.052 | 1.021 | 1.035 | 1.025 | 1.02 | 1.03 | 79.4179 | 1.2 | 95.3015 | 19.0603 |  |  |  |  | Герметизация проходов при вводе кабелей во взрывоопасные помещения уплотнительной массой
|  |  | Накладные расходы 97% ФОТ (от 897,76) | в т.ч. оплаты труда 10: 870.83
|  |  | Сметная прибыль 51% ФОТ (от 897,76) | в т.ч. оплаты труда 10: 457.86
|  |  | Итого c накладными и см. прибылью | в т.ч. оплаты труда 10: 2292.79
54 | ТЦ_14.5.01.00_78_7804526950_01.02.2024_02 Аналог ТССЦ-101-2901 51,49/50,41=2% | Герметик силиконовый Пентэласт 1101(прозрачный) 310 мл |  | шт | 5 | 56.6 |  | 56.6 | 1 Прочие объекты ОЗП=22,53; ЭМ=11,42; ЗПМ=22,53; МАТ=8,56 | 2422.48 |  |  | 2422.48 | 1.052 | 1.021 | 1.035 | 1.025 | 1.02 | 1.03 | 2900.0354 | 1.2 | 3480.0424 | 696.0085 |  |  |  |  | Герметик силиконовый Пентэласт 1101(прозрачный) 310 мл
55 | ТЕРм08-02-411-01 | Рукав металлический наружным диаметром: до 48 мм |  | 100 м | 3.6 | 1 373,18 569,20 | 200,93 5,08 | 603.05 | 1 Прочие объекты ОЗП=22,53; ЭМ=11,42; ЗПМ=22,53; МАТ=8,56 | 73011.14 | 46167 | 8 260,55 412,27 | 18583.59 | 1.052 | 1.021 | 1.035 | 1.025 | 1.02 | 1.03 | 22247.0642 | 1.2 | 26696.4771 | 7415.6881 |  |  |  |  | Рукав металлический наружным диаметром: до 48 мм
Объем=360 / 100
|  |  | Накладные расходы 97% ФОТ (от 46 579,27) | в т.ч. оплаты труда 10: 45181.89
|  |  | Сметная прибыль 51% ФОТ (от 46 579,27) | в т.ч. оплаты труда 10: 23755.43
|  |  | Итого c накладными и см. прибылью | в т.ч. оплаты труда 10: 141948.46
56 | ТЦ_08.1.02.13_78_7804526950_15.05.2024_02 Аналог ТССЦ-101-6593 340,00/333,27=2% | Металлорукав в гладкой полиуретановой изоляции номинальным ø26 мм в комплекте с соединительными муфтами |  | м | 360 | 472.96 |  | 472.96 | 1 Прочие объекты ОЗП=22,53; ЭМ=11,42; ЗПМ=22,53; МАТ=8,56 | 1457473.54 |  |  | 1457473.54 | 1.052 | 1.021 | 1.035 | 1.025 | 1.02 | 1.03 | 1744792.447 | 1.2 | 2093750.9364 | 5815.9748 |  |  |  |  | Металлорукав в гладкой полиуретановой изоляции номинальным ø26 мм в комплекте с соединительными муфтами
Кабельные конструкции, трубы, коробки, крепеж (ОКЛ) | [28 empty] | Кабельные конструкции, трубы, коробки, крепеж (ОКЛ)
57 | ТЕРм08-02-395-01 | Лоток металлический штампованный по установленным конструкциям, ширина лотка: до 200 мм |  | 1 т | 1.3231 | 1 705,79 1 162,61 | 485,89 35,26 | 57.29 | 1 Прочие объекты ОЗП=22,53; ЭМ=11,42; ЗПМ=22,53; МАТ=8,56 | 42646.01 | 34655.62 | 7 341,44 1 051,02 | 648.95 | 1.052 | 1.021 | 1.035 | 1.025 | 1.02 | 1.03 | 776.8807 | 1.2 | 932.2568 | 704.6207 |  |  |  |  | Лоток металлический штампованный по установленным конструкциям, ширина лотка: до 200 мм
Объем=(7,6*Ф5+0,33*Ф6+0,12*Ф7+0,075*Ф9+1,01*Ф10+0,02*Ф11+0,875*Ф12+0,05*Ф13+0,0003*Ф23+0,04*Ф24+1,21*Ф25)/1000
|  |  | Накладные расходы 97% ФОТ (от 35 706,64) | в т.ч. оплаты труда 10: 34635.44
|  |  | Сметная прибыль 51% ФОТ (от 35 706,64) | в т.ч. оплаты труда 10: 18210.39
|  |  | Итого c накладными и см. прибылью | в т.ч. оплаты труда 10: 95491.84
58 | ТЦ_20.2.07.00_2_0278204832_08.02.2024_02 Аналог ТССЦ-509-2857 23,70/23,16=2% | Лоток лестничный шириной 200 мм, высотой 80 мм, толщиной 1,2 мм, L=3 м, нерж. (вес 7,6 кг.) |  | шт | 31.6667 | 2143.1 |  | 2143.1 | 1 Прочие объекты ОЗП=22,53; ЭМ=11,42; ЗПМ=22,53; МАТ=8,56 | 580922.98 |  |  | 580922.98 | 1.052 | 1.021 | 1.035 | 1.025 | 1.02 | 1.03 | 695443.1761 | 1.2 | 834531.8114 | 26353.6359 |  |  |  |  | Лоток лестничный шириной 200 мм, высотой 80 мм, толщиной 1,2 мм, L=3 м, нерж. (вес 7,6 кг.)
Объем=95/3
59 | ТЦ_20.2.07.00_2_0278204832_08.02.2024_02 Аналог ТССЦ-509-2857 23,70/23,16=2% | Соединительная пластина увеличенная, высотой 80 мм, толщиной 2 мм, нерж. (вес 0,33 кг) |  | шт | 65 | 116.71 |  | 116.71 | 1 Прочие объекты ОЗП=22,53; ЭМ=11,42; ЗПМ=22,53; МАТ=8,56 | 64937.44 |  |  | 64937.44 | 1.052 | 1.021 | 1.035 | 1.025 | 1.02 | 1.03 | 77738.876 | 1.2 | 93286.6512 | 1435.1792 |  |  |  |  | Соединительная пластина увеличенная, высотой 80 мм, толщиной 2 мм, нерж. (вес 0,33 кг)
60 | ТЦ_20.2.07.00_2_0278204832_08.02.2024_02 Аналог ТССЦ-509-2857 23,70/23,16=2% | Соединитель шарнирный, толщиной 2 мм, нерж. (вес 0,12кг.) |  | шт | 5 | 52.35 |  | 52.35 | 1 Прочие объекты ОЗП=22,53; ЭМ=11,42; ЗПМ=22,53; МАТ=8,56 | 2240.58 |  |  | 2240.58 | 1.052 | 1.021 | 1.035 | 1.025 | 1.02 | 1.03 | 2682.2765 | 1.2 | 3218.7318 | 643.7464 |  |  |  |  | Соединитель шарнирный, толщиной 2 мм, нерж. (вес 0,12кг.)
61 | ТЦ_20.2.07.03_2_0278204832_15.05.2024_02 Аналог ТССЦ-509-2857 23,70/23,16=2% | Соединитель угловой, толщиной 2 мм, нерж. (вес 0.075 кг) |  | шт | 5 | 154.42 |  | 154.42 | 1 Прочие объекты ОЗП=22,53; ЭМ=11,42; ЗПМ=22,53; МАТ=8,56 | 6609.18 |  |  | 6609.18 | 1.052 | 1.021 | 1.035 | 1.025 | 1.02 | 1.03 | 7912.0801 | 1.2 | 9494.4961 | 1898.8992 |  |  |  |  | Соединитель угловой, толщиной 2 мм, нерж. (вес 0.075 кг)
62 | ТЦ_20.2.03.03_2_0278204832_15.05.2024_02 Аналог ТССЦ-509-8366 14,14/13,85=2% | Консоль одиночная 250 мм, толщиной 3 мм, нерж. (1.01 кг) |  | шт | 64 | 291.27 |  | 291.27 | 1 Прочие объекты ОЗП=22,53; ЭМ=11,42; ЗПМ=22,53; МАТ=8,56 | 159569.36 |  |  | 159569.36 | 1.052 | 1.021 | 1.035 | 1.025 | 1.02 | 1.03 | 191026.0505 | 1.2 | 229231.2606 | 3581.7384 |  |  |  |  | Консоль одиночная 250 мм, толщиной 3 мм, нерж. (1.01 кг)
63 | ТЦ_20.2.07.03_2_0278204832_15.05.2024_02 Аналог ТССЦ-107-0001 12,39/12,09=2% | Прижим кабельного лотка, толщиной 2 мм, нерж. (вес 0,02 кг.) |  | шт | 128 | 8.49 |  | 8.49 | 1 Прочие объекты ОЗП=22,53; ЭМ=11,42; ЗПМ=22,53; МАТ=8,56 | 9302.32 |  |  | 9302.32 | 1.052 | 1.021 | 1.035 | 1.025 | 1.02 | 1.03 | 11136.132 | 1.2 | 13363.3584 | 104.4012 |  |  |  |  | Прижим кабельного лотка, толщиной 2 мм, нерж. (вес 0,02 кг.)
64 | ТЦ_01.7.15.04_2_0278204832_15.05.2024_02 Аналог ТССЦ-101-6794 25,60/25,05=2% | Винт с крестообразным шлицем М6х10, нерж. ( 0.875 кг) |  | шт. | 900 | 4.17 |  | 4.17 | 1 Прочие объекты ОЗП=22,53; ЭМ=11,42; ЗПМ=22,53; МАТ=8,56 | 32125.68 |  |  | 32125.68 | 1.052 | 1.021 | 1.035 | 1.025 | 1.02 | 1.03 | 38458.7729 | 1.2 | 46150.5274 | 51.2784 |  |  |  |  | Винт с крестообразным шлицем М6х10, нерж. ( 0.875 кг)
65 | ТЦ_01.7.15.05_2_0278204832_15.05.2024_02 Аналог ТССЦ-101-6794 25,60/25,05=2% | Гайка шестигранная М6, нерж. (0.05 кг) |  | шт. | 900 | 1.17 |  | 1.17 | 1 Прочие объекты ОЗП=22,53; ЭМ=11,42; ЗПМ=22,53; МАТ=8,56 | 9013.68 |  |  | 9013.68 | 1.052 | 1.021 | 1.035 | 1.025 | 1.02 | 1.03 | 10790.5909 | 1.2 | 12948.7091 | 14.3875 |  |  |  |  | Гайка шестигранная М6, нерж. (0.05 кг)
66 | ТЦ_01.7.15.11_2_0278204832_15.05.2024_02 Аналог ТССЦ-101-6794 25,60/25,05=2% | Шайба стопорная М6, нерж. (0.0003 кг) |  | шт. | 900 | 0.34 |  | 0.34 | 1 Прочие объекты ОЗП=22,53; ЭМ=11,42; ЗПМ=22,53; МАТ=8,56 | 2619.36 |  |  | 2619.36 | 1.052 | 1.021 | 1.035 | 1.025 | 1.02 | 1.03 | 3135.7273 | 1.2 | 3762.8727 | 4.181 |  |  |  |  | Шайба стопорная М6, нерж. (0.0003 кг)
67 | ТЦ_01.7.15.04_2_0278204832_15.05.2024_02 Аналог ТССЦ-101-6794 25,60/25,05=2% | Винт для крепления к С-образному профилю М10х30 мм, нерж. (0.04 кг) |  | шт. | 128 | 318.12 |  | 318.12 | 1 Прочие объекты ОЗП=22,53; ЭМ=11,42; ЗПМ=22,53; МАТ=8,56 | 348557.72 |  |  | 348557.72 | 1.052 | 1.021 | 1.035 | 1.025 | 1.02 | 1.03 | 417270.6128 | 1.2 | 500724.7354 | 3911.912 |  |  |  |  | Винт для крепления к С-образному профилю М10х30 мм, нерж. (0.04 кг)
68 | ТЦ_01.7.15.05_2_0278204832_15.05.2024_02 Аналог ТССЦ-101-6794 25,60/25,05=2% | Гайка со стопорным буртиком М10, нерж. (1.21 кг) |  | шт. | 128 | 85.17 |  | 85.17 | 1 Прочие объекты ОЗП=22,53; ЭМ=11,42; ЗПМ=22,53; МАТ=8,56 | 93319.07 |  |  | 93319.07 | 1.052 | 1.021 | 1.035 | 1.025 | 1.02 | 1.03 | 111715.5159 | 1.2 | 134058.6191 | 1047.333 |  |  |  |  | Гайка со стопорным буртиком М10, нерж. (1.21 кг)
69 | ТЕРм08-02-152-04 | Стойка сборных кабельных конструкций (без полок), масса: до 1,6 кг |  | 100 шт. | 0.09 | 715,32 476,57 | 171,28 0,29 | 67.47 | 1 Прочие объекты ОЗП=22,53; ЭМ=11,42; ЗПМ=22,53; МАТ=8,56 | 1194.36 | 966.34 | 176,04 0,58 | 51.98 | 1.052 | 1.021 | 1.035 | 1.025 | 1.02 | 1.03 | 62.2271 | 1.2 | 74.6725 | 829.6943 |  |  |  |  | Стойка сборных кабельных конструкций (без полок), масса: до 1,6 кг
Объем=(Ф8) / 100
|  |  | Накладные расходы 97% ФОТ (от 966,92) | в т.ч. оплаты труда 10: 937.91
|  |  | Сметная прибыль 51% ФОТ (от 966,92) | в т.ч. оплаты труда 10: 493.13
|  |  | Итого c накладными и см. прибылью | в т.ч. оплаты труда 10: 2625.4
70 | ТЦ_20.2.07.00_2_0278204832_08.02.2024_02 Аналог ТССЦ-201-0776 12578,44/12437,78=2% | Профиль STRUT, 700 мм, толщиной 2,5 мм, нерж. (вес 1,2кг.) |  | шт | 9 | 639.78 |  | 639.78 | 1 Прочие объекты ОЗП=22,53; ЭМ=11,42; ЗПМ=22,53; МАТ=8,56 | 49288.65 |  |  | 49288.65 | 1.052 | 1.021 | 1.035 | 1.025 | 1.02 | 1.03 | 59005.1633 | 1.2 | 70806.196 | 7867.3551 |  |  |  |  | Профиль STRUT, 700 мм, толщиной 2,5 мм, нерж. (вес 1,2кг.)
71 | ТЦ_07.2.06.04_2_0278204832_15.05.2024_02 Аналог ТССЦ-509-2857 23,70/23,16=2% | Пластина для крепления к металлическим балкам, толщиной 6 мм, нерж. |  | шт | 18 | 101.3 |  | 101.3 | 1 Прочие объекты ОЗП=22,53; ЭМ=11,42; ЗПМ=22,53; МАТ=8,56 | 15608.3 |  |  | 15608.3 | 1.052 | 1.021 | 1.035 | 1.025 | 1.02 | 1.03 | 18685.2407 | 1.2 | 22422.2889 | 1245.6827 |  |  |  |  | Пластина для крепления к металлическим балкам, толщиной 6 мм, нерж.
72 | ТЦ_01.7.15.05_2_0278204832_15.05.2024_02 Аналог ТССЦ-101-6794 25,60/25,05=2% | Гайка STRUT закладная М10, нерж. |  | шт. | 18 | 92.59 |  | 92.59 | 1 Прочие объекты ОЗП=22,53; ЭМ=11,42; ЗПМ=22,53; МАТ=8,56 | 14266.27 |  |  | 14266.27 | 1.052 | 1.021 | 1.035 | 1.025 | 1.02 | 1.03 | 17078.6498 | 1.2 | 20494.3797 | 1138.5767 |  |  |  |  | Гайка STRUT закладная М10, нерж.
73 | ТЦ_01.7.15.02_2_0278204832_15.05.2024_02 Аналог ТССЦ-101-6794 25,60/25,05=2% | Болт шестигранный М10х100, нерж. |  | шт. | 18 | 40.64 |  | 40.64 | 1 Прочие объекты ОЗП=22,53; ЭМ=11,42; ЗПМ=22,53; МАТ=8,56 | 6261.81 |  |  | 6261.81 | 1.052 | 1.021 | 1.035 | 1.025 | 1.02 | 1.03 | 7496.2313 | 1.2 | 8995.4776 | 499.7488 |  |  |  |  | Болт шестигранный М10х100, нерж.
74 | ТЦ_01.7.15.05_2_0278204832_15.05.2024_02 Аналог ТССЦ-101-6794 25,60/25,05=2% | Гайка со стопорным буртиком М10, нерж. |  | шт. | 18 | 85.17 |  | 85.17 | 1 Прочие объекты ОЗП=22,53; ЭМ=11,42; ЗПМ=22,53; МАТ=8,56 | 13122.99 |  |  | 13122.99 | 1.052 | 1.021 | 1.035 | 1.025 | 1.02 | 1.03 | 15709.9894 | 1.2 | 18851.9873 | 1047.3326 |  |  |  |  | Гайка со стопорным буртиком М10, нерж.
75 | ТЦ_20.5.02.09_2_0278204832_15.05.2024_02 Аналог ТССЦ-111-0126 335,61/328,92=2% | Коробка соединительная стальная, 150х150х60 мм, EI90, IP66, оранжевая, в комплекте с керамическими клеммниками |  | шт | 17 | 977.82 |  | 977.82 | 1 Прочие объекты ОЗП=22,53; ЭМ=11,42; ЗПМ=22,53; МАТ=8,56 | 142292.37 |  |  | 142292.37 | 1.052 | 1.021 | 1.035 | 1.025 | 1.02 | 1.03 | 170343.1628 | 1.2 | 204411.7953 | 12024.2233 |  |  |  |  | Коробка соединительная стальная, 150х150х60 мм, EI90, IP66, оранжевая, в комплекте с керамическими клеммниками
76 | ТЕРм08-02-411-01 | Рукав металлический наружным диаметром: до 48 мм |  | 100 м | 0.95 | 1 373,18 569,20 | 200,93 5,08 | 603.05 | 1 Прочие объекты ОЗП=22,53; ЭМ=11,42; ЗПМ=22,53; МАТ=8,56 | 19266.83 | 12182.96 | 2 179,87 108,79 | 4904 | 1.052 | 1.021 | 1.035 | 1.025 | 1.02 | 1.03 | 5870.7496 | 1.2 | 7044.8995 | 7415.6837 |  |  |  |  | Рукав металлический наружным диаметром: до 48 мм
Объем=95 / 100
|  |  | Накладные расходы 97% ФОТ (от 12 291,75) | в т.ч. оплаты труда 10: 11923
|  |  | Сметная прибыль 51% ФОТ (от 12 291,75) | в т.ч. оплаты труда 10: 6268.79
|  |  | Итого c накладными и см. прибылью | в т.ч. оплаты труда 10: 37458.62
77 | ТЦ_08.1.02.13_2_0278204832_15.05.2024_02 Аналог ТССЦ-101-6593 340,00/333,27=2% | Рукав гибкий металлический в полимерной оболочке номинальным ø20 мм в комплекте с соединительными муфтами |  | м | 95 | 521.42 |  | 521.42 | 1 Прочие объекты ОЗП=22,53; ЭМ=11,42; ЗПМ=22,53; МАТ=8,56 | 424018.74 |  |  | 424018.74 | 1.052 | 1.021 | 1.035 | 1.025 | 1.02 | 1.03 | 507607.6338 | 1.2 | 609129.1605 | 6411.8859 |  |  |  |  | Рукав гибкий металлический в полимерной оболочке номинальным ø20 мм в комплекте с соединительными муфтами
78 | ТЦ_20.1.02.18_2_0278204832_15.05.2024_02 Аналог ТССЦ-201-8057 20,45/20,25=2% | Стяжки кабельные из нержавеющей стали с полимерным покрытием |  | уп | 10 | 1.57 |  | 1.57 | 1 Прочие объекты ОЗП=22,53; ЭМ=11,42; ЗПМ=22,53; МАТ=8,56 | 134.39 |  |  | 134.39 | 1.052 | 1.021 | 1.035 | 1.025 | 1.02 | 1.03 | 160.883 | 1.2 | 193.0596 | 19.306 |  |  |  |  | Стяжки кабельные из нержавеющей стали с полимерным покрытием
79 | ТЦ_20.2.05.02_2_0278204832_15.05.2024_02 Аналог ТССЦ-509-5777 34,00/33,16=2% | Держатель оцинкованный двусторонний для диаметра до 27 мм |  | шт | 80 | 2.96 |  | 2.96 | 1 Прочие объекты ОЗП=22,53; ЭМ=11,42; ЗПМ=22,53; МАТ=8,56 | 2027.01 |  |  | 2027.01 | 1.052 | 1.021 | 1.035 | 1.025 | 1.02 | 1.03 | 2426.6044 | 1.2 | 2911.9253 | 36.3991 |  |  |  |  | Держатель оцинкованный двусторонний для диаметра до 27 мм
80 | ТЦ_01.7.15.01_2_0278204832_15.05.2024_02 Аналог ТССЦ-101-2066 10,28/10,03=2% | Металличесикй анкер с болтом М6х55, нерж. |  | шт | 80 | 1.67 |  | 1.67 | 1 Прочие объекты ОЗП=22,53; ЭМ=11,42; ЗПМ=22,53; МАТ=8,56 | 1143.62 |  |  | 1143.62 | 1.052 | 1.021 | 1.035 | 1.025 | 1.02 | 1.03 | 1369.0674 | 1.2 | 1642.8809 | 20.536 |  |  |  |  | Металличесикй анкер с болтом М6х55, нерж.
81 | ТЦ_20.5.04.07_2_0278204832_15.05.2024_02 Аналог ТССЦ-101-2066 10,28/10,03=2% | Струбцина монтажная М6, нерж. |  | шт | 35 | 76.05 |  | 76.05 | 1 Прочие объекты ОЗП=22,53; ЭМ=11,42; ЗПМ=22,53; МАТ=8,56 | 22784.58 |  |  | 22784.58 | 1.052 | 1.021 | 1.035 | 1.025 | 1.02 | 1.03 | 27276.216 | 1.2 | 32731.4592 | 935.1845 |  |  |  |  | Струбцина монтажная М6, нерж.
82 | ТЦ_01.7.15.12_2_0278204832_15.05.2024_02 Аналог ТССЦ-101-4949 10,26/10,03=2% | Шпилька резьбовая, М6, L=1 м, нерж. |  | шт | 35 | 213.89 |  | 213.89 | 1 Прочие объекты ОЗП=22,53; ЭМ=11,42; ЗПМ=22,53; МАТ=8,56 | 64081.44 |  |  | 64081.44 | 1.052 | 1.021 | 1.035 | 1.025 | 1.02 | 1.03 | 76714.1286 | 1.2 | 92056.9543 | 2630.1987 |  |  |  |  | Шпилька резьбовая, М6, L=1 м, нерж.
83 | ТЦ_22.2.02.11_2_0278204832_08.02.2024_02 Аналог ТССЦ-101-2091 64,20/62,89=2% | Хомут стальной с приварной гайкой М6, ø 26 мм, нерж. |  | шт. | 35 | 24.63 |  | 24.63 | 1 Прочие объекты ОЗП=22,53; ЭМ=11,42; ЗПМ=22,53; МАТ=8,56 | 7379.15 |  |  | 7379.15 | 1.052 | 1.021 | 1.035 | 1.025 | 1.02 | 1.03 | 8833.838 | 1.2 | 10600.6056 | 302.8744 |  |  |  |  | Хомут стальной с приварной гайкой М6, ø 26 мм, нерж.
84 | ТЦ_22.2.02.11_2_0278204832_08.02.2024_02 Аналог ТССЦ-101-2091 64,20/62,89=2% | Хомут стальной с внутренней резьбой М6, д.25 - 26мм |  | шт. | 70 | 6.21 |  | 6.21 | 1 Прочие объекты ОЗП=22,53; ЭМ=11,42; ЗПМ=22,53; МАТ=8,56 | 3721.03 |  |  | 3721.03 | 1.052 | 1.021 | 1.035 | 1.025 | 1.02 | 1.03 | 4454.5749 | 1.2 | 5345.4899 | 76.3641 |  |  |  |  | Хомут стальной с внутренней резьбой М6, д.25 - 26мм
85 | ТЦ_22.2.02.11_2_0278204832_08.02.2024_02 Аналог ТССЦ-101-2091 64,20/62,89=2% | Хомут стальной с внутренней резьбой М6 6мм |  | шт. | 70 | 3.64 |  | 3.64 | 1 Прочие объекты ОЗП=22,53; ЭМ=11,42; ЗПМ=22,53; МАТ=8,56 | 2181.09 |  |  | 2181.09 | 1.052 | 1.021 | 1.035 | 1.025 | 1.02 | 1.03 | 2611.059 | 1.2 | 3133.2708 | 44.761 |  |  |  |  | Хомут стальной с внутренней резьбой М6 6мм
86 | ТЦ_01.7.15.05_2_0278204832_15.05.2024_02 Аналог ТССЦ-101-6794 25,60/25,05=2% | Гайка шестигранная М6, нерж. |  | шт. | 70 | 1.17 |  | 1.17 | 1 Прочие объекты ОЗП=22,53; ЭМ=11,42; ЗПМ=22,53; МАТ=8,56 | 701.06 |  |  | 701.06 | 1.052 | 1.021 | 1.035 | 1.025 | 1.02 | 1.03 | 839.2634 | 1.2 | 1007.1161 | 14.3874 |  |  |  |  | Гайка шестигранная М6, нерж.
Кабельные конструкции, трубы, коробки, крепеж | [28 empty] | Кабельные конструкции, трубы, коробки, крепеж
87 | ТЕРм08-02-395-01 | Лоток металлический штампованный по установленным конструкциям, ширина лотка: до 200 мм |  | 1 т | 1.1987 | 1 705,79 1 162,61 | 485,89 35,26 | 57.29 | 1 Прочие объекты ОЗП=22,53; ЭМ=11,42; ЗПМ=22,53; МАТ=8,56 | 38637.53 | 31398.19 | 6 651,39 952,23 | 587.95 | 1.052 | 1.021 | 1.035 | 1.025 | 1.02 | 1.03 | 703.8555 | 1.2 | 844.6266 | 704.6176 |  |  |  |  | Лоток металлический штампованный по установленным конструкциям, ширина лотка: до 200 мм
Объем=(8,2*Ф14+0,33*Ф15+0,12*Ф16+0,075*Ф19+1,27*Ф20+0,02*Ф21+0,875*Ф26+0,05*Ф27+0,0003*Ф28)/1000
|  |  | Накладные расходы 97% ФОТ (от 32 350,42) | в т.ч. оплаты труда 10: 31379.91
|  |  | Сметная прибыль 51% ФОТ (от 32 350,42) | в т.ч. оплаты труда 10: 16498.71
|  |  | Итого c накладными и см. прибылью | в т.ч. оплаты труда 10: 86516.15
88 | ТЦ_20.2.07.00_2_0278204832_08.02.2024_02 Аналог ТССЦ-509-2857 23,70/23,16=2% | Лоток лестничный ЛТ-02 300х80 L=3м S=1,2мм (вес 8,2 кг) |  | шт. | 31.6667 | 2307.83 |  | 2307.83 | 1 Прочие объекты ОЗП=22,53; ЭМ=11,42; ЗПМ=22,53; МАТ=8,56 | 625575.79 |  |  | 625575.79 | 1.052 | 1.021 | 1.035 | 1.025 | 1.02 | 1.03 | 748898.6136 | 1.2 | 898678.3363 | 28379.3156 |  |  |  |  | Лоток лестничный ЛТ-02 300х80 L=3м S=1,2мм (вес 8,2 кг)
Объем=95/3
89 | ТЦ_20.2.07.00_2_0278204832_08.02.2024_02 Аналог ТССЦ-509-2857 23,70/23,16=2% | Соединительная пластина увеличенная H80 S=2,0мм нерж. (вес 0,33 кг) |  | шт. | 65 | 116.71 |  | 116.71 | 1 Прочие объекты ОЗП=22,53; ЭМ=11,42; ЗПМ=22,53; МАТ=8,56 | 64937.44 |  |  | 64937.44 | 1.052 | 1.021 | 1.035 | 1.025 | 1.02 | 1.03 | 77738.876 | 1.2 | 93286.6512 | 1435.1792 |  |  |  |  | Соединительная пластина увеличенная H80 S=2,0мм нерж. (вес 0,33 кг)
90 | ТЦ_20.2.07.00_2_0278204832_08.02.2024_02 Аналог ТССЦ-509-2857 23,70/23,16=2% | Соединитель шарнирный СТ-02/ЛТ-02 H=80мм (вес 0,12кг) |  | шт. | 5 | 52.35 |  | 52.35 | 1 Прочие объекты ОЗП=22,53; ЭМ=11,42; ЗПМ=22,53; МАТ=8,56 | 2240.58 |  |  | 2240.58 | 1.052 | 1.021 | 1.035 | 1.025 | 1.02 | 1.03 | 2682.2765 | 1.2 | 3218.7318 | 643.7464 |  |  |  |  | Соединитель шарнирный СТ-02/ЛТ-02 H=80мм (вес 0,12кг)
91 | ТЦ_20.2.07.03_2_0278204832_15.05.2024_02 Аналог ТССЦ-509-2857 23,70/23,16=2% | Соединитель угловой, толщиной 2 мм, нерж. (вес 0.075 кг) |  | шт | 5 | 154.42 |  | 154.42 | 1 Прочие объекты ОЗП=22,53; ЭМ=11,42; ЗПМ=22,53; МАТ=8,56 | 6609.18 |  |  | 6609.18 | 1.052 | 1.021 | 1.035 | 1.025 | 1.02 | 1.03 | 7912.0801 | 1.2 | 9494.4961 | 1898.8992 |  |  |  |  | Соединитель угловой, толщиной 2 мм, нерж. (вес 0.075 кг)
92 | ТЦ_20.2.03.03_2_0278204832_15.05.2024_02 Аналог ТССЦ-509-8366 14,14/13,85=2% | Консоль одиночная 350 мм, толщиной 3 мм, нерж. (1.27 кг) |  | шт | 64 | 372.35 |  | 372.35 | 1 Прочие объекты ОЗП=22,53; ЭМ=11,42; ЗПМ=22,53; МАТ=8,56 | 203988.22 |  |  | 203988.22 | 1.052 | 1.021 | 1.035 | 1.025 | 1.02 | 1.03 | 244201.4183 | 1.2 | 293041.7019 | 4578.7766 |  |  |  |  | Консоль одиночная 350 мм, толщиной 3 мм, нерж. (1.27 кг)
93 | ТЦ_20.2.07.03_2_0278204832_15.05.2024_02 Аналог ТССЦ-107-0001 12,39/12,09=2% | Прижим кабельного лотка, толщиной 2 мм, нерж. (вес 0,02 кг.) |  | шт | 128 | 8.49 |  | 8.49 | 1 Прочие объекты ОЗП=22,53; ЭМ=11,42; ЗПМ=22,53; МАТ=8,56 | 9302.32 |  |  | 9302.32 | 1.052 | 1.021 | 1.035 | 1.025 | 1.02 | 1.03 | 11136.132 | 1.2 | 13363.3584 | 104.4012 |  |  |  |  | Прижим кабельного лотка, толщиной 2 мм, нерж. (вес 0,02 кг.)
94 | ТЦ_01.7.15.04_2_0278204832_15.05.2024_02 Аналог ТССЦ-101-6794 25,60/25,05=2% | Винт с крестообразным шлицем М6х10, нерж. ( 0.875 кг) |  | шт. | 900 | 4.17 |  | 4.17 | 1 Прочие объекты ОЗП=22,53; ЭМ=11,42; ЗПМ=22,53; МАТ=8,56 | 32125.68 |  |  | 32125.68 | 1.052 | 1.021 | 1.035 | 1.025 | 1.02 | 1.03 | 38458.7729 | 1.2 | 46150.5274 | 51.2784 |  |  |  |  | Винт с крестообразным шлицем М6х10, нерж. ( 0.875 кг)
95 | ТЦ_01.7.15.05_2_0278204832_15.05.2024_02 Аналог ТССЦ-101-6794 25,60/25,05=2% | Гайка шестигранная М6, нерж. (0.05 кг) |  | шт. | 900 | 1.17 |  | 1.17 | 1 Прочие объекты ОЗП=22,53; ЭМ=11,42; ЗПМ=22,53; МАТ=8,56 | 9013.68 |  |  | 9013.68 | 1.052 | 1.021 | 1.035 | 1.025 | 1.02 | 1.03 | 10790.5909 | 1.2 | 12948.7091 | 14.3875 |  |  |  |  | Гайка шестигранная М6, нерж. (0.05 кг)
96 | ТЦ_01.7.15.11_2_0278204832_15.05.2024_02 Аналог ТССЦ-101-6794 25,60/25,05=2% | Шайба стопорная М6, нерж. (0.0003 кг) |  | шт. | 900 | 0.34 |  | 0.34 | 1 Прочие объекты ОЗП=22,53; ЭМ=11,42; ЗПМ=22,53; МАТ=8,56 | 2619.36 |  |  | 2619.36 | 1.052 | 1.021 | 1.035 | 1.025 | 1.02 | 1.03 | 3135.7273 | 1.2 | 3762.8727 | 4.181 |  |  |  |  | Шайба стопорная М6, нерж. (0.0003 кг)
97 | ТЕРм08-02-152-04 | Стойка сборных кабельных конструкций (без полок), масса: до 1,6 кг |  | 100 шт. | 0.64 | 715,32 476,57 | 171,28 0,29 | 67.47 | 1 Прочие объекты ОЗП=22,53; ЭМ=11,42; ЗПМ=22,53; МАТ=8,56 | 8493.27 | 6871.78 | 1 251,86 4,15 | 369.63 | 1.052 | 1.021 | 1.035 | 1.025 | 1.02 | 1.03 | 442.497 | 1.2 | 530.9964 | 829.6818 |  |  |  |  | Стойка сборных кабельных конструкций (без полок), масса: до 1,6 кг
Объем=(Ф17) / 100
|  |  | Накладные расходы 97% ФОТ (от 6 875,93) | в т.ч. оплаты труда 10: 6669.65
|  |  | Сметная прибыль 51% ФОТ (от 6 875,93) | в т.ч. оплаты труда 10: 3506.72
|  |  | Итого c накладными и см. прибылью | в т.ч. оплаты труда 10: 18669.64
98 | ТЦ_20.2.07.00_2_0278204832_08.02.2024_02 Аналог ТССЦ-201-0776 12578,44/12437,78=2% | Профиль STRUT двойной, 700 мм, толщиной 2,5 мм, нерж. (вес 1,2 кг) |  | шт. | 64 | 1001.25 |  | 1001.25 | 1 Прочие объекты ОЗП=22,53; ЭМ=11,42; ЗПМ=22,53; МАТ=8,56 | 548524.8 |  |  | 548524.8 | 1.052 | 1.021 | 1.035 | 1.025 | 1.02 | 1.03 | 656658.184 | 1.2 | 787989.8208 | 12312.341 |  |  |  |  | Профиль STRUT двойной, 700 мм, толщиной 2,5 мм, нерж. (вес 1,2 кг)
99 | ТЦ_07.2.06.04_2_0278204832_15.05.2024_02 Аналог ТССЦ-101-6794 25,60/25,05=2% | Крепление приварное, толщина 6 мм, нерж. |  | шт. | 128 | 70.91 |  | 70.91 | 1 Прочие объекты ОЗП=22,53; ЭМ=11,42; ЗПМ=22,53; МАТ=8,56 | 77694.67 |  |  | 77694.67 | 1.052 | 1.021 | 1.035 | 1.025 | 1.02 | 1.03 | 93011.0013 | 1.2 | 111613.2016 | 871.9781 |  |  |  |  | Крепление приварное, толщина 6 мм, нерж.
100 | ТЦ_01.7.15.05_2_0278204832_15.05.2024_02 Аналог ТССЦ-101-6794 25,60/25,05=2% | Винт для крепления к С-образному профилю М10х30 мм, нерж. |  | шт. | 256 | 318.12 |  | 318.12 | 1 Прочие объекты ОЗП=22,53; ЭМ=11,42; ЗПМ=22,53; МАТ=8,56 | 697115.44 |  |  | 697115.44 | 1.052 | 1.021 | 1.035 | 1.025 | 1.02 | 1.03 | 834541.2256 | 1.2 | 1001449.4708 | 3911.912 |  |  |  |  | Винт для крепления к С-образному профилю М10х30 мм, нерж.
101 | ТЦ_01.7.15.02_2_0278204832_15.05.2024_02 Аналог ТССЦ-101-6794 25,60/25,05=2% | Болт шестигранный М10х70, нерж. |  | шт. | 256 | 24.44 |  | 24.44 | 1 Прочие объекты ОЗП=22,53; ЭМ=11,42; ЗПМ=22,53; МАТ=8,56 | 53556.84 |  |  | 53556.84 | 1.052 | 1.021 | 1.035 | 1.025 | 1.02 | 1.03 | 64114.7625 | 1.2 | 76937.715 | 300.5379 |  |  |  |  | Болт шестигранный М10х70, нерж.
102 | ТЦ_01.7.15.05_2_0278204832_15.05.2024_02 Аналог ТССЦ-101-6794 25,60/25,05=2% | Гайка со стопорным буртиком М10, нерж. |  | шт. | 512 | 85.17 |  | 85.17 | 1 Прочие объекты ОЗП=22,53; ЭМ=11,42; ЗПМ=22,53; МАТ=8,56 | 373276.26 |  |  | 373276.26 | 1.052 | 1.021 | 1.035 | 1.025 | 1.02 | 1.03 | 446862.0398 | 1.2 | 536234.4478 | 1047.3329 |  |  |  |  | Гайка со стопорным буртиком М10, нерж.
103 | ТЦ_01.7.15.11_2_0278204832_15.05.2024_02 Аналог ТССЦ-101-6794 25,60/25,05=2% | Шайба плоская М10, нерж. |  | шт. | 256 | 2.63 |  | 2.63 | 1 Прочие объекты ОЗП=22,53; ЭМ=11,42; ЗПМ=22,53; МАТ=8,56 | 5763.28 |  |  | 5763.28 | 1.052 | 1.021 | 1.035 | 1.025 | 1.02 | 1.03 | 6899.4237 | 1.2 | 8279.3084 | 32.341 |  |  |  |  | Шайба плоская М10, нерж.
104 | ТЕРм08-02-152-04 | Стойка сборных кабельных конструкций (без полок), масса: до 1,6 кг |  | 100 шт. | 0.17 | 715,32 476,57 | 171,28 0,29 | 67.47 | 1 Прочие объекты ОЗП=22,53; ЭМ=11,42; ЗПМ=22,53; МАТ=8,56 | 2256.02 | 1825.32 | 332,52 1,10 | 98.18 | 1.052 | 1.021 | 1.035 | 1.025 | 1.02 | 1.03 | 117.5347 | 1.2 | 141.0416 | 829.6567 |  |  |  |  | Стойка сборных кабельных конструкций (без полок), масса: до 1,6 кг
Объем=(Ф18) / 100
|  |  | Накладные расходы 97% ФОТ (от 1 826,42) | в т.ч. оплаты труда 10: 1771.63
|  |  | Сметная прибыль 51% ФОТ (от 1 826,42) | в т.ч. оплаты труда 10: 931.47
|  |  | Итого c накладными и см. прибылью | в т.ч. оплаты труда 10: 4959.12
105 | ТЦ_20.2.07.00_2_0278204832_08.02.2024_02 Аналог ТССЦ-201-0776 12578,44/12437,78=2% | Профиль STRUT, 900 мм, толщиной 2,5 мм, нерж. |  | шт | 17 | 639.78 |  | 639.78 | 1 Прочие объекты ОЗП=22,53; ЭМ=11,42; ЗПМ=22,53; МАТ=8,56 | 93100.79 |  |  | 93100.79 | 1.052 | 1.021 | 1.035 | 1.025 | 1.02 | 1.03 | 111454.2053 | 1.2 | 133745.0464 | 7867.3557 |  |  |  |  | Профиль STRUT, 900 мм, толщиной 2,5 мм, нерж.
106 | ТЦ_07.2.06.04_2_0278204832_15.05.2024_02 Аналог ТССЦ-509-2857 23,70/23,16=2% | Пластина для крепления к металлическим балкам, толщиной 6 мм, нерж. |  | шт | 34 | 101.3 |  | 101.3 | 1 Прочие объекты ОЗП=22,53; ЭМ=11,42; ЗПМ=22,53; МАТ=8,56 | 29482.35 |  |  | 29482.35 | 1.052 | 1.021 | 1.035 | 1.025 | 1.02 | 1.03 | 35294.3502 | 1.2 | 42353.2203 | 1245.6829 |  |  |  |  | Пластина для крепления к металлическим балкам, толщиной 6 мм, нерж.
107 | ТЦ_01.7.15.05_2_0278204832_15.05.2024_02 Аналог ТССЦ-101-6794 25,60/25,05=2% | Гайка STRUT закладная М10, нерж. |  | шт. | 34 | 92.59 |  | 92.59 | 1 Прочие объекты ОЗП=22,53; ЭМ=11,42; ЗПМ=22,53; МАТ=8,56 | 26947.39 |  |  | 26947.39 | 1.052 | 1.021 | 1.035 | 1.025 | 1.02 | 1.03 | 32259.6612 | 1.2 | 38711.5934 | 1138.5763 |  |  |  |  | Гайка STRUT закладная М10, нерж.
108 | ТЦ_01.7.15.02_2_0278204832_15.05.2024_02 Аналог ТССЦ-101-6794 25,60/25,05=2% | Болт шестигранный М10х100, нерж. |  | шт. | 34 | 40.64 |  | 40.64 | 1 Прочие объекты ОЗП=22,53; ЭМ=11,42; ЗПМ=22,53; МАТ=8,56 | 11827.87 |  |  | 11827.87 | 1.052 | 1.021 | 1.035 | 1.025 | 1.02 | 1.03 | 14159.556 | 1.2 | 16991.4672 | 499.749 |  |  |  |  | Болт шестигранный М10х100, нерж.
109 | ТЦ_01.7.15.05_2_0278204832_15.05.2024_02 Аналог ТССЦ-101-6794 25,60/25,05=2% | Гайка со стопорным буртиком М10, нерж. |  | шт. | 34 | 85.17 |  | 85.17 | 1 Прочие объекты ОЗП=22,53; ЭМ=11,42; ЗПМ=22,53; МАТ=8,56 | 24787.88 |  |  | 24787.88 | 1.052 | 1.021 | 1.035 | 1.025 | 1.02 | 1.03 | 29674.4364 | 1.2 | 35609.3236 | 1047.333 |  |  |  |  | Гайка со стопорным буртиком М10, нерж.
110 | ТЕРм08-02-411-01 | Рукав металлический наружным диаметром: до 48 мм |  | 100 м | 1.05 | 1 373,18 569,20 | 200,93 5,08 | 603.05 | 1 Прочие объекты ОЗП=22,53; ЭМ=11,42; ЗПМ=22,53; МАТ=8,56 | 21294.91 | 13465.37 | 2 409,33 120,25 | 5420.21 | 1.052 | 1.021 | 1.035 | 1.025 | 1.02 | 1.03 | 6488.7226 | 1.2 | 7786.4671 | 7415.6829 |  |  |  |  | Рукав металлический наружным диаметром: до 48 мм
Объем=105 / 100
|  |  | Накладные расходы 97% ФОТ (от 13 585,62) | в т.ч. оплаты труда 10: 13178.05
|  |  | Сметная прибыль 51% ФОТ (от 13 585,62) | в т.ч. оплаты труда 10: 6928.67
|  |  | Итого c накладными и см. прибылью | в т.ч. оплаты труда 10: 41401.63
111 | ТЦ_08.1.02.13_78_7804526950_15.05.2024_02 Аналог ТССЦ-101-6593 340,00/333,27=2% | Металлорукав гибкий в гладкой EVA оболочке номинальным ø20 мм в комплекте с соединительными муфтами |  | м | 105 | 189.06 |  | 189.06 | 1 Прочие объекты ОЗП=22,53; ЭМ=11,42; ЗПМ=22,53; МАТ=8,56 | 169927.13 |  |  | 169927.13 | 1.052 | 1.021 | 1.035 | 1.025 | 1.02 | 1.03 | 203425.6985 | 1.2 | 244110.8382 | 2324.8651 |  |  |  |  | Металлорукав гибкий в гладкой EVA оболочке номинальным ø20 мм в комплекте с соединительными муфтами
112 | ТЦ_20.1.02.18_2_0278204832_15.05.2024_02 Аналог ТССЦ-201-8057 20,45/20,25=2% | Стяжки кабельные из нержавеющей стали с полимерным покрытием |  | уп | 10 | 1.57 |  | 1.57 | 1 Прочие объекты ОЗП=22,53; ЭМ=11,42; ЗПМ=22,53; МАТ=8,56 | 134.39 |  |  | 134.39 | 1.052 | 1.021 | 1.035 | 1.025 | 1.02 | 1.03 | 160.883 | 1.2 | 193.0596 | 19.306 |  |  |  |  | Стяжки кабельные из нержавеющей стали с полимерным покрытием
113 | ТЦ_20.2.05.02_2_0278204832_15.05.2024_02 Аналог ТССЦ-509-5777 34,00/33,16=2% | Держатель оцинкованный двусторонний для диаметра до 27 мм |  | шт | 80 | 2.96 |  | 2.96 | 1 Прочие объекты ОЗП=22,53; ЭМ=11,42; ЗПМ=22,53; МАТ=8,56 | 2027.01 |  |  | 2027.01 | 1.052 | 1.021 | 1.035 | 1.025 | 1.02 | 1.03 | 2426.6044 | 1.2 | 2911.9253 | 36.3991 |  |  |  |  | Держатель оцинкованный двусторонний для диаметра до 27 мм
114 | ТЦ_01.7.15.01_2_0278204832_15.05.2024_02 Аналог ТССЦ-101-2066 10,28/10,03=2% | Металличесикй анкер с болтом М6х55, нерж. |  | шт | 80 | 1.67 |  | 1.67 | 1 Прочие объекты ОЗП=22,53; ЭМ=11,42; ЗПМ=22,53; МАТ=8,56 | 1143.62 |  |  | 1143.62 | 1.052 | 1.021 | 1.035 | 1.025 | 1.02 | 1.03 | 1369.0674 | 1.2 | 1642.8809 | 20.536 |  |  |  |  | Металличесикй анкер с болтом М6х55, нерж.
115 | ТЦ_20.5.04.07_2_0278204832_15.05.2024_02 Аналог ТССЦ-101-2066 10,28/10,03=2% | Струбцина монтажная М6, нерж. |  | шт | 65 | 76.05 |  | 76.05 | 1 Прочие объекты ОЗП=22,53; ЭМ=11,42; ЗПМ=22,53; МАТ=8,56 | 42314.22 |  |  | 42314.22 | 1.052 | 1.021 | 1.035 | 1.025 | 1.02 | 1.03 | 50655.8297 | 1.2 | 60786.9957 | 935.1845 |  |  |  |  | Струбцина монтажная М6, нерж.
116 | ТЦ_01.7.15.12_2_0278204832_15.05.2024_02 Аналог ТССЦ-101-4949 10,26/10,03=2% | Шпилька резьбовая, М6, L=1 м, нерж. |  | шт | 65 | 213.89 |  | 213.89 | 1 Прочие объекты ОЗП=22,53; ЭМ=11,42; ЗПМ=22,53; МАТ=8,56 | 119008.4 |  |  | 119008.4 | 1.052 | 1.021 | 1.035 | 1.025 | 1.02 | 1.03 | 142469.1096 | 1.2 | 170962.9315 | 2630.1989 |  |  |  |  | Шпилька резьбовая, М6, L=1 м, нерж.
117 | ТЦ_22.2.02.11_2_0278204832_08.02.2024_02 Аналог ТССЦ-101-2091 64,20/62,89=2% | Хомут стальной с приварной гайкой М6, ø 26 мм, нерж. |  | шт. | 65 | 29.55 |  | 29.55 | 1 Прочие объекты ОЗП=22,53; ЭМ=11,42; ЗПМ=22,53; МАТ=8,56 | 16441.62 |  |  | 16441.62 | 1.052 | 1.021 | 1.035 | 1.025 | 1.02 | 1.03 | 19682.8372 | 1.2 | 23619.4046 | 363.3755 |  |  |  |  | Хомут стальной с приварной гайкой М6, ø 26 мм, нерж.
118 | ТЦ_22.2.02.11_2_0278204832_08.02.2024_02 Аналог ТССЦ-101-2091 64,20/62,89=2% | Хомут стальной с внутренней резьбой М6, д.25 - 26мм |  | шт. | 130 | 7.45 |  | 7.45 | 1 Прочие объекты ОЗП=22,53; ЭМ=11,42; ЗПМ=22,53; МАТ=8,56 | 8290.36 |  |  | 8290.36 | 1.052 | 1.021 | 1.035 | 1.025 | 1.02 | 1.03 | 9924.6793 | 1.2 | 11909.6152 | 91.6124 |  |  |  |  | Хомут стальной с внутренней резьбой М6, д.25 - 26мм
119 | ТЦ_22.2.02.11_2_0278204832_08.02.2024_02 Аналог ТССЦ-101-2091 64,20/62,89=2% | Хомут стальной с внутренней резьбой М6 6мм |  | шт. | 130 | 4.37 |  | 4.37 | 1 Прочие объекты ОЗП=22,53; ЭМ=11,42; ЗПМ=22,53; МАТ=8,56 | 4862.94 |  |  | 4862.94 | 1.052 | 1.021 | 1.035 | 1.025 | 1.02 | 1.03 | 5821.5952 | 1.2 | 6985.9143 | 53.7378 |  |  |  |  | Хомут стальной с внутренней резьбой М6 6мм
120 | ТЦ_01.7.15.05_2_0278204832_15.05.2024_02 Аналог ТССЦ-101-6794 25,60/25,05=2% | Гайка шестигранная М6, нерж. |  | шт. | 130 | 1.17 |  | 1.17 | 1 Прочие объекты ОЗП=22,53; ЭМ=11,42; ЗПМ=22,53; МАТ=8,56 | 1301.98 |  |  | 1301.98 | 1.052 | 1.021 | 1.035 | 1.025 | 1.02 | 1.03 | 1558.6457 | 1.2 | 1870.3748 | 14.3875 |  |  |  |  | Гайка шестигранная М6, нерж.
Итого прямые затраты по смете в текущих ценах |  |  |  | в т.ч. оплаты труда 10: 12010086.66; в т.ч. оплаты труда 11: 443229.25; в т.ч. оплаты труда 12: 104 292,28 22 237,39; в т.ч. оплаты труда 13: 11172826.21 | [6 empty] | 13673811.3248 |  | 16408573.5897 | [7 empty] | Итого прямые затраты по смете в текущих ценах
Накладные расходы |  |  |  | в т.ч. оплаты труда 10: 445956.98 | [6 empty] | 13673811.3248 |  | 16408573.5897 | [7 empty] | Накладные расходы
В том числе, справочно: | [30 empty] | В том числе, справочно:
89% ФОТ (от 57589,92) (Поз. 26-27, 35) |  |  |  | в т.ч. оплаты труда 10: 51255.03 | [17 empty] | 89% ФОТ (от 57589,92) (Поз. 26-27, 35)
95% ФОТ (от 46923,14) (Поз. 24) |  |  |  | в т.ч. оплаты труда 10: 44576.98 | [17 empty] | 95% ФОТ (от 46923,14) (Поз. 24)
97% ФОТ (от 360953,58) (Поз. 1, 5-9, 17, 20, 22, 28-29, 33, 36, 40, 45, 53, 55, 57, 69, 76, 87, 97, 104, 110) |  |  |  | в т.ч. оплаты труда 10: 350124.97 | [17 empty] | 97% ФОТ (от 360953,58) (Поз. 1, 5-9, 17, 20, 22, 28-29, 33, 36, 40, 45, 53, 55, 57, 69, 76, 87, 97, 104, 110)
Сметная прибыль |  |  |  | в т.ч. оплаты труда 10: 231991.56 | [16 empty] | Сметная прибыль
В том числе, справочно: | [30 empty] | В том числе, справочно:
40% ФОТ (от 57589,92) (Поз. 26-27, 35) |  |  |  | в т.ч. оплаты труда 10: 23035.97 | [17 empty] | 40% ФОТ (от 57589,92) (Поз. 26-27, 35)
51% ФОТ (от 360953,58) (Поз. 1, 5-9, 17, 20, 22, 28-29, 33, 36, 40, 45, 53, 55, 57, 69, 76, 87, 97, 104, 110) |  |  |  | в т.ч. оплаты труда 10: 184086.33 | [17 empty] | 51% ФОТ (от 360953,58) (Поз. 1, 5-9, 17, 20, 22, 28-29, 33, 36, 40, 45, 53, 55, 57, 69, 76, 87, 97, 104, 110)
53% ФОТ (от 46923,14) (Поз. 24) |  |  |  | в т.ч. оплаты труда 10: 24869.26 | [17 empty] | 53% ФОТ (от 46923,14) (Поз. 24)
Итоги по смете: | [29 empty] | Итоги по смете:
Итоги по Строительным работам | [30 empty] | Итоги по Строительным работам
Материалы для строительных работ: | [30 empty] | Материалы для строительных работ:
Итого Поз. 2-4, 10-16, 18-19, 25, 30-32, 34, 37-39, 41-44, 46-52, 54, 56, 58-68, 70-75, 77-86, 88-96, 98-103, 105-109, 111-120 |  |  |  | в т.ч. оплаты труда 10: 11057438.83; в т.ч. оплаты труда 13: 11057438.83 | [17 empty] | Итого Поз. 2-4, 10-16, 18-19, 25, 30-32, 34, 37-39, 41-44, 46-52, 54, 56, 58-68, 70-75, 77-86, 88-96, 98-103, 105-109, 111-120
Земляные работы, выполняемые ручным способом: | [30 empty] | Земляные работы, выполняемые ручным способом:
Итого Поз. 26-27, 35 |  |  |  | в т.ч. оплаты труда 10: 111771.3; в т.ч. оплаты труда 11: 57589.92; в т.ч. оплаты труда 13: 54181.38 | [17 empty] | Итого Поз. 26-27, 35
Накладные расходы 89% ФОТ (от 57 589,92) |  |  |  | в т.ч. оплаты труда 10: 51255.03 | [17 empty] | Накладные расходы 89% ФОТ (от 57 589,92)
Сметная прибыль 40% ФОТ (от 57 589,92) |  |  |  | в т.ч. оплаты труда 10: 23035.97 | [17 empty] | Сметная прибыль 40% ФОТ (от 57 589,92)
Итого c накладными и см. прибылью |  |  |  | в т.ч. оплаты труда 10: 186062.3 | [17 empty] | Итого c накладными и см. прибылью
Итого |  |  |  | в т.ч. оплаты труда 10: 11243501.13 | [17 empty] | Итого
Итоги по Монтажным работам | [30 empty] | Итоги по Монтажным работам
Электротехнические установки на других объектах: | [30 empty] | Электротехнические установки на других объектах:
Итого Поз. 1, 5-9, 17, 20, 22, 28-29, 33, 36, 40, 45, 53, 55, 57, 69, 76, 87, 97, 104, 110 |  |  |  | в т.ч. оплаты труда 10: 502428.85; в т.ч. оплаты труда 11: 338716.19; в т.ч. оплаты труда 12: 104 292,28 22 237,39; в т.ч. оплаты труда 13: 59420.38 | [17 empty] | Итого Поз. 1, 5-9, 17, 20, 22, 28-29, 33, 36, 40, 45, 53, 55, 57, 69, 76, 87, 97, 104, 110
Накладные расходы 97% ФОТ (от 360 953,58) |  |  |  | в т.ч. оплаты труда 10: 350124.97 | [17 empty] | Накладные расходы 97% ФОТ (от 360 953,58)
Сметная прибыль 51% ФОТ (от 360 953,58) |  |  |  | в т.ч. оплаты труда 10: 184086.33 | [17 empty] | Сметная прибыль 51% ФОТ (от 360 953,58)
Итого c накладными и см. прибылью |  |  |  | в т.ч. оплаты труда 10: 1036640.15 | [17 empty] | Итого c накладными и см. прибылью
Монтаж радиотелевизионного и электронного оборудования: | [30 empty] | Монтаж радиотелевизионного и электронного оборудования:
Итого Поз. 24 |  |  |  | в т.ч. оплаты труда 10: 48708.76; в т.ч. оплаты труда 11: 46923.14; в т.ч. оплаты труда 13: 1785.62 | [17 empty] | Итого Поз. 24
Накладные расходы 95% ФОТ (от 46 923,14) |  |  |  | в т.ч. оплаты труда 10: 44576.98 | [17 empty] | Накладные расходы 95% ФОТ (от 46 923,14)
Сметная прибыль 53% ФОТ (от 46 923,14) |  |  |  | в т.ч. оплаты труда 10: 24869.26 | [17 empty] | Сметная прибыль 53% ФОТ (от 46 923,14)
Итого c накладными и см. прибылью |  |  |  | в т.ч. оплаты труда 10: 118155 | [17 empty] | Итого c накладными и см. прибылью
Итого |  |  |  | в т.ч. оплаты труда 10: 1154795.15 | [17 empty] | Итого
Итоги по Оборудованию | [30 empty] | Итоги по Оборудованию
Оборудование: | [30 empty] | Оборудование:
Итого Поз. 21, 23 |  |  |  | в т.ч. оплаты труда 10: 289738.92 | [17 empty] | Итого Поз. 21, 23
Итого |  |  |  | в т.ч. оплаты труда 10: 289738.92 | [17 empty] | Итого
Итого |  |  |  | в т.ч. оплаты труда 10: 12688035.2 | [17 empty] | Итого
В том числе: | [30 empty] | В том числе:
Основная заработная плата |  |  |  | в т.ч. оплаты труда 10: 443229.25 | [17 empty] | Основная заработная плата
Материалы |  |  |  | в т.ч. оплаты труда 10: 11172826.21 | [17 empty] | Материалы
Машины и механизмы |  |  |  | в т.ч. оплаты труда 10: 104292.28 | [17 empty] | Машины и механизмы
в том числе заработная плата машинистов |  |  |  | в т.ч. оплаты труда 10: 22237.39 | [17 empty] | в том числе заработная плата машинистов
Оборудование |  |  |  | в т.ч. оплаты труда 10: 289738.92 | [17 empty] | Оборудование
Накладные расходы |  |  |  | в т.ч. оплаты труда 10: 445956.98 | [17 empty] | Накладные расходы
Сметная прибыль |  |  |  | в т.ч. оплаты труда 10: 231991.56 | [17 empty] | Сметная прибыль
Итого СМР для расчета лимитированных затрат |  |  |  | в т.ч. оплаты труда 10: 12398296.28 | [17 empty] | Итого СМР для расчета лимитированных затрат
ВЗиС 5,2% |  |  |  | в т.ч. оплаты труда 10: 644711.41 | [17 empty] | ВЗиС 5,2%
Итого |  |  |  | в т.ч. оплаты труда 10: 13043007.69 | [18 empty] | Итого
Зимнее удорожание 2,1% |  |  |  | в т.ч. оплаты труда 10: 273903.16 | [17 empty] | Зимнее удорожание 2,1%
Затраты на вахтовый метод работ 3,5% |  |  |  | в т.ч. оплаты труда 10: 456505.27 | [17 empty] | Затраты на вахтовый метод работ 3,5%
Перевозка работников свыше 3-х километров 2,5% |  |  |  | в т.ч. оплаты труда 10: 326075.19 | [17 empty] | Перевозка работников свыше 3-х километров 2,5%
Перебазировка машин и механизмов 2% |  |  |  | в т.ч. оплаты труда 10: 260860.15 | [17 empty] | Перебазировка машин и механизмов 2%
Итого |  |  |  | в т.ч. оплаты труда 10: 14360351.46 | [18 empty] | Итого
Итого с оборудованием (289 738,92) |  |  |  | в т.ч. оплаты труда 10: 14650090.38 | [17 empty] | Итого с оборудованием (289 738,92)
Непредвиденные затраты 3% |  |  |  | в т.ч. оплаты труда 10: 439502.71 | [17 empty] | Непредвиденные затраты 3%
Итого с непредвиденными, в том числе: |  |  |  | в т.ч. оплаты труда 10: 15089593.09 | [18 empty] | Итого с непредвиденными
Материалы |  |  |  | в т.ч. оплаты труда 10: 13375380.2372 | [20 empty] | Итого с непредвиденными
Оборудование |  |  |  | в т.ч. оплаты труда 10: 298431.0876 | [20 empty] | Итого с непредвиденными
Строительно-монтажные работы |  |  |  | в т.ч. оплаты труда 10: 1415781.7652 | [20 empty] | Итого с непредвиденными
Договорной коэффициент Кд | [32 empty] | Непредвиденные затраты 3% | bar: в т.ч. оплаты труда 10
Итого, с учетом договорного коэффициента (коэффициент применяется на стоимость строительно-монтажных работ, за исключением стоимости материально-технических ресурсов) |  |  |  | в т.ч. оплаты труда 10: 15089593.09 | [20 empty] | Итого с непредвиденными
НДС 20% |  |  |  | в т.ч. оплаты труда 10: 3017918.618 | [19 empty] | НДС 20%
ВСЕГО по смете |  |  |  | в т.ч. оплаты труда 10: 18107511.708 | [21 empty] | ВСЕГО по смете
Составил: ____________________________
[должность, подпись (инициалы, фамилия)]
Проверил: ____________________________
[должность, подпись (инициалы, фамилия)]
0

## 2.2.1-ЭОМ
СОГЛАСОВАНО: | [9 empty] | УТВЕРЖДАЮ:
"____" ________________ 2025 года | [12 empty] | "____" ________________ 2025 года
Терминал по перевалке минеральных удобрений в морском торговом порту Усть-Луга. Береговые объекты терминала | [23 empty] | Терминал по перевалке минеральных удобрений в морском торговом порту Усть-Луга. Береговые объекты терминала
(наименование стройки)
ЛОКАЛЬНАЯ СМЕТА № 1632-2021-2.2.1-ЭОМ_07.04.020-П-00-00
(локальная смета)
на Силовое электрооборудование. Электрическое освещение (внутреннее), 07.04.020 Пересыпная станция №1 (код SAP 01.02.001) код ГП 2.2.1 | [24 empty] | на Силовое электрооборудование. Электрическое освещение (внутреннее), 07.04.020 Пересыпная станция №1 (код SAP 01.02.001) код ГП 2.2.1
(наименование работ и затрат, наименование объекта)
| Основание: | 1632-2021-2.2.6-ЭОМ.СО_0_0_RU_IFC
| Сметная стоимость |  | 51013.457 | тыс.руб.
| строительных работ |  | 31058.69 | тыс.руб.
| монтажных работ |  | 3674.987 | тыс.руб.
| оборудования |  | 1042.673 | тыс.руб.
| Средства на оплату труда |  | 1423.936 | тыс.руб.
| Сметная трудоемкость |  | 3582.5 | чел.час
| Составлен(а) в текущих (прогнозных) ценах по состоянию на |  |  | 2 кв. 2023г. | [21 empty] | 2 кв. 2023г.
№ п/п | Обоснование | Наименование работ и затрат |  | Ед. изм. | Кол-во | Стоимость единицы в базисных ценах, руб. |  |  | Обосно- вание, индекс | Общая стоимость в базисных ценах, руб.
[6 empty] | Всего | Экспл. маш. | Мат-лы |  | Всего | в т.ч. оплата труда | Экспл. маш. | Мат-лы
[6 empty] | оплаты труда | в т.ч. оплаты труда |  |  |  |  | в т.ч. оплаты труда |  | ВЗиС | ЗУ | Вахта | Перевозка | Перебазировка | Непредвид. | итого | ндс | всего,с НДС | ст-ть за ед, с НДС
1 | 2 | 3 |  | 4 | 5 | 6 | 7 | 8 | 9 | 10 | 11 | 12 | 13
Раздел 1. Комплектные устройства | [26 empty] | Раздел 1. Комплектные устройства
1 | ТЕРм08-03-572-07 | Блок управления шкафного исполнения или распределительный пункт (шкаф), устанавливаемый: на полу, высота и ширина до 1700х1100 мм |  | 1 шт. | 1 | 554,51 100,75 | 136,46 11,57 | 317.3 | 1 Прочие объекты ОЗП=22,53; ЭМ=11,42; ЗПМ=22,53; МАТ=8,56 | 6544.38 | 2269.93 | 1 558,36 260,65 | 2716.09 | 1.052 | 1.021 | 1.035 | 1.025 | 1.02 | 1.03 | 3251.5261 | 1.2 | 3901.8314 | 3901.8314 |  |  |  |  | Блок управления шкафного исполнения или распределительный пункт (шкаф), устанавливаемый: на полу, высота и ширина до 1700х1100 мм
|  |  | Накладные расходы 97% ФОТ (от 2 530,58) | в т.ч. оплаты труда 10: 2454.66
|  |  | Сметная прибыль 51% ФОТ (от 2 530,58) | в т.ч. оплаты труда 10: 1290.6
|  |  | Итого c накладными и см. прибылью | в т.ч. оплаты труда 10: 10289.64
2 О | ТЦ_62.1.02.10_78_7804526950_29.07.2024_02 | ВРУ. Вводно-распределительное устройство |  | 4: компл.; 5: 1; в т.ч. оплаты труда 9: 2 Оборудование МАТ=6,23 | [14 empty] | ВРУ. Вводно-распределительное устройство
3 О |  | ПЭСПЗ. Панель питания электрооборудования систем противопожарной защиты |  | 4: компл; 5: 1; в т.ч. оплаты труда 9: 2 Оборудование МАТ=6,23 | [14 empty] | ПЭСПЗ. Панель питания электрооборудования систем противопожарной защиты
4 | ТЕРм08-03-599-12 | Щитки осветительные, устанавливаемые на стене: болтами на конструкции, масса щитка до 6 кг |  | 1 шт. | 2 | 111,00 59,02 | 8,26 0,85 | 43.72 | 1 Прочие объекты ОЗП=22,53; ЭМ=11,42; ЗПМ=22,53; МАТ=8,56 | 3596.43 | 2659.35 | 188,59 38,35 | 748.49 | 1.052 | 1.021 | 1.035 | 1.025 | 1.02 | 1.03 | 896.0435 | 1.2 | 1075.2522 | 537.6261 |  |  |  |  | Щитки осветительные, устанавливаемые на стене: болтами на конструкции, масса щитка до 6 кг
Объем=1+1
|  |  | Накладные расходы 97% ФОТ (от 2 697,70) | в т.ч. оплаты труда 10: 2616.77
|  |  | Сметная прибыль 51% ФОТ (от 2 697,70) | в т.ч. оплаты труда 10: 1375.83
|  |  | Итого c накладными и см. прибылью | в т.ч. оплаты труда 10: 7589.03
5 О | ТЦ_62.1.02.16_78_7804526950_29.07.2024_02 | ЩО1. Щит освещения |  | 4: компл.; 5: 1; в т.ч. оплаты труда 9: 2 Оборудование МАТ=6,23 | [14 empty] | ЩО1. Щит освещения
6 О | ТЦ_62.1.02.16_78_7804526950_29.07.2024_02 | ЩАО1. Щит аварийного освещения |  | 4: компл.; 5: 1; в т.ч. оплаты труда 9: 2 Оборудование МАТ=6,23 | [14 empty] | ЩАО1. Щит аварийного освещения
7 | ТЕРм08-03-573-04 | Шкаф (пульт) управления навесной, высота, ширина и глубина: до 600х600х350 мм |  | 1 шт. | 2 | 109,82 51,24 | 54,49 6,59 | 4.09 | 1 Прочие объекты ОЗП=22,53; ЭМ=11,42; ЗПМ=22,53; МАТ=8,56 | 3623.55 | 2309.05 | 1 244,48 296,92 | 70.02 | 1.052 | 1.021 | 1.035 | 1.025 | 1.02 | 1.03 | 83.8234 | 1.2 | 100.5881 | 50.294 |  |  |  |  | Шкаф (пульт) управления навесной, высота, ширина и глубина: до 600х600х350 мм
Объем=1+1
|  |  | Накладные расходы 97% ФОТ (от 2 605,97) | в т.ч. оплаты труда 10: 2527.79
|  |  | Сметная прибыль 51% ФОТ (от 2 605,97) | в т.ч. оплаты труда 10: 1329.04
|  |  | Итого c накладными и см. прибылью | в т.ч. оплаты труда 10: 7480.38
8 О | ТЦ_62.1.02.16_78_7804526950_29.07.2024_02 | ЩКСО1. Щит управления кабельной системой обогрева |  | 4: компл.; 5: 1; в т.ч. оплаты труда 9: 2 Оборудование МАТ=6,23 | [14 empty] | ЩКСО1. Щит управления кабельной системой обогрева
9 О | ТЦ_62.1.02.16_78_7804526950_29.07.2024_02 | ЩКСО2. Щит управления кабельной системой обогрева |  | 4: компл.; 5: 1; в т.ч. оплаты труда 9: 2 Оборудование МАТ=6,23 | [14 empty] | ЩКСО2. Щит управления кабельной системой обогрева
Раздел 2. Осветительное электрооборудование | [26 empty] | Раздел 2. Осветительное электрооборудование
10 | ТЕРм08-03-593-06 | Светильник потолочный или настенный с креплением винтами или болтами для помещений: с нормальными условиями среды, одноламповый |  | 100 шт. | 1.47 | 2 350,44 1 527,23 | 307,29 24,83 | 515.92 | 1 Прочие объекты ОЗП=22,53; ЭМ=11,42; ЗПМ=22,53; МАТ=8,56 | 62231.06 | 50580.63 | 5 158,63 822,30 | 6491.8 | 1.052 | 1.021 | 1.035 | 1.025 | 1.02 | 1.03 | 7771.5604 | 1.2 | 9325.8724 | 6344.1309 |  |  |  |  | Светильник потолочный или настенный с креплением винтами или болтами для помещений: с нормальными условиями среды, одноламповый
Объем=(с1+с2+с3+с4+с5) / 100
|  |  | Накладные расходы 97% ФОТ (от 51 402,93) | в т.ч. оплаты труда 10: 49860.84
|  |  | Сметная прибыль 51% ФОТ (от 51 402,93) | в т.ч. оплаты труда 10: 26215.49
|  |  | Итого c накладными и см. прибылью | в т.ч. оплаты труда 10: 138307.39
11 | ТЦ_20.3.03.07_78_7804526950_15.05.2024_02 Аналог ТССЦ-509-0765 129,31/126,54=2% | Светильник светодиодный пылевлагозащищённый IP65, 220 АС, 55 Вт,5000 К, потолочное крепление, в комплекте кабельный ввод, нерж. |  | шт | 12 | 1067.66 |  | 1067.66 | 1 Прочие объекты ОЗП=22,53; ЭМ=11,42; ЗПМ=22,53; МАТ=8,56 | 109670.04 |  |  | 109670.04 | 1.052 | 1.021 | 1.035 | 1.025 | 1.02 | 1.03 | 131289.8329 | 1.2 | 157547.7994 | 13128.9833 |  |  |  |  | Светильник светодиодный пылевлагозащищённый IP65, 220 АС, 55 Вт,5000 К, потолочное крепление, в комплекте кабельный ввод, нерж.
12 | ТЦ_20.3.03.07_78_7804526950_15.05.2024_02 Аналог ТССЦ-509-0765 129,31/126,54=2% | Светильник светодиодный пылевлагозащищённый IP65, 220 АС, 35 Вт,5000 К, потолочное крепление, в комплекте кабельный ввод, нерж. |  | шт | 105 | 804.42 |  | 804.42 | 1 Прочие объекты ОЗП=22,53; ЭМ=11,42; ЗПМ=22,53; МАТ=8,56 | 723012.7 |  |  | 723012.7 | 1.052 | 1.021 | 1.035 | 1.025 | 1.02 | 1.03 | 865543.7395 | 1.2 | 1038652.4874 | 9891.9285 |  |  |  |  | Светильник светодиодный пылевлагозащищённый IP65, 220 АС, 35 Вт,5000 К, потолочное крепление, в комплекте кабельный ввод, нерж.
13 | ТЦ_20.3.03.07_78_7804526950_15.05.2024_02 Аналог ТССЦ-509-0765 129,31/126,54=2% | Светильник светодиодный пылевлагозащищённый IP65, 220 АС, 35 Вт,5000 К, источник бесперебойного питания на 1 час, потолочное крепление, в комплекте кабельный ввод, нерж. |  | шт | 12 | 1364.57 |  | 1364.57 | 1 Прочие объекты ОЗП=22,53; ЭМ=11,42; ЗПМ=22,53; МАТ=8,56 | 140168.63 |  |  | 140168.63 | 1.052 | 1.021 | 1.035 | 1.025 | 1.02 | 1.03 | 167800.7595 | 1.2 | 201360.9114 | 16780.0759 |  |  |  |  | Светильник светодиодный пылевлагозащищённый IP65, 220 АС, 35 Вт,5000 К, источник бесперебойного питания на 1 час, потолочное крепление, в комплекте кабельный ввод, нерж.
14 | ТЦ_20.3.03.07_78_7804526950_15.05.2024_02 Аналог ТССЦ-509-0765 129,31/126,54=2% | Светильник светодиодный пылевлагозащищённый IP65, 220 АС, 20 Вт,5000 К, потолочное крепление, в комплекте кабельный ввод, нерж. |  | шт | 17 | 1482.24 |  | 1482.24 | 1 Прочие объекты ОЗП=22,53; ЭМ=11,42; ЗПМ=22,53; МАТ=8,56 | 215695.56 |  |  | 215695.56 | 1.052 | 1.021 | 1.035 | 1.025 | 1.02 | 1.03 | 258216.6836 | 1.2 | 309860.0203 | 18227.06 |  |  |  |  | Светильник светодиодный пылевлагозащищённый IP65, 220 АС, 20 Вт,5000 К, потолочное крепление, в комплекте кабельный ввод, нерж.
15 | ТЦ_20.3.03.07_78_7804526950_15.05.2024_02 Аналог ТССЦ-509-0765 129,31/126,54=2% | Светильник светодиодный пылевлагозащищённый IP65, 220 АС, 100 Вт,5000 К, потолочное крепление, в комплекте кабельный ввод, нерж. |  | шт | 1 | 2587.93 |  | 2587.93 | 1 Прочие объекты ОЗП=22,53; ЭМ=11,42; ЗПМ=22,53; МАТ=8,56 | 22152.68 |  |  | 22152.68 | 1.052 | 1.021 | 1.035 | 1.025 | 1.02 | 1.03 | 26519.7465 | 1.2 | 31823.6957 | 31823.6957 |  |  |  |  | Светильник светодиодный пылевлагозащищённый IP65, 220 АС, 100 Вт,5000 К, потолочное крепление, в комплекте кабельный ввод, нерж.
16 | ТССЦ-509-6287 | Наклейка пиктограмма "Выход налево", "Выход направо" из самоклеющей пленки для светильника аварийного освещения ЛБО 20 (БС-842, БС-943, БС-741) |  | 100 шт. | 0.6 | 2637 |  | 2637 | 1 Прочие объекты ОЗП=22,53; ЭМ=11,42; ЗПМ=22,53; МАТ=8,56 | 13543.63 |  |  | 13543.63 | 1.052 | 1.021 | 1.035 | 1.025 | 1.02 | 1.03 | 16213.5522 | 1.2 | 19456.2626 | 32427.1044 |  |  |  |  | Наклейка пиктограмма "Выход налево", "Выход направо" из самоклеющей пленки для светильника аварийного освещения ЛБО 20 (БС-842, БС-943, БС-741)
Объем=60 / 100
Раздел 3. Кабельные изделия | [26 empty] | Раздел 3. Кабельные изделия
17 | ТЕРм08-02-402-01 | Кабель двух-четырехжильный по установленным конструкциям и лоткам с установкой ответвительных коробок: в помещениях с нормальной средой сечением жилы до 10 мм2 |  | 100 м | 30.04 | 366,93 250,98 | 58,13 2,82 | 57.82 | 1 Прочие объекты ОЗП=22,53; ЭМ=11,42; ЗПМ=22,53; МАТ=8,56 | 204671.58 | 169860.86 | 19 942,75 1 906,89 | 14867.97 | 1.052 | 1.021 | 1.035 | 1.025 | 1.02 | 1.03 | 17798.9658 | 1.2 | 21358.759 | 711.0106 |  |  |  |  | Кабель двух-четырехжильный по установленным конструкциям и лоткам с установкой ответвительных коробок: в помещениях с нормальной средой сечением жилы до 10 мм2
Объем=(Ф1-Ф2*100) / 100
|  |  | Накладные расходы 97% ФОТ (от 171 767,75) | в т.ч. оплаты труда 10: 166614.72
|  |  | Сметная прибыль 51% ФОТ (от 171 767,75) | в т.ч. оплаты труда 10: 87601.55
|  |  | Итого c накладными и см. прибылью | в т.ч. оплаты труда 10: 458887.85
18 | ТЕРм08-02-412-03 | Затягивание провода в проложенные трубы и металлические рукава первого одножильного или многожильного в общей оплетке, суммарное сечение: до 16 мм2 |  | 100 м | 28.96 | 191,04 128,97 | 9,26 0,85 | 52.81 | 1 Прочие объекты ОЗП=22,53; ЭМ=11,42; ЗПМ=22,53; МАТ=8,56 | 100303.67 | 84150.53 | 3 061,67 555,25 | 13091.47 | 1.052 | 1.021 | 1.035 | 1.025 | 1.02 | 1.03 | 15672.2557 | 1.2 | 18806.7068 | 649.4029 |  |  |  |  | Затягивание провода в проложенные трубы и металлические рукава первого одножильного или многожильного в общей оплетке, суммарное сечение: до 16 мм2
Объем=(75+1300+9+1500+12) / 100
|  |  | Накладные расходы 97% ФОТ (от 84 705,78) | в т.ч. оплаты труда 10: 82164.61
|  |  | Сметная прибыль 51% ФОТ (от 84 705,78) | в т.ч. оплаты труда 10: 43199.95
|  |  | Итого c накладными и см. прибылью | в т.ч. оплаты труда 10: 225668.23
19 | ТЕРм08-03-574-08 | Разводка по устройствам и подключение жил кабелей или проводов сечением: до 185 мм2 |  | 100 жил | 0.4 | 2 571,03 1 911,21 | 55,60 1,98 | 604.22 | 1 Прочие объекты ОЗП=22,53; ЭМ=11,42; ЗПМ=22,53; МАТ=8,56 | 19546.65 | 17223.81 | 253,99 17,83 | 2068.85 | 1.052 | 1.021 | 1.035 | 1.025 | 1.02 | 1.03 | 2476.6925 | 1.2 | 2972.0311 | 7430.0776 |  |  |  |  | Разводка по устройствам и подключение жил кабелей или проводов сечением: до 185 мм2
Объем=40 / 100
|  |  | Накладные расходы 97% ФОТ (от 17 241,64) | в т.ч. оплаты труда 10: 16724.39
|  |  | Сметная прибыль 51% ФОТ (от 17 241,64) | в т.ч. оплаты труда 10: 8793.24
|  |  | Итого c накладными и см. прибылью | в т.ч. оплаты труда 10: 45064.28
20 | ТЕРм08-03-574-05 | Разводка по устройствам и подключение жил кабелей или проводов сечением: до 95 мм2 |  | 100 жил | 0.3 | 1 719,26 1 316,66 | 35,41 0,85 | 367.19 | 1 Прочие объекты ОЗП=22,53; ЭМ=11,42; ЗПМ=22,53; МАТ=8,56 | 9963.54 | 8899.29 | 121,31 5,75 | 942.94 | 1.052 | 1.021 | 1.035 | 1.025 | 1.02 | 1.03 | 1128.8264 | 1.2 | 1354.5917 | 4515.3055 |  |  |  |  | Разводка по устройствам и подключение жил кабелей или проводов сечением: до 95 мм2
Объем=30 / 100
|  |  | Накладные расходы 97% ФОТ (от 8 905,04) | в т.ч. оплаты труда 10: 8637.89
|  |  | Сметная прибыль 51% ФОТ (от 8 905,04) | в т.ч. оплаты труда 10: 4541.57
|  |  | Итого c накладными и см. прибылью | в т.ч. оплаты труда 10: 23143
21 | ТЕРм08-03-574-04 | Разводка по устройствам и подключение жил кабелей или проводов сечением: до 70 мм2 |  | 100 жил | 0.1 | 1 344,32 1 007,49 | 33,98 0,85 | 302.85 | 1 Прочие объекты ОЗП=22,53; ЭМ=11,42; ЗПМ=22,53; МАТ=8,56 | 2567.93 | 2269.88 | 38,81 1,92 | 259.24 | 1.052 | 1.021 | 1.035 | 1.025 | 1.02 | 1.03 | 310.3453 | 1.2 | 372.4143 | 3724.143 |  |  |  |  | Разводка по устройствам и подключение жил кабелей или проводов сечением: до 70 мм2
Объем=10 / 100
|  |  | Накладные расходы 97% ФОТ (от 2 271,80) | в т.ч. оплаты труда 10: 2203.65
|  |  | Сметная прибыль 51% ФОТ (от 2 271,80) | в т.ч. оплаты труда 10: 1158.62
|  |  | Итого c накладными и см. прибылью | в т.ч. оплаты труда 10: 5930.2
22 | ТЕРм08-03-574-03 | Разводка по устройствам и подключение жил кабелей или проводов сечением: до 35 мм2 |  | 100 жил | 2.1 | 1 128,66 838,86 | 24,59 0,56 | 265.21 | 1 Прочие объекты ОЗП=22,53; ЭМ=11,42; ЗПМ=22,53; МАТ=8,56 | 45046.03 | 39688.79 | 589,65 26,66 | 4767.59 | 1.052 | 1.021 | 1.035 | 1.025 | 1.02 | 1.03 | 5707.4484 | 1.2 | 6848.9381 | 3261.3991 |  |  |  |  | Разводка по устройствам и подключение жил кабелей или проводов сечением: до 35 мм2
Объем=(100+110) / 100
|  |  | Накладные расходы 97% ФОТ (от 39 715,45) | в т.ч. оплаты труда 10: 38523.99
|  |  | Сметная прибыль 51% ФОТ (от 39 715,45) | в т.ч. оплаты труда 10: 20254.88
|  |  | Итого c накладными и см. прибылью | в т.ч. оплаты труда 10: 103824.9
23 | ТЕРм08-03-574-02 | Разводка по устройствам и подключение жил кабелей или проводов сечением: до 16 мм2 |  | 100 жил | 1.12 | 930,84 750,21 | 18,80 0,29 | 161.83 | 1 Прочие объекты ОЗП=22,53; ЭМ=11,42; ЗПМ=22,53; МАТ=8,56 | 20722.49 | 18930.6 | 240,49 7,25 | 1551.4 | 1.052 | 1.021 | 1.035 | 1.025 | 1.02 | 1.03 | 1857.2351 | 1.2 | 2228.6821 | 1989.8947 |  |  |  |  | Разводка по устройствам и подключение жил кабелей или проводов сечением: до 16 мм2
Объем=(12+100) / 100
|  |  | Накладные расходы 97% ФОТ (от 18 937,85) | в т.ч. оплаты труда 10: 18369.71
|  |  | Сметная прибыль 51% ФОТ (от 18 937,85) | в т.ч. оплаты труда 10: 9658.3
|  |  | Итого c накладными и см. прибылью | в т.ч. оплаты труда 10: 48750.5
24 | ТЕРм08-03-574-01 | Разводка по устройствам и подключение жил кабелей или проводов сечением: до 10 мм2 |  | 100 жил | 1.84 | 480,75 363,22 | 3,08 0,29 | 114.45 | 1 Прочие объекты ОЗП=22,53; ЭМ=11,42; ЗПМ=22,53; МАТ=8,56 | 16924.58 | 15057.19 | 64,76 11,92 | 1802.63 | 1.052 | 1.021 | 1.035 | 1.025 | 1.02 | 1.03 | 2157.9913 | 1.2 | 2589.5896 | 1407.3856 |  |  |  |  | Разводка по устройствам и подключение жил кабелей или проводов сечением: до 10 мм2
Объем=(72+102+10) / 100
|  |  | Накладные расходы 97% ФОТ (от 15 069,11) | в т.ч. оплаты труда 10: 14617.04
|  |  | Сметная прибыль 51% ФОТ (от 15 069,11) | в т.ч. оплаты труда 10: 7685.25
|  |  | Итого c накладными и см. прибылью | в т.ч. оплаты труда 10: 39226.87
25 | ТЦ_21.1.06.09_2_0276132981_15.05.2024_02 Аналог ТССЦ-501-7992 102768,47/100715,23=2% | Кабель ИнСил-ВВнг(А)-LS 5х35мк(N,PE)-1 |  | м | 91.8 | 471.01 |  | 471.01 | 1 Прочие объекты ОЗП=22,53; ЭМ=11,42; ЗПМ=22,53; МАТ=8,56 | 370123.43 |  |  | 370123.43 | 1.052 | 1.021 | 1.035 | 1.025 | 1.02 | 1.03 | 443087.677 | 1.2 | 531705.2124 | 5791.9958 |  |  |  |  | Кабель ИнСил-ВВнг(А)-LS 5х35мк(N,PE)-1
Объем=90*1,02
26 | ТЦ_21.1.06.09_2_0276132981_15.05.2024_02 Аналог ТССЦ-501-7992 102768,47/100715,23=2% | Кабель ИнСил-ВВнг(А)-LS 5х16мк(N,PE)-1 |  | м | 127.5 | 282.28 |  | 282.28 | 1 Прочие объекты ОЗП=22,53; ЭМ=11,42; ЗПМ=22,53; МАТ=8,56 | 308080.39 |  |  | 308080.39 | 1.052 | 1.021 | 1.035 | 1.025 | 1.02 | 1.03 | 368813.7882 | 1.2 | 442576.5459 | 3471.1886 |  |  |  |  | Кабель ИнСил-ВВнг(А)-LS 5х16мк(N,PE)-1
Объем=125*1,02
27 | ТЦ_21.1.06.09_2_0276132981_15.05.2024_02 Аналог ТССЦ-501-7992 102768,47/100715,23=2% | Кабель ИнСил-ВВнг(А)-LS 5х10ок(N,PE)-1 |  | м | 25.5 | 219.53 |  | 219.53 | 1 Прочие объекты ОЗП=22,53; ЭМ=11,42; ЗПМ=22,53; МАТ=8,56 | 47919.01 |  |  | 47919.01 | 1.052 | 1.021 | 1.035 | 1.025 | 1.02 | 1.03 | 57365.5195 | 1.2 | 68838.6233 | 2699.5539 |  |  |  |  | Кабель ИнСил-ВВнг(А)-LS 5х10ок(N,PE)-1
Объем=25*1,02
28 | ТЦ_21.1.06.09_2_0276132981_15.05.2024_02 Аналог ТССЦ-501-7992 102768,47/100715,23=2% | Кабель ИнСил-ВВнг(А)-LS 5х6ок(N,PE)-1 |  | м | 510 | 175.26 |  | 175.26 | 1 Прочие объекты ОЗП=22,53; ЭМ=11,42; ЗПМ=22,53; МАТ=8,56 | 765115.06 |  |  | 765115.06 | 1.052 | 1.021 | 1.035 | 1.025 | 1.02 | 1.03 | 915945.9442 | 1.2 | 1099135.1331 | 2155.1669 |  |  |  |  | Кабель ИнСил-ВВнг(А)-LS 5х6ок(N,PE)-1
Объем=500*1,02
29 | ТЦ_21.1.06.09_2_0276132981_15.05.2024_02 Аналог ТССЦ-501-7991 77568,35/76021,46=2% | Кабель ИнСил-ВВнг(А)-LS 5х4ок(N,PE)-1 |  | м | 775.2 | 118.59 |  | 118.59 | 1 Прочие объекты ОЗП=22,53; ЭМ=11,42; ЗПМ=22,53; МАТ=8,56 | 786929.09 |  |  | 786929.09 | 1.052 | 1.021 | 1.035 | 1.025 | 1.02 | 1.03 | 942060.281 | 1.2 | 1130472.3371 | 1458.2976 |  |  |  |  | Кабель ИнСил-ВВнг(А)-LS 5х4ок(N,PE)-1
Объем=760*1,02
30 | ТЦ_21.1.06.09_2_0276132981_15.05.2024_02 Аналог ТССЦ-501-8629 32908,54/32244,30=2% | Кабель ИнСил-ВВнг(А)-LS 5х2,5ок(N,PE)-1 |  | м | 918 | 76.42 |  | 76.42 | 1 Прочие объекты ОЗП=22,53; ЭМ=11,42; ЗПМ=22,53; МАТ=8,56 | 600514.47 |  |  | 600514.47 | 1.052 | 1.021 | 1.035 | 1.025 | 1.02 | 1.03 | 718896.8327 | 1.2 | 862676.1992 | 939.7344 |  |  |  |  | Кабель ИнСил-ВВнг(А)-LS 5х2,5ок(N,PE)-1
Объем=900*1,02
31 | ТЦ_21.1.06.09_2_0276132981_15.05.2024_02 | Кабель ИнСил-ВВнг(А)-LS 3х4ок(N,PE)-1 |  | м | 102 | 86.33 |  | 86.33 | 1 Прочие объекты ОЗП=22,53; ЭМ=11,42; ЗПМ=22,53; МАТ=8,56 | 75376.45 |  |  | 75376.45 | 1.052 | 1.021 | 1.035 | 1.025 | 1.02 | 1.03 | 90235.7793 | 1.2 | 108282.9351 | 1061.5974 |  |  |  |  | Кабель ИнСил-ВВнг(А)-LS 3х4ок(N,PE)-1
Объем=100*1,02
32 | ТЦ_21.1.06.09_2_0276132981_15.05.2024_02 Аналог ТССЦ-501-8624 22018,43/21572,51=2% | Кабель ИнСил-ВВнг(А)-LS 3х2,5ок(N,PE)-1 |  | м | 571.2 | 55.8 |  | 55.8 | 1 Прочие объекты ОЗП=22,53; ЭМ=11,42; ЗПМ=22,53; МАТ=8,56 | 272832.54 |  |  | 272832.54 | 1.052 | 1.021 | 1.035 | 1.025 | 1.02 | 1.03 | 326617.3567 | 1.2 | 391940.828 | 686.1709 |  |  |  |  | Кабель ИнСил-ВВнг(А)-LS 3х2,5ок(N,PE)-1
Объем=560*1,02
33 | ТЦ_21.1.06.09_2_0276132981_15.05.2024_02 Аналог ТССЦ-501-8629 32908,54/32244,30=2% | Кабель ИнСил-ВВнг(А)-LS 3х1,5ок(N,PE)-1 |  | м | 612 | 35.55 |  | 35.55 | 1 Прочие объекты ОЗП=22,53; ЭМ=11,42; ЗПМ=22,53; МАТ=8,56 | 186236.5 |  |  | 186236.5 | 1.052 | 1.021 | 1.035 | 1.025 | 1.02 | 1.03 | 222950.2146 | 1.2 | 267540.2576 | 437.1573 |  |  |  |  | Кабель ИнСил-ВВнг(А)-LS 3х1,5ок(N,PE)-1
Объем=600*1,02
34 | ТЦ_21.1.06.09_2_0276132981_15.05.2024_02 Аналог ТССЦ-501-7992 102768,47/100715,23=2% | Кабель ИнСил-ВВнг(А)-LS 5х35мк(N,PE)-1 |  | м | 30.6 | 471.01 |  | 471.01 | 1 Прочие объекты ОЗП=22,53; ЭМ=11,42; ЗПМ=22,53; МАТ=8,56 | 123374.48 |  |  | 123374.48 | 1.052 | 1.021 | 1.035 | 1.025 | 1.02 | 1.03 | 147695.8963 | 1.2 | 177235.0756 | 5791.9959 |  |  |  |  | Кабель ИнСил-ВВнг(А)-LS 5х35мк(N,PE)-1
Объем=30*1,02
35 | ТЦ_21.1.06.09_2_0276132981_15.05.2024_02 Аналог ТССЦ-501-7992 102768,47/100715,23=2% | Кабель ИнСил-ВВнг(А)-FRLS 5х16ок(N,PE)-1 |  | м | 61.2 | 162.68 |  | 162.68 | 1 Прочие объекты ОЗП=22,53; ЭМ=11,42; ЗПМ=22,53; МАТ=8,56 | 85223.5 |  |  | 85223.5 | 1.052 | 1.021 | 1.035 | 1.025 | 1.02 | 1.03 | 102024.0265 | 1.2 | 122428.8318 | 2000.4711 |  |  |  |  | Кабель ИнСил-ВВнг(А)-FRLS 5х16ок(N,PE)-1
Объем=60*1,02
36 | ТЦ_21.1.06.09_2_0276132981_15.05.2024_02 Аналог ТССЦ-501-7992 102768,47/100715,23=2% | Кабель ИнСил-ВВнг(А)-FRLS 5х6ок(N,PE)-1 |  | м | 20.4 | 205.49 |  | 205.49 | 1 Прочие объекты ОЗП=22,53; ЭМ=11,42; ЗПМ=22,53; МАТ=8,56 | 35883.49 |  |  | 35883.49 | 1.052 | 1.021 | 1.035 | 1.025 | 1.02 | 1.03 | 42957.3784 | 1.2 | 51548.854 | 2526.9046 |  |  |  |  | Кабель ИнСил-ВВнг(А)-FRLS 5х6ок(N,PE)-1
Объем=20*1,02
37 | ТЦ_21.1.06.09_2_0276132981_15.05.2024_02 Аналог ТССЦ-501-7991 77568,35/76021,46=2% | Кабель ИнСил-ВВнг(А)-FRLS 5х4ок(N,PE)-1 |  | м | 102 | 146.24 |  | 146.24 | 1 Прочие объекты ОЗП=22,53; ЭМ=11,42; ЗПМ=22,53; МАТ=8,56 | 127685.07 |  |  | 127685.07 | 1.052 | 1.021 | 1.035 | 1.025 | 1.02 | 1.03 | 152856.2541 | 1.2 | 183427.5049 | 1798.3089 |  |  |  |  | Кабель ИнСил-ВВнг(А)-FRLS 5х4ок(N,PE)-1
Объем=100*1,02
38 | ТЦ_21.1.06.09_2_0276132981_15.05.2024_02 Аналог ТССЦ-501-7965 29794,41/29199,32=2% | Кабель ИнСил-ВВнг(А)-FRLS 3х4ок(N,PE)-1 |  | м | 51 | 106.14 |  | 106.14 | 1 Прочие объекты ОЗП=22,53; ЭМ=11,42; ЗПМ=22,53; МАТ=8,56 | 46336.48 |  |  | 46336.48 | 1.052 | 1.021 | 1.035 | 1.025 | 1.02 | 1.03 | 55471.0176 | 1.2 | 66565.2211 | 1305.2004 |  |  |  |  | Кабель ИнСил-ВВнг(А)-FRLS 3х4ок(N,PE)-1
Объем=50*1,02
39 | ТЦ_21.1.06.09_2_0276132981_15.05.2024_02 Аналог ТССЦ-501-8629 32908,54/32244,30=2% | Кабель ИнСил-ВВнг(А)-FRLS 5х2,5ок(N,PE)- |  | м | 510 | 99.36 |  | 99.36 | 1 Прочие объекты ОЗП=22,53; ЭМ=11,42; ЗПМ=22,53; МАТ=8,56 | 433766.02 |  |  | 433766.02 | 1.052 | 1.021 | 1.035 | 1.025 | 1.02 | 1.03 | 519276.4429 | 1.2 | 623131.7315 | 1221.8269 |  |  |  |  | Кабель ИнСил-ВВнг(А)-FRLS 5х2,5ок(N,PE)-
Объем=500*1,02
40 | ТЦ_21.1.06.09_2_0276132981_15.05.2024_02 | Кабель ИнСил-ВВнг(А)-FRLS 3х2,5ок(N,PE)-1 |  | м | 867 | 72.33 |  | 72.33 | 1 Прочие объекты ОЗП=22,53; ЭМ=11,42; ЗПМ=22,53; МАТ=8,56 | 536798.54 |  |  | 536798.54 | 1.052 | 1.021 | 1.035 | 1.025 | 1.02 | 1.03 | 642620.2689 | 1.2 | 771144.3227 | 889.4398 |  |  |  |  | Кабель ИнСил-ВВнг(А)-FRLS 3х2,5ок(N,PE)-1
Объем=850*1,02
41 | ТЦ_21.1.06.09_2_0276132981_15.05.2024_02 Аналог ТССЦ-501-7965 29794,41/29199,32=2% | Кабель ИнСил-ВВнг(А)-FRLS 3х1,5ок(N,PE)-1 |  | м | 612 | 47.4 |  | 47.4 | 1 Прочие объекты ОЗП=22,53; ЭМ=11,42; ЗПМ=22,53; МАТ=8,56 | 248315.33 |  |  | 248315.33 | 1.052 | 1.021 | 1.035 | 1.025 | 1.02 | 1.03 | 297266.9488 | 1.2 | 356720.3386 | 582.8764 |  |  |  |  | Кабель ИнСил-ВВнг(А)-FRLS 3х1,5ок(N,PE)-1
Объем=600*1,02
42 | ТЦ_21.1.06.05_2_0276132981_15.05.2024_02 Аналог ТССЦ-501-7965 29794,41/29199,32=2% | Кабель ИнСил-ВВЭнг(А)-LS 5х1,5ок(N,PE)-0,66 |  | м | 30.6 | 54.01 |  | 54.01 | 1 Прочие объекты ОЗП=22,53; ЭМ=11,42; ЗПМ=22,53; МАТ=8,56 | 14147.16 |  |  | 14147.16 | 1.052 | 1.021 | 1.035 | 1.025 | 1.02 | 1.03 | 16936.059 | 1.2 | 20323.2708 | 664.1592 |  |  |  |  | Кабель ИнСил-ВВЭнг(А)-LS 5х1,5ок(N,PE)-0,66
Объем=30*1,02
43 | ТЕРм08-02-472-10 | Проводник заземляющий из медного изолированного провода сечением 25 мм2 открыто по строительным основаниям |  | 100 м | 1.7 | 869,56 659,42 | 38,26 0,85 | 171.88 | 1 Прочие объекты ОЗП=22,53; ЭМ=11,42; ЗПМ=22,53; МАТ=8,56 | 28500.49 | 25256.5 | 742,79 32,59 | 2501.2 | 1.052 | 1.021 | 1.035 | 1.025 | 1.02 | 1.03 | 2994.2738 | 1.2 | 3593.1286 | 2113.6051 |  |  |  |  | Проводник заземляющий из медного изолированного провода сечением 25 мм2 открыто по строительным основаниям
Объем=(10+20+70+70) / 100
|  |  | Накладные расходы 97% ФОТ (от 25 289,09) | в т.ч. оплаты труда 10: 24530.42
|  |  | Сметная прибыль 51% ФОТ (от 25 289,09) | в т.ч. оплаты труда 10: 12897.44
|  |  | Итого c накладными и см. прибылью | в т.ч. оплаты труда 10: 65928.35
44 | ТЦ_21.2.03.05_78_7804526950_15.05.2024_02 Аналог ТССЦ-502-0505 17170,22/16817,89=2% | Провод медный, гибкий с ПВХ изоляцией на напряжение 0,45 кВ, ГОСТ6323-79, сечением:1х95 |  | м | 51 | 136.12 |  | 136.12 | 1 Прочие объекты ОЗП=22,53; ЭМ=11,42; ЗПМ=22,53; МАТ=8,56 | 59424.55 |  |  | 59424.55 | 1.052 | 1.021 | 1.035 | 1.025 | 1.02 | 1.03 | 71139.203 | 1.2 | 85367.0436 | 1673.8636 |  |  |  |  | Провод медный, гибкий с ПВХ изоляцией на напряжение 0,45 кВ, ГОСТ6323-79, сечением:1х95
Объем=50*1,02
45 | ТЦ_21.2.03.05_78_7804526950_15.05.2024_02 Аналог ТССЦ-502-0505 17170,22/16817,89=2% | Провод медный, гибкий с ПВХ изоляцией на напряжение 0,45 кВ, ГОСТ6323-79, сечением:1х35 |  | м | 10.2 | 41.42 |  | 41.42 | 1 Прочие объекты ОЗП=22,53; ЭМ=11,42; ЗПМ=22,53; МАТ=8,56 | 3616.46 |  |  | 3616.46 | 1.052 | 1.021 | 1.035 | 1.025 | 1.02 | 1.03 | 4329.3905 | 1.2 | 5195.2686 | 509.3401 |  |  |  |  | Провод медный, гибкий с ПВХ изоляцией на напряжение 0,45 кВ, ГОСТ6323-79, сечением:1х35
Объем=10*1,02
46 | ТЦ_21.2.03.05_78_7804526950_15.05.2024_02 Аналог ТССЦ-502-0505 17170,22/16817,89=2% | Провод медный, гибкий с ПВХ изоляцией на напряжение 0,45 кВ, ГОСТ6323-79, сечением:1х25 |  | м | 102 | 29.8 |  | 29.8 | 1 Прочие объекты ОЗП=22,53; ЭМ=11,42; ЗПМ=22,53; МАТ=8,56 | 26018.98 |  |  | 26018.98 | 1.052 | 1.021 | 1.035 | 1.025 | 1.02 | 1.03 | 31148.2291 | 1.2 | 37377.875 | 366.4498 |  |  |  |  | Провод медный, гибкий с ПВХ изоляцией на напряжение 0,45 кВ, ГОСТ6323-79, сечением:1х25
Объем=100*1,02
47 | ТЦ_21.2.03.05_78_7804526950_15.05.2024_02 Аналог ТССЦ-502-0505 17170,22/16817,89=2% | Провод медный, гибкий с ПВХ изоляцией на напряжение 0,45 кВ, ГОСТ6323-79, сечением:1х6 |  | м | 51.5 | 7.41 |  | 7.41 | 1 Прочие объекты ОЗП=22,53; ЭМ=11,42; ЗПМ=22,53; МАТ=8,56 | 3266.62 |  |  | 3266.62 | 1.052 | 1.021 | 1.035 | 1.025 | 1.02 | 1.03 | 3910.5848 | 1.2 | 4692.7018 | 91.1204 |  |  |  |  | Провод медный, гибкий с ПВХ изоляцией на напряжение 0,45 кВ, ГОСТ6323-79, сечением:1х6
Объем=50*1,03
Раздел 4. Электрооборудование | [26 empty] | Раздел 4. Электрооборудование
48 | ТЕРм08-03-591-01 | Выключатель: одноклавишный неутопленного типа при открытой проводке |  | 100 шт. | 0.01 | 809,79 683,19 | 17,17 0,85 | 109.43 | 1 Прочие объекты ОЗП=22,53; ЭМ=11,42; ЗПМ=22,53; МАТ=8,56 | 165.25 | 153.92 | 1,96 0,19 | 9.37 | 1.052 | 1.021 | 1.035 | 1.025 | 1.02 | 1.03 | 11.2172 | 1.2 | 13.4606 | 1346.0585 |  |  |  |  | Выключатель: одноклавишный неутопленного типа при открытой проводке
Объем=1 / 100
|  |  | Накладные расходы 97% ФОТ (от 154,11) | в т.ч. оплаты труда 10: 149.49
|  |  | Сметная прибыль 51% ФОТ (от 154,11) | в т.ч. оплаты труда 10: 78.6
|  |  | Итого c накладными и см. прибылью | в т.ч. оплаты труда 10: 393.34
49 О | ТЦ_62.3.02.01_78_7804526950_15.05.2024_02 | Выключатель безопасности в корпусе, открытой установки, 63 А, 3Р, 380 В, IP65 |  | 4: шт; 5: 1; оплаты труда 6: 1737.2; в т.ч. оплаты труда 9: 2 Оборудование МАТ=6,23; в т.ч. оплаты труда 10: 10822.76 | [5 empty] | 1.03 | 11147.4428 | 1.2 | 13376.9314 | 13376.9314 |  |  |  |  | Выключатель безопасности в корпусе, открытой установки, 63 А, 3Р, 380 В, IP65
Раздел 5. Противопожарные заделки | [26 empty] | Раздел 5. Противопожарные заделки
50 | ТЕРм08-02-155-01 | Герметизация проходов при вводе кабелей во взрывоопасные помещения уплотнительной массой |  | 1 проход кабеля | 10 | 9,52 7,97 |  | 1.55 | 1 Прочие объекты ОЗП=22,53; ЭМ=11,42; ЗПМ=22,53; МАТ=8,56 | 1928.21 | 1795.53 |  | 132.68 | 1.052 | 1.021 | 1.035 | 1.025 | 1.02 | 1.03 | 158.8359 | 1.2 | 190.603 | 19.0603 |  |  |  |  | Герметизация проходов при вводе кабелей во взрывоопасные помещения уплотнительной массой
|  |  | Накладные расходы 97% ФОТ (от 1 795,53) | в т.ч. оплаты труда 10: 1741.66
|  |  | Сметная прибыль 51% ФОТ (от 1 795,53) | в т.ч. оплаты труда 10: 915.72
|  |  | Итого c накладными и см. прибылью | в т.ч. оплаты труда 10: 4585.59
51 | ТЦ_14.5.01.10_78_7804526950_15.05.2024_02 Аналог ТССЦ-101-2415 52,74/51,66=2% | Терморасширяющаяся противопожарная пена, 300 мл |  | шт | 5 | 814.25 |  | 814.25 | 1 Прочие объекты ОЗП=22,53; ЭМ=11,42; ЗПМ=22,53; МАТ=8,56 | 34849.9 |  |  | 34849.9 | 1.052 | 1.021 | 1.035 | 1.025 | 1.02 | 1.03 | 41720.0317 | 1.2 | 50064.038 | 10012.8076 |  |  |  |  | Терморасширяющаяся противопожарная пена, 300 мл
52 | ТЦ_14.5.01.01_78_7804526950_15.05.2024_02 аналог ТССЦ-101-2901 51,49/50,41=2% | Противопожарный акриловый герметик, 310 мл |  | шт | 5 | 181.62 |  | 181.62 | 1 Прочие объекты ОЗП=22,53; ЭМ=11,42; ЗПМ=22,53; МАТ=8,56 | 7773.34 |  |  | 7773.34 | 1.052 | 1.021 | 1.035 | 1.025 | 1.02 | 1.03 | 9305.7366 | 1.2 | 11166.884 | 2233.3768 |  |  |  |  | Противопожарный акриловый герметик, 310 мл
53 | ТЦ_14.5.01.01_78_7804526950_15.05.2024_02 Аналог ТССЦ-113-0521 65,66/64,28=2% | Огнезащитная краска (покрытие), 6 кг |  | шт | 2 | 2214.57 |  | 2214.57 | 1 Прочие объекты ОЗП=22,53; ЭМ=11,42; ЗПМ=22,53; МАТ=8,56 | 37913.44 |  |  | 37913.44 | 1.052 | 1.021 | 1.035 | 1.025 | 1.02 | 1.03 | 45387.5024 | 1.2 | 54465.0028 | 27232.5014 |  |  |  |  | Огнезащитная краска (покрытие), 6 кг
54 | ТЕР26-01-039-01 | Изоляция покрытий и перекрытий изделиями из волокнистых и зернистых материалов насухо |  | 1 м3 изоляции | 0.24 | 302,78 214,26 | 88.52 |  | 1 Прочие объекты ОЗП=22,53; ЭМ=11,42; ЗПМ=22,53; МАТ=8,56 | 1401.16 | 1158.53 | 242.63 | [15 empty] | Изоляция покрытий и перекрытий изделиями из волокнистых и зернистых материалов насухо
Объем=0,6*1*0,08*5
|  |  | Накладные расходы 97% ФОТ (от 1 158,53) | в т.ч. оплаты труда 10: 1123.77
|  |  | Сметная прибыль 55% ФОТ (от 1 158,53) | в т.ч. оплаты труда 10: 637.19
|  |  | Итого c накладными и см. прибылью | в т.ч. оплаты труда 10: 3162.12
55 | ТЦ_12.2.05.02_78_7804526950_15.05.2024_02 аналог ТССЦ-101-2901 51,49/50,41=2% | Минеральная вата 80х600х1000 мм |  | шт | 5 | 24.82 |  | 24.82 | 1 Прочие объекты ОЗП=22,53; ЭМ=11,42; ЗПМ=22,53; МАТ=8,56 | 1062.3 |  |  | 1062.3 | 1.052 | 1.021 | 1.035 | 1.025 | 1.02 | 1.03 | 1271.7164 | 1.2 | 1526.0597 | 305.2119 |  |  |  |  | Минеральная вата 80х600х1000 мм
Раздел 6. Электроустановочные изделия | [26 empty] | Раздел 6. Электроустановочные изделия
56 | ТЕРм08-03-603-01 | Ящик с понижающим трансформатором |  | 1 шт. | 4 | 31,62 24,64 | 3,47 0,29 | 3.51 | 1 Прочие объекты ОЗП=22,53; ЭМ=11,42; ЗПМ=22,53; МАТ=8,56 | 2499.45 | 2220.96 | 158,65 25,91 | 119.84 | 1.052 | 1.021 | 1.035 | 1.025 | 1.02 | 1.03 | 143.4646 | 1.2 | 172.1576 | 43.0394 |  |  |  |  | Ящик с понижающим трансформатором
|  |  | Накладные расходы 97% ФОТ (от 2 246,87) | в т.ч. оплаты труда 10: 2179.46
|  |  | Сметная прибыль 51% ФОТ (от 2 246,87) | в т.ч. оплаты труда 10: 1145.9
|  |  | Итого c накладными и см. прибылью | в т.ч. оплаты труда 10: 5824.81
57 О | ТЦ_62.1.02.22_78_7804526950_15.05.2024_02 | Ящик с понижающим трансформатором 220 В / 36 В, 250 Вт, IP54 |  | 4: шт; 5: 4; оплаты труда 6: 1576.88; в т.ч. оплаты труда 9: 2 Оборудование МАТ=6,23; в т.ч. оплаты труда 10: 39295.85 | [5 empty] | 1.03 | 40474.7255 | 1.2 | 48569.6706 | 12142.4176 |  |  |  |  | Ящик с понижающим трансформатором 220 В / 36 В, 250 Вт, IP54
58 | ТЕРм08-03-532-01 | Пост управления кнопочный общего назначения, устанавливаемый на конструкции: на полу, количество элементов поста до 3 |  | 1 шт. | 19 | 94,20 38,78 | 0.37 | 55.05 | 1 Прочие объекты ОЗП=22,53; ЭМ=11,42; ЗПМ=22,53; МАТ=8,56 | 25632.88 | 16599.7 | 79.85 | 8953.33 | 1.052 | 1.021 | 1.035 | 1.025 | 1.02 | 1.03 | 10718.3439 | 1.2 | 12862.0126 | 676.948 |  |  |  |  | Пост управления кнопочный общего назначения, устанавливаемый на конструкции: на полу, количество элементов поста до 3
Объем=8+11
|  |  | Накладные расходы 97% ФОТ (от 16 599,70) | в т.ч. оплаты труда 10: 16101.71
|  |  | Сметная прибыль 51% ФОТ (от 16 599,70) | в т.ч. оплаты труда 10: 8465.85
|  |  | Итого c накладными и см. прибылью | в т.ч. оплаты труда 10: 50200.44
59 О | ТЦ_62.3.02.01_78_7806155468_15.05.2024_02 | Выключатель пылевлагозащищенный IP66, одноклавишный накладного монтажа, 10 А, 220 В, нержав. сталь |  | 4: шт; 5: 11; оплаты труда 6: 2403.11; в т.ч. оплаты труда 9: 2 Оборудование МАТ=6,23; в т.ч. оплаты труда 10: 164685.13 | [5 empty] | 1.03 | 169625.6839 | 1.2 | 203550.8207 | 18504.6201 |  |  |  |  | Выключатель пылевлагозащищенный IP66, одноклавишный накладного монтажа, 10 А, 220 В, нержав. сталь
60 О | ТЦ_62.3.02.01_78_7806155468_15.05.2024_02 | Выключатель проходной пылевлагозащищенный IP66, одноклавишный накладного монтажа, 10 А, 220 В, нержав. сталь |  | 4: шт; 5: 8; оплаты труда 6: 2403.11; в т.ч. оплаты труда 9: 2 Оборудование МАТ=6,23; в т.ч. оплаты труда 10: 119771 | [5 empty] | 1.03 | 123364.13 | 1.2 | 148036.956 | 18504.6195 |  |  |  |  | Выключатель проходной пылевлагозащищенный IP66, одноклавишный накладного монтажа, 10 А, 220 В, нержав. сталь
61 | ТЕРм08-03-532-04 | Пост управления кнопочный общего назначения, устанавливаемый на конструкции: на стене или колонне, количество элементов поста до 3 |  | 1 шт. | 30 | 72,19 37,32 | 1.33 | 33.54 | 1 Прочие объекты ОЗП=22,53; ЭМ=11,42; ЗПМ=22,53; МАТ=8,56 | 34293 | 25222.9 | 457.03 | 8613.07 | 1.052 | 1.021 | 1.035 | 1.025 | 1.02 | 1.03 | 10311.0067 | 1.2 | 12373.2081 | 412.4403 |  |  |  |  | Пост управления кнопочный общего назначения, устанавливаемый на конструкции: на стене или колонне, количество элементов поста до 3
|  |  | Накладные расходы 97% ФОТ (от 25 222,90) | в т.ч. оплаты труда 10: 24466.21
|  |  | Сметная прибыль 51% ФОТ (от 25 222,90) | в т.ч. оплаты труда 10: 12863.68
|  |  | Итого c накладными и см. прибылью | в т.ч. оплаты труда 10: 71622.89
62 О | ТЦ_62.3.02.01_78_7806155468_15.05.2024_02 | Кнопочный выключатель пылевлагозащищенный IP66 с кнопкой без фиксации 2НО, накладного монтажа, 10 А, 220 В, нержав. сталь |  | 4: шт; 5: 30; оплаты труда 6: 2292.27; в т.ч. оплаты труда 9: 2 Оборудование МАТ=6,23; в т.ч. оплаты труда 10: 428425.26 | [5 empty] | 1.03 | 441278.0178 | 1.2 | 529533.6214 | 17651.1207 |  |  |  |  | Кнопочный выключатель пылевлагозащищенный IP66 с кнопкой без фиксации 2НО, накладного монтажа, 10 А, 220 В, нержав. сталь
63 | ТЕРм08-03-525-11 | Аппарат штепсельный общего назначения, устанавливаемый на конструкции на стене или колонне, с контактами силовых цепей на ток: до 250 А |  | 1 компл. | 2 | 111,03 58,91 | 0.81 | 51.31 | 1 Прочие объекты ОЗП=22,53; ЭМ=11,42; ЗПМ=22,53; МАТ=8,56 | 3551.51 | 2654.69 | 18.39 | 878.43 | 1.052 | 1.021 | 1.035 | 1.025 | 1.02 | 1.03 | 1051.5992 | 1.2 | 1261.9191 | 630.9595 |  |  |  |  | Аппарат штепсельный общего назначения, устанавливаемый на конструкции на стене или колонне, с контактами силовых цепей на ток: до 250 А
|  |  | Накладные расходы 97% ФОТ (от 2 654,69) | в т.ч. оплаты труда 10: 2575.05
|  |  | Сметная прибыль 51% ФОТ (от 2 654,69) | в т.ч. оплаты труда 10: 1353.89
|  |  | Итого c накладными и см. прибылью | в т.ч. оплаты труда 10: 7480.45
64 | ТЦ_20.4.03.06_78_7804526950_15.05.2024_02 Аналог ТССЦ-503-0474 1223/1198,58=2% | Розетка 3Р+N+PE, 380 В, 125 А, IP67, настенного монтажа |  | шт | 2 | 2257.86 |  | 2257.86 | 1 Прочие объекты ОЗП=22,53; ЭМ=11,42; ЗПМ=22,53; МАТ=8,56 | 38654.56 |  |  | 38654.56 | 1.052 | 1.021 | 1.035 | 1.025 | 1.02 | 1.03 | 46274.723 | 1.2 | 55529.6676 | 27764.8338 |  |  |  |  | Розетка 3Р+N+PE, 380 В, 125 А, IP67, настенного монтажа
65 | ТЕРм08-03-573-04 | Шкаф (пульт) управления навесной, высота, ширина и глубина: до 600х600х350 мм |  | 1 шт. | 11 | 109,82 51,24 | 54,49 6,59 | 4.09 | 1 Прочие объекты ОЗП=22,53; ЭМ=11,42; ЗПМ=22,53; МАТ=8,56 | 19929.57 | 12699.8 | 6 844,66 1 633,08 | 385.11 | 1.052 | 1.021 | 1.035 | 1.025 | 1.02 | 1.03 | 461.0286 | 1.2 | 553.2343 | 50.294 |  |  |  |  | Шкаф (пульт) управления навесной, высота, ширина и глубина: до 600х600х350 мм
Объем=3+8
|  |  | Накладные расходы 97% ФОТ (от 14 332,88) | в т.ч. оплаты труда 10: 13902.89
|  |  | Сметная прибыль 51% ФОТ (от 14 332,88) | в т.ч. оплаты труда 10: 7309.77
|  |  | Итого c накладными и см. прибылью | в т.ч. оплаты труда 10: 41142.23
66 О | ТЦ_62.2.01.04_77_7725347771_06.05.2024_02 | РП1. Розеточный пост в комплекте с аппаратами защиты и розетками, 63 А, 380 В, IP67 |  | 4: шт; 5: 3; оплаты труда 6: 6225.34; в т.ч. оплаты труда 9: 2 Оборудование МАТ=6,23; в т.ч. оплаты труда 10: 116351.6 | [5 empty] | 1.03 | 119842.148 | 1.2 | 143810.5776 | 47936.8592 |  |  |  |  | РП1. Розеточный пост в комплекте с аппаратами защиты и розетками, 63 А, 380 В, IP67
67 О | ТЦ_62.2.01.04_77_7725347771_06.05.2024_02 | РП2. Розеточный пост в комплекте с аппаратами защиты и розетками, 16 А, 380 В, IP67 |  | 4: шт; 5: 8; оплаты труда 6: 3276.91; в т.ч. оплаты труда 9: 2 Оборудование МАТ=6,23; в т.ч. оплаты труда 10: 163321.19 | [5 empty] | 1.03 | 168220.8257 | 1.2 | 201864.9908 | 25233.1239 |  |  |  |  | РП2. Розеточный пост в комплекте с аппаратами защиты и розетками, 16 А, 380 В, IP67
68 | ТЕРм10-04-066-04 | Коробка кабельная соединительная или разветвительная |  | 1 шт. | 141 | 81,83 74,38 |  | 7.45 | 1 Прочие объекты ОЗП=22,53; ЭМ=11,42; ЗПМ=22,53; МАТ=8,56 | 245283.38 | 236291.53 |  | 8991.85 | 1.052 | 1.021 | 1.035 | 1.025 | 1.02 | 1.03 | 10764.4575 | 1.2 | 12917.349 | 91.6124 |  |  |  |  | Коробка кабельная соединительная или разветвительная
Объем=1+140
|  |  | Накладные расходы 95% ФОТ (от 236 291,53) | в т.ч. оплаты труда 10: 224476.95
|  |  | Сметная прибыль 53% ФОТ (от 236 291,53) | в т.ч. оплаты труда 10: 125234.51
|  |  | Итого c накладными и см. прибылью | в т.ч. оплаты труда 10: 594994.84
69 | ТЦ_20.5.02.02_78_7806155468_15.05.2024_02 Аналог ТССЦ-503-0693 2306,87/2261,59=2% | Коробка клеммная пылевлагозащищенная IP66, открытой установки, в комплекте с винтовыми клемниками, для кабеля сечением до 5х35 мм2 |  | шт | 1 | 4652.76 |  | 4652.76 | 1 Прочие объекты ОЗП=22,53; ЭМ=11,42; ЗПМ=22,53; МАТ=8,56 | 39827.63 |  |  | 39827.63 | 1.052 | 1.021 | 1.035 | 1.025 | 1.02 | 1.03 | 47679.046 | 1.2 | 57214.8552 | 57214.8552 |  |  |  |  | Коробка клеммная пылевлагозащищенная IP66, открытой установки, в комплекте с винтовыми клемниками, для кабеля сечением до 5х35 мм2
70 | ТЦ_20.5.02.02_78_7806155468_15.05.2024_02 Аналог ТССЦ-503-0693 2306,87/2261,59=2% | Коробка клеммная пылевлагозащищенная IP66, открытой установки, в комплекте с винтовыми клемниками, для кабеля сечением до 5х6 мм |  | шт | 140 | 2561.42 |  | 2561.42 | 1 Прочие объекты ОЗП=22,53; ЭМ=11,42; ЗПМ=22,53; МАТ=8,56 | 3069605.73 |  |  | 3069605.73 | 1.052 | 1.021 | 1.035 | 1.025 | 1.02 | 1.03 | 3674732.1622 | 1.2 | 4409678.5947 | 31497.7042 |  |  |  |  | Коробка клеммная пылевлагозащищенная IP66, открытой установки, в комплекте с винтовыми клемниками, для кабеля сечением до 5х6 мм
Раздел 7. Материалы по молниезащите и заземлению | [26 empty] | Раздел 7. Материалы по молниезащите и заземлению
71 | ТЕР01-02-057-02 | Разработка грунта вручную в траншеях глубиной до 2 м без креплений с откосами, группа грунтов: 2 |  | 100 м3 грунта | 0.645 | 2 619,31 2 619,31 |  |  | 1 Прочие объекты ОЗП=22,53; ЭМ=11,42; ЗПМ=22,53; МАТ=8,56 | 38063.41 | 38063.41 | [16 empty] | Разработка грунта вручную в траншеях глубиной до 2 м без креплений с откосами, группа грунтов: 2
Объем=(258*0,5*0,5) / 100
|  |  | Накладные расходы 89% ФОТ (от 38 063,41) | в т.ч. оплаты труда 10: 33876.43
|  |  | Сметная прибыль 40% ФОТ (от 38 063,41) | в т.ч. оплаты труда 10: 15225.36
|  |  | Итого c накладными и см. прибылью | в т.ч. оплаты труда 10: 87165.2
72 | ТЕР01-02-061-01 | Засыпка вручную траншей, пазух котлованов и ям, группа грунтов: 1 |  | 100 м3 грунта | 0.645 | 1 447,24 1 447,24 |  |  | 1 Прочие объекты ОЗП=22,53; ЭМ=11,42; ЗПМ=22,53; МАТ=8,56 | 21031.08 | 21031.08 | [16 empty] | Засыпка вручную траншей, пазух котлованов и ям, группа грунтов: 1
|  |  | Накладные расходы 89% ФОТ (от 21 031,08) | в т.ч. оплаты труда 10: 18717.66
|  |  | Сметная прибыль 40% ФОТ (от 21 031,08) | в т.ч. оплаты труда 10: 8412.43
|  |  | Итого c накладными и см. прибылью | в т.ч. оплаты труда 10: 48161.17
73 | ТЕРм08-02-472-02 | Заземлитель горизонтальный из стали: полосовой сечением 160 мм2 |  | 100 м | 2.58 | 562,33 340,38 | 97,81 6,21 | 124.14 | 1 Прочие объекты ОЗП=22,53; ЭМ=11,42; ЗПМ=22,53; МАТ=8,56 | 25408.82 | 19785.23 | 2 881,76 360,97 | 2741.83 | 1.052 | 1.021 | 1.035 | 1.025 | 1.02 | 1.03 | 3282.3404 | 1.2 | 3938.8085 | 1526.67 |  |  |  |  | Заземлитель горизонтальный из стали: полосовой сечением 160 мм2
Объем=258 / 100
|  |  | Накладные расходы 97% ФОТ (от 20 146,20) | в т.ч. оплаты труда 10: 19541.81
|  |  | Сметная прибыль 51% ФОТ (от 20 146,20) | в т.ч. оплаты труда 10: 10274.56
|  |  | Итого c накладными и см. прибылью | в т.ч. оплаты труда 10: 55225.19
74 | ТЕРм08-02-472-07 | Проводник заземляющий открыто по строительным основаниям: из полосовой стали сечением 160 мм2 |  | 100 м | 8.82 | 568,33 436,75 | 109,26 7,05 | 22.32 | 1 Прочие объекты ОЗП=22,53; ЭМ=11,42; ЗПМ=22,53; МАТ=8,56 | 99478.45 | 86788.01 | 11 005,30 1 400,84 | 1685.14 | 1.052 | 1.021 | 1.035 | 1.025 | 1.02 | 1.03 | 2017.3399 | 1.2 | 2420.8079 | 274.468 |  |  |  |  | Проводник заземляющий открыто по строительным основаниям: из полосовой стали сечением 160 мм2
Объем=(1140-258) / 100
|  |  | Накладные расходы 97% ФОТ (от 88 188,85) | в т.ч. оплаты труда 10: 85543.18
|  |  | Сметная прибыль 51% ФОТ (от 88 188,85) | в т.ч. оплаты труда 10: 44976.31
|  |  | Итого c накладными и см. прибылью | в т.ч. оплаты труда 10: 229997.94
75 | ТЦ_20.1.02.23_78_7804526950_15.05.2024_02 Аналог ТССЦ-101-1638 5134,83/4987,13=2% | Полоса 40х4, горячеоцинкованная |  | м | 1140 | 35.55 |  | 35.55 | 1 Прочие объекты ОЗП=22,53; ЭМ=11,42; ЗПМ=22,53; МАТ=8,56 | 346911.12 |  |  | 346911.12 | 1.052 | 1.021 | 1.035 | 1.025 | 1.02 | 1.03 | 415299.4105 | 1.2 | 498359.2926 | 437.1573 |  |  |  |  | Полоса 40х4, горячеоцинкованная
76 | ТЕРм08-02-471-01 | Заземлитель вертикальный из угловой стали размером: 50х50х5 мм |  | 10 шт. | 1.5 | 364,34 219,40 | 75,36 5,36 | 69.58 | 1 Прочие объекты ОЗП=22,53; ЭМ=11,42; ЗПМ=22,53; МАТ=8,56 | 9598.84 | 7414.52 | 1 290,91 181,11 | 893.41 | 1.052 | 1.021 | 1.035 | 1.025 | 1.02 | 1.03 | 1069.5323 | 1.2 | 1283.4388 | 855.6258 |  |  |  |  | Заземлитель вертикальный из угловой стали размером: 50х50х5 мм
Объем=15 / 10
|  |  | Накладные расходы 97% ФОТ (от 7 595,63) | в т.ч. оплаты труда 10: 7367.76
|  |  | Сметная прибыль 51% ФОТ (от 7 595,63) | в т.ч. оплаты труда 10: 3873.77
|  |  | Итого c накладными и см. прибылью | в т.ч. оплаты труда 10: 20840.37
77 | ТЕР01-02-059-02 | Рытье ям вручную глубиной 1,5 м под электрод заземления с обратной засыпкой, группа грунтов: 2 |  | 1 электрод заземления | 15 | 901,04 109,84 |  | 791.2 | 1 Прочие объекты ОЗП=22,53; ЭМ=11,42; ЗПМ=22,53; МАТ=8,56 | 138709.33 | 37119.25 |  | 101590.08 | 1.052 | 1.021 | 1.035 | 1.025 | 1.02 | 1.03 | 121617.0307 | 1.2 | 145940.4369 | 9729.3625 |  |  |  |  | Рытье ям вручную глубиной 1,5 м под электрод заземления с обратной засыпкой, группа грунтов: 2
|  |  | Накладные расходы 89% ФОТ (от 37 119,25) | в т.ч. оплаты труда 10: 33036.13
|  |  | Сметная прибыль 40% ФОТ (от 37 119,25) | в т.ч. оплаты труда 10: 14847.7
|  |  | Итого c накладными и см. прибылью | в т.ч. оплаты труда 10: 186593.16
78 | ТЦ_08.3.12.00_78_7804526950_15.05.2024_02 Аналог ТССЦ-101-2542 4813,20/4671,80=2% | Сталь угловая 5х50х50 мм |  | м | 15 | 148.95 |  | 148.95 | 1 Прочие объекты ОЗП=22,53; ЭМ=11,42; ЗПМ=22,53; МАТ=8,56 | 19125.18 |  |  | 19125.18 | 1.052 | 1.021 | 1.035 | 1.025 | 1.02 | 1.03 | 22895.4205 | 1.2 | 27474.5046 | 1831.6336 |  |  |  |  | Сталь угловая 5х50х50 мм
79 | ТЦ_20.1.02.23_78_7804526950_15.05.2024_02 Аналог ТССЦ-101-1671 25,60/25,05=2% | Скоба-держатель полосы 40х4 мм с болтом |  | шт | 1100 | 48.46 |  | 48.46 | 1 Прочие объекты ОЗП=22,53; ЭМ=11,42; ЗПМ=22,53; МАТ=8,56 | 456299.36 |  |  | 456299.36 | 1.052 | 1.021 | 1.035 | 1.025 | 1.02 | 1.03 | 546251.8907 | 1.2 | 655502.2689 | 595.9112 |  |  |  |  | Скоба-держатель полосы 40х4 мм с болтом
80 | ТЦ_22.2.02.11_78_7804526950_15.05.2024_02 Аналог ТССЦ-101-2066 10,28/10,03=2% | Анкер сболтом М8 |  | шт | 1100 | 11.32 |  | 11.32 | 1 Прочие объекты ОЗП=22,53; ЭМ=11,42; ЗПМ=22,53; МАТ=8,56 | 106589.12 |  |  | 106589.12 | 1.052 | 1.021 | 1.035 | 1.025 | 1.02 | 1.03 | 127601.556 | 1.2 | 153121.8672 | 139.2017 |  |  |  |  | Анкер сболтом М8
81 | ТЦ_20.1.02.23_78_7804526950_15.05.2024_02 Аналог ТССЦ-113-0395 95,68/93,73=2% | Цинковая краска-спрей, 473 мл |  | шт | 3 | 389.35 |  | 389.35 | 1 Прочие объекты ОЗП=22,53; ЭМ=11,42; ЗПМ=22,53; МАТ=8,56 | 9998.51 |  |  | 9998.51 | 1.052 | 1.021 | 1.035 | 1.025 | 1.02 | 1.03 | 11969.5653 | 1.2 | 14363.4784 | 4787.8261 |  |  |  |  | Цинковая краска-спрей, 473 мл
82 | ТЕРм08-01-068-02 | Шина сборная - одна полоса в фазе, медная или алюминиевая сечением: до 500 мм2 |  | 100 м | 0.005 | 1 959,73 1 352,95 | 389,03 177,25 | 217.75 | 1 Прочие объекты ОЗП=22,53; ЭМ=11,42; ЗПМ=22,53; МАТ=8,56 | 183.94 | 152.41 | 22,21 19,97 | 9.32 | 1.052 | 1.021 | 1.035 | 1.025 | 1.02 | 1.03 | 11.1573 | 1.2 | 13.3888 | 2677.7514 |  |  |  |  | Шина сборная - одна полоса в фазе, медная или алюминиевая сечением: до 500 мм2
Объем=0,5 / 100
|  |  | Накладные расходы 97% ФОТ (от 172,38) | в т.ч. оплаты труда 10: 167.21
|  |  | Сметная прибыль 51% ФОТ (от 172,38) | в т.ч. оплаты труда 10: 87.91
|  |  | Итого c накладными и см. прибылью | в т.ч. оплаты труда 10: 439.06
83 | ТЦ_20.5.03.03_77_9705198797_06.05.2024_02 Аналог ТССЦ-110-0355 10225,04/10022,42=2% | Главная заземляющая шина с изоляторами 500х50х6 мм, медь, в |  | компл | 1 | 643.07 |  | 643.07 | 1 Прочие объекты ОЗП=22,53; ЭМ=11,42; ЗПМ=22,53; МАТ=8,56 | 5504.68 |  |  | 5504.68 | 1.052 | 1.021 | 1.035 | 1.025 | 1.02 | 1.03 | 6589.8446 | 1.2 | 7907.8135 | 7907.8135 |  |  |  |  | Главная заземляющая шина с изоляторами 500х50х6 мм, медь, в
Раздел 8. Система кабельного обогрева | [26 empty] | Раздел 8. Система кабельного обогрева
84 | ТЕРм08-02-148-01 | Кабель до 35 кВ в проложенных трубах, блоках и коробах, масса 1 м кабеля: до 1 кг |  | 100 м кабеля | 1.9 | 328,95 208,08 | 77,79 5,65 | 43.08 | 1 Прочие объекты ОЗП=22,53; ЭМ=11,42; ЗПМ=22,53; МАТ=8,56 | 11295.77 | 8907.32 | 1 687,80 241,71 | 700.65 | 1.052 | 1.021 | 1.035 | 1.025 | 1.02 | 1.03 | 838.7726 | 1.2 | 1006.5271 | 529.7511 |  |  |  |  | Кабель до 35 кВ в проложенных трубах, блоках и коробах, масса 1 м кабеля: до 1 кг
Объем=(300-110) / 100
|  |  | Накладные расходы 97% ФОТ (от 9 149,03) | в т.ч. оплаты труда 10: 8874.56
|  |  | Сметная прибыль 51% ФОТ (от 9 149,03) | в т.ч. оплаты труда 10: 4666.01
|  |  | Итого c накладными и см. прибылью | в т.ч. оплаты труда 10: 24836.34
85 | ТЦ_21.1.00.00_78_7804526950_01.02.2024_02 Аналог ТССЦ-501-2377 178,91/175,39=2% | Греющий кабель саморегулирующийся, ТНБВ.681817.023ТУ, 30 Вт/м |  | м | 306 | 23.04 |  | 23.04 | 1 Прочие объекты ОЗП=22,53; ЭМ=11,42; ЗПМ=22,53; МАТ=8,56 | 60350.05 |  |  | 60350.05 | 1.052 | 1.021 | 1.035 | 1.025 | 1.02 | 1.03 | 72247.1513 | 1.2 | 86696.5816 | 283.3222 |  |  |  |  | Греющий кабель саморегулирующийся, ТНБВ.681817.023ТУ, 30 Вт/м
Объем=300*1,02
86 | ТЦ_21.1.00.00_78_7804526950_15.05.2024_02 Аналог ТССЦ-111-0126 335,61/328,92=2% | Соединительная коробка ЭА-КС4-3ф, кабельные вводы из нерж. стали |  | шт | 6 | 3350.24 |  | 3350.24 | 1 Прочие объекты ОЗП=22,53; ЭМ=11,42; ЗПМ=22,53; МАТ=8,56 | 172068.33 |  |  | 172068.33 | 1.052 | 1.021 | 1.035 | 1.025 | 1.02 | 1.03 | 205989.0038 | 1.2 | 247186.8045 | 41197.8008 |  |  |  |  | Соединительная коробка ЭА-КС4-3ф, кабельные вводы из нерж. стали
87 | ТЦ_21.1.00.00_78_7804526950_15.05.2024_02 Аналог ТССЦ-111-0126 335,61/328,92=2% | Комплекты монтажные КСТ-МК-3СВК ТНБВ.681817.023ТУ |  | шт | 12 | 17.04 |  | 17.04 | 1 Прочие объекты ОЗП=22,53; ЭМ=11,42; ЗПМ=22,53; МАТ=8,56 | 1750.35 |  |  | 1750.35 | 1.052 | 1.021 | 1.035 | 1.025 | 1.02 | 1.03 | 2095.4051 | 1.2 | 2514.4861 | 209.5405 |  |  |  |  | Комплекты монтажные КСТ-МК-3СВК ТНБВ.681817.023ТУ
88 | ТЦ_21.1.00.00_78_7804526950_15.05.2024_02 Аналог ТССЦ-111-0126 335,61/328,92=2% | Комплекты монтажные КСТ-МК-СС(н) ТНБВ.681817.023ТУ |  | шт | 12 | 67.52 |  | 67.52 | 1 Прочие объекты ОЗП=22,53; ЭМ=11,42; ЗПМ=22,53; МАТ=8,56 | 6935.65 |  |  | 6935.65 | 1.052 | 1.021 | 1.035 | 1.025 | 1.02 | 1.03 | 8302.9087 | 1.2 | 9963.4904 | 830.2909 |  |  |  |  | Комплекты монтажные КСТ-МК-СС(н) ТНБВ.681817.023ТУ
89 | ТЕРм08-02-149-01 | Кабель до 35 кВ, подвешиваемый на тросе, масса 1 м кабеля: до 1 кг |  | 100 м кабеля | 1.1 | 2 736,44 286,95 | 2 026,98 305,80 | 422.51 | 1 Прочие объекты ОЗП=22,53; ЭМ=11,42; ЗПМ=22,53; МАТ=8,56 | 36552.68 | 7111.43 | 25 462,90 7 578,55 | 3978.35 | 1.052 | 1.021 | 1.035 | 1.025 | 1.02 | 1.03 | 4762.6216 | 1.2 | 5715.146 | 5195.5873 |  |  |  |  | Кабель до 35 кВ, подвешиваемый на тросе, масса 1 м кабеля: до 1 кг
Объем=110 / 100
|  |  | Накладные расходы 97% ФОТ (от 14 689,98) | в т.ч. оплаты труда 10: 14249.28
|  |  | Сметная прибыль 51% ФОТ (от 14 689,98) | в т.ч. оплаты труда 10: 7491.89
|  |  | Итого c накладными и см. прибылью | в т.ч. оплаты труда 10: 58293.85
90 | ТЦ_20.1.02.19_78_7804526950_15.05.2024_02 Аналог ТССЦ-509-8108 10,71/10,47=2% | Трос стальной D3 в п/э оболочке |  | м | 112.2 | 2.36 |  | 2.36 | 1 Прочие объекты ОЗП=22,53; ЭМ=11,42; ЗПМ=22,53; МАТ=8,56 | 2266.62 |  |  | 2266.62 | 1.052 | 1.021 | 1.035 | 1.025 | 1.02 | 1.03 | 2713.4499 | 1.2 | 3256.1399 | 29.0209 |  |  |  |  | Трос стальной D3 в п/э оболочке
Объем=110*1,02
91 | ТЦ_20.1.02.19_78_7804526950_15.05.2024_02 Аналог ТССЦ-509-0020 42,77/41,87=2% | Зажим для троса 3 мм |  | шт | 10 | 0.41 |  | 0.41 | 1 Прочие объекты ОЗП=22,53; ЭМ=11,42; ЗПМ=22,53; МАТ=8,56 | 35.1 |  |  | 35.1 | 1.052 | 1.021 | 1.035 | 1.025 | 1.02 | 1.03 | 42.0194 | 1.2 | 50.4233 | 5.0423 |  |  |  |  | Зажим для троса 3 мм
92 | ТЦ_20.1.02.19_78_7804526950_15.05.2024_02 Аналог ТССЦ-509-0020 42,77/41,87=2% | Коуш для троса 3 мм |  | шт | 10 | 0.88 |  | 0.88 | 1 Прочие объекты ОЗП=22,53; ЭМ=11,42; ЗПМ=22,53; МАТ=8,56 | 75.33 |  |  | 75.33 | 1.052 | 1.021 | 1.035 | 1.025 | 1.02 | 1.03 | 90.1802 | 1.2 | 108.2162 | 10.8216 |  |  |  |  | Коуш для троса 3 мм
93 | ТЦ_20.5.04.07_78_7804526950_15.05.2024_02 Аналог ТССЦ-509-0020 42,77/41,87=2% | Зажим крепежный ТСР/Т.1-25 Ц |  | шт | 200 | 2.74 |  | 2.74 | 1 Прочие объекты ОЗП=22,53; ЭМ=11,42; ЗПМ=22,53; МАТ=8,56 | 4690.88 |  |  | 4690.88 | 1.052 | 1.021 | 1.035 | 1.025 | 1.02 | 1.03 | 5615.6162 | 1.2 | 6738.7394 | 33.6937 |  |  |  |  | Зажим крепежный ТСР/Т.1-25 Ц
94 | ТЦ_20.5.04.07_78_7804526950_15.05.2024_02 Аналог ТССЦ-509-0020 42,77/41,87=2% | Зажим крепежный ТСР.2-50 Ц |  | шт | 30 | 3.52 |  | 3.52 | 1 Прочие объекты ОЗП=22,53; ЭМ=11,42; ЗПМ=22,53; МАТ=8,56 | 903.94 |  |  | 903.94 | 1.052 | 1.021 | 1.035 | 1.025 | 1.02 | 1.03 | 1082.1381 | 1.2 | 1298.5658 | 43.2855 |  |  |  |  | Зажим крепежный ТСР.2-50 Ц
95 | ТЦ_01.7.06.07_78_7804526950_15.05.2024_02 Аналог ТССЦ-101-3056 6,3/6,17=2% | Лента монтажная серии "КСТ-ЛМ.25" |  | м | 100 | 25.52 |  | 25.52 | 1 Прочие объекты ОЗП=22,53; ЭМ=11,42; ЗПМ=22,53; МАТ=8,56 | 21845.12 |  |  | 21845.12 | 1.052 | 1.021 | 1.035 | 1.025 | 1.02 | 1.03 | 26151.5556 | 1.2 | 31381.8668 | 313.8187 |  |  |  |  | Лента монтажная серии "КСТ-ЛМ.25"
96 | ТЦ_01.7.15.08_78_7804526950_15.05.2024_02 Аналог ТССЦ-101-1879 6,42/6,24=2% | Заклепка вытяжная стальная 4,0х10 |  | шт | 300 | 10.13 |  | 10.13 | 1 Прочие объекты ОЗП=22,53; ЭМ=11,42; ЗПМ=22,53; МАТ=8,56 | 26013.84 |  |  | 26013.84 | 1.052 | 1.021 | 1.035 | 1.025 | 1.02 | 1.03 | 31142.0759 | 1.2 | 37370.491 | 124.5683 |  |  |  |  | Заклепка вытяжная стальная 4,0х10
97 | ТЕРм08-02-155-01 | Герметизация проходов при вводе кабелей во взрывоопасные помещения уплотнительной массой |  | 1 проход кабеля | 2 | 9,52 7,97 |  | 1.55 | 1 Прочие объекты ОЗП=22,53; ЭМ=11,42; ЗПМ=22,53; МАТ=8,56 | 385.65 | 359.11 |  | 26.54 | 1.052 | 1.021 | 1.035 | 1.025 | 1.02 | 1.03 | 31.772 | 1.2 | 38.1264 | 19.0632 |  |  |  |  | Герметизация проходов при вводе кабелей во взрывоопасные помещения уплотнительной массой
|  |  | Накладные расходы 97% ФОТ (от 359,11) | в т.ч. оплаты труда 10: 348.34
|  |  | Сметная прибыль 51% ФОТ (от 359,11) | в т.ч. оплаты труда 10: 183.15
|  |  | Итого c накладными и см. прибылью | в т.ч. оплаты труда 10: 917.14
98 | ТЦ_14.5.01.07_78_7804526950_15.05.2024_02 Аналог ТССЦ-101-2901 51,49/50,41=2% | Герметик силиконовый Пентэласт 1101 (прозрачный), 310 мл. |  | шт | 2 | 56.6 |  | 56.6 | 1 Прочие объекты ОЗП=22,53; ЭМ=11,42; ЗПМ=22,53; МАТ=8,56 | 968.99 |  |  | 968.99 | 1.052 | 1.021 | 1.035 | 1.025 | 1.02 | 1.03 | 1160.0118 | 1.2 | 1392.0141 | 696.0071 |  |  |  |  | Герметик силиконовый Пентэласт 1101 (прозрачный), 310 мл.
99 | ТЕРм08-02-411-01 | Рукав металлический наружным диаметром: до 48 мм |  | 100 м | 0.75 | 1 373,18 569,20 | 200,93 5,08 | 603.05 | 1 Прочие объекты ОЗП=22,53; ЭМ=11,42; ЗПМ=22,53; МАТ=8,56 | 15210.65 | 9618.12 | 1 720,95 85,89 | 3871.58 | 1.052 | 1.021 | 1.035 | 1.025 | 1.02 | 1.03 | 4634.8036 | 1.2 | 5561.7643 | 7415.6857 |  |  |  |  | Рукав металлический наружным диаметром: до 48 мм
Объем=75 / 100
|  |  | Накладные расходы 97% ФОТ (от 9 704,01) | в т.ч. оплаты труда 10: 9412.89
|  |  | Сметная прибыль 51% ФОТ (от 9 704,01) | в т.ч. оплаты труда 10: 4949.05
|  |  | Итого c накладными и см. прибылью | в т.ч. оплаты труда 10: 29572.59
100 | ТЦ_08.1.02.13_78_7804526950_15.05.2024_02 Аналог ТССЦ-101-6593 340,00/333,27=2% | Металлорукав в гладкой полиуретановой изоляции номинальным o26 мм в комплекте с соединительными муфтами |  | м | 77.25 | 472.96 |  | 472.96 | 1 Прочие объекты ОЗП=22,53; ЭМ=11,42; ЗПМ=22,53; МАТ=8,56 | 312749.53 |  |  | 312749.53 | 1.052 | 1.021 | 1.035 | 1.025 | 1.02 | 1.03 | 374403.3787 | 1.2 | 449284.0545 | 5815.9748 |  |  |  |  | Металлорукав в гладкой полиуретановой изоляции номинальным o26 мм в комплекте с соединительными муфтами
Объем=75*1,03
Раздел 9. Кабельные конструкции, трубы, коробки, крепеж (ОКЛ) | [26 empty] | Раздел 9. Кабельные конструкции, трубы, коробки, крепеж (ОКЛ)
101 | ТЕРм08-02-395-02 | Лоток металлический штампованный по установленным конструкциям, ширина лотка: до 400 мм |  | 1 т | 0.40472 | 1 541,98 1 000,70 | 466,77 35,26 | 74.51 | 1 Прочие объекты ОЗП=22,53; ЭМ=11,42; ЗПМ=22,53; МАТ=8,56 | 11540.35 | 9124.85 | 2 157,40 321,51 | 258.1 | 1.052 | 1.021 | 1.035 | 1.025 | 1.02 | 1.03 | 308.9805 | 1.2 | 370.7766 | 916.1222 |  |  |  |  | Лоток металлический штампованный по установленным конструкциям, ширина лотка: до 400 мм
Объем=(2,82*н1+2,62*н2+1,66*н3+1,319*н4+0,3*н5+5,29*н6+2,79*н7+0,33*н8+0,4*н9+0,028*н10+1,61*н11)/1000
|  |  | Накладные расходы 97% ФОТ (от 9 446,36) | в т.ч. оплаты труда 10: 9162.97
|  |  | Сметная прибыль 51% ФОТ (от 9 446,36) | в т.ч. оплаты труда 10: 4817.64
|  |  | Итого c накладными и см. прибылью | в т.ч. оплаты труда 10: 25520.96
102 | ТЦ_20.2.07.03_2_0278204832_15.05.2024_02 Аналог ТССЦ-509-2857 23,70/23,16=2% | Лоток лестничный шириной 300 мм, высотой 80 мм, толщиной 1,2 мм,L=3 м, нерж.(2,82 кг) |  | шт | 10 | 2307.83 |  | 2307.83 | 1 Прочие объекты ОЗП=22,53; ЭМ=11,42; ЗПМ=22,53; МАТ=8,56 | 197550.25 |  |  | 197550.25 | 1.052 | 1.021 | 1.035 | 1.025 | 1.02 | 1.03 | 236494.2997 | 1.2 | 283793.1596 | 28379.316 |  |  |  |  | Лоток лестничный шириной 300 мм, высотой 80 мм, толщиной 1,2 мм,L=3 м, нерж.(2,82 кг)
Объем=30/3
103 | ТЦ_20.2.07.03_2_0278204832_15.05.2024_02 Аналог ТССЦ-509-2857 23,70/23,16=2% | Лоток лестничный шириной 200 мм, высотой 80 мм, толщиной 1,2 мм, L=3 м, нерж.(2,62 кг) |  | шт | 84 | 2143.1 |  | 2143.1 | 1 Прочие объекты ОЗП=22,53; ЭМ=11,42; ЗПМ=22,53; МАТ=8,56 | 1540974.62 |  |  | 1540974.62 | 1.052 | 1.021 | 1.035 | 1.025 | 1.02 | 1.03 | 1844754.5045 | 1.2 | 2213705.4053 | 26353.6358 |  |  |  |  | Лоток лестничный шириной 200 мм, высотой 80 мм, толщиной 1,2 мм, L=3 м, нерж.(2,62 кг)
Объем=252/3
104 | ТЦ_20.2.07.03_2_0278204832_15.05.2024_02 Аналог ТССЦ-509-2857 23,70/23,16=2% | Угол горизонтальный 90°, шириной 300 мм, высотой 80 мм, толщиной 1,2 мм, горячее цинкование(1,66 кг) |  | шт | 3 | 1156.13 |  | 1156.13 | 1 Прочие объекты ОЗП=22,53; ЭМ=11,42; ЗПМ=22,53; МАТ=8,56 | 29689.42 |  |  | 29689.42 | 1.052 | 1.021 | 1.035 | 1.025 | 1.02 | 1.03 | 35542.241 | 1.2 | 42650.6892 | 14216.8964 |  |  |  |  | Угол горизонтальный 90°, шириной 300 мм, высотой 80 мм, толщиной 1,2 мм, горячее цинкование(1,66 кг)
105 | ТЦ_20.2.07.03_2_0278204832_15.05.2024_02 Аналог ТССЦ-509-2857 23,70/23,16=2% | Угол горизонтальный 90°, шириной 200 мм, высотой 80 мм, толщиной 1,2 мм, нерж.(1,319 кг) |  | шт | 16 | 970.33 |  | 970.33 | 1 Прочие объекты ОЗП=22,53; ЭМ=11,42; ЗПМ=22,53; МАТ=8,56 | 132896.4 |  |  | 132896.4 | 1.052 | 1.021 | 1.035 | 1.025 | 1.02 | 1.03 | 159094.9191 | 1.2 | 190913.9029 | 11932.1189 |  |  |  |  | Угол горизонтальный 90°, шириной 200 мм, высотой 80 мм, толщиной 1,2 мм, нерж.(1,319 кг)
106 | ТЦ_20.2.07.03_2_0278204832_15.05.2024_02 Аналог ТССЦ-509-2857 23,70/23,16=2% | Угол горизонтальный 45°, шириной 200 мм, высотой 80 мм, толщиной 1,2мм, нерж.(0,3 кг) |  | шт | 4 | 636.91 |  | 636.91 | 1 Прочие объекты ОЗП=22,53; ЭМ=11,42; ЗПМ=22,53; МАТ=8,56 | 21807.8 |  |  | 21807.8 | 1.052 | 1.021 | 1.035 | 1.025 | 1.02 | 1.03 | 26106.8786 | 1.2 | 31328.2543 | 7832.0636 |  |  |  |  | Угол горизонтальный 45°, шириной 200 мм, высотой 80 мм, толщиной 1,2мм, нерж.(0,3 кг)
107 | ТЦ_20.2.07.03_2_0278204832_15.05.2024_02 Аналог ТССЦ-509-2857 23,70/23,16=2% | Т-образный ответвитель, шириной 300 мм, высотой 80 мм, толщиной 1,2 мм, нерж.(5,29 кг) |  | шт | 1 | 1978.72 |  | 1978.72 | 1 Прочие объекты ОЗП=22,53; ЭМ=11,42; ЗПМ=22,53; МАТ=8,56 | 16937.84 |  |  | 16937.84 | 1.052 | 1.021 | 1.035 | 1.025 | 1.02 | 1.03 | 20276.8795 | 1.2 | 24332.2554 | 24332.2554 |  |  |  |  | Т-образный ответвитель, шириной 300 мм, высотой 80 мм, толщиной 1,2 мм, нерж.(5,29 кг)
108 | ТЦ_20.2.07.03_2_0278204832_15.05.2024_02 Аналог ТССЦ-509-2857 23,70/23,16=2% | Т-образный ответвитель, шириной 200 мм, высотой 80 мм, толщиной 1,2 мм, нерж(2,79 кг) |  | шт | 4 | 1666.41 |  | 1666.41 | 1 Прочие объекты ОЗП=22,53; ЭМ=11,42; ЗПМ=22,53; МАТ=8,56 | 57057.88 |  |  | 57057.88 | 1.052 | 1.021 | 1.035 | 1.025 | 1.02 | 1.03 | 68305.9797 | 1.2 | 81967.1757 | 20491.7939 |  |  |  |  | Т-образный ответвитель, шириной 200 мм, высотой 80 мм, толщиной 1,2 мм, нерж(2,79 кг)
109 | ТЦ_20.2.07.03_2_0278204832_15.05.2024_02 Аналог ТССЦ-509-2857 23,70/23,16=2% | Соединительная пластина увеличенная, толщиной 2,0 мм, нерж.(вес 0,33 кг) |  | шт | 249 | 116.71 |  | 116.71 | 1 Прочие объекты ОЗП=22,53; ЭМ=11,42; ЗПМ=22,53; МАТ=8,56 | 248760.36 |  |  | 248760.36 | 1.052 | 1.021 | 1.035 | 1.025 | 1.02 | 1.03 | 297799.7098 | 1.2 | 357359.6518 | 1435.1793 |  |  |  |  | Соединительная пластина увеличенная, толщиной 2,0 мм, нерж.(вес 0,33 кг)
110 | ТЦ_20.2.07.03_2_0278204832_15.05.2024_02 Аналог ТССЦ-509-2857 23,70/23,16=2% | Соединитель шарнирный, толщиной 2 мм, нерж.(0,4 кг) |  | шт | 20 | 49.52 |  | 49.52 | 1 Прочие объекты ОЗП=22,53; ЭМ=11,42; ЗПМ=22,53; МАТ=8,56 | 8477.82 |  |  | 8477.82 | 1.052 | 1.021 | 1.035 | 1.025 | 1.02 | 1.03 | 10149.0942 | 1.2 | 12178.9131 | 608.9457 |  |  |  |  | Соединитель шарнирный, толщиной 2 мм, нерж.(0,4 кг)
111 | ТЕРм08-02-152-04 | Стойка сборных кабельных конструкций (без полок), масса: до 1,6 кг |  | 100 шт. | 0.4 | 715,32 476,57 | 171,28 0,29 | 67.47 | 1 Прочие объекты ОЗП=22,53; ЭМ=11,42; ЗПМ=22,53; МАТ=8,56 | 5308.29 | 4294.86 | 782,41 2,59 | 231.02 | 1.052 | 1.021 | 1.035 | 1.025 | 1.02 | 1.03 | 276.5621 | 1.2 | 331.8745 | 829.6863 |  |  |  |  | Стойка сборных кабельных конструкций (без полок), масса: до 1,6 кг
Объем=40 / 100
|  |  | Накладные расходы 97% ФОТ (от 4 297,45) | в т.ч. оплаты труда 10: 4168.53
|  |  | Сметная прибыль 51% ФОТ (от 4 297,45) | в т.ч. оплаты труда 10: 2191.7
|  |  | Итого c накладными и см. прибылью | в т.ч. оплаты труда 10: 11668.52
112 | ТЦ_20.2.07.03_2_0278204832_15.05.2024_02 Аналог ТССЦ-201-0776 12578,44/12437,78=2% | Профиль STRUT, 400 мм, толщиной 2,5 мм, нерж. |  | шт | 40 | 284.35 |  | 284.35 | 1 Прочие объекты ОЗП=22,53; ЭМ=11,42; ЗПМ=22,53; МАТ=8,56 | 97361.44 |  |  | 97361.44 | 1.052 | 1.021 | 1.035 | 1.025 | 1.02 | 1.03 | 116554.7782 | 1.2 | 139865.7338 | 3496.6433 |  |  |  |  | Профиль STRUT, 400 мм, толщиной 2,5 мм, нерж.
113 | ТЕРм08-02-152-04 | Стойка сборных кабельных конструкций (без полок), масса: до 1,6 кг |  | 100 шт. | 1 | 715,32 476,57 | 171,28 0,29 | 67.47 | 1 Прочие объекты ОЗП=22,53; ЭМ=11,42; ЗПМ=22,53; МАТ=8,56 | 13270.73 | 10737.16 | 1 956,03 6,48 | 577.54 | 1.052 | 1.021 | 1.035 | 1.025 | 1.02 | 1.03 | 691.3933 | 1.2 | 829.672 | 829.672 |  |  |  |  | Стойка сборных кабельных конструкций (без полок), масса: до 1,6 кг
Объем=100 / 100
|  |  | Накладные расходы 97% ФОТ (от 10 743,64) | в т.ч. оплаты труда 10: 10421.33
|  |  | Сметная прибыль 51% ФОТ (от 10 743,64) | в т.ч. оплаты труда 10: 5479.26
|  |  | Итого c накладными и см. прибылью | в т.ч. оплаты труда 10: 29171.32
114 | ТЦ_20.2.07.03_2_0278204832_15.05.2024_02 Аналог ТССЦ-201-0776 12578,44/12437,78=2% | Профиль STRUT, 300 мм, толщиной 2,5 мм, нерж. |  | шт | 100 | 213.26 |  | 213.26 | 1 Прочие объекты ОЗП=22,53; ЭМ=11,42; ЗПМ=22,53; МАТ=8,56 | 182550.56 |  |  | 182550.56 | 1.052 | 1.021 | 1.035 | 1.025 | 1.02 | 1.03 | 218537.6472 | 1.2 | 262245.1766 | 2622.4518 |  |  |  |  | Профиль STRUT, 300 мм, толщиной 2,5 мм, нерж.
115 | ТЦ_01.7.15.12_2_0278204832_15.05.2024_02 Аналог ТССЦ-101-4949 10,26/10,03=2% | Шпилька М8, L=1 м, нерж. |  | шт | 280 | 213.89 |  | 213.89 | 1 Прочие объекты ОЗП=22,53; ЭМ=11,42; ЗПМ=22,53; МАТ=8,56 | 512651.55 |  |  | 512651.55 | 1.052 | 1.021 | 1.035 | 1.025 | 1.02 | 1.03 | 613713.0643 | 1.2 | 736455.6772 | 2630.1988 |  |  |  |  | Шпилька М8, L=1 м, нерж.
116 | ТЕРм08-02-152-09 | Полка кабельная, устанавливаемая на стойках, масса: до 0,9 кг |  | 100 шт. | 0.9 | 46,66 41,11 | 3,08 0,29 | 2.47 | 1 Прочие объекты ОЗП=22,53; ЭМ=11,42; ЗПМ=22,53; МАТ=8,56 | 884.35 | 833.64 | 31,68 5,83 | 19.03 | 1.052 | 1.021 | 1.035 | 1.025 | 1.02 | 1.03 | 22.7815 | 1.2 | 27.3378 | 30.3753 |  |  |  |  | Полка кабельная, устанавливаемая на стойках, масса: до 0,9 кг
Объем=(30+60) / 100
|  |  | Накладные расходы 97% ФОТ (от 839,47) | в т.ч. оплаты труда 10: 814.29
|  |  | Сметная прибыль 51% ФОТ (от 839,47) | в т.ч. оплаты труда 10: 428.13
|  |  | Итого c накладными и см. прибылью | в т.ч. оплаты труда 10: 2126.77
117 | ТЦ_20.2.03.03_2_0278204832_15.05.2024_02 Аналог ТССЦ-509-8366 14,14/13,85=2% | Консоль одиночная 750 мм, толщиной 3 мм, нерж. |  | шт | 30 | 1019.28 |  | 1019.28 | 1 Прочие объекты ОЗП=22,53; ЭМ=11,42; ЗПМ=22,53; МАТ=8,56 | 261751.1 |  |  | 261751.1 | 1.052 | 1.021 | 1.035 | 1.025 | 1.02 | 1.03 | 313351.3781 | 1.2 | 376021.6537 | 12534.0551 |  |  |  |  | Консоль одиночная 750 мм, толщиной 3 мм, нерж.
118 | ТЦ_20.2.03.03_2_0278204832_15.05.2024_02 Аналог ТССЦ-509-8366 14,14/13,85=2% | Консоль одиночная 350 мм, толщиной 3 мм, нерж. |  | шт | 60 | 372.35 |  | 372.35 | 1 Прочие объекты ОЗП=22,53; ЭМ=11,42; ЗПМ=22,53; МАТ=8,56 | 191238.96 |  |  | 191238.96 | 1.052 | 1.021 | 1.035 | 1.025 | 1.02 | 1.03 | 228938.8341 | 1.2 | 274726.6009 | 4578.7767 |  |  |  |  | Консоль одиночная 350 мм, толщиной 3 мм, нерж.
119 | ТЦ_20.2.07.03_2_0278204832_15.05.2024_02 Аналог ТССЦ-107-0001 12,39/12,09=2% | Прижим кабельного лотка, нерж(0,028 кг) |  | шт | 460 | 8.49 |  | 8.49 | 1 Прочие объекты ОЗП=22,53; ЭМ=11,42; ЗПМ=22,53; МАТ=8,56 | 33430.22 |  |  | 33430.22 | 1.052 | 1.021 | 1.035 | 1.025 | 1.02 | 1.03 | 40020.4832 | 1.2 | 48024.5799 | 104.4013 |  |  |  |  | Прижим кабельного лотка, нерж(0,028 кг)
120 | ТЦ_07.2.06.04_2_0278204832_15.05.2024_02 Аналог ТССЦ-101-6794 25,60/25,05=2% | Крепление Т-образное к вертикальной двутавровой балке, нерж.(1,61 кг) |  | шт | 6 | 723.02 |  | 723.02 | 1 Прочие объекты ОЗП=22,53; ЭМ=11,42; ЗПМ=22,53; МАТ=8,56 | 37134.31 |  |  | 37134.31 | 1.052 | 1.021 | 1.035 | 1.025 | 1.02 | 1.03 | 44454.7787 | 1.2 | 53345.7344 | 8890.9557 |  |  |  |  | Крепление Т-образное к вертикальной двутавровой балке, нерж.(1,61 кг)
121 | ТЦ_07.2.06.04_2_0278204832_15.05.2024_02 Аналог ТССЦ-101-6794 25,60/25,05=2% | Крепеж STRUT к металлическим балкам, нерж. |  | шт | 12 | 198.9 |  | 198.9 | 1 Прочие объекты ОЗП=22,53; ЭМ=11,42; ЗПМ=22,53; МАТ=8,56 | 20431.01 |  |  | 20431.01 | 1.052 | 1.021 | 1.035 | 1.025 | 1.02 | 1.03 | 24458.6752 | 1.2 | 29350.4102 | 2445.8675 |  |  |  |  | Крепеж STRUT к металлическим балкам, нерж.
122 | ТЦ_07.2.06.04_2_0278204832_15.05.2024_02 Аналог ТССЦ-101-6794 25,60/25,05=2% | Крепление приварное, толщина 6 мм, нерж |  | шт | 10 | 70.91 |  | 70.91 | 1 Прочие объекты ОЗП=22,53; ЭМ=11,42; ЗПМ=22,53; МАТ=8,56 | 6069.9 |  |  | 6069.9 | 1.052 | 1.021 | 1.035 | 1.025 | 1.02 | 1.03 | 7266.4892 | 1.2 | 8719.787 | 871.9787 |  |  |  |  | Крепление приварное, толщина 6 мм, нерж
123 | ТЕРм08-02-152-04 | Стойка сборных кабельных конструкций (без полок), масса: до 1,6 кг |  | 100 шт. | 0.1 | 715,32 476,57 | 171,28 0,29 | 67.47 | 1 Прочие объекты ОЗП=22,53; ЭМ=11,42; ЗПМ=22,53; МАТ=8,56 | 1327.07 | 1073.72 | 195,60 0,65 | 57.75 | 1.052 | 1.021 | 1.035 | 1.025 | 1.02 | 1.03 | 69.1345 | 1.2 | 82.9614 | 829.6145 |  |  |  |  | Стойка сборных кабельных конструкций (без полок), масса: до 1,6 кг
Объем=10 / 100
|  |  | Накладные расходы 97% ФОТ (от 1 074,37) | в т.ч. оплаты труда 10: 1042.14
|  |  | Сметная прибыль 51% ФОТ (от 1 074,37) | в т.ч. оплаты труда 10: 547.93
|  |  | Итого c накладными и см. прибылью | в т.ч. оплаты труда 10: 2917.14
124 | ТЦ_20.2.07.03_2_0278204832_15.05.2024_02 Аналог ТССЦ-201-0776 12578,44/12437,78=2% | Профиль STRUT двойной, 300 мм, толщиной 2,5 мм, нерж. |  | шт | 10 | 432.55 |  | 432.55 | 1 Прочие объекты ОЗП=22,53; ЭМ=11,42; ЗПМ=22,53; МАТ=8,56 | 37026.28 |  |  | 37026.28 | 1.052 | 1.021 | 1.035 | 1.025 | 1.02 | 1.03 | 44325.4522 | 1.2 | 53190.5426 | 5319.0543 |  |  |  |  | Профиль STRUT двойной, 300 мм, толщиной 2,5 мм, нерж.
125 | ТЦ_01.7.15.02_2_0278204832_15.05.2024_02 Аналог ТССЦ-101-6794 25,60/25,05=2% | Болт М10х80, Шайба М10, гайка М10 |  | шт | 20 | 34.6 |  | 34.6 | 1 Прочие объекты ОЗП=22,53; ЭМ=11,42; ЗПМ=22,53; МАТ=8,56 | 5923.52 |  |  | 5923.52 | 1.052 | 1.021 | 1.035 | 1.025 | 1.02 | 1.03 | 7091.2525 | 1.2 | 8509.5031 | 425.4752 |  |  |  |  | Болт М10х80, Шайба М10, гайка М10
126 | ТЦ_01.7.15.05_2_0278204832_15.05.2024_02 Аналог ТССЦ-101-6794 25,60/25,05=2% | Гайка шестигранная М8 , нерж. |  | шт | 1120 | 2.31 |  | 2.31 | 1 Прочие объекты ОЗП=22,53; ЭМ=11,42; ЗПМ=22,53; МАТ=8,56 | 22146.43 |  |  | 22146.43 | 1.052 | 1.021 | 1.035 | 1.025 | 1.02 | 1.03 | 26512.2644 | 1.2 | 31814.7172 | 28.406 |  |  |  |  | Гайка шестигранная М8 , нерж.
127 | ТЦ_01.7.15.11_2_0278204832_15.05.2024_02 Аналог ТССЦ-101-6794 25,60/25,05=2% | Шайба М8, нерж. |  | шт | 1120 | 6.23 |  | 6.23 | 1 Прочие объекты ОЗП=22,53; ЭМ=11,42; ЗПМ=22,53; МАТ=8,56 | 59728.26 |  |  | 59728.26 | 1.052 | 1.021 | 1.035 | 1.025 | 1.02 | 1.03 | 71502.7848 | 1.2 | 85803.3418 | 76.6101 |  |  |  |  | Шайба М8, нерж.
128 | ТЦ_01.7.15.01_2_0278204832_15.05.2024_02 ТССЦ-101-2066 10,28/10,03=2% | Усиленный анкер М8 |  | шт | 280 | 6.56 |  | 6.56 | 1 Прочие объекты ОЗП=22,53; ЭМ=11,42; ЗПМ=22,53; МАТ=8,56 | 15723.01 |  |  | 15723.01 | 1.052 | 1.021 | 1.035 | 1.025 | 1.02 | 1.03 | 18822.5641 | 1.2 | 22587.0769 | 80.6681 |  |  |  |  | Усиленный анкер М8
129 | ТЦ_01.7.15.04_2_0278204832_15.05.2024_02 Аналог ТССЦ-101-6794 25,60/25,05=2% | Винт для крепления к С-образному профилю М10х30 мм, нерж. |  | шт | 20 | 318.12 |  | 318.12 | 1 Прочие объекты ОЗП=22,53; ЭМ=11,42; ЗПМ=22,53; МАТ=8,56 | 54462.14 |  |  | 54462.14 | 1.052 | 1.021 | 1.035 | 1.025 | 1.02 | 1.03 | 65198.5288 | 1.2 | 78238.2345 | 3911.9117 |  |  |  |  | Винт для крепления к С-образному профилю М10х30 мм, нерж.
130 | ТЦ_01.7.15.05_2_0278204832_15.05.2024_02 Аналог ТССЦ-101-6794 25,60/25,05=2% | Гайка со стопорным буртиком М10, нерж. |  | шт | 20 | 85.17 |  | 85.17 | 1 Прочие объекты ОЗП=22,53; ЭМ=11,42; ЗПМ=22,53; МАТ=8,56 | 14581.1 |  |  | 14581.1 | 1.052 | 1.021 | 1.035 | 1.025 | 1.02 | 1.03 | 17455.5438 | 1.2 | 20946.6525 | 1047.3326 |  |  |  |  | Гайка со стопорным буртиком М10, нерж.
131 | ТЦ_01.7.15.01_2_0278204832_15.05.2024_02 Аналог ТССЦ-101-2066 10,28/10,03=2% | Усиленный анкер с болтом М10, нерж. |  | шт | 220 | 128.13 |  | 128.13 | 1 Прочие объекты ОЗП=22,53; ЭМ=11,42; ЗПМ=22,53; МАТ=8,56 | 241294.42 |  |  | 241294.42 | 1.052 | 1.021 | 1.035 | 1.025 | 1.02 | 1.03 | 288861.9724 | 1.2 | 346634.3669 | 1575.6108 |  |  |  |  | Усиленный анкер с болтом М10, нерж.
132 | ТЦ_07.2.06.04_2_0278204832_15.05.2024_02 Аналог ТССЦ-509-2857 23,70/23,16=2% | Монтажная пластина вертикальная, нерж. |  | шт | 80 | 72.86 |  | 72.86 | 1 Прочие объекты ОЗП=22,53; ЭМ=11,42; ЗПМ=22,53; МАТ=8,56 | 49894.53 |  |  | 49894.53 | 1.052 | 1.021 | 1.035 | 1.025 | 1.02 | 1.03 | 59730.4834 | 1.2 | 71676.5801 | 895.9573 |  |  |  |  | Монтажная пластина вертикальная, нерж.
133 | ТЦ_01.7.15.04_2_0278204832_15.05.2024_02 Аналог ТССЦ-101-6794 25,60/25,05=2% | Винт с крестообразным шлицем М6х10, нерж. |  | шт | 2630 | 4.15 |  | 4.15 | 1 Прочие объекты ОЗП=22,53; ЭМ=11,42; ЗПМ=22,53; МАТ=8,56 | 93428.12 |  |  | 93428.12 | 1.052 | 1.021 | 1.035 | 1.025 | 1.02 | 1.03 | 111846.0635 | 1.2 | 134215.2762 | 51.0324 |  |  |  |  | Винт с крестообразным шлицем М6х10, нерж.
134 | ТЦ_01.7.15.05_2_0278204832_15.05.2024_02 Аналог ТССЦ-101-6794 25,60/25,05=2% | Гайка шестигранная М6, нерж |  | шт | 2630 | 1.17 |  | 1.17 | 1 Прочие объекты ОЗП=22,53; ЭМ=11,42; ЗПМ=22,53; МАТ=8,56 | 26339.98 |  |  | 26339.98 | 1.052 | 1.021 | 1.035 | 1.025 | 1.02 | 1.03 | 31532.5094 | 1.2 | 37839.0113 | 14.3875 |  |  |  |  | Гайка шестигранная М6, нерж
135 | ТЦ_01.7.15.11_2_0278204832_15.05.2024_02 Аналог ТССЦ-101-6794 25,60/25,05=2% | Шайба стопорная М6, нерж |  | шт | 2630 | 0.34 |  | 0.34 | 1 Прочие объекты ОЗП=22,53; ЭМ=11,42; ЗПМ=22,53; МАТ=8,56 | 7654.35 |  |  | 7654.35 | 1.052 | 1.021 | 1.035 | 1.025 | 1.02 | 1.03 | 9163.2896 | 1.2 | 10995.9475 | 4.181 |  |  |  |  | Шайба стопорная М6, нерж
136 | ТЦ_01.7.15.04_2_0278204832_15.05.2024_02 Аналог ТССЦ-101-6794 25,60/25,05=2% | Винт с гладкой головкой М6х20, нерж |  | шт | 1000 | 4.03 |  | 4.03 | 1 Прочие объекты ОЗП=22,53; ЭМ=11,42; ЗПМ=22,53; МАТ=8,56 | 34496.8 |  |  | 34496.8 | 1.052 | 1.021 | 1.035 | 1.025 | 1.02 | 1.03 | 41297.3234 | 1.2 | 49556.788 | 49.5568 |  |  |  |  | Винт с гладкой головкой М6х20, нерж
137 | ТЦ_01.7.15.05_2_0278204832_15.05.2024_02 Аналог ТССЦ-101-6794 25,60/25,05=2% | Гайка с насечкой, препятствующей откручиванию, М6, нерж. |  | шт | 1000 | 2.73 |  | 2.73 | 1 Прочие объекты ОЗП=22,53; ЭМ=11,42; ЗПМ=22,53; МАТ=8,56 | 23368.8 |  |  | 23368.8 | 1.052 | 1.021 | 1.035 | 1.025 | 1.02 | 1.03 | 27975.6062 | 1.2 | 33570.7274 | 33.5707 |  |  |  |  | Гайка с насечкой, препятствующей откручиванию, М6, нерж.
138 | ТЦ_20.5.02.09_2_0278204832_15.05.2024_02 Аналог ТССЦ-111-0126 335,61/328,92=2% | Коробка соединительная стальная, 150х150х60 мм, EI90, IP66, оранжевая, в комплекте с керамическими клеммниками |  | шт | 115 | 977.82 |  | 977.82 | 1 Прочие объекты ОЗП=22,53; ЭМ=11,42; ЗПМ=22,53; МАТ=8,56 | 962566.01 |  |  | 962566.01 | 1.052 | 1.021 | 1.035 | 1.025 | 1.02 | 1.03 | 1152321.3684 | 1.2 | 1382785.6421 | 12024.223 |  |  |  |  | Коробка соединительная стальная, 150х150х60 мм, EI90, IP66, оранжевая, в комплекте с керамическими клеммниками
139 | ТЕРм08-02-411-01 | Рукав металлический наружным диаметром: до 48 мм |  | 100 м | 13 | 1 373,18 569,20 | 200,93 5,08 | 603.05 | 1 Прочие объекты ОЗП=22,53; ЭМ=11,42; ЗПМ=22,53; МАТ=8,56 | 263651.33 | 166714.16 | 29 829,77 1 488,76 | 67107.4 | 1.052 | 1.021 | 1.035 | 1.025 | 1.02 | 1.03 | 80336.6109 | 1.2 | 96403.9331 | 7415.6872 |  |  |  |  | Рукав металлический наружным диаметром: до 48 мм
Объем=1300 / 100
|  |  | Накладные расходы 97% ФОТ (от 168 202,92) | в т.ч. оплаты труда 10: 163156.83
|  |  | Сметная прибыль 51% ФОТ (от 168 202,92) | в т.ч. оплаты труда 10: 85783.49
|  |  | Итого c накладными и см. прибылью | в т.ч. оплаты труда 10: 512591.65
140 | ТЦ_08.1.02.13_2_0278204832_15.05.2024_02 Аналог ТССЦ-101-6593 340,00/333,27=2% | Рукав гибкий металлический в полимерной оболочке номинальным o26 мм в комплекте с соединительными муфтами |  | м | 1339 | 121.85 |  | 121.85 | 1 Прочие объекты ОЗП=22,53; ЭМ=11,42; ЗПМ=22,53; МАТ=8,56 | 1396625.2 |  |  | 1396625.2 | 1.052 | 1.021 | 1.035 | 1.025 | 1.02 | 1.03 | 1671948.7753 | 1.2 | 2006338.5304 | 1498.3858 |  |  |  |  | Рукав гибкий металлический в полимерной оболочке номинальным o26 мм в комплекте с соединительными муфтами
Объем=1300*1,03
141 | ТЦ_20.1.02.18_2_0278204832_15.05.2024_02 Аналог ТССЦ-201-8057 20,45/20,25=2% | Стяжки кабельные из нержавеющей стали с полимерным покрытием |  | шт | 2200 | 6.03 |  | 6.03 | 1 Прочие объекты ОЗП=22,53; ЭМ=11,42; ЗПМ=22,53; МАТ=8,56 | 113556.96 |  |  | 113556.96 | 1.052 | 1.021 | 1.035 | 1.025 | 1.02 | 1.03 | 135943.0005 | 1.2 | 163131.6005 | 74.1507 |  |  |  |  | Стяжки кабельные из нержавеющей стали с полимерным покрытием
Объем=22*100
142 | ТЦ_20.2.05.02_2_0278204832_15.05.2024_02 Аналог ТССЦ-509-5777 34,00/33,16=2% | Держатель оцинкованный двусторонний для диаметра до 34 мм |  | шт | 2600 | 2.96 |  | 2.96 | 1 Прочие объекты ОЗП=22,53; ЭМ=11,42; ЗПМ=22,53; МАТ=8,56 | 65877.76 |  |  | 65877.76 | 1.052 | 1.021 | 1.035 | 1.025 | 1.02 | 1.03 | 78864.5659 | 1.2 | 94637.4791 | 36.399 |  |  |  |  | Держатель оцинкованный двусторонний для диаметра до 34 мм
143 | ТЦ_01.7.15.01_2_0278204832_15.05.2024_02 Аналог ТССЦ-101-2066 10,28/10,03=2% | Металличесикй анкер с болтом М6х55, нерж |  | шт | 5200 | 1.67 |  | 1.67 | 1 Прочие объекты ОЗП=22,53; ЭМ=11,42; ЗПМ=22,53; МАТ=8,56 | 74335.04 |  |  | 74335.04 | 1.052 | 1.021 | 1.035 | 1.025 | 1.02 | 1.03 | 88989.071 | 1.2 | 106786.8852 | 20.5359 |  |  |  |  | Металличесикй анкер с болтом М6х55, нерж
144 | ТЦ_07.2.06.04_2_0278204832_15.05.2024_02 Аналог ТССЦ-201-8057 20,45/20,25=2% | Стеновое крепление лотка, нерж |  | шт | 20 | 55.53 |  | 55.53 | 1 Прочие объекты ОЗП=22,53; ЭМ=11,42; ЗПМ=22,53; МАТ=8,56 | 9506.74 |  |  | 9506.74 | 1.052 | 1.021 | 1.035 | 1.025 | 1.02 | 1.03 | 11380.8503 | 1.2 | 13657.0203 | 682.851 |  |  |  |  | Стеновое крепление лотка, нерж
145 | ТЕРм08-02-407-11 | Труба стальная по установленным конструкциям, в опалубке фундаментов и перекрытиях, диаметр: до 25 мм |  | 100 м | 0.09 | 1 060,93 542,96 | 169,35 10,72 | 348.62 | 1 Прочие объекты ОЗП=22,53; ЭМ=11,42; ЗПМ=22,53; МАТ=8,56 | 1543.6 | 1100.96 | 174,06 21,73 | 268.58 | 1.052 | 1.021 | 1.035 | 1.025 | 1.02 | 1.03 | 321.5265 | 1.2 | 385.8318 | 4287.0199 |  |  |  |  | Труба стальная по установленным конструкциям, в опалубке фундаментов и перекрытиях, диаметр: до 25 мм
Объем=9 / 100
|  |  | Накладные расходы 97% ФОТ (от 1 122,69) | в т.ч. оплаты труда 10: 1089.01
|  |  | Сметная прибыль 51% ФОТ (от 1 122,69) | в т.ч. оплаты труда 10: 572.57
|  |  | Итого c накладными и см. прибылью | в т.ч. оплаты труда 10: 3205.18
146 | ТЦ_23.5.02.02_2_0278204832_15.05.2024_02 Аналог ТССЦ-103-2014 98,60/96,47=2% | Труба стальная o25 мм, толщ. стенки 1,2 мм |  | м | 9.27 | 149.41 |  | 149.41 | 1 Прочие объекты ОЗП=22,53; ЭМ=11,42; ЗПМ=22,53; МАТ=8,56 | 11855.86 |  |  | 11855.86 | 1.052 | 1.021 | 1.035 | 1.025 | 1.02 | 1.03 | 14193.0638 | 1.2 | 17031.6766 | 1837.2898 |  |  |  |  | Труба стальная o25 мм, толщ. стенки 1,2 мм
Объем=9*1,03
Раздел 10. Кабельные конструкции, трубы, крепеж | [26 empty] | Раздел 10. Кабельные конструкции, трубы, крепеж
147 | ТЕРм08-02-395-02 | Лоток металлический штампованный по установленным конструкциям, ширина лотка: до 400 мм |  | 1 т | 1.1191 | 1 541,98 1 000,70 | 466,77 35,26 | 74.51 | 1 Прочие объекты ОЗП=22,53; ЭМ=11,42; ЗПМ=22,53; МАТ=8,56 | 31909.11 | 25230.23 | 5 965,23 888,97 | 713.65 | 1.052 | 1.021 | 1.035 | 1.025 | 1.02 | 1.03 | 854.3353 | 1.2 | 1025.2024 | 916.1257 |  |  |  |  | Лоток металлический штампованный по установленным конструкциям, ширина лотка: до 400 мм
Объем=(3,66*л1+3,236*л2+5,037*л3+7,24*л4+1,66*л5+1,319*л6+0,3*л7+6,2*л8+5,29*л9+2,79*л10+0,33*л11+0,4*л12+0,028*л13+1,61*л14)/1000
|  |  | Накладные расходы 97% ФОТ (от 26 119,20) | в т.ч. оплаты труда 10: 25335.62
|  |  | Сметная прибыль 51% ФОТ (от 26 119,20) | в т.ч. оплаты труда 10: 13320.79
|  |  | Итого c накладными и см. прибылью | в т.ч. оплаты труда 10: 70565.52
148 | ТЦ_20.2.07.03_2_0278204832_15.05.2024_02 Аналог ТССЦ-509-2857 23,70/23,16=2% | Лоток лестничный шириной 500 мм, высотой 80 мм, толщиной 1,5 мм, L=3 м, нерж.(3,66 кг) |  | шт | 67 | 2642.22 |  | 2642.22 | 1 Прочие объекты ОЗП=22,53; ЭМ=11,42; ЗПМ=22,53; МАТ=8,56 | 1515366.01 |  |  | 1515366.01 | 1.052 | 1.021 | 1.035 | 1.025 | 1.02 | 1.03 | 1814097.5436 | 1.2 | 2176917.0523 | 32491.2993 |  |  |  |  | Лоток лестничный шириной 500 мм, высотой 80 мм, толщиной 1,5 мм, L=3 м, нерж.(3,66 кг)
Объем=201/3
149 | ТЦ_20.2.07.03_2_0278204832_15.05.2024_02 Аналог ТССЦ-509-2857 23,70/23,16=2% | Лоток лестничный шириной 300 мм, высотой 80 мм, толщиной 1,2 мм, L=3 м, нерж.(3,236 кг) |  | шт | 36 | 2307.83 |  | 2307.83 | 1 Прочие объекты ОЗП=22,53; ЭМ=11,42; ЗПМ=22,53; МАТ=8,56 | 711180.89 |  |  | 711180.89 | 1.052 | 1.021 | 1.035 | 1.025 | 1.02 | 1.03 | 851379.4668 | 1.2 | 1021655.3601 | 28379.3156 |  |  |  |  | Лоток лестничный шириной 300 мм, высотой 80 мм, толщиной 1,2 мм, L=3 м, нерж.(3,236 кг)
Объем=108/3
150 | ТЦ_20.2.07.03_2_0278204832_15.05.2024_02 Аналог ТССЦ-509-2857 23,70/23,16=2% | Лоток лестничный шириной 200 мм, высотой 80 мм, толщиной 1,2 мм, L=3 м, нерж.(5,037 кг) |  | шт | 69 | 2143.1 |  | 2143.1 | 1 Прочие объекты ОЗП=22,53; ЭМ=11,42; ЗПМ=22,53; МАТ=8,56 | 1265800.58 |  |  | 1265800.58 | 1.052 | 1.021 | 1.035 | 1.025 | 1.02 | 1.03 | 1515334.0564 | 1.2 | 1818400.8676 | 26353.6358 |  |  |  |  | Лоток лестничный шириной 200 мм, высотой 80 мм, толщиной 1,2 мм, L=3 м, нерж.(5,037 кг)
Объем=207/3
151 | ТЦ_20.2.07.03_2_0278204832_15.05.2024_02 Аналог ТССЦ-509-2857 23,70/23,16=2% | Угол горизонтальный 90°, шириной 500 мм, высотой 80 мм, толщиной 1,2 мм, горячее цинкование(7,24 кг) |  | шт | 16 | 1523.76 |  | 1523.76 | 1 Прочие объекты ОЗП=22,53; ЭМ=11,42; ЗПМ=22,53; МАТ=8,56 | 208694.17 |  |  | 208694.17 | 1.052 | 1.021 | 1.035 | 1.025 | 1.02 | 1.03 | 249835.0753 | 1.2 | 299802.0903 | 18737.6306 |  |  |  |  | Угол горизонтальный 90°, шириной 500 мм, высотой 80 мм, толщиной 1,2 мм, горячее цинкование(7,24 кг)
152 | ТЦ_20.2.07.03_2_0278204832_15.05.2024_02 Аналог ТССЦ-509-2857 23,70/23,16=2% | Угол горизонтальный 90°, шириной 300 мм, высотой 80 мм, толщиной 1,2 мм, горячее цинкование(1,66 кг) |  | шт | 2 | 1156.13 |  | 1156.13 | 1 Прочие объекты ОЗП=22,53; ЭМ=11,42; ЗПМ=22,53; МАТ=8,56 | 19792.95 |  |  | 19792.95 | 1.052 | 1.021 | 1.035 | 1.025 | 1.02 | 1.03 | 23694.8313 | 1.2 | 28433.7976 | 14216.8988 |  |  |  |  | Угол горизонтальный 90°, шириной 300 мм, высотой 80 мм, толщиной 1,2 мм, горячее цинкование(1,66 кг)
153 | ТЦ_20.2.07.03_2_0278204832_15.05.2024_02 Аналог ТССЦ-509-2857 23,70/23,16=2% | Угол горизонтальный 90°, шириной 200 мм, высотой 80 мм, толщиной 1,2 мм, нерж.(1,319 кг) |  | шт | 16 | 970.33 |  | 970.33 | 1 Прочие объекты ОЗП=22,53; ЭМ=11,42; ЗПМ=22,53; МАТ=8,56 | 132896.4 |  |  | 132896.4 | 1.052 | 1.021 | 1.035 | 1.025 | 1.02 | 1.03 | 159094.9191 | 1.2 | 190913.9029 | 11932.1189 |  |  |  |  | Угол горизонтальный 90°, шириной 200 мм, высотой 80 мм, толщиной 1,2 мм, нерж.(1,319 кг)
154 | ТЦ_20.2.07.03_2_0278204832_15.05.2024_02 Аналог ТССЦ-509-2857 23,70/23,16=2% | Угол горизонтальный 45°, шириной 200 мм, высотой 80 мм, толщиной 1,2 мм, нерж. (0,3 кг) |  | шт | 2 | 636.91 |  | 636.91 | 1 Прочие объекты ОЗП=22,53; ЭМ=11,42; ЗПМ=22,53; МАТ=8,56 | 10903.9 |  |  | 10903.9 | 1.052 | 1.021 | 1.035 | 1.025 | 1.02 | 1.03 | 13053.4393 | 1.2 | 15664.1271 | 7832.0636 |  |  |  |  | Угол горизонтальный 45°, шириной 200 мм, высотой 80 мм, толщиной 1,2 мм, нерж. (0,3 кг)
155 | ТЦ_20.2.07.03_2_0278204832_15.05.2024_02 Аналог ТССЦ-509-2857 23,70/23,16=2% | Т-образный ответвитель, шириной 500 мм, высотой 80 мм, толщиной 1,2 мм, нерж.(6,2 кг) |  | шт | 5 | 2602.99 |  | 2602.99 | 1 Прочие объекты ОЗП=22,53; ЭМ=11,42; ЗПМ=22,53; МАТ=8,56 | 111407.97 |  |  | 111407.97 | 1.052 | 1.021 | 1.035 | 1.025 | 1.02 | 1.03 | 133370.3695 | 1.2 | 160044.4434 | 32008.8887 |  |  |  |  | Т-образный ответвитель, шириной 500 мм, высотой 80 мм, толщиной 1,2 мм, нерж.(6,2 кг)
156 | ТЦ_20.2.07.03_2_0278204832_15.05.2024_02 Аналог ТССЦ-509-2857 23,70/23,16=2% | Т-образный ответвитель, шириной 300 мм, высотой 80 мм, толщиной 1,2 мм, нерж.(5,29 кг) |  | шт | 1 | 1978.72 |  | 1978.72 | 1 Прочие объекты ОЗП=22,53; ЭМ=11,42; ЗПМ=22,53; МАТ=8,56 | 16937.84 |  |  | 16937.84 | 1.052 | 1.021 | 1.035 | 1.025 | 1.02 | 1.03 | 20276.8795 | 1.2 | 24332.2554 | 24332.2554 |  |  |  |  | Т-образный ответвитель, шириной 300 мм, высотой 80 мм, толщиной 1,2 мм, нерж.(5,29 кг)
157 | ТЦ_20.2.07.03_2_0278204832_15.05.2024_02 Аналог ТССЦ-509-2857 23,70/23,16=2% | Т-образный ответвитель, шириной 200 мм, высотой 80 мм, толщиной 1,2 мм, нерж.(2,79 кг) |  | шт | 4 | 1666.41 |  | 1666.41 | 1 Прочие объекты ОЗП=22,53; ЭМ=11,42; ЗПМ=22,53; МАТ=8,56 | 57057.88 |  |  | 57057.88 | 1.052 | 1.021 | 1.035 | 1.025 | 1.02 | 1.03 | 68305.9797 | 1.2 | 81967.1757 | 20491.7939 |  |  |  |  | Т-образный ответвитель, шириной 200 мм, высотой 80 мм, толщиной 1,2 мм, нерж.(2,79 кг)
158 | ТЦ_20.2.07.03_2_0278204832_15.05.2024_02 Аналог ТССЦ-509-2857 23,70/23,16=2% | Соединительная пластина увеличенная, толщиной 2,0 мм, нерж.(0,33 кг) |  | шт | 446 | 116.71 |  | 116.71 | 1 Прочие объекты ОЗП=22,53; ЭМ=11,42; ЗПМ=22,53; МАТ=8,56 | 445570.77 |  |  | 445570.77 | 1.052 | 1.021 | 1.035 | 1.025 | 1.02 | 1.03 | 533408.3212 | 1.2 | 640089.9854 | 1435.1793 |  |  |  |  | Соединительная пластина увеличенная, толщиной 2,0 мм, нерж.(0,33 кг)
159 | ТЦ_20.2.07.03_2_0278204832_15.05.2024_02 Аналог ТССЦ-509-2857 23,70/23,16=2% | Соединитель шарнирный, толщиной 2 мм, нерж.(0,4 кг) |  | шт | 100 | 49.52 |  | 49.52 | 1 Прочие объекты ОЗП=22,53; ЭМ=11,42; ЗПМ=22,53; МАТ=8,56 | 42389.12 |  |  | 42389.12 | 1.052 | 1.021 | 1.035 | 1.025 | 1.02 | 1.03 | 50745.4951 | 1.2 | 60894.5941 | 608.9459 |  |  |  |  | Соединитель шарнирный, толщиной 2 мм, нерж.(0,4 кг)
160 | ТЕРм08-02-152-05 | Стойка сборных кабельных конструкций (без полок), масса: до 2,4 кг |  | 100 шт. | 1.2 | 725,25 476,57 | 171,28 0,29 | 77.4 | 1 Прочие объекты ОЗП=22,53; ЭМ=11,42; ЗПМ=22,53; МАТ=8,56 | 16026.87 | 12884.59 | 2 347,23 7,77 | 795.05 | 1.052 | 1.021 | 1.035 | 1.025 | 1.02 | 1.03 | 951.7821 | 1.2 | 1142.1385 | 951.7821 |  |  |  |  | Стойка сборных кабельных конструкций (без полок), масса: до 2,4 кг
Объем=(30+20+70) / 100
|  |  | Накладные расходы 97% ФОТ (от 12 892,36) | в т.ч. оплаты труда 10: 12505.59
|  |  | Сметная прибыль 51% ФОТ (от 12 892,36) | в т.ч. оплаты труда 10: 6575.1
|  |  | Итого c накладными и см. прибылью | в т.ч. оплаты труда 10: 35107.56
161 | ТЦ_20.2.07.03_78_7804526950_15.05.2024_02 Аналог ТССЦ-201-0776 12578,44/12437,78=2% | Профиль STRUT, 800 мм, толщиной 2,5 мм, нерж. |  | шт | 30 | 86.66 |  | 86.66 | 1 Прочие объекты ОЗП=22,53; ЭМ=11,42; ЗПМ=22,53; МАТ=8,56 | 22254.29 |  |  | 22254.29 | 1.052 | 1.021 | 1.035 | 1.025 | 1.02 | 1.03 | 26641.3873 | 1.2 | 31969.6648 | 1065.6555 |  |  |  |  | Профиль STRUT, 800 мм, толщиной 2,5 мм, нерж.
162 | ТЦ_20.2.07.03_2_0278204832_15.05.2024_02 Аналог ТССЦ-201-0776 12578,44/12437,78=2% | Профиль STRUT, 600 мм, толщиной 2,5 мм, нерж. |  | шт | 20 | 427.05 |  | 427.05 | 1 Прочие объекты ОЗП=22,53; ЭМ=11,42; ЗПМ=22,53; МАТ=8,56 | 73110.96 |  |  | 73110.96 | 1.052 | 1.021 | 1.035 | 1.025 | 1.02 | 1.03 | 87523.6821 | 1.2 | 105028.4185 | 5251.4209 |  |  |  |  | Профиль STRUT, 600 мм, толщиной 2,5 мм, нерж.
163 | ТЦ_20.2.07.03_2_0278204832_15.05.2024_02 Аналог ТССЦ-201-0776 12578,44/12437,78=2% | Профиль STRUT, 300 мм, толщиной 2,5 мм, нерж. |  | шт | 70 | 213.26 |  | 213.26 | 1 Прочие объекты ОЗП=22,53; ЭМ=11,42; ЗПМ=22,53; МАТ=8,56 | 127785.39 |  |  | 127785.39 | 1.052 | 1.021 | 1.035 | 1.025 | 1.02 | 1.03 | 152976.3506 | 1.2 | 183571.6208 | 2622.4517 |  |  |  |  | Профиль STRUT, 300 мм, толщиной 2,5 мм, нерж.
164 | ТЦ_01.7.15.12_2_0278204832_15.05.2024_02 Аналог ТССЦ-101-4949 10,26/10,03=2% | Шпилька М8, L=2 м, нерж. |  | шт | 340 | 269.1 |  | 269.1 | 1 Прочие объекты ОЗП=22,53; ЭМ=11,42; ЗПМ=22,53; МАТ=8,56 | 783188.64 |  |  | 783188.64 | 1.052 | 1.021 | 1.035 | 1.025 | 1.02 | 1.03 | 937582.4577 | 1.2 | 1125098.9492 | 3309.1146 |  |  |  |  | Шпилька М8, L=2 м, нерж.
165 | ТЦ_20.1.02.10_2_0278204832_15.05.2024_02 Аналог ТССЦ-509-0073 1283,04/1257,16=2% | Подвес STRUT двойной, толщиной 2,5 мм, L=1,2 м, нерж. |  | шт | 15 | 1575.3 |  | 1575.3 | 1 Прочие объекты ОЗП=22,53; ЭМ=11,42; ЗПМ=22,53; МАТ=8,56 | 202268.52 |  |  | 202268.52 | 1.052 | 1.021 | 1.035 | 1.025 | 1.02 | 1.03 | 242142.7054 | 1.2 | 290571.2464 | 19371.4164 |  |  |  |  | Подвес STRUT двойной, толщиной 2,5 мм, L=1,2 м, нерж.
166 | ТЦ_20.1.02.10_2_0278204832_15.05.2024_02 Аналог ТССЦ-509-0073 1283,04/1257,16=2% | Подвес STRUT двойной, толщиной 2,5 мм, L=0,6 м, нерж. |  | шт | 10 | 868.06 |  | 868.06 | 1 Прочие объекты ОЗП=22,53; ЭМ=11,42; ЗПМ=22,53; МАТ=8,56 | 74305.94 |  |  | 74305.94 | 1.052 | 1.021 | 1.035 | 1.025 | 1.02 | 1.03 | 88954.2344 | 1.2 | 106745.0813 | 10674.5081 |  |  |  |  | Подвес STRUT двойной, толщиной 2,5 мм, L=0,6 м, нерж.
167 | ТЕРм08-02-152-09 | Полка кабельная, устанавливаемая на стойках, масса: до 0,9 кг |  | 100 шт. | 2.35 | 46,66 41,11 | 3,08 0,29 | 2.47 | 1 Прочие объекты ОЗП=22,53; ЭМ=11,42; ЗПМ=22,53; МАТ=8,56 | 2309.12 | 2176.72 | 82,71 15,22 | 49.69 | 1.052 | 1.021 | 1.035 | 1.025 | 1.02 | 1.03 | 59.4856 | 1.2 | 71.3828 | 30.3756 |  |  |  |  | Полка кабельная, устанавливаемая на стойках, масса: до 0,9 кг
Объем=(30+170+35) / 100
|  |  | Накладные расходы 97% ФОТ (от 2 191,94) | в т.ч. оплаты труда 10: 2126.18
|  |  | Сметная прибыль 51% ФОТ (от 2 191,94) | в т.ч. оплаты труда 10: 1117.89
|  |  | Итого c накладными и см. прибылью | в т.ч. оплаты труда 10: 5553.19
168 | ТЦ_20.2.03.03_2_0278204832_15.05.2024_02 Аналог ТССЦ-509-8366 14,14/13,85=2% | Консоль одиночная 750 мм, толщиной 3 мм, нерж. |  | шт | 30 | 1019.28 |  | 1019.28 | 1 Прочие объекты ОЗП=22,53; ЭМ=11,42; ЗПМ=22,53; МАТ=8,56 | 261751.1 |  |  | 261751.1 | 1.052 | 1.021 | 1.035 | 1.025 | 1.02 | 1.03 | 313351.3781 | 1.2 | 376021.6537 | 12534.0551 |  |  |  |  | Консоль одиночная 750 мм, толщиной 3 мм, нерж.
169 | ТЦ_20.2.03.03_2_0278204832_15.05.2024_02 Аналог ТССЦ-509-8366 14,14/13,85=2% | Консоль одиночная 550 мм, толщиной 3 мм, нерж. |  | шт | 170 | 781.62 |  | 781.62 | 1 Прочие объекты ОЗП=22,53; ЭМ=11,42; ЗПМ=22,53; МАТ=8,56 | 1137413.42 |  |  | 1137413.42 | 1.052 | 1.021 | 1.035 | 1.025 | 1.02 | 1.03 | 1361637.3059 | 1.2 | 1633964.767 | 9611.5575 |  |  |  |  | Консоль одиночная 550 мм, толщиной 3 мм, нерж.
170 | ТЦ_20.2.03.03_2_0278204832_15.05.2024_02 Аналог ТССЦ-509-8366 14,14/13,85=2% | Консоль одиночная 350 мм, толщиной 3 мм, нерж. |  | шт | 35 | 372.35 |  | 372.35 | 1 Прочие объекты ОЗП=22,53; ЭМ=11,42; ЗПМ=22,53; МАТ=8,56 | 111556.06 |  |  | 111556.06 | 1.052 | 1.021 | 1.035 | 1.025 | 1.02 | 1.03 | 133547.6532 | 1.2 | 160257.1839 | 4578.7767 |  |  |  |  | Консоль одиночная 350 мм, толщиной 3 мм, нерж.
171 | ТЦ_20.2.07.03_2_0278204832_15.05.2024_02 Аналог ТССЦ-107-0001 12,39/12,09=2% | Прижим кабельного лотка, нерж(0,028 кг) |  | шт | 650 | 8.49 |  | 8.49 | 1 Прочие объекты ОЗП=22,53; ЭМ=11,42; ЗПМ=22,53; МАТ=8,56 | 47238.36 |  |  | 47238.36 | 1.052 | 1.021 | 1.035 | 1.025 | 1.02 | 1.03 | 56550.6896 | 1.2 | 67860.8275 | 104.4013 |  |  |  |  | Прижим кабельного лотка, нерж(0,028 кг)
172 | ТЦ_07.2.06.04_2_0278204832_15.05.2024_02 Аналог ТССЦ-101-6794 25,60/25,05=2% | Крепление Т-образное к вертикальной двутавровой балке, нерж.(1,61 кг) |  | шт | 10 | 723.02 |  | 723.02 | 1 Прочие объекты ОЗП=22,53; ЭМ=11,42; ЗПМ=22,53; МАТ=8,56 | 61890.51 |  |  | 61890.51 | 1.052 | 1.021 | 1.035 | 1.025 | 1.02 | 1.03 | 74091.2898 | 1.2 | 88909.5477 | 8890.9548 |  |  |  |  | Крепление Т-образное к вертикальной двутавровой балке, нерж.(1,61 кг)
173 | ТЦ_07.2.06.04_2_0278204832_15.05.2024_02 Аналог ТССЦ-101-6794 25,60/25,05=2% | Крепеж STRUT к металлическим балкам, нерж. |  | шт | 20 | 198.9 |  | 198.9 | 1 Прочие объекты ОЗП=22,53; ЭМ=11,42; ЗПМ=22,53; МАТ=8,56 | 34051.68 |  |  | 34051.68 | 1.052 | 1.021 | 1.035 | 1.025 | 1.02 | 1.03 | 40764.4547 | 1.2 | 48917.3456 | 2445.8673 |  |  |  |  | Крепеж STRUT к металлическим балкам, нерж.
174 | ТЦ_07.2.06.04_2_0278204832_15.05.2024_02 Аналог ТССЦ-101-6794 25,60/25,05=2% | Крепление приварное, толщина 6мм, нерж. |  | шт | 15 | 70.91 |  | 70.91 | 1 Прочие объекты ОЗП=22,53; ЭМ=11,42; ЗПМ=22,53; МАТ=8,56 | 9104.84 |  |  | 9104.84 | 1.052 | 1.021 | 1.035 | 1.025 | 1.02 | 1.03 | 10899.7218 | 1.2 | 13079.6661 | 871.9777 |  |  |  |  | Крепление приварное, толщина 6мм, нерж.
175 | ТЕРм08-02-152-04 | Стойка сборных кабельных конструкций (без полок), масса: до 1,6 кг |  | 100 шт. | 0.15 | 715,32 476,57 | 171,28 0,29 | 67.47 | 1 Прочие объекты ОЗП=22,53; ЭМ=11,42; ЗПМ=22,53; МАТ=8,56 | 1990.6 | 1610.57 | 293,40 0,97 | 86.63 | 1.052 | 1.021 | 1.035 | 1.025 | 1.02 | 1.03 | 103.7078 | 1.2 | 124.4494 | 829.6624 |  |  |  |  | Стойка сборных кабельных конструкций (без полок), масса: до 1,6 кг
Объем=15 / 100
|  |  | Накладные расходы 97% ФОТ (от 1 611,54) | в т.ч. оплаты труда 10: 1563.19
|  |  | Сметная прибыль 51% ФОТ (от 1 611,54) | в т.ч. оплаты труда 10: 821.89
|  |  | Итого c накладными и см. прибылью | в т.ч. оплаты труда 10: 4375.68
176 | ТЦ_20.2.07.03_2_0278204832_15.05.2024_02 Аналог ТССЦ-201-0776 12578,44/12437,78=2% | Профиль STRUT двойной, 300 мм, толщиной 2,5 мм, нерж. |  | шт | 15 | 432.55 |  | 432.55 | 1 Прочие объекты ОЗП=22,53; ЭМ=11,42; ЗПМ=22,53; МАТ=8,56 | 55539.42 |  |  | 55539.42 | 1.052 | 1.021 | 1.035 | 1.025 | 1.02 | 1.03 | 66488.1783 | 1.2 | 79785.8139 | 5319.0543 |  |  |  |  | Профиль STRUT двойной, 300 мм, толщиной 2,5 мм, нерж.
177 | ТЦ_01.7.15.02_2_0278204832_15.05.2024_02 Аналог ТССЦ-101-6794 25,60/25,05=2% | Болт М10х80, Шайба М10 (2 шт.), гайка М10 |  | шт | 30 | 34.6 |  | 34.6 | 1 Прочие объекты ОЗП=22,53; ЭМ=11,42; ЗПМ=22,53; МАТ=8,56 | 8885.28 |  |  | 8885.28 | 1.052 | 1.021 | 1.035 | 1.025 | 1.02 | 1.03 | 10636.8788 | 1.2 | 12764.2546 | 425.4752 |  |  |  |  | Болт М10х80, Шайба М10 (2 шт.), гайка М10
178 | ТЦ_01.7.15.05_2_0278204832_15.05.2024_02 Аналог ТССЦ-101-6794 25,60/25,05=2% | Гайка шестигранная М8 , нерж. |  | шт | 1360 | 2.31 |  | 2.31 | 1 Прочие объекты ОЗП=22,53; ЭМ=11,42; ЗПМ=22,53; МАТ=8,56 | 26892.1 |  |  | 26892.1 | 1.052 | 1.021 | 1.035 | 1.025 | 1.02 | 1.03 | 32193.4716 | 1.2 | 38632.1659 | 28.406 |  |  |  |  | Гайка шестигранная М8 , нерж.
179 | ТЦ_01.7.15.11_2_0278204832_15.05.2024_02 Аналог ТССЦ-101-6794 25,60/25,05=2% | Шайба М8, нерж. |  | шт | 1360 | 6.23 |  | 6.23 | 1 Прочие объекты ОЗП=22,53; ЭМ=11,42; ЗПМ=22,53; МАТ=8,56 | 72527.17 |  |  | 72527.17 | 1.052 | 1.021 | 1.035 | 1.025 | 1.02 | 1.03 | 86824.8067 | 1.2 | 104189.7681 | 76.6101 |  |  |  |  | Шайба М8, нерж.
180 | ТЦ_01.7.15.01_2_0278204832_15.05.2024_02 Аналог ТССЦ-101-2066 10,28/10,03=2% | Усиленный анкер М8 |  | шт | 340 | 6.56 |  | 6.56 | 1 Прочие объекты ОЗП=22,53; ЭМ=11,42; ЗПМ=22,53; МАТ=8,56 | 19092.22 |  |  | 19092.22 | 1.052 | 1.021 | 1.035 | 1.025 | 1.02 | 1.03 | 22855.963 | 1.2 | 27427.1556 | 80.6681 |  |  |  |  | Усиленный анкер М8
181 | ТЦ_07.2.06.04_2_0278204832_15.05.2024_02 Аналог ТССЦ-101-6794 25,60/25,05=2% | Винт для крепления к С-образному профилю М10х30 мм, нерж. |  | шт | 30 | 318.12 |  | 318.12 | 1 Прочие объекты ОЗП=22,53; ЭМ=11,42; ЗПМ=22,53; МАТ=8,56 | 81693.22 |  |  | 81693.22 | 1.052 | 1.021 | 1.035 | 1.025 | 1.02 | 1.03 | 97797.8051 | 1.2 | 117357.3661 | 3911.9122 |  |  |  |  | Винт для крепления к С-образному профилю М10х30 мм, нерж.
182 | ТЦ_01.7.15.05_2_0278204832_15.05.2024_02 Аналог ТССЦ-101-6794 25,60/25,05=2% | Гайка со стопорным буртиком М10, нерж. |  | шт | 30 | 85.17 |  | 85.17 | 1 Прочие объекты ОЗП=22,53; ЭМ=11,42; ЗПМ=22,53; МАТ=8,56 | 21871.66 |  |  | 21871.66 | 1.052 | 1.021 | 1.035 | 1.025 | 1.02 | 1.03 | 26183.3276 | 1.2 | 31419.9931 | 1047.3331 |  |  |  |  | Гайка со стопорным буртиком М10, нерж.
183 | ТЦ_20.2.07.03_2_0278204832_15.05.2024_02 Аналог ТССЦ-201-8057 20,45/20,25=2% | Стеновое крепление лотка, нерж. |  | шт | 130 | 55.53 |  | 55.53 | 1 Прочие объекты ОЗП=22,53; ЭМ=11,42; ЗПМ=22,53; МАТ=8,56 | 61793.78 |  |  | 61793.78 | 1.052 | 1.021 | 1.035 | 1.025 | 1.02 | 1.03 | 73975.4909 | 1.2 | 88770.5891 | 682.8507 |  |  |  |  | Стеновое крепление лотка, нерж.
184 | ТЦ_01.7.15.01_2_0278204832_15.05.2024_02 Аналог ТССЦ-101-2066 10,28/10,03=2% | Усиленный анкер с болтом М10, нерж. |  | шт | 730 | 128.13 |  | 128.13 | 1 Прочие объекты ОЗП=22,53; ЭМ=11,42; ЗПМ=22,53; МАТ=8,56 | 800658.74 |  |  | 800658.74 | 1.052 | 1.021 | 1.035 | 1.025 | 1.02 | 1.03 | 958496.5242 | 1.2 | 1150195.829 | 1575.6107 |  |  |  |  | Усиленный анкер с болтом М10, нерж.
185 | ТЦ_07.2.06.04_2_0278204832_15.05.2024_02 Аналог ТССЦ-509-2857 23,70/23,16=2% | Монтажная пластина вертикальная, нерж. |  | шт | 80 | 72.86 |  | 72.86 | 1 Прочие объекты ОЗП=22,53; ЭМ=11,42; ЗПМ=22,53; МАТ=8,56 | 49894.53 |  |  | 49894.53 | 1.052 | 1.021 | 1.035 | 1.025 | 1.02 | 1.03 | 59730.4834 | 1.2 | 71676.5801 | 895.9573 |  |  |  |  | Монтажная пластина вертикальная, нерж.
186 | ТЦ_01.7.15.04_2_0278204832_15.05.2024_02 Аналог ТССЦ-101-6794 25,60/25,05=2% | Винт с крестообразным шлицем М6х10, нерж. |  | шт | 5160 | 4.15 |  | 4.15 | 1 Прочие объекты ОЗП=22,53; ЭМ=11,42; ЗПМ=22,53; МАТ=8,56 | 183303.84 |  |  | 183303.84 | 1.052 | 1.021 | 1.035 | 1.025 | 1.02 | 1.03 | 219439.425 | 1.2 | 263327.31 | 51.0324 |  |  |  |  | Винт с крестообразным шлицем М6х10, нерж.
187 | ТЦ_01.7.15.05_2_0278204832_15.05.2024_02 Аналог ТССЦ-101-6794 25,60/25,05=2% | Гайка шестигранная М6, нерж. |  | шт | 5160 | 1.17 |  | 1.17 | 1 Прочие объекты ОЗП=22,53; ЭМ=11,42; ЗПМ=22,53; МАТ=8,56 | 51678.43 |  |  | 51678.43 | 1.052 | 1.021 | 1.035 | 1.025 | 1.02 | 1.03 | 61866.0524 | 1.2 | 74239.2628 | 14.3875 |  |  |  |  | Гайка шестигранная М6, нерж.
188 | ТЦ_01.7.15.11_2_0278204832_15.05.2024_02 Аналог ТССЦ-101-6794 25,60/25,05=2% | Шайба стопорная М6, нерж. |  | шт | 5160 | 0.34 |  | 0.34 | 1 Прочие объекты ОЗП=22,53; ЭМ=11,42; ЗПМ=22,53; МАТ=8,56 | 15017.66 |  |  | 15017.66 | 1.052 | 1.021 | 1.035 | 1.025 | 1.02 | 1.03 | 17978.165 | 1.2 | 21573.798 | 4.181 |  |  |  |  | Шайба стопорная М6, нерж.
189 | ТЦ_20.2.07.03_2_0278204832_15.05.2024_02 Аналог ТССЦ-101-6794 25,60/25,05=2% | Винт с гладкой головкой М6х20, нерж. |  | шт | 1820 | 4.03 |  | 4.03 | 1 Прочие объекты ОЗП=22,53; ЭМ=11,42; ЗПМ=22,53; МАТ=8,56 | 62784.18 |  |  | 62784.18 | 1.052 | 1.021 | 1.035 | 1.025 | 1.02 | 1.03 | 75161.1333 | 1.2 | 90193.36 | 49.5568 |  |  |  |  | Винт с гладкой головкой М6х20, нерж.
190 | ТЦ_01.7.15.05_2_0278204832_15.05.2024_02 Аналог ТССЦ-101-6794 25,60/25,05=2% | Гайка с насечкой, препятствующей откручиванию, М6, нерж. |  | шт | 1820 | 2.73 |  | 2.73 | 1 Прочие объекты ОЗП=22,53; ЭМ=11,42; ЗПМ=22,53; МАТ=8,56 | 42531.22 |  |  | 42531.22 | 1.052 | 1.021 | 1.035 | 1.025 | 1.02 | 1.03 | 50915.608 | 1.2 | 61098.7296 | 33.5707 |  |  |  |  | Гайка с насечкой, препятствующей откручиванию, М6, нерж.
191 | ТЕРм08-02-411-01 | Рукав металлический наружным диаметром: до 48 мм |  | 100 м | 15 | 1 373,18 569,20 | 200,93 5,08 | 603.05 | 1 Прочие объекты ОЗП=22,53; ЭМ=11,42; ЗПМ=22,53; МАТ=8,56 | 304213.08 | 192362.49 | 34 418,97 1 717,80 | 77431.62 | 1.052 | 1.021 | 1.035 | 1.025 | 1.02 | 1.03 | 92696.095 | 1.2 | 111235.314 | 7415.6876 |  |  |  |  | Рукав металлический наружным диаметром: до 48 мм
Объем=1500 / 100
|  |  | Накладные расходы 97% ФОТ (от 194 080,29) | в т.ч. оплаты труда 10: 188257.88
|  |  | Сметная прибыль 51% ФОТ (от 194 080,29) | в т.ч. оплаты труда 10: 98980.95
|  |  | Итого c накладными и см. прибылью | в т.ч. оплаты труда 10: 591451.91
192 | ТЦ_08.1.02.13_78_7804526950_15.05.2024_02 Аналог ТССЦ-101-6593 340,00/333,27=2% | Металлорукав гибкий в гладкой EVA оболочке номинальным o26 мм в комплекте с соединительными муфтами |  | м | 1545 | 253.71 |  | 253.71 | 1 Прочие объекты ОЗП=22,53; ЭМ=11,42; ЗПМ=22,53; МАТ=8,56 | 3355365.49 |  |  | 3355365.49 | 1.052 | 1.021 | 1.035 | 1.025 | 1.02 | 1.03 | 4016825.1452 | 1.2 | 4820190.1743 | 3119.8642 |  |  |  |  | Металлорукав гибкий в гладкой EVA оболочке номинальным o26 мм в комплекте с соединительными муфтами
Объем=1500*1,03
193 | ТЦ_20.1.02.18_78_7804526950_15.05.2024_02 Аналог ТССЦ-201-8057 20,45/20,25=2% | Стяжки кабельные из нержавеющей стали с полимерным покрытием |  | шт | 3500 | 1.57 |  | 1.57 | 1 Прочие объекты ОЗП=22,53; ЭМ=11,42; ЗПМ=22,53; МАТ=8,56 | 47037.2 |  |  | 47037.2 | 1.052 | 1.021 | 1.035 | 1.025 | 1.02 | 1.03 | 56309.8739 | 1.2 | 67571.8487 | 19.3062 |  |  |  |  | Стяжки кабельные из нержавеющей стали с полимерным покрытием
Объем=35*100
194 | ТЦ_20.2.05.02_2_0278204832_15.05.2024_02 Аналог ТССЦ-509-5777 34,00/33,16=2% | Держатель оцинкованный двусторонний для диаметра до 27 мм |  | шт | 3000 | 2.96 |  | 2.96 | 1 Прочие объекты ОЗП=22,53; ЭМ=11,42; ЗПМ=22,53; МАТ=8,56 | 76012.8 |  |  | 76012.8 | 1.052 | 1.021 | 1.035 | 1.025 | 1.02 | 1.03 | 90997.5761 | 1.2 | 109197.0913 | 36.399 |  |  |  |  | Держатель оцинкованный двусторонний для диаметра до 27 мм
195 | ТЦ_01.7.15.01_2_0278204832_15.05.2024_02 Аналог ТССЦ-101-2066 10,28/10,03=2% | Металличесикй анкер с болтом М6х55, нерж. |  | шт | 6000 | 1.67 |  | 1.67 | 1 Прочие объекты ОЗП=22,53; ЭМ=11,42; ЗПМ=22,53; МАТ=8,56 | 85771.2 |  |  | 85771.2 | 1.052 | 1.021 | 1.035 | 1.025 | 1.02 | 1.03 | 102679.6973 | 1.2 | 123215.6368 | 20.5359 |  |  |  |  | Металличесикй анкер с болтом М6х55, нерж.
196 | ТЕРм08-02-407-11 | Труба стальная по установленным конструкциям, в опалубке фундаментов и перекрытиях, диаметр: до 25 мм |  | 100 м | 0.12 | 1 060,93 542,96 | 169,35 10,72 | 348.62 | 1 Прочие объекты ОЗП=22,53; ЭМ=11,42; ЗПМ=22,53; МАТ=8,56 | 2058.13 | 1467.95 | 232,08 28,98 | 358.1 | 1.052 | 1.021 | 1.035 | 1.025 | 1.02 | 1.03 | 428.694 | 1.2 | 514.4328 | 4286.9401 |  |  |  |  | Труба стальная по установленным конструкциям, в опалубке фундаментов и перекрытиях, диаметр: до 25 мм
Объем=12 / 100
|  |  | Накладные расходы 97% ФОТ (от 1 496,93) | в т.ч. оплаты труда 10: 1452.02
|  |  | Сметная прибыль 51% ФОТ (от 1 496,93) | в т.ч. оплаты труда 10: 763.43
|  |  | Итого c накладными и см. прибылью | в т.ч. оплаты труда 10: 4273.58
197 | ТЦ_23.5.02.02_2_0278204832_15.05.2024_02 Аналог ТССЦ-103-2014 98,60/96,47=2% | Труба стальная o25 мм, толщ. стенки 1,2 мм |  | м | 12.36 | 149.41 |  | 149.41 | 1 Прочие объекты ОЗП=22,53; ЭМ=11,42; ЗПМ=22,53; МАТ=8,56 | 15807.82 |  |  | 15807.82 | 1.052 | 1.021 | 1.035 | 1.025 | 1.02 | 1.03 | 18924.0931 | 1.2 | 22708.9117 | 1837.2906 |  |  |  |  | Труба стальная o25 мм, толщ. стенки 1,2 мм
Объем=12*1,03
198 | ТЦ_20.5.04.07_2_0278204832_15.05.2024_02 Аналог ТССЦ-101-2066 10,28/10,03=2% | Струбцина монтажная М8, нерж. |  | шт | 50 | 27.8 |  | 27.8 | 1 Прочие объекты ОЗП=22,53; ЭМ=11,42; ЗПМ=22,53; МАТ=8,56 | 11898.4 |  |  | 11898.4 | 1.052 | 1.021 | 1.035 | 1.025 | 1.02 | 1.03 | 14243.9899 | 1.2 | 17092.7879 | 341.8558 |  |  |  |  | Струбцина монтажная М8, нерж.
199 | ТЦ_27.2.01.08_78_7804526950_15.05.2024_02 Аналог ТССЦ-101-2091 64,20/62,89=2% | Хомут стальной с приварной гайкой М6, ø 26 мм, нерж. |  | шт | 50 | 24.63 |  | 24.63 | 1 Прочие объекты ОЗП=22,53; ЭМ=11,42; ЗПМ=22,53; МАТ=8,56 | 10541.64 |  |  | 10541.64 | 1.052 | 1.021 | 1.035 | 1.025 | 1.02 | 1.03 | 12619.7652 | 1.2 | 15143.7182 | 302.8744 |  |  |  |  | Хомут стальной с приварной гайкой М6, ø 26 мм, нерж.
200 | ТЦ_27.2.01.08_78_7804526950_15.05.2024_02 Аналог ТССЦ-101-2091 64,20/62,89=2% | Хомут стальной с приварной гайкой М6, o 26 мм, нерж |  | шт | 100 | 6.21 |  | 6.21 | 1 Прочие объекты ОЗП=22,53; ЭМ=11,42; ЗПМ=22,53; МАТ=8,56 | 5315.76 |  |  | 5315.76 | 1.052 | 1.021 | 1.035 | 1.025 | 1.02 | 1.03 | 6363.6818 | 1.2 | 7636.4182 | 76.3642 |  |  |  |  | Хомут стальной с приварной гайкой М6, o 26 мм, нерж
201 | ТЦ_27.2.01.08_78_7804526950_15.05.2024_02 Аналог ТССЦ-101-2091 64,20/62,89=2% | Хомут стальной с внутренней резьбой М6, o 8 мм, нерж. |  | шт | 100 | 3.64 |  | 3.64 | 1 Прочие объекты ОЗП=22,53; ЭМ=11,42; ЗПМ=22,53; МАТ=8,56 | 3115.84 |  |  | 3115.84 | 1.052 | 1.021 | 1.035 | 1.025 | 1.02 | 1.03 | 3730.0808 | 1.2 | 4476.097 | 44.761 |  |  |  |  | Хомут стальной с внутренней резьбой М6, o 8 мм, нерж.
202 | ТЦ_01.7.15.05_2_0278204832_15.05.2024_02 Аналог ТССЦ-101-6794 25,60/25,05=2% | Гайка шестигранная М6, нерж. |  | шт | 150 | 1.17 |  | 1.17 | 1 Прочие объекты ОЗП=22,53; ЭМ=11,42; ЗПМ=22,53; МАТ=8,56 | 1502.28 |  |  | 1502.28 | 1.052 | 1.021 | 1.035 | 1.025 | 1.02 | 1.03 | 1798.4318 | 1.2 | 2158.1182 | 14.3875 |  |  |  |  | Гайка шестигранная М6, нерж.
Итого прямые затраты по смете в текущих ценах |  |  |  | в т.ч. оплаты труда 10: 33687159.11; в т.ч. оплаты труда 11: 1403915.76; в т.ч. оплаты труда 12: 163 547,85 20 019,76; в т.ч. оплаты труда 13: 31077022.71 | [6 empty] | 38277341.5858 |  | 45932809.9029 | [6 empty] | Итого прямые затраты по смете в текущих ценах
Накладные расходы |  |  |  | в т.ч. оплаты труда 10: 1368794.52 | [6 empty] | 38277341.5858 |  | 45932809.9029 | [6 empty] | Накладные расходы
В том числе, справочно: | [29 empty] | В том числе, справочно:
89% ФОТ (от 96213,74) (Поз. 71-72, 77) |  |  |  | в т.ч. оплаты труда 10: 85630.23 | [16 empty] | 89% ФОТ (от 96213,74) (Поз. 71-72, 77)
95% ФОТ (от 236291,53) (Поз. 68) |  |  |  | в т.ч. оплаты труда 10: 224476.95 | [16 empty] | 95% ФОТ (от 236291,53) (Поз. 68)
97% ФОТ (от 1091430,25) (Поз. 54, 1, 4, 7, 10, 17-24, 43, 48, 50, 56, 58, 61, 63, 65, 73-74, 76, 82, 84, 89, 97, 99, 101, 111, 113, 116, 123, 139, 145, 147, 160, 167, 175, 191, 196) |  |  |  | в т.ч. оплаты труда 10: 1058687.34 | [16 empty] | 97% ФОТ (от 1091430,25) (Поз. 54, 1, 4, 7, 10, 17-24, 43, 48, 50, 56, 58, 61, 63, 65, 73-74, 76, 82, 84, 89, 97, 99, 101, 111, 113, 116, 123, 139, 145, 147, 160, 167, 175, 191, 196)
Сметная прибыль |  |  |  | в т.ч. оплаты труда 10: 720395.78 | [15 empty] | Сметная прибыль
В том числе, справочно: | [29 empty] | В том числе, справочно:
40% ФОТ (от 96213,74) (Поз. 71-72, 77) |  |  |  | в т.ч. оплаты труда 10: 38485.5 | [16 empty] | 40% ФОТ (от 96213,74) (Поз. 71-72, 77)
51% ФОТ (от 1090271,72) (Поз. 1, 4, 7, 10, 17-24, 43, 48, 50, 56, 58, 61, 63, 65, 73-74, 76, 82, 84, 89, 97, 99, 101, 111, 113, 116, 123, 139, 145, 147, 160, 167, 175, 191, 196) |  |  |  | в т.ч. оплаты труда 10: 556038.58 | [16 empty] | 51% ФОТ (от 1090271,72) (Поз. 1, 4, 7, 10, 17-24, 43, 48, 50, 56, 58, 61, 63, 65, 73-74, 76, 82, 84, 89, 97, 99, 101, 111, 113, 116, 123, 139, 145, 147, 160, 167, 175, 191, 196)
53% ФОТ (от 236291,53) (Поз. 68) |  |  |  | в т.ч. оплаты труда 10: 125234.51 | [16 empty] | 53% ФОТ (от 236291,53) (Поз. 68)
55% ФОТ (от 1158,53) (Поз. 54) |  |  |  | в т.ч. оплаты труда 10: 637.19 | [16 empty] | 55% ФОТ (от 1158,53) (Поз. 54)
Итоги по смете: | [28 empty] | Итоги по смете:
Итоги по Строительным работам | [29 empty] | Итоги по Строительным работам
Материалы для строительных работ: | [29 empty] | Материалы для строительных работ:
Итого Поз. 11-16, 25-42, 44-47, 51-53, 55, 64, 69-70, 75, 78-81, 83, 85-88, 90-96, 98, 100, 102-110, 112, 114-115, 117-122, 124-138, 140-144, 146, 148-159, 161-166, 168-174, 176-190, 192-195, 197-202 |  |  |  | в т.ч. оплаты труда 10: 30733608.28; в т.ч. оплаты труда 13: 30733608.28 | [16 empty] | Итого Поз. 11-16, 25-42, 44-47, 51-53, 55, 64, 69-70, 75, 78-81, 83, 85-88, 90-96, 98, 100, 102-110, 112, 114-115, 117-122, 124-138, 140-144, 146, 148-159, 161-166, 168-174, 176-190, 192-195, 197-202
Теплоизоляционные работы: | [29 empty] | Теплоизоляционные работы:
Итого Поз. 54 |  |  |  | в т.ч. оплаты труда 10: 1401.16; в т.ч. оплаты труда 11: 1158.53; в т.ч. оплаты труда 12: 242.63 | [16 empty] | Итого Поз. 54
Накладные расходы 97% ФОТ (от 1 158,53) |  |  |  | в т.ч. оплаты труда 10: 1123.77 | [16 empty] | Накладные расходы 97% ФОТ (от 1 158,53)
Сметная прибыль 55% ФОТ (от 1 158,53) |  |  |  | в т.ч. оплаты труда 10: 637.19 | [16 empty] | Сметная прибыль 55% ФОТ (от 1 158,53)
Итого c накладными и см. прибылью |  |  |  | в т.ч. оплаты труда 10: 3162.12 | [16 empty] | Итого c накладными и см. прибылью
Земляные работы, выполняемые ручным способом: | [29 empty] | Земляные работы, выполняемые ручным способом:
Итого Поз. 71-72, 77 |  |  |  | в т.ч. оплаты труда 10: 197803.82; в т.ч. оплаты труда 11: 96213.74; в т.ч. оплаты труда 13: 101590.08 | [16 empty] | Итого Поз. 71-72, 77
Накладные расходы 89% ФОТ (от 96 213,74) |  |  |  | в т.ч. оплаты труда 10: 85630.23 | [16 empty] | Накладные расходы 89% ФОТ (от 96 213,74)
Сметная прибыль 40% ФОТ (от 96 213,74) |  |  |  | в т.ч. оплаты труда 10: 38485.5 | [16 empty] | Сметная прибыль 40% ФОТ (от 96 213,74)
Итого c накладными и см. прибылью |  |  |  | в т.ч. оплаты труда 10: 321919.55 | [16 empty] | Итого c накладными и см. прибылью
Итого |  |  |  | в т.ч. оплаты труда 10: 31058689.95 | [16 empty] | Итого
Итоги по Монтажным работам | [29 empty] | Итоги по Монтажным работам
Электротехнические установки на других объектах: | [29 empty] | Электротехнические установки на других объектах:
Итого Поз. 1, 4, 7, 10, 17-24, 43, 48, 50, 56, 58, 61, 63, 65, 73-74, 76, 82, 84, 89, 97, 99, 101, 111, 113, 116, 123, 139, 145, 147, 160, 167, 175, 191, 196 |  |  |  | в т.ч. оплаты труда 10: 1466389.68; в т.ч. оплаты труда 11: 1070251.96; в т.ч. оплаты труда 12: 163 305,22 20 019,76; в т.ч. оплаты труда 13: 232832.5 | [16 empty] | Итого Поз. 1, 4, 7, 10, 17-24, 43, 48, 50, 56, 58, 61, 63, 65, 73-74, 76, 82, 84, 89, 97, 99, 101, 111, 113, 116, 123, 139, 145, 147, 160, 167, 175, 191, 196
Накладные расходы 97% ФОТ (от 1 090 271,72) |  |  |  | в т.ч. оплаты труда 10: 1057563.57 | [16 empty] | Накладные расходы 97% ФОТ (от 1 090 271,72)
Сметная прибыль 51% ФОТ (от 1 090 271,72) |  |  |  | в т.ч. оплаты труда 10: 556038.58 | [16 empty] | Сметная прибыль 51% ФОТ (от 1 090 271,72)
Итого c накладными и см. прибылью |  |  |  | в т.ч. оплаты труда 10: 3079991.83 | [16 empty] | Итого c накладными и см. прибылью
Монтаж радиотелевизионного и электронного оборудования: | [29 empty] | Монтаж радиотелевизионного и электронного оборудования:
Итого Поз. 68 |  |  |  | в т.ч. оплаты труда 10: 245283.38; в т.ч. оплаты труда 11: 236291.53; в т.ч. оплаты труда 13: 8991.85 | [16 empty] | Итого Поз. 68
Накладные расходы 95% ФОТ (от 236 291,53) |  |  |  | в т.ч. оплаты труда 10: 224476.95 | [16 empty] | Накладные расходы 95% ФОТ (от 236 291,53)
Сметная прибыль 53% ФОТ (от 236 291,53) |  |  |  | в т.ч. оплаты труда 10: 125234.51 | [16 empty] | Сметная прибыль 53% ФОТ (от 236 291,53)
Итого c накладными и см. прибылью |  |  |  | в т.ч. оплаты труда 10: 594994.84 | [16 empty] | Итого c накладными и см. прибылью
Итого |  |  |  | в т.ч. оплаты труда 10: 3674986.67 | [16 empty] | Итого
Итоги по Оборудованию | [29 empty] | Итоги по Оборудованию
Оборудование: | [29 empty] | Оборудование:
Итого Поз. 49, 57, 59-60, 62, 66-67 |  |  |  | в т.ч. оплаты труда 10: 1042672.79 | [16 empty] | Итого Поз. 49, 57, 59-60, 62, 66-67
Итого |  |  |  | в т.ч. оплаты труда 10: 1042672.79 | [16 empty] | Итого
Итого |  |  |  | в т.ч. оплаты труда 10: 35776349.41 | [16 empty] | Итого
В том числе: | [29 empty] | В том числе:
Основная заработная плата |  |  |  | в т.ч. оплаты труда 10: 1403915.76 | [16 empty] | Основная заработная плата
Материалы |  |  |  | в т.ч. оплаты труда 10: 31077022.71 | [16 empty] | Материалы
Машины и механизмы |  |  |  | в т.ч. оплаты труда 10: 163547.85 | [16 empty] | Машины и механизмы
в том числе заработная плата машинистов |  |  |  | в т.ч. оплаты труда 10: 20019.76 | [16 empty] | в том числе заработная плата машинистов
Оборудование |  |  |  | в т.ч. оплаты труда 10: 1042672.79 | [16 empty] | Оборудование
Накладные расходы |  |  |  | в т.ч. оплаты труда 10: 1368794.52 | [16 empty] | Накладные расходы
Сметная прибыль |  |  |  | в т.ч. оплаты труда 10: 720395.78 | [16 empty] | Сметная прибыль
Итого СМР для расчета лимитированных затрат |  |  |  | в т.ч. оплаты труда 10: 34733676.62 | [16 empty] | Итого СМР для расчета лимитированных затрат
ВЗиС 5,2% |  |  |  | в т.ч. оплаты труда 10: 1806151.18 | [16 empty] | ВЗиС 5,2%
Итого |  |  |  | в т.ч. оплаты труда 10: 36539827.8 | [17 empty] | Итого
Зимнее удорожание 2,1% |  |  |  | в т.ч. оплаты труда 10: 767336.38 | [16 empty] | Зимнее удорожание 2,1%
Затраты на вахтовый метод работ 3,5% |  |  |  | в т.ч. оплаты труда 10: 1278893.97 | [16 empty] | Затраты на вахтовый метод работ 3,5%
Перевозка работников свыше 3-х километров 2,5% |  |  |  | в т.ч. оплаты труда 10: 913495.7 | [16 empty] | Перевозка работников свыше 3-х километров 2,5%
Перебазировка машин и механизмов 2% |  |  |  | в т.ч. оплаты труда 10: 730796.56 | [16 empty] | Перебазировка машин и механизмов 2%
Итого |  |  |  | в т.ч. оплаты труда 10: 40230350.41 | [17 empty] | Итого
Итого с оборудованием (1 042 672,79) |  |  |  | в т.ч. оплаты труда 10: 41273023.2 | [16 empty] | Итого с оборудованием (1 042 672,79)
Непредвиденные затраты 3% |  |  |  | в т.ч. оплаты труда 10: 1238190.7 | [16 empty] | Непредвиденные затраты 3%
Итого с непредвиденными, в том числе: |  |  |  | в т.ч. оплаты труда 10: 42511213.9 | [18 empty] | Итого с непредвиденными
Материалы |  |  |  | в т.ч. оплаты труда 10: 37203388.6121 | [20 empty] | Итого с непредвиденными
Оборудование |  |  |  | в т.ч. оплаты труда 10: 1073952.9737 | [20 empty] | Итого с непредвиденными
Строительно-монтажные работы |  |  |  | в т.ч. оплаты труда 10: 4233872.3142 | [20 empty] | Итого с непредвиденными
Договорной коэффициент Кд | [32 empty] | Непредвиденные затраты 3% | bar: в т.ч. оплаты труда 10
Итого, с учетом договорного коэффициента (коэффициент применяется на стоимость строительно-монтажных работ, за исключением стоимости материально-технических ресурсов) |  |  |  | в т.ч. оплаты труда 10: 42511213.9 | [20 empty] | Итого с непредвиденными
НДС 20% |  |  |  | в т.ч. оплаты труда 10: 8502242.78 | [19 empty] | НДС 20%
ВСЕГО по смете |  |  |  | в т.ч. оплаты труда 10: 51013456.68 | [21 empty] | ВСЕГО по смете
Составил: ____________________________
[должность, подпись (инициалы, фамилия)]
Проверил: ____________________________
[должность, подпись (инициалы, фамилия)]

## 2.2.2-ЭОМ
СОГЛАСОВАНО: | [9 empty] | УТВЕРЖДАЮ:
"____" ________________ 2025 года | [12 empty] | "____" ________________ 2025 года
Терминал по перевалке минеральных удобрений в морском торговом порту Усть-Луга. Береговые объекты терминала | [23 empty] | Терминал по перевалке минеральных удобрений в морском торговом порту Усть-Луга. Береговые объекты терминала
(наименование стройки)
ЛОКАЛЬНАЯ СМЕТА № 1632-2021-2.2.2-ЭОМ_07.04.021-П-00-00
(локальная смета)
на Силовое электрооборудование. Электрическое освещение (внутреннее), 07.04.021 Пересыпная станция №2 (код SAP 01.02.002) код ГП 2.2.2 | [24 empty] | на Силовое электрооборудование. Электрическое освещение (внутреннее), 07.04.021 Пересыпная станция №2 (код SAP 01.02.002) код ГП 2.2.2
(наименование работ и затрат, наименование объекта)
| Основание: | 1632-2021-2.2.2-ЭОМ_0_0_RU_IFC
| Сметная стоимость |  | 118676.834 | тыс.руб.
| строительных работ |  | 70744.366 | тыс.руб.
| монтажных работ |  | 5977.507 | тыс.руб.
| оборудования |  | 7153.593 | тыс.руб.
| Средства на оплату труда |  | 2205.406 | тыс.руб.
| Сметная трудоемкость |  | 5398.68 | чел.час
| Составлен(а) в текущих (прогнозных) ценах по состоянию на |  |  | 2 кв. 2023г. | [21 empty] | 2 кв. 2023г.
№ п/п | Обоснование | Наименование работ и затрат |  | Ед. изм. | Кол-во | Стоимость единицы в базисных ценах, руб. |  |  | Обосно- вание, индекс | Общая стоимость в базисных ценах, руб.
[6 empty] | Всего | Экспл. маш. | Мат-лы |  | Всего | в т.ч. оплата труда | Экспл. маш. | Мат-лы
[6 empty] | оплаты труда | в т.ч. оплаты труда |  |  |  |  | в т.ч. оплаты труда |  | ВЗиС | ЗУ | Вахта | Перевозка | Перебазировка | Непредвид. | итого | ндс | всего,с НДС | ст-ть за ед, с НДС
1 | 2 | 3 |  | 4 | 5 | 6 | 7 | 8 | 9 | 10 | 11 | 12 | 13
Раздел 1. Комплектные устройства | [26 empty] | Раздел 1. Комплектные устройства
1 | ТЕРм08-03-572-07 | Блок управления шкафного исполнения или распределительный пункт (шкаф), устанавливаемый: на полу, высота и ширина до 1700х1100 мм |  | 1 шт. | 1 | 554,51 100,75 | 136,46 11,57 | 317.3 | 1 Прочие объекты ОЗП=22,53; ЭМ=11,42; ЗПМ=22,53; МАТ=8,56 | 6544.38 | 2269.93 | 1 558,36 260,65 | 2716.09 | 1.052 | 1.021 | 1.035 | 1.025 | 1.02 | 1.03 | 3251.5261 | 1.2 | 3901.8314 | 3901.8314 |  |  |  |  | Блок управления шкафного исполнения или распределительный пункт (шкаф), устанавливаемый: на полу, высота и ширина до 1700х1100 мм
|  |  | Накладные расходы 97% ФОТ (от 2 530,58) | в т.ч. оплаты труда 10: 2454.66
|  |  | Сметная прибыль 51% ФОТ (от 2 530,58) | в т.ч. оплаты труда 10: 1290.6
|  |  | Итого c накладными и см. прибылью | в т.ч. оплаты труда 10: 10289.64
2 О | ТЦ_62.1.02.10_78_7804526950_15.05.2024_02 | ВРУ2. Вводно-распределительное устройство |  | 4: компл.; 5: 1; оплаты труда 6: 533418.94; в т.ч. оплаты труда 9: 2 Оборудование МАТ=6,23; в т.ч. оплаты труда 10: 3323200 | [5 empty] | 1.03 | 3422896 | 1.2 | 4107475.2 | 4107475.2 |  |  |  |  | ВРУ2. Вводно-распределительное устройство
3 | ТЕРм08-03-599-12 | Щитки осветительные, устанавливаемые на стене: болтами на конструкции, масса щитка до 6 кг |  | 1 шт. | 2 | 111,00 59,02 | 8,26 0,85 | 43.72 | 1 Прочие объекты ОЗП=22,53; ЭМ=11,42; ЗПМ=22,53; МАТ=8,56 | 3596.43 | 2659.35 | 188,59 38,35 | 748.49 | 1.052 | 1.021 | 1.035 | 1.025 | 1.02 | 1.03 | 896.0435 | 1.2 | 1075.2522 | 537.6261 |  |  |  |  | Щитки осветительные, устанавливаемые на стене: болтами на конструкции, масса щитка до 6 кг
Объем=1+1
|  |  | Накладные расходы 97% ФОТ (от 2 697,70) | в т.ч. оплаты труда 10: 2616.77
|  |  | Сметная прибыль 51% ФОТ (от 2 697,70) | в т.ч. оплаты труда 10: 1375.83
|  |  | Итого c накладными и см. прибылью | в т.ч. оплаты труда 10: 7589.03
4 О | ТЦ_62.1.02.16_78_7804526950_15.05.2024_02 | ЩО2. Щит освещения |  | 4: компл.; 5: 1; оплаты труда 6: 56553.88; в т.ч. оплаты труда 9: 2 Оборудование МАТ=6,23; в т.ч. оплаты труда 10: 352330.67 | [5 empty] | 1.03 | 362900.5901 | 1.2 | 435480.7081 | 435480.7081 |  |  |  |  | ЩО2. Щит освещения
5 О | ТЦ_62.1.02.16_78_7804526950_15.05.2024_02 | ЩАО2. Щит аварийного освещения |  | 4: компл.; 5: 1; оплаты труда 6: 59937.93; в т.ч. оплаты труда 9: 2 Оборудование МАТ=6,23; в т.ч. оплаты труда 10: 373413.3 | [5 empty] | 1.03 | 384615.699 | 1.2 | 461538.8388 | 461538.8388 |  |  |  |  | ЩАО2. Щит аварийного освещения
6 | ТЕРм08-03-573-04 | Шкаф (пульт) управления навесной, высота, ширина и глубина: до 600х600х350 мм |  | 1 шт. | 2 | 109,82 51,24 | 54,49 6,59 | 4.09 | 1 Прочие объекты ОЗП=22,53; ЭМ=11,42; ЗПМ=22,53; МАТ=8,56 | 3623.55 | 2309.05 | 1 244,48 296,92 | 70.02 | 1.052 | 1.021 | 1.035 | 1.025 | 1.02 | 1.03 | 83.8234 | 1.2 | 100.5881 | 50.294 |  |  |  |  | Шкаф (пульт) управления навесной, высота, ширина и глубина: до 600х600х350 мм
Объем=1+1
|  |  | Накладные расходы 97% ФОТ (от 2 605,97) | в т.ч. оплаты труда 10: 2527.79
|  |  | Сметная прибыль 51% ФОТ (от 2 605,97) | в т.ч. оплаты труда 10: 1329.04
|  |  | Итого c накладными и см. прибылью | в т.ч. оплаты труда 10: 7480.38
7 О | ТЦ_62.1.02.16_78_7804526950_15.05.2024_02 | ЩКСО2.1 Щит управления кабельной системой обогрева |  | 4: компл.; 5: 1; оплаты труда 6: 96359.55; в т.ч. оплаты труда 9: 2 Оборудование МАТ=6,23; в т.ч. оплаты труда 10: 600320 | [5 empty] | 1.03 | 618329.6 | 1.2 | 741995.52 | 741995.52 |  |  |  |  | ЩКСО2.1 Щит управления кабельной системой обогрева
8 О | ТЦ_62.1.02.16_78_7804526950_15.05.2024_02 | ЩКСО2.2 Щит управления кабельной системой обогрева |  | 4: компл.; 5: 1; оплаты труда 6: 98367.04; в т.ч. оплаты труда 9: 2 Оборудование МАТ=6,23; в т.ч. оплаты труда 10: 612826.66 | [5 empty] | 1.03 | 631211.4598 | 1.2 | 757453.7518 | 757453.7518 |  |  |  |  | ЩКСО2.2 Щит управления кабельной системой обогрева
Раздел 2. Осветительное электрооборудование | [26 empty] | Раздел 2. Осветительное электрооборудование
9 | ТЕРм08-03-593-06 | Светильник потолочный или настенный с креплением винтами или болтами для помещений: с нормальными условиями среды, одноламповый |  | 100 шт. | 3.34 | 2 350,44 1 527,23 | 307,29 24,83 | 515.92 | 1 Прочие объекты ОЗП=22,53; ЭМ=11,42; ЗПМ=22,53; МАТ=8,56 | 141395.73 | 114924.7 | 11 720,96 1 868,35 | 14750.07 | 1.052 | 1.021 | 1.035 | 1.025 | 1.02 | 1.03 | 17657.8236 | 1.2 | 21189.3884 | 6344.1283 |  |  |  |  | Светильник потолочный или настенный с креплением винтами или болтами для помещений: с нормальными условиями среды, одноламповый
Объем=(с1+с2+Ф34+Ф35) / 100
|  |  | Накладные расходы 97% ФОТ (от 116 793,05) | в т.ч. оплаты труда 10: 113289.26
|  |  | Сметная прибыль 51% ФОТ (от 116 793,05) | в т.ч. оплаты труда 10: 59564.46
|  |  | Итого c накладными и см. прибылью | в т.ч. оплаты труда 10: 314249.45
10 | ТЦ_20.3.03.07_78_7804526950_15.05.2024_02 Аналог ТССЦ-509-0765 129,31/126,54=2% | Светильник светодиодный пылевлагозащищённый IP65, 220 АС, 100 Вт, 5000 К, потолочное крепление, в комплекте кабельный ввод, нерж. |  | шт | 24 | 2587.93 |  | 2587.93 | 1 Прочие объекты ОЗП=22,53; ЭМ=11,42; ЗПМ=22,53; МАТ=8,56 | 531664.34 |  |  | 531664.34 | 1.052 | 1.021 | 1.035 | 1.025 | 1.02 | 1.03 | 636473.9389 | 1.2 | 763768.7266 | 31823.6969 |  |  |  |  | Светильник светодиодный пылевлагозащищённый IP65, 220 АС, 100 Вт, 5000 К, потолочное крепление, в комплекте кабельный ввод, нерж.
11 | ТЦ_20.3.03.07_78_7804526950_15.05.2024_02 Аналог ТССЦ-509-0765 129,31/126,54=2% | Светильник светодиодный пылевлагозащищённый IP66, 220 АС, 18 Вт, 2480 Лм, потолочное крепление, в комплекте кабельный ввод КНВМ2M-20НК/Р, нерж. |  | шт | 274 | 804.42 |  | 804.42 | 1 Прочие объекты ОЗП=22,53; ЭМ=11,42; ЗПМ=22,53; МАТ=8,56 | 1886718.84 |  |  | 1886718.84 | 1.052 | 1.021 | 1.035 | 1.025 | 1.02 | 1.03 | 2258656.9782 | 1.2 | 2710388.3739 | 9891.9284 |  |  |  |  | Светильник светодиодный пылевлагозащищённый IP66, 220 АС, 18 Вт, 2480 Лм, потолочное крепление, в комплекте кабельный ввод КНВМ2M-20НК/Р, нерж.
12 | ТЦ_20.3.03.07_78_7804526950_15.05.2024_02 Аналог ТССЦ-509-0765 129,31/126,54=2% | Светильник светодиодный пылевлагозащищённый IP65, 220 АС, 35 Вт, 5000 К, источник бесперебойного питания на 1 час, потолочное крепление, в комплекте кабельный ввод, нерж. |  | шт | 14 | 1364.57 |  | 1364.57 | 1 Прочие объекты ОЗП=22,53; ЭМ=11,42; ЗПМ=22,53; МАТ=8,56 | 163530.07 |  |  | 163530.07 | 1.052 | 1.021 | 1.035 | 1.025 | 1.02 | 1.03 | 195767.5547 | 1.2 | 234921.0657 | 16780.0761 |  |  |  |  | Светильник светодиодный пылевлагозащищённый IP65, 220 АС, 35 Вт, 5000 К, источник бесперебойного питания на 1 час, потолочное крепление, в комплекте кабельный ввод, нерж.
13 | ТЦ_20.3.03.07_78_7804526950_15.05.2024_02 Аналог ТССЦ-509-0765 129,31/126,54=2% | Светильник светодиодный пылевлагозащищённый IP65, 220 АС, 20 Вт, 5000 К, потолочное крепление, в комплекте кабельный ввод, нерж. |  | шт | 22 | 640.88 |  | 640.88 | 1 Прочие объекты ОЗП=22,53; ЭМ=11,42; ЗПМ=22,53; МАТ=8,56 | 120690.52 |  |  | 120690.52 | 1.052 | 1.021 | 1.035 | 1.025 | 1.02 | 1.03 | 144482.8341 | 1.2 | 173379.401 | 7880.8819 |  |  |  |  | Светильник светодиодный пылевлагозащищённый IP65, 220 АС, 20 Вт, 5000 К, потолочное крепление, в комплекте кабельный ввод, нерж.
14 | ТССЦ-509-6287 | Наклейка пиктограмма "Выход налево", "Выход направо" из самоклеющей пленки для светильника аварийного освещения ЛБО 20 (БС-842, БС-943, БС-741) |  | 100 шт. | 1.3 | 2637 |  | 2637 | 1 Прочие объекты ОЗП=22,53; ЭМ=11,42; ЗПМ=22,53; МАТ=8,56 | 29344.54 |  |  | 29344.54 | 1.052 | 1.021 | 1.035 | 1.025 | 1.02 | 1.03 | 35129.3731 | 1.2 | 42155.2477 | 32427.1136 |  |  |  |  | Наклейка пиктограмма "Выход налево", "Выход направо" из самоклеющей пленки для светильника аварийного освещения ЛБО 20 (БС-842, БС-943, БС-741)
Объем=130 / 100
Кабельные изделия | [28 empty] | Кабельные изделия
15 | ТЕРм08-02-402-01 | Кабель двух-четырехжильный по установленным конструкциям и лоткам с установкой ответвительных коробок: в помещениях с нормальной средой сечением жилы до 10 мм2 |  | 100 м | 47 | 366,93 250,98 | 58,13 2,82 | 57.82 | 1 Прочие объекты ОЗП=22,53; ЭМ=11,42; ЗПМ=22,53; МАТ=8,56 | 320225.18 | 265761 | 31 202,04 2 983,48 | 23262.14 | 1.052 | 1.021 | 1.035 | 1.025 | 1.02 | 1.03 | 27847.9197 | 1.2 | 33417.5037 | 711.0107 |  |  |  |  | Кабель двух-четырехжильный по установленным конструкциям и лоткам с установкой ответвительных коробок: в помещениях с нормальной средой сечением жилы до 10 мм2
Объем=(Ф1-Ф2*100) / 100
|  |  | Накладные расходы 97% ФОТ (от 268 744,48) | в т.ч. оплаты труда 10: 260682.15
|  |  | Сметная прибыль 51% ФОТ (от 268 744,48) | в т.ч. оплаты труда 10: 137059.68
|  |  | Итого c накладными и см. прибылью | в т.ч. оплаты труда 10: 717967.01
16 | ТЕРм08-02-412-03 | Затягивание провода в проложенные трубы и металлические рукава первого одножильного или многожильного в общей оплетке, суммарное сечение: до 16 мм2 |  | 100 м | 42.3 | 191,04 128,97 | 9,26 0,85 | 52.81 | 1 Прочие объекты ОЗП=22,53; ЭМ=11,42; ЗПМ=22,53; МАТ=8,56 | 146507.09 | 122913.24 | 4 471,98 811,02 | 19121.87 | 1.052 | 1.021 | 1.035 | 1.025 | 1.02 | 1.03 | 22891.458 | 1.2 | 27469.7496 | 649.4031 |  |  |  |  | Затягивание провода в проложенные трубы и металлические рукава первого одножильного или многожильного в общей оплетке, суммарное сечение: до 16 мм2
Объем=(50+1800+81+100+1500+600+18+81) / 100
|  |  | Накладные расходы 97% ФОТ (от 123 724,26) | в т.ч. оплаты труда 10: 120012.53
|  |  | Сметная прибыль 51% ФОТ (от 123 724,26) | в т.ч. оплаты труда 10: 63099.37
|  |  | Итого c накладными и см. прибылью | в т.ч. оплаты труда 10: 329618.99
17 | ТЕРм08-03-574-08 | Разводка по устройствам и подключение жил кабелей или проводов сечением: до 185 мм2 |  | 100 жил | 0.4 | 2 571,03 1 911,21 | 55,60 1,98 | 604.22 | 1 Прочие объекты ОЗП=22,53; ЭМ=11,42; ЗПМ=22,53; МАТ=8,56 | 19546.65 | 17223.81 | 253,99 17,83 | 2068.85 | 1.052 | 1.021 | 1.035 | 1.025 | 1.02 | 1.03 | 2476.6925 | 1.2 | 2972.0311 | 7430.0776 |  |  |  |  | Разводка по устройствам и подключение жил кабелей или проводов сечением: до 185 мм2
Объем=40 / 100
|  |  | Накладные расходы 97% ФОТ (от 17 241,64) | в т.ч. оплаты труда 10: 16724.39
|  |  | Сметная прибыль 51% ФОТ (от 17 241,64) | в т.ч. оплаты труда 10: 8793.24
|  |  | Итого c накладными и см. прибылью | в т.ч. оплаты труда 10: 45064.28
18 | ТЕРм08-03-574-07 | Разводка по устройствам и подключение жил кабелей или проводов сечением: до 150 мм2 |  | 100 жил | 0.2 | 2 160,52 1 705,82 | 42,35 1,13 | 412.35 | 1 Прочие объекты ОЗП=22,53; ЭМ=11,42; ЗПМ=22,53; МАТ=8,56 | 8489.1 | 7686.42 | 96,74 5,08 | 705.94 | 1.052 | 1.021 | 1.035 | 1.025 | 1.02 | 1.03 | 845.1054 | 1.2 | 1014.1265 | 5070.6325 |  |  |  |  | Разводка по устройствам и подключение жил кабелей или проводов сечением: до 150 мм2
Объем=20 / 100
|  |  | Накладные расходы 97% ФОТ (от 7 691,50) | в т.ч. оплаты труда 10: 7460.76
|  |  | Сметная прибыль 51% ФОТ (от 7 691,50) | в т.ч. оплаты труда 10: 3922.67
|  |  | Итого c накладными и см. прибылью | в т.ч. оплаты труда 10: 19872.53
19 | ТЕРм08-03-574-05 | Разводка по устройствам и подключение жил кабелей или проводов сечением: до 95 мм2 |  | 100 жил | 0.4 | 1 719,26 1 316,66 | 35,41 0,85 | 367.19 | 1 Прочие объекты ОЗП=22,53; ЭМ=11,42; ЗПМ=22,53; МАТ=8,56 | 13284.73 | 11865.72 | 161,75 7,67 | 1257.26 | 1.052 | 1.021 | 1.035 | 1.025 | 1.02 | 1.03 | 1505.1098 | 1.2 | 1806.1318 | 4515.3295 |  |  |  |  | Разводка по устройствам и подключение жил кабелей или проводов сечением: до 95 мм2
Объем=40 / 100
|  |  | Накладные расходы 97% ФОТ (от 11 873,39) | в т.ч. оплаты труда 10: 11517.19
|  |  | Сметная прибыль 51% ФОТ (от 11 873,39) | в т.ч. оплаты труда 10: 6055.43
|  |  | Итого c накладными и см. прибылью | в т.ч. оплаты труда 10: 30857.35
20 | ТЕРм08-03-574-04 | Разводка по устройствам и подключение жил кабелей или проводов сечением: до 70 мм2 |  | 100 жил | 0.2 | 1 344,32 1 007,49 | 33,98 0,85 | 302.85 | 1 Прочие объекты ОЗП=22,53; ЭМ=11,42; ЗПМ=22,53; МАТ=8,56 | 5135.86 | 4539.76 | 77,62 3,83 | 518.48 | 1.052 | 1.021 | 1.035 | 1.025 | 1.02 | 1.03 | 620.6905 | 1.2 | 744.8286 | 3724.143 |  |  |  |  | Разводка по устройствам и подключение жил кабелей или проводов сечением: до 70 мм2
Объем=20 / 100
|  |  | Накладные расходы 97% ФОТ (от 4 543,59) | в т.ч. оплаты труда 10: 4407.28
|  |  | Сметная прибыль 51% ФОТ (от 4 543,59) | в т.ч. оплаты труда 10: 2317.23
|  |  | Итого c накладными и см. прибылью | в т.ч. оплаты труда 10: 11860.37
21 | ТЕРм08-03-574-03 | Разводка по устройствам и подключение жил кабелей или проводов сечением: до 35 мм2 |  | 100 жил | 1.8 | 1 128,66 838,86 | 24,59 0,56 | 265.21 | 1 Прочие объекты ОЗП=22,53; ЭМ=11,42; ЗПМ=22,53; МАТ=8,56 | 38610.89 | 34018.97 | 505,41 22,85 | 4086.51 | 1.052 | 1.021 | 1.035 | 1.025 | 1.02 | 1.03 | 4892.1038 | 1.2 | 5870.5245 | 3261.4025 |  |  |  |  | Разводка по устройствам и подключение жил кабелей или проводов сечением: до 35 мм2
Объем=(90+90) / 100
|  |  | Накладные расходы 97% ФОТ (от 34 041,82) | в т.ч. оплаты труда 10: 33020.57
|  |  | Сметная прибыль 51% ФОТ (от 34 041,82) | в т.ч. оплаты труда 10: 17361.33
|  |  | Итого c накладными и см. прибылью | в т.ч. оплаты труда 10: 88992.79
22 | ТЕРм08-03-574-02 | Разводка по устройствам и подключение жил кабелей или проводов сечением: до 16 мм2 |  | 100 жил | 0.6 | 930,84 750,21 | 18,80 0,29 | 161.83 | 1 Прочие объекты ОЗП=22,53; ЭМ=11,42; ЗПМ=22,53; МАТ=8,56 | 11101.33 | 10141.39 | 128,83 3,89 | 831.11 | 1.052 | 1.021 | 1.035 | 1.025 | 1.02 | 1.03 | 994.9508 | 1.2 | 1193.9409 | 1989.9016 |  |  |  |  | Разводка по устройствам и подключение жил кабелей или проводов сечением: до 16 мм2
Объем=60 / 100
|  |  | Накладные расходы 97% ФОТ (от 10 145,28) | в т.ч. оплаты труда 10: 9840.92
|  |  | Сметная прибыль 51% ФОТ (от 10 145,28) | в т.ч. оплаты труда 10: 5174.09
|  |  | Итого c накладными и см. прибылью | в т.ч. оплаты труда 10: 26116.34
23 | ТЕРм08-03-574-01 | Разводка по устройствам и подключение жил кабелей или проводов сечением: до 10 мм2 |  | 100 жил | 2.14 | 480,75 363,22 | 3,08 0,29 | 114.45 | 1 Прочие объекты ОЗП=22,53; ЭМ=11,42; ЗПМ=22,53; МАТ=8,56 | 19684.03 | 17512.17 | 75,32 13,86 | 2096.54 | 1.052 | 1.021 | 1.035 | 1.025 | 1.02 | 1.03 | 2509.8412 | 1.2 | 3011.8095 | 1407.3876 |  |  |  |  | Разводка по устройствам и подключение жил кабелей или проводов сечением: до 10 мм2
Объем=(78+126+10) / 100
|  |  | Накладные расходы 97% ФОТ (от 17 526,03) | в т.ч. оплаты труда 10: 17000.25
|  |  | Сметная прибыль 51% ФОТ (от 17 526,03) | в т.ч. оплаты труда 10: 8938.28
|  |  | Итого c накладными и см. прибылью | в т.ч. оплаты труда 10: 45622.56
24 | ТЦ_21.1.06.09_2_0276132981_15.05.2024_02 Аналог ТССЦ-501-7992 102768,47/100715,23=2% | Кабель силовой с изоляцией из ПВХ пластиката, не распространяющего горение, с пониженным дымо- и газовыделением, с медными жилами, на напряжение 1,0 кВ, сечением:5х35 |  | м | 224.4 | 471.01 |  | 471.01 | 1 Прочие объекты ОЗП=22,53; ЭМ=11,42; ЗПМ=22,53; МАТ=8,56 | 904746.15 |  |  | 904746.15 | 1.052 | 1.021 | 1.035 | 1.025 | 1.02 | 1.03 | 1083103.1958 | 1.2 | 1299723.835 | 5791.9957 |  |  |  |  | Кабель силовой с изоляцией из ПВХ пластиката, не распространяющего горение, с пониженным дымо- и газовыделением, с медными жилами, на напряжение 1,0 кВ, сечением:5х35
Объем=220*1,02
25 | ТЦ_21.1.06.09_2_0276132981_15.05.2024_02 Аналог ТССЦ-501-7992 102768,47/100715,23=2% | Кабель силовой с изоляцией из ПВХ пластиката, не распространяющего горение, с пониженным дымо- и газовыделением, с медными жилами, на напряжение 1,0 кВ, сечением: 5х25 |  | м | 357 | 339.42 |  | 339.42 | 1 Прочие объекты ОЗП=22,53; ЭМ=11,42; ЗПМ=22,53; МАТ=8,56 | 1037240.37 |  |  | 1037240.37 | 1.052 | 1.021 | 1.035 | 1.025 | 1.02 | 1.03 | 1241716.6512 | 1.2 | 1490059.9815 | 4173.8375 |  |  |  |  | Кабель силовой с изоляцией из ПВХ пластиката, не распространяющего горение, с пониженным дымо- и газовыделением, с медными жилами, на напряжение 1,0 кВ, сечением: 5х25
Объем=350*1,02
26 | ТЦ_21.1.06.09_2_0276132981_15.05.2024_02 Аналог ТССЦ-501-7992 102768,47/100715,23=2% | Кабель силовой с изоляцией из ПВХ пластиката, не распространяющего горение, с пониженным дымо- и газовыделением, с медными жилами, на напряжение 1,0 кВ, сечением: 5х16 |  | м | 423.3 | 282.28 |  | 282.28 | 1 Прочие объекты ОЗП=22,53; ЭМ=11,42; ЗПМ=22,53; МАТ=8,56 | 1022826.9 |  |  | 1022826.9 | 1.052 | 1.021 | 1.035 | 1.025 | 1.02 | 1.03 | 1224461.7832 | 1.2 | 1469354.1398 | 3471.1886 |  |  |  |  | Кабель силовой с изоляцией из ПВХ пластиката, не распространяющего горение, с пониженным дымо- и газовыделением, с медными жилами, на напряжение 1,0 кВ, сечением: 5х16
Объем=415*1,02
27 | ТЦ_21.1.06.09_2_0276132981_15.05.2024_02 Аналог ТССЦ-501-7992 102768,47/100715,23=2% | Кабель силовой с изоляцией из ПВХ пластиката, не распространяющего горение, с пониженным дымо- и газовыделением, с медными жилами, на напряжение 1,0 кВ, сечением: 5х6 |  | м | 933.3 | 175.26 |  | 175.26 | 1 Прочие объекты ОЗП=22,53; ЭМ=11,42; ЗПМ=22,53; МАТ=8,56 | 1400160.55 |  |  | 1400160.55 | 1.052 | 1.021 | 1.035 | 1.025 | 1.02 | 1.03 | 1676181.0662 | 1.2 | 2011417.2795 | 2155.1669 |  |  |  |  | Кабель силовой с изоляцией из ПВХ пластиката, не распространяющего горение, с пониженным дымо- и газовыделением, с медными жилами, на напряжение 1,0 кВ, сечением: 5х6
Объем=915*1,02
28 | ТЦ_21.1.06.09_2_0276132981_15.05.2024_02 Аналог ТССЦ-501-7991 77568,35/76021,46=2% | Кабель силовой с изоляцией из ПВХ пластиката, не распространяющего горение, с пониженным дымо- и газовыделением, с медными жилами, на напряжение 1,0 кВ, сечением: 5х4 |  | м | 867 | 118.59 |  | 118.59 | 1 Прочие объекты ОЗП=22,53; ЭМ=11,42; ЗПМ=22,53; МАТ=8,56 | 880118.06 |  |  | 880118.06 | 1.052 | 1.021 | 1.035 | 1.025 | 1.02 | 1.03 | 1053620.0496 | 1.2 | 1264344.0596 | 1458.2976 |  |  |  |  | Кабель силовой с изоляцией из ПВХ пластиката, не распространяющего горение, с пониженным дымо- и газовыделением, с медными жилами, на напряжение 1,0 кВ, сечением: 5х4
Объем=850*1,02
29 | ТЦ_21.1.06.09_2_0276132981_15.05.2024_02 Аналог ТССЦ-501-8629 32908,54/32244,30=2% | Кабель силовой с изоляцией из ПВХ пластиката, не распространяющего горение, с пониженным дымо- и газовыделением, с медными жилами, на напряжение 1,0 кВ, сечением: 5х2,5 |  | м | 255 | 76.42 |  | 76.42 | 1 Прочие объекты ОЗП=22,53; ЭМ=11,42; ЗПМ=22,53; МАТ=8,56 | 166809.58 |  |  | 166809.58 | 1.052 | 1.021 | 1.035 | 1.025 | 1.02 | 1.03 | 199693.5706 | 1.2 | 239632.2847 | 939.7344 |  |  |  |  | Кабель силовой с изоляцией из ПВХ пластиката, не распространяющего горение, с пониженным дымо- и газовыделением, с медными жилами, на напряжение 1,0 кВ, сечением: 5х2,5
Объем=250*1,02
30 | ТЦ_21.1.06.09_2_0276132981_15.05.2024_02 Аналог ТССЦ-501-8624 22018,43/21572,51=2% | Кабель силовой с изоляцией из ПВХ пластиката, не распространяющего горение, с пониженным дымо- и газовыделением, с медными жилами, на напряжение 1,0 кВ, сечением: 3х2,5 |  | м | 714 | 46.5 |  | 46.5 | 1 Прочие объекты ОЗП=22,53; ЭМ=11,42; ЗПМ=22,53; МАТ=8,56 | 284200.56 |  |  | 284200.56 | 1.052 | 1.021 | 1.035 | 1.025 | 1.02 | 1.03 | 340226.4102 | 1.2 | 408271.6923 | 571.8091 |  |  |  |  | Кабель силовой с изоляцией из ПВХ пластиката, не распространяющего горение, с пониженным дымо- и газовыделением, с медными жилами, на напряжение 1,0 кВ, сечением: 3х2,5
Объем=700*1,02
31 | ТЦ_21.1.06.09_2_0276132981_15.05.2024_02 Аналог ТССЦ-501-7965 29794,41/29199,32=2% | Кабель силовой с изоляцией из ПВХ пластиката, не распространяющего горение, с пониженным дымо- и газовыделением, с медными жилами, на напряжение 1,0 кВ, сечением: 3х1,5 |  | м | 1581 | 35.55 |  | 35.55 | 1 Прочие объекты ОЗП=22,53; ЭМ=11,42; ЗПМ=22,53; МАТ=8,56 | 481110.95 |  |  | 481110.95 | 1.052 | 1.021 | 1.035 | 1.025 | 1.02 | 1.03 | 575954.7112 | 1.2 | 691145.6534 | 437.1573 |  |  |  |  | Кабель силовой с изоляцией из ПВХ пластиката, не распространяющего горение, с пониженным дымо- и газовыделением, с медными жилами, на напряжение 1,0 кВ, сечением: 3х1,5
Объем=1550*1,02
32 | ТЦ_21.1.06.09_2_0276132981_15.05.2024_02 Аналог ТССЦ-501-7965 29794,41/29199,32=2% | Кабель силовой огнестойкий, с изоляцией из ПВХ пластиката, не распространяющего горение, с пониженным дымо- и газовыделением, с медными жилами, на напряжени 1,0 кВ, сечением: 5х10 |  | м | 20.4 | 232.08 |  | 232.08 | 1 Прочие объекты ОЗП=22,53; ЭМ=11,42; ЗПМ=22,53; МАТ=8,56 | 40526.74 |  |  | 40526.74 | 1.052 | 1.021 | 1.035 | 1.025 | 1.02 | 1.03 | 48515.975 | 1.2 | 58219.17 | 2853.8809 |  |  |  |  | Кабель силовой огнестойкий, с изоляцией из ПВХ пластиката, не распространяющего горение, с пониженным дымо- и газовыделением, с медными жилами, на напряжени 1,0 кВ, сечением: 5х10
Объем=20*1,02
33 | ТЦ_21.1.06.09_2_0276132981_15.05.2024_02 Аналог ТССЦ-501-7965 29794,41/29199,32=2% | Кабель силовой огнестойкий, с изоляцией из ПВХ пластиката, не распространяющего горение, с пониженным дымо- и газовыделением, с медными жилами, на напряжение 1,0 кВ, сечением: 5х6 |  | м | 612 | 205.49 |  | 205.49 | 1 Прочие объекты ОЗП=22,53; ЭМ=11,42; ЗПМ=22,53; МАТ=8,56 | 1076504.57 |  |  | 1076504.57 | 1.052 | 1.021 | 1.035 | 1.025 | 1.02 | 1.03 | 1288721.1955 | 1.2 | 1546465.4346 | 2526.9043 |  |  |  |  | Кабель силовой огнестойкий, с изоляцией из ПВХ пластиката, не распространяющего горение, с пониженным дымо- и газовыделением, с медными жилами, на напряжение 1,0 кВ, сечением: 5х6
Объем=600*1,02
34 | ТЦ_21.1.06.09_2_0276132981_15.05.2024_02 Аналог ТССЦ-501-7965 29794,41/29199,32=2% | Кабель силовой огнестойкий, с изоляцией из ПВХ пластиката, не распространяющего горение, с пониженным дымо- и газовыделением, с медными жилами, на напряжение 1,0 кВ, сечением: 5х4 |  | м | 535.5 | 152.2 |  | 152.2 | 1 Прочие объекты ОЗП=22,53; ЭМ=11,42; ЗПМ=22,53; МАТ=8,56 | 697666.54 |  |  | 697666.54 | 1.052 | 1.021 | 1.035 | 1.025 | 1.02 | 1.03 | 835200.9667 | 1.2 | 1002241.16 | 1871.5988 |  |  |  |  | Кабель силовой огнестойкий, с изоляцией из ПВХ пластиката, не распространяющего горение, с пониженным дымо- и газовыделением, с медными жилами, на напряжение 1,0 кВ, сечением: 5х4
Объем=525*1,02
35 | ТЦ_21.1.06.09_2_0276132981_15.05.2024_02 Аналог ТССЦ-501-7965 29794,41/29199,32=2% | Кабель силовой огнестойкий, с изоляцией из ПВХ пластиката, не распространяющего горение, с пониженным дымо- и газовыделением, с медными жилами, на напряжение 1,0 кВ, сечением: 3х4 |  | м | 132.6 | 106.14 |  | 106.14 | 1 Прочие объекты ОЗП=22,53; ЭМ=11,42; ЗПМ=22,53; МАТ=8,56 | 120474.84 |  |  | 120474.84 | 1.052 | 1.021 | 1.035 | 1.025 | 1.02 | 1.03 | 144224.6361 | 1.2 | 173069.5633 | 1305.2003 |  |  |  |  | Кабель силовой огнестойкий, с изоляцией из ПВХ пластиката, не распространяющего горение, с пониженным дымо- и газовыделением, с медными жилами, на напряжение 1,0 кВ, сечением: 3х4
Объем=130*1,02
36 | ТЦ_59.1.21.00_2_0276132981_25.01.2024_02 Аналог ТССЦ-501-7965 29794,41/29199,32=2% | Кабель силовой огнестойкий, с изоляцией из ПВХ пластиката, не распространяющего горение, с пониженным дымо- и газовыделением, с медными жилами, на напряжение 1,0 кВ, сечением: 5х2,5 |  | м | 51 | 47.4 |  | 47.4 | 1 Прочие объекты ОЗП=22,53; ЭМ=11,42; ЗПМ=22,53; МАТ=8,56 | 20692.94 |  |  | 20692.94 | 1.052 | 1.021 | 1.035 | 1.025 | 1.02 | 1.03 | 24772.2407 | 1.2 | 29726.6889 | 582.8763 |  |  |  |  | Кабель силовой огнестойкий, с изоляцией из ПВХ пластиката, не распространяющего горение, с пониженным дымо- и газовыделением, с медными жилами, на напряжение 1,0 кВ, сечением: 5х2,5
Объем=50*1,02
37 | ТЦ_21.1.06.09_2_0276132981_15.05.2024_02 Аналог ТССЦ-501-7965 29794,41/29199,32=2% | Кабель силовой огнестойкий, с изоляцией из ПВХ пластиката, не распространяющего горение, с пониженным дымо- и газовыделением, с медными жилами, на напряжение 1,0 кВ, сечением: 3х2,5 |  | м | 561 | 72.33 |  | 72.33 | 1 Прочие объекты ОЗП=22,53; ЭМ=11,42; ЗПМ=22,53; МАТ=8,56 | 347340.23 |  |  | 347340.23 | 1.052 | 1.021 | 1.035 | 1.025 | 1.02 | 1.03 | 415813.113 | 1.2 | 498975.7357 | 889.4398 |  |  |  |  | Кабель силовой огнестойкий, с изоляцией из ПВХ пластиката, не распространяющего горение, с пониженным дымо- и газовыделением, с медными жилами, на напряжение 1,0 кВ, сечением: 3х2,5
Объем=550*1,02
38 | ТЦ_21.1.06.09_2_0276132981_15.05.2024_02 Аналог ТССЦ-501-7965 29794,41/29199,32=2% | Кабель силовой огнестойкий, с изоляцией из ПВХ пластиката, не распространяющего горение, с пониженным дымо- и газовыделением, с медными жилами, на напряжение 1,0 кВ, сечением: 3х1,5 |  | м | 1785 | 47.4 |  | 47.4 | 1 Прочие объекты ОЗП=22,53; ЭМ=11,42; ЗПМ=22,53; МАТ=8,56 | 724253.04 |  |  | 724253.04 | 1.052 | 1.021 | 1.035 | 1.025 | 1.02 | 1.03 | 867028.5938 | 1.2 | 1040434.3126 | 582.8764 |  |  |  |  | Кабель силовой огнестойкий, с изоляцией из ПВХ пластиката, не распространяющего горение, с пониженным дымо- и газовыделением, с медными жилами, на напряжение 1,0 кВ, сечением: 3х1,5
Объем=1750*1,02
39 | ТЦ_21.1.06.05_2_0276132981_15.05.2024_02 Аналог ТССЦ-501-7965 29794,41/29199,32=2% | Кабель экранированный сечением 5х1,5 |  | м | 56.1 | 45.01 |  | 45.01 | 1 Прочие объекты ОЗП=22,53; ЭМ=11,42; ЗПМ=22,53; МАТ=8,56 | 21614.52 |  |  | 21614.52 | 1.052 | 1.021 | 1.035 | 1.025 | 1.02 | 1.03 | 25875.4963 | 1.2 | 31050.5956 | 553.4866 |  |  |  |  | Кабель экранированный сечением 5х1,5
Объем=55*1,02
40 | ТЕРм08-02-472-10 | Проводник заземляющий из медного изолированного провода сечением 25 мм2 открыто по строительным основаниям |  | 100 м | 3.7 | 869,56 659,42 | 38,26 0,85 | 171.88 | 1 Прочие объекты ОЗП=22,53; ЭМ=11,42; ЗПМ=22,53; МАТ=8,56 | 62030.48 | 54970.04 | 1 616,66 70,94 | 5443.78 | 1.052 | 1.021 | 1.035 | 1.025 | 1.02 | 1.03 | 6516.9391 | 1.2 | 7820.3269 | 2113.6019 |  |  |  |  | Проводник заземляющий из медного изолированного провода сечением 25 мм2 открыто по строительным основаниям
Объем=(20+100+100+150) / 100
|  |  | Накладные расходы 97% ФОТ (от 55 040,98) | в т.ч. оплаты труда 10: 53389.75
|  |  | Сметная прибыль 51% ФОТ (от 55 040,98) | в т.ч. оплаты труда 10: 28070.9
|  |  | Итого c накладными и см. прибылью | в т.ч. оплаты труда 10: 143491.13
41 | ТЦ_21.2.03.00_77_7721801761_06.05.2024_02 Аналог ТССЦ-502-0505 17170,22/16817,89=2% | Провод медный, гибкий с ПВХ изоляцией на напряжение 0,45 кВ, ГОСТ 6323-79, сечением: 1х120 |  | м | 20.6 | 143.46 |  | 143.46 | 1 Прочие объекты ОЗП=22,53; ЭМ=11,42; ЗПМ=22,53; МАТ=8,56 | 25297.16 |  |  | 25297.16 | 1.052 | 1.021 | 1.035 | 1.025 | 1.02 | 1.03 | 30284.1132 | 1.2 | 36340.9359 | 1764.1231 |  |  |  |  | Провод медный, гибкий с ПВХ изоляцией на напряжение 0,45 кВ, ГОСТ 6323-79, сечением: 1х120
Объем=20*1,03
42 | ТЦ_21.2.03.00_77_7721801761_06.05.2024_02 Аналог ТССЦ-502-0505 17170,22/16817,89=2% | Провод медный, гибкий с ПВХ изоляцией на напряжение 0,45 кВ, ГОСТ 6323-79, сечением: 1х35 |  | м | 103 | 41.42 |  | 41.42 | 1 Прочие объекты ОЗП=22,53; ЭМ=11,42; ЗПМ=22,53; МАТ=8,56 | 36519.19 |  |  | 36519.19 | 1.052 | 1.021 | 1.035 | 1.025 | 1.02 | 1.03 | 43718.397 | 1.2 | 52462.0764 | 509.3405 |  |  |  |  | Провод медный, гибкий с ПВХ изоляцией на напряжение 0,45 кВ, ГОСТ 6323-79, сечением: 1х35
Объем=100*1,03
43 | ТЦ_20.1.02.19_78_7804526950_01.02.2024_02 Аналог ТССЦ-502-0505 17170,22/16817,89=2% | Провод медный, гибкий с ПВХ изоляцией на напряжение 0,45 кВ, ГОСТ 1х25 |  | м | 103 | 29.8 |  | 29.8 | 1 Прочие объекты ОЗП=22,53; ЭМ=11,42; ЗПМ=22,53; МАТ=8,56 | 26274.06 |  |  | 26274.06 | 1.052 | 1.021 | 1.035 | 1.025 | 1.02 | 1.03 | 31453.5943 | 1.2 | 37744.3132 | 366.4496 |  |  |  |  | Провод медный, гибкий с ПВХ изоляцией на напряжение 0,45 кВ, ГОСТ 1х25
Объем=100*1,03
44 | ТЦ_20.1.02.19_78_7804526950_01.02.2024_02 Аналог ТССЦ-502-0501 3834,26/3755,85=2% | Провод медный, гибкий с ПВХ изоляцией на напряжение 0,45 кВ, ГОСТ 1х6 |  | м | 153 | 7.41 |  | 7.41 | 1 Прочие объекты ОЗП=22,53; ЭМ=11,42; ЗПМ=22,53; МАТ=8,56 | 9704.73 |  |  | 9704.73 | 1.052 | 1.021 | 1.035 | 1.025 | 1.02 | 1.03 | 11617.871 | 1.2 | 13941.4452 | 91.1206 |  |  |  |  | Провод медный, гибкий с ПВХ изоляцией на напряжение 0,45 кВ, ГОСТ 1х6
Объем=150*1,02
Электрооборудование | [28 empty] | Электрооборудование
45 | ТЕРм08-03-591-01 | Выключатель: одноклавишный неутопленного типа при открытой проводке |  | 100 шт. | 0.01 | 809,79 683,19 | 17,17 0,85 | 109.43 | 1 Прочие объекты ОЗП=22,53; ЭМ=11,42; ЗПМ=22,53; МАТ=8,56 | 165.25 | 153.92 | 1,96 0,19 | 9.37 | 1.052 | 1.021 | 1.035 | 1.025 | 1.02 | 1.03 | 11.2172 | 1.2 | 13.4606 | 1346.0585 |  |  |  |  | Выключатель: одноклавишный неутопленного типа при открытой проводке
Объем=1 / 100
|  |  | Накладные расходы 97% ФОТ (от 154,11) | в т.ч. оплаты труда 10: 149.49
|  |  | Сметная прибыль 51% ФОТ (от 154,11) | в т.ч. оплаты труда 10: 78.6
|  |  | Итого c накладными и см. прибылью | в т.ч. оплаты труда 10: 393.34
46 О | ТЦ_20.4.01.00_78_7804526950_15.05.2024_02 | Выключатель безопасности в корпусе, открытой установки, 63 А, 3Р, 380 В, IP65 |  | 4: шт; 5: 1; оплаты труда 6: 1737.2; в т.ч. оплаты труда 9: 2 Оборудование МАТ=6,23; в т.ч. оплаты труда 10: 10822.76 | [5 empty] | 1.03 | 11147.4428 | 1.2 | 13376.9314 | 13376.9314 |  |  |  |  | Выключатель безопасности в корпусе, открытой установки, 63 А, 3Р, 380 В, IP65
Противопожарные заделки | [28 empty] | Противопожарные заделки
47 | ТЕРм08-02-155-01 | Герметизация проходов при вводе кабелей во взрывоопасные помещения уплотнительной массой |  | 1 проход кабеля | 10 | 9,52 7,97 |  | 1.55 | 1 Прочие объекты ОЗП=22,53; ЭМ=11,42; ЗПМ=22,53; МАТ=8,56 | 1928.21 | 1795.53 |  | 132.68 | 1.052 | 1.021 | 1.035 | 1.025 | 1.02 | 1.03 | 158.8359 | 1.2 | 190.603 | 19.0603 |  |  |  |  | Герметизация проходов при вводе кабелей во взрывоопасные помещения уплотнительной массой
|  |  | Накладные расходы 97% ФОТ (от 1 795,53) | в т.ч. оплаты труда 10: 1741.66
|  |  | Сметная прибыль 51% ФОТ (от 1 795,53) | в т.ч. оплаты труда 10: 915.72
|  |  | Итого c накладными и см. прибылью | в т.ч. оплаты труда 10: 4585.59
48 | ТЦ_14.5.01.00_78_7804526950_01.02.2024_02 Аналог ТССЦ-101-2415 52,74/51,66=2% | Терморасширяющаяся противопожарная пена, 300 мл СР 620 |  | шт | 25 | 814.25 |  | 814.25 | 1 Прочие объекты ОЗП=22,53; ЭМ=11,42; ЗПМ=22,53; МАТ=8,56 | 174249.5 |  |  | 174249.5 | 1.052 | 1.021 | 1.035 | 1.025 | 1.02 | 1.03 | 208600.1585 | 1.2 | 250320.1902 | 10012.8076 |  |  |  |  | Терморасширяющаяся противопожарная пена, 300 мл СР 620
49 | ТЦ_14.5.01.00_78_7804526950_01.02.2024_02 аналог ТССЦ-101-2901 51,49/50,41=2% | Противопожарный акриловый герметик, 310 мл СР 606 |  | шт | 25 | 181.62 |  | 181.62 | 1 Прочие объекты ОЗП=22,53; ЭМ=11,42; ЗПМ=22,53; МАТ=8,56 | 38866.68 |  |  | 38866.68 | 1.052 | 1.021 | 1.035 | 1.025 | 1.02 | 1.03 | 46528.6592 | 1.2 | 55834.3911 | 2233.3756 |  |  |  |  | Противопожарный акриловый герметик, 310 мл СР 606
50 | ТЦ_14.5.01.00_78_7804526950_01.02.2024_02 Аналог ТССЦ-113-0521 65,66/64,28=2% | Огнезащитная краска (покрытие), 6 кг СР 670 |  | шт | 5 | 2214.57 |  | 2214.57 | 1 Прочие объекты ОЗП=22,53; ЭМ=11,42; ЗПМ=22,53; МАТ=8,56 | 94783.6 |  |  | 94783.6 | 1.052 | 1.021 | 1.035 | 1.025 | 1.02 | 1.03 | 113468.7559 | 1.2 | 136162.5071 | 27232.5014 |  |  |  |  | Огнезащитная краска (покрытие), 6 кг СР 670
51 | ТЕР26-01-039-01 | Изоляция покрытий и перекрытий изделиями из волокнистых и зернистых материалов насухо |  | 1 м3 изоляции | 1.68 | 302,78 214,26 | 88.52 |  | 1 Прочие объекты ОЗП=22,53; ЭМ=11,42; ЗПМ=22,53; МАТ=8,56 | 9808.13 | 8109.69 | 1698.44 | [15 empty] | Изоляция покрытий и перекрытий изделиями из волокнистых и зернистых материалов насухо
Объем=0,6*1*0,08*35
|  |  | Накладные расходы 97% ФОТ (от 8 109,69) | в т.ч. оплаты труда 10: 7866.4
|  |  | Сметная прибыль 55% ФОТ (от 8 109,69) | в т.ч. оплаты труда 10: 4460.33
|  |  | Итого c накладными и см. прибылью | в т.ч. оплаты труда 10: 22134.86
52 | ТЦ_12.2.05.02_78_7804526950_15.05.2024_02 аналог ТССЦ-101-2901 51,49/50,41=2% | Минеральная вата 80х600х1000 мм |  | шт | 35 | 24.82 |  | 24.82 | 1 Прочие объекты ОЗП=22,53; ЭМ=11,42; ЗПМ=22,53; МАТ=8,56 | 7436.07 |  |  | 7436.07 | 1.052 | 1.021 | 1.035 | 1.025 | 1.02 | 1.03 | 8901.9789 | 1.2 | 10682.3747 | 305.2107 |  |  |  |  | Минеральная вата 80х600х1000 мм
Электроустановочные изделия | [28 empty] | Электроустановочные изделия
53 | ТЕРм08-03-603-01 | Ящик с понижающим трансформатором |  | 1 шт. | 4 | 31,62 24,64 | 3,47 0,29 | 3.51 | 1 Прочие объекты ОЗП=22,53; ЭМ=11,42; ЗПМ=22,53; МАТ=8,56 | 2499.45 | 2220.96 | 158,65 25,91 | 119.84 | 1.052 | 1.021 | 1.035 | 1.025 | 1.02 | 1.03 | 143.4646 | 1.2 | 172.1576 | 43.0394 |  |  |  |  | Ящик с понижающим трансформатором
|  |  | Накладные расходы 97% ФОТ (от 2 246,87) | в т.ч. оплаты труда 10: 2179.46
|  |  | Сметная прибыль 51% ФОТ (от 2 246,87) | в т.ч. оплаты труда 10: 1145.9
|  |  | Итого c накладными и см. прибылью | в т.ч. оплаты труда 10: 5824.81
54 О | ТЦ_62.1.02.22_78_7804526950_15.05.2024_02 | Ящик с понижающим трансформатором 220 В / 36 В, 250 Вт, IP54 |  | 4: шт; 5: 4; оплаты труда 6: 1576.88; в т.ч. оплаты труда 9: 2 Оборудование МАТ=6,23; в т.ч. оплаты труда 10: 39295.85 | [5 empty] | 1.03 | 40474.7255 | 1.2 | 48569.6706 | 12142.4176 |  |  |  |  | Ящик с понижающим трансформатором 220 В / 36 В, 250 Вт, IP54
55 | ТЕРм08-03-532-01 | Пост управления кнопочный общего назначения, устанавливаемый на конструкции: на полу, количество элементов поста до 3 |  | 1 шт. | 18 | 94,20 38,78 | 0.37 | 55.05 | 1 Прочие объекты ОЗП=22,53; ЭМ=11,42; ЗПМ=22,53; МАТ=8,56 | 24283.78 | 15726.03 | 75.65 | 8482.1 | 1.052 | 1.021 | 1.035 | 1.025 | 1.02 | 1.03 | 10154.218 | 1.2 | 12185.0616 | 676.9479 |  |  |  |  | Пост управления кнопочный общего назначения, устанавливаемый на конструкции: на полу, количество элементов поста до 3
Объем=8+10
|  |  | Накладные расходы 97% ФОТ (от 15 726,03) | в т.ч. оплаты труда 10: 15254.25
|  |  | Сметная прибыль 51% ФОТ (от 15 726,03) | в т.ч. оплаты труда 10: 8020.28
|  |  | Итого c накладными и см. прибылью | в т.ч. оплаты труда 10: 47558.31
56 О | ТЦ_62.3.02.01_78_7806155468_15.05.2024_02 | Выключатель пылевлагозащищенный IP66, одноклавишный накладного монтажа, 10 А, 220 В, нержав. сталь |  | 4: шт; 5: 8; оплаты труда 6: 2403.11; в т.ч. оплаты труда 9: 2 Оборудование МАТ=6,23; в т.ч. оплаты труда 10: 119771 | [5 empty] | 1.03 | 123364.13 | 1.2 | 148036.956 | 18504.6195 |  |  |  |  | Выключатель пылевлагозащищенный IP66, одноклавишный накладного монтажа, 10 А, 220 В, нержав. сталь
57 О | ТЦ_62.3.02.01_78_7806155468_15.05.2024_02 | Выключатель проходной пылевлагозащищенный IP66, одноклавишный накладного монтажа, 10 А, 220 В, нержав. сталь |  | 4: шт; 5: 10; оплаты труда 6: 2403.11; в т.ч. оплаты труда 9: 2 Оборудование МАТ=6,23; в т.ч. оплаты труда 10: 149713.75 | [5 empty] | 1.03 | 154205.1625 | 1.2 | 185046.195 | 18504.6195 |  |  |  |  | Выключатель проходной пылевлагозащищенный IP66, одноклавишный накладного монтажа, 10 А, 220 В, нержав. сталь
58 | ТЕРм08-03-532-04 | Пост управления кнопочный общего назначения, устанавливаемый на конструкции: на стене или колонне, количество элементов поста до 3 |  | 1 шт. | 72 | 72,19 37,32 | 1.33 | 33.54 | 1 Прочие объекты ОЗП=22,53; ЭМ=11,42; ЗПМ=22,53; МАТ=8,56 | 82303.2 | 60534.96 | 1096.87 | 20671.37 | 1.052 | 1.021 | 1.035 | 1.025 | 1.02 | 1.03 | 24746.4185 | 1.2 | 29695.7023 | 412.4403 |  |  |  |  | Пост управления кнопочный общего назначения, устанавливаемый на конструкции: на стене или колонне, количество элементов поста до 3
|  |  | Накладные расходы 97% ФОТ (от 60 534,96) | в т.ч. оплаты труда 10: 58718.91
|  |  | Сметная прибыль 51% ФОТ (от 60 534,96) | в т.ч. оплаты труда 10: 30872.83
|  |  | Итого c накладными и см. прибылью | в т.ч. оплаты труда 10: 171894.94
59 О | ТЦ_20.5.02.00_78_7806155468_25.03.2024_02 | Кнопочный выключатель пылевлагозащищенный IP66 с кнопкой без фиксации 2НО, накладного монтажа, 10 А, 220 В, нержав. сталь |  | 4: шт; 5: 72; оплаты труда 6: 2292.27; в т.ч. оплаты труда 9: 2 Оборудование МАТ=6,23; в т.ч. оплаты труда 10: 1028220.63 | [5 empty] | 1.03 | 1059067.2489 | 1.2 | 1270880.6987 | 17651.1208 |  |  |  |  | Кнопочный выключатель пылевлагозащищенный IP66 с кнопкой без фиксации 2НО, накладного монтажа, 10 А, 220 В, нержав. сталь
60 | ТЕРм08-03-525-11 | Аппарат штепсельный общего назначения, устанавливаемый на конструкции на стене или колонне, с контактами силовых цепей на ток: до 250 А |  | 1 компл. | 2 | 111,03 58,91 | 0.81 | 51.31 | 1 Прочие объекты ОЗП=22,53; ЭМ=11,42; ЗПМ=22,53; МАТ=8,56 | 3551.51 | 2654.69 | 18.39 | 878.43 | 1.052 | 1.021 | 1.035 | 1.025 | 1.02 | 1.03 | 1051.5992 | 1.2 | 1261.9191 | 630.9595 |  |  |  |  | Аппарат штепсельный общего назначения, устанавливаемый на конструкции на стене или колонне, с контактами силовых цепей на ток: до 250 А
|  |  | Накладные расходы 97% ФОТ (от 2 654,69) | в т.ч. оплаты труда 10: 2575.05
|  |  | Сметная прибыль 51% ФОТ (от 2 654,69) | в т.ч. оплаты труда 10: 1353.89
|  |  | Итого c накладными и см. прибылью | в т.ч. оплаты труда 10: 7480.45
61 О | ТЦ_20.4.03.06_78_7804526950_15.05.2024_02 | Розетка 3Р+N+PE, 380 В, 125 А, IP67, настенного монтажа |  | 4: шт; 5: 2; оплаты труда 6: 3260.45; в т.ч. оплаты труда 9: 2 Оборудование МАТ=6,23; в т.ч. оплаты труда 10: 40625.21 | [5 empty] | 1.03 | 41843.9663 | 1.2 | 50212.7596 | 25106.3798 |  |  |  |  | Розетка 3Р+N+PE, 380 В, 125 А, IP67, настенного монтажа
62 | ТЕРм08-03-573-04 | Шкаф (пульт) управления навесной, высота, ширина и глубина: до 600х600х350 мм |  | 1 шт. | 16 | 109,82 51,24 | 54,49 6,59 | 4.09 | 1 Прочие объекты ОЗП=22,53; ЭМ=11,42; ЗПМ=22,53; МАТ=8,56 | 28988.47 | 18472.44 | 9 955,86 2 375,38 | 560.17 | 1.052 | 1.021 | 1.035 | 1.025 | 1.02 | 1.03 | 670.5991 | 1.2 | 804.7189 | 50.2949 |  |  |  |  | Шкаф (пульт) управления навесной, высота, ширина и глубина: до 600х600х350 мм
Объем=11+5
|  |  | Накладные расходы 97% ФОТ (от 20 847,82) | в т.ч. оплаты труда 10: 20222.39
|  |  | Сметная прибыль 51% ФОТ (от 20 847,82) | в т.ч. оплаты труда 10: 10632.39
|  |  | Итого c накладными и см. прибылью | в т.ч. оплаты труда 10: 59843.25
63 О | ТЦ_62.2.01.04_77_7725347771_06.05.2024_02 | РП1. Розеточный пост в комплекте с аппаратами защиты и розетками, 63 А, 380 В, IP67 |  | 4: шт; 5: 11; оплаты труда 6: 5923.37; в т.ч. оплаты труда 9: 2 Оборудование МАТ=6,23; в т.ч. оплаты труда 10: 405928.55 | [5 empty] | 1.03 | 418106.4065 | 1.2 | 501727.6878 | 45611.608 |  |  |  |  | РП1. Розеточный пост в комплекте с аппаратами защиты и розетками, 63 А, 380 В, IP67
64 О | ТЦ_62.2.01.04_77_7725347771_06.05.2024_02 | РП2. Розеточный пост в комплекте с аппаратами защиты и розетками, 16 А, 380 В, IP67 |  | 4: шт; 5: 5; оплаты труда 6: 3117.96; в т.ч. оплаты труда 9: 2 Оборудование МАТ=6,23; в т.ч. оплаты труда 10: 97124.45 | [5 empty] | 1.03 | 100038.1835 | 1.2 | 120045.8202 | 24009.164 |  |  |  |  | РП2. Розеточный пост в комплекте с аппаратами защиты и розетками, 16 А, 380 В, IP67
65 | ТЕРм10-04-066-04 | Коробка кабельная соединительная или разветвительная |  | 1 шт. | 187 | 81,83 74,38 |  | 7.45 | 1 Прочие объекты ОЗП=22,53; ЭМ=11,42; ЗПМ=22,53; МАТ=8,56 | 325304.91 | 313379.55 |  | 11925.36 | 1.052 | 1.021 | 1.035 | 1.025 | 1.02 | 1.03 | 14276.2647 | 1.2 | 17131.5176 | 91.6124 |  |  |  |  | Коробка кабельная соединительная или разветвительная
Объем=7+180
|  |  | Накладные расходы 95% ФОТ (от 313 379,55) | в т.ч. оплаты труда 10: 297710.57
|  |  | Сметная прибыль 53% ФОТ (от 313 379,55) | в т.ч. оплаты труда 10: 166091.16
|  |  | Итого c накладными и см. прибылью | в т.ч. оплаты труда 10: 789106.64
66 | ТЦ_20.5.02.02_78_7806155468_15.05.2024_02 Аналог ТССЦ-503-0693 2306,87/2261,59=2% | Коробка клеммная пылевлагозащищенная IP66, открытой установки, в комплекте с винтовыми клемниками, для кабеля сечением до 5х35 мм2 |  | шт | 7 | 4652.76 |  | 4652.76 | 1 Прочие объекты ОЗП=22,53; ЭМ=11,42; ЗПМ=22,53; МАТ=8,56 | 278793.38 |  |  | 278793.38 | 1.052 | 1.021 | 1.035 | 1.025 | 1.02 | 1.03 | 333753.2863 | 1.2 | 400503.9436 | 57214.8491 |  |  |  |  | Коробка клеммная пылевлагозащищенная IP66, открытой установки, в комплекте с винтовыми клемниками, для кабеля сечением до 5х35 мм2
67 | ТЦ_20.5.02.02_78_7806155468_15.05.2024_02 Аналог ТССЦ-503-0693 2306,87/2261,59=2% | Коробка клеммная пылевлагозащищенная IP66, открытой установки, в комплекте с винтовыми клемниками, для кабеля сечением до 5х6 мм |  | шт | 180 | 2561.42 |  | 2561.42 | 1 Прочие объекты ОЗП=22,53; ЭМ=11,42; ЗПМ=22,53; МАТ=8,56 | 3946635.94 |  |  | 3946635.94 | 1.052 | 1.021 | 1.035 | 1.025 | 1.02 | 1.03 | 4724655.6389 | 1.2 | 5669586.7666 | 31497.7043 |  |  |  |  | Коробка клеммная пылевлагозащищенная IP66, открытой установки, в комплекте с винтовыми клемниками, для кабеля сечением до 5х6 мм
Материалы по молниезащите и заземлению | [28 empty] | Материалы по молниезащите и заземлению
68 | ТЕР01-02-057-02 | Разработка грунта вручную в траншеях глубиной до 2 м без креплений с откосами, группа грунтов: 2 |  | 100 м3 грунта | 0.495 | 2 619,31 2 619,31 |  |  | 1 Прочие объекты ОЗП=22,53; ЭМ=11,42; ЗПМ=22,53; МАТ=8,56 | 29211.45 | 29211.45 | [16 empty] | Разработка грунта вручную в траншеях глубиной до 2 м без креплений с откосами, группа грунтов: 2
Объем=(Ф29*0,5*0,5) / 100
|  |  | Накладные расходы 89% ФОТ (от 29 211,45) | в т.ч. оплаты труда 10: 25998.19
|  |  | Сметная прибыль 40% ФОТ (от 29 211,45) | в т.ч. оплаты труда 10: 11684.58
|  |  | Итого c накладными и см. прибылью | в т.ч. оплаты труда 10: 66894.22
69 | ТЕР01-02-061-01 | Засыпка вручную траншей, пазух котлованов и ям, группа грунтов: 1 |  | 100 м3 грунта | 0.495 | 1 447,24 1 447,24 |  |  | 1 Прочие объекты ОЗП=22,53; ЭМ=11,42; ЗПМ=22,53; МАТ=8,56 | 16140.13 | 16140.13 | [16 empty] | Засыпка вручную траншей, пазух котлованов и ям, группа грунтов: 1
|  |  | Накладные расходы 89% ФОТ (от 16 140,13) | в т.ч. оплаты труда 10: 14364.72
|  |  | Сметная прибыль 40% ФОТ (от 16 140,13) | в т.ч. оплаты труда 10: 6456.05
|  |  | Итого c накладными и см. прибылью | в т.ч. оплаты труда 10: 36960.9
70 | ТЕРм08-02-472-02 | Заземлитель горизонтальный из стали: полосовой сечением 160 мм2 |  | 100 м | 1.98 | 562,33 340,38 | 97,81 6,21 | 124.14 | 1 Прочие объекты ОЗП=22,53; ЭМ=11,42; ЗПМ=22,53; МАТ=8,56 | 19499.78 | 15184.01 | 2 211,58 277,02 | 2104.19 | 1.052 | 1.021 | 1.035 | 1.025 | 1.02 | 1.03 | 2518.9993 | 1.2 | 3022.7992 | 1526.6662 |  |  |  |  | Заземлитель горизонтальный из стали: полосовой сечением 160 мм2
Объем=(Ф29) / 100
|  |  | Накладные расходы 97% ФОТ (от 15 461,03) | в т.ч. оплаты труда 10: 14997.2
|  |  | Сметная прибыль 51% ФОТ (от 15 461,03) | в т.ч. оплаты труда 10: 7885.13
|  |  | Итого c накладными и см. прибылью | в т.ч. оплаты труда 10: 42382.11
71 | ТЕРм08-02-472-07 | Проводник заземляющий открыто по строительным основаниям: из полосовой стали сечением 160 мм2 |  | 100 м | 11.52 | 568,33 436,75 | 109,26 7,05 | 22.32 | 1 Прочие объекты ОЗП=22,53; ЭМ=11,42; ЗПМ=22,53; МАТ=8,56 | 129931.03 | 113355.76 | 14 374,27 1 829,67 | 2201 | 1.052 | 1.021 | 1.035 | 1.025 | 1.02 | 1.03 | 2634.8939 | 1.2 | 3161.8727 | 274.4681 |  |  |  |  | Проводник заземляющий открыто по строительным основаниям: из полосовой стали сечением 160 мм2
Объем=(1350-198) / 100
|  |  | Накладные расходы 97% ФОТ (от 115 185,43) | в т.ч. оплаты труда 10: 111729.87
|  |  | Сметная прибыль 51% ФОТ (от 115 185,43) | в т.ч. оплаты труда 10: 58744.57
|  |  | Итого c накладными и см. прибылью | в т.ч. оплаты труда 10: 300405.47
72 | ТЦ_08.3.12.00_78_7804526950_01.02.2024_02 Аналог ТССЦ-101-1638 5134,83/4987,13=2% | Полоса 40х4, горячеоцинкованная |  | м | 1350 | 35.55 |  | 35.55 | 1 Прочие объекты ОЗП=22,53; ЭМ=11,42; ЗПМ=22,53; МАТ=8,56 | 410815.8 |  |  | 410815.8 | 1.052 | 1.021 | 1.035 | 1.025 | 1.02 | 1.03 | 491801.9335 | 1.2 | 590162.3202 | 437.1573 |  |  |  |  | Полоса 40х4, горячеоцинкованная
73 | ТЦ_20.2.05.02_78_7804526950_01.02.2024_02 Аналог ТССЦ-101-1671 25,60/25,05=2% | Скоба-держатель полосы 40х4 мм с болтом |  | шт | 2000 | 48.46 |  | 48.46 | 1 Прочие объекты ОЗП=22,53; ЭМ=11,42; ЗПМ=22,53; МАТ=8,56 | 829635.2 |  |  | 829635.2 | 1.052 | 1.021 | 1.035 | 1.025 | 1.02 | 1.03 | 993185.2559 | 1.2 | 1191822.307 | 595.9112 |  |  |  |  | Скоба-держатель полосы 40х4 мм с болтом
74 | ТЦ_14.2.02.03_78_7804526950_01.02.2024_02 Аналог ТССЦ-113-0395 95,68/93,73=2% | Цинковая краска-спрей, 473 мл |  | шт | 5 | 389.35 |  | 389.35 | 1 Прочие объекты ОЗП=22,53; ЭМ=11,42; ЗПМ=22,53; МАТ=8,56 | 16664.18 |  |  | 16664.18 | 1.052 | 1.021 | 1.035 | 1.025 | 1.02 | 1.03 | 19949.2715 | 1.2 | 23939.1258 | 4787.8252 |  |  |  |  | Цинковая краска-спрей, 473 мл
75 | ТЦ_20.1.02.23_78_7804526950_15.05.2024_02 Аналог ТССЦ-101-6794 25,60/25,05=2% | Саморез для металла М6,3х50 мм |  | шт. | 510 | 3.01 |  | 3.01 | 1 Прочие объекты ОЗП=22,53; ЭМ=11,42; ЗПМ=22,53; МАТ=8,56 | 13140.46 |  |  | 13140.46 | 1.052 | 1.021 | 1.035 | 1.025 | 1.02 | 1.03 | 15730.9033 | 1.2 | 18877.084 | 37.0139 |  |  |  |  | Саморез для металла М6,3х50 мм
76 | ТЦ_22.2.02.11_78_7804526950_15.05.2024_02 Аналог ТССЦ-101-2066 10,28/10,03=2% | Анкер сболтом М8 |  | шт | 2000 | 11.32 |  | 11.32 | 1 Прочие объекты ОЗП=22,53; ЭМ=11,42; ЗПМ=22,53; МАТ=8,56 | 193798.4 |  |  | 193798.4 | 1.052 | 1.021 | 1.035 | 1.025 | 1.02 | 1.03 | 232002.8291 | 1.2 | 278403.3949 | 139.2017 |  |  |  |  | Анкер сболтом М8
77 | ТЕРм08-02-471-01 | Заземлитель вертикальный из угловой стали размером: 50х50х5 мм |  | 10 шт. | 0.8 | 364,34 219,40 | 75,36 5,36 | 69.58 | 1 Прочие объекты ОЗП=22,53; ЭМ=11,42; ЗПМ=22,53; МАТ=8,56 | 5119.37 | 3954.41 | 688,48 96,59 | 476.48 | 1.052 | 1.021 | 1.035 | 1.025 | 1.02 | 1.03 | 570.4108 | 1.2 | 684.493 | 855.6163 |  |  |  |  | Заземлитель вертикальный из угловой стали размером: 50х50х5 мм
Объем=8 / 10
|  |  | Накладные расходы 97% ФОТ (от 4 051,00) | в т.ч. оплаты труда 10: 3929.47
|  |  | Сметная прибыль 51% ФОТ (от 4 051,00) | в т.ч. оплаты труда 10: 2066.01
|  |  | Итого c накладными и см. прибылью | в т.ч. оплаты труда 10: 11114.85
78 | ТЕР01-02-059-02 | Рытье ям вручную глубиной 1,5 м под электрод заземления с обратной засыпкой, группа грунтов: 2 |  | 1 электрод заземления | 8 | 901,04 109,84 |  | 791.2 | 1 Прочие объекты ОЗП=22,53; ЭМ=11,42; ЗПМ=22,53; МАТ=8,56 | 73978.31 | 19796.93 |  | 54181.38 | 1.052 | 1.021 | 1.035 | 1.025 | 1.02 | 1.03 | 64862.4212 | 1.2 | 77834.9054 | 9729.3632 |  |  |  |  | Рытье ям вручную глубиной 1,5 м под электрод заземления с обратной засыпкой, группа грунтов: 2
|  |  | Накладные расходы 89% ФОТ (от 19 796,93) | в т.ч. оплаты труда 10: 17619.27
|  |  | Сметная прибыль 40% ФОТ (от 19 796,93) | в т.ч. оплаты труда 10: 7918.77
|  |  | Итого c накладными и см. прибылью | в т.ч. оплаты труда 10: 99516.35
79 | ТЦ_08.3.12.00_78_7804526950_01.02.2024_02 Аналог ТССЦ-101-2542 4813,20/4671,80=2% | Сталь угловая 5х50х50 мм |  | шт | 8 | 148.95 |  | 148.95 | 1 Прочие объекты ОЗП=22,53; ЭМ=11,42; ЗПМ=22,53; МАТ=8,56 | 10200.1 |  |  | 10200.1 | 1.052 | 1.021 | 1.035 | 1.025 | 1.02 | 1.03 | 12210.8957 | 1.2 | 14653.0749 | 1831.6344 |  |  |  |  | Сталь угловая 5х50х50 мм
80 | ТЕРм08-01-068-02 | Шина сборная - одна полоса в фазе, медная или алюминиевая сечением: до 500 мм2 |  | 100 м | 0.005 | 1 959,73 1 352,95 | 389,03 177,25 | 217.75 | 1 Прочие объекты ОЗП=22,53; ЭМ=11,42; ЗПМ=22,53; МАТ=8,56 | 183.94 | 152.41 | 22,21 19,97 | 9.32 | 1.052 | 1.021 | 1.035 | 1.025 | 1.02 | 1.03 | 11.1573 | 1.2 | 13.3888 | 2677.7514 |  |  |  |  | Шина сборная - одна полоса в фазе, медная или алюминиевая сечением: до 500 мм2
Объем=0,5 / 100
|  |  | Накладные расходы 97% ФОТ (от 172,38) | в т.ч. оплаты труда 10: 167.21
|  |  | Сметная прибыль 51% ФОТ (от 172,38) | в т.ч. оплаты труда 10: 87.91
|  |  | Итого c накладными и см. прибылью | в т.ч. оплаты труда 10: 439.06
81 | ТЦ_20.5.03.03_77_9705198797_06.05.2024_02 Аналог ТССЦ-110-0355 10225,04/10022,42=2% | Главная заземляющая шина с изоляторами 500х50х6 мм, медь, в |  | шт | 1 | 643.07 |  | 643.07 | 1 Прочие объекты ОЗП=22,53; ЭМ=11,42; ЗПМ=22,53; МАТ=8,56 | 5504.68 |  |  | 5504.68 | 1.052 | 1.021 | 1.035 | 1.025 | 1.02 | 1.03 | 6589.8446 | 1.2 | 7907.8135 | 7907.8135 |  |  |  |  | Главная заземляющая шина с изоляторами 500х50х6 мм, медь, в
Система кабельного обогрева | [28 empty] | Система кабельного обогрева
82 | ТЕРм08-02-148-01 | Кабель до 35 кВ в проложенных трубах, блоках и коробах, масса 1 м кабеля: до 1 кг |  | 100 м кабеля | 6.5 | 328,95 208,08 | 77,79 5,65 | 43.08 | 1 Прочие объекты ОЗП=22,53; ЭМ=11,42; ЗПМ=22,53; МАТ=8,56 | 38643.44 | 30472.42 | 5 774,05 826,90 | 2396.97 | 1.052 | 1.021 | 1.035 | 1.025 | 1.02 | 1.03 | 2869.4965 | 1.2 | 3443.3957 | 529.7532 |  |  |  |  | Кабель до 35 кВ в проложенных трубах, блоках и коробах, масса 1 м кабеля: до 1 кг
Объем=(1000-350) / 100
|  |  | Накладные расходы 97% ФОТ (от 31 299,32) | в т.ч. оплаты труда 10: 30360.34
|  |  | Сметная прибыль 51% ФОТ (от 31 299,32) | в т.ч. оплаты труда 10: 15962.65
|  |  | Итого c накладными и см. прибылью | в т.ч. оплаты труда 10: 84966.43
83 | ТЦ_21.1.00.00_78_7804526950_01.02.2024_02 Аналог ТССЦ-501-2377 178,91/175,39=2% | Греющий кабель саморегулирующийся, ТНБВ.681817.023ТУ, 30 Вт/м |  | м | 1020 | 23.04 |  | 23.04 | 1 Прочие объекты ОЗП=22,53; ЭМ=11,42; ЗПМ=22,53; МАТ=8,56 | 201166.85 |  |  | 201166.85 | 1.052 | 1.021 | 1.035 | 1.025 | 1.02 | 1.03 | 240823.8578 | 1.2 | 288988.6293 | 283.3222 |  |  |  |  | Греющий кабель саморегулирующийся, ТНБВ.681817.023ТУ, 30 Вт/м
Объем=1000*1,02
84 | ТЦ_21.1.00.00_78_7804526950_01.02.2024_02 Аналог ТССЦ-111-0126 335,61/328,92=2% | Соединительная коробка ЭА-КС4-3ф, кабельные вводы из нерж. стали |  | шт | 11 | 3350.24 |  | 3350.24 | 1 Прочие объекты ОЗП=22,53; ЭМ=11,42; ЗПМ=22,53; МАТ=8,56 | 315458.6 |  |  | 315458.6 | 1.052 | 1.021 | 1.035 | 1.025 | 1.02 | 1.03 | 377646.501 | 1.2 | 453175.8012 | 41197.8001 |  |  |  |  | Соединительная коробка ЭА-КС4-3ф, кабельные вводы из нерж. стали
85 | ТЦ_21.1.00.00_78_7804526950_01.02.2024_02 Аналог ТССЦ-111-0126 335,61/328,92=2% | Комплекты монтажные КСТ-МК-3СВК ТНБВ.681817.023ТУ |  | шт | 16 | 17.04 |  | 17.04 | 1 Прочие объекты ОЗП=22,53; ЭМ=11,42; ЗПМ=22,53; МАТ=8,56 | 2333.8 |  |  | 2333.8 | 1.052 | 1.021 | 1.035 | 1.025 | 1.02 | 1.03 | 2793.8734 | 1.2 | 3352.6481 | 209.5405 |  |  |  |  | Комплекты монтажные КСТ-МК-3СВК ТНБВ.681817.023ТУ
86 | ТЦ_21.1.00.00_78_7804526950_01.02.2024_02 Аналог ТССЦ-111-0126 335,61/328,92=2% | Комплекты монтажные КСТ-МК-СС(н) ТНБВ.681817.023ТУ |  | шт | 16 | 67.52 |  | 67.52 | 1 Прочие объекты ОЗП=22,53; ЭМ=11,42; ЗПМ=22,53; МАТ=8,56 | 9247.54 |  |  | 9247.54 | 1.052 | 1.021 | 1.035 | 1.025 | 1.02 | 1.03 | 11070.5529 | 1.2 | 13284.6635 | 830.2915 |  |  |  |  | Комплекты монтажные КСТ-МК-СС(н) ТНБВ.681817.023ТУ
87 | ТЕРм08-02-149-01 | Кабель до 35 кВ, подвешиваемый на тросе, масса 1 м кабеля: до 1 кг |  | 100 м кабеля | 3.5 | 2 736,44 286,95 | 2 026,98 305,80 | 422.51 | 1 Прочие объекты ОЗП=22,53; ЭМ=11,42; ЗПМ=22,53; МАТ=8,56 | 116304.01 | 22627.28 | 81 018,33 24 113,58 | 12658.4 | 1.052 | 1.021 | 1.035 | 1.025 | 1.02 | 1.03 | 15153.8125 | 1.2 | 18184.575 | 5195.5928 |  |  |  |  | Кабель до 35 кВ, подвешиваемый на тросе, масса 1 м кабеля: до 1 кг
Объем=350 / 100
|  |  | Накладные расходы 97% ФОТ (от 46 740,86) | в т.ч. оплаты труда 10: 45338.63
|  |  | Сметная прибыль 51% ФОТ (от 46 740,86) | в т.ч. оплаты труда 10: 23837.84
|  |  | Итого c накладными и см. прибылью | в т.ч. оплаты труда 10: 185480.48
88 | ТЦ_20.1.02.19_78_7804526950_01.02.2024_02 Аналог ТССЦ-509-8108 10,71/10,47=2% | Трос стальной D3 в п/э в комплекте с зашимами и коушами |  | м | 360.5 | 2.36 |  | 2.36 | 1 Прочие объекты ОЗП=22,53; ЭМ=11,42; ЗПМ=22,53; МАТ=8,56 | 7282.68 |  |  | 7282.68 | 1.052 | 1.021 | 1.035 | 1.025 | 1.02 | 1.03 | 8718.3504 | 1.2 | 10462.0205 | 29.0209 |  |  |  |  | Трос стальной D3 в п/э в комплекте с зашимами и коушами
Объем=350*1,03
89 | ТЦ_20.1.01.14_78_7804526950_01.02.2024_02 Аналог ТССЦ-509-0020 42,77/41,87=2% | Зажим для троса 3 мм |  | шт | 11 | 0.41 |  | 0.41 | 1 Прочие объекты ОЗП=22,53; ЭМ=11,42; ЗПМ=22,53; МАТ=8,56 | 38.61 |  |  | 38.61 | 1.052 | 1.021 | 1.035 | 1.025 | 1.02 | 1.03 | 46.2214 | 1.2 | 55.4657 | 5.0423 |  |  |  |  | Зажим для троса 3 мм
90 | ТЦ_20.1.01.14_78_7804526950_01.02.2024_02 Аналог ТССЦ-509-0020 42,77/41,87=2% | Коуш для троса 3 мм |  | шт | 11 | 0.88 |  | 0.88 | 1 Прочие объекты ОЗП=22,53; ЭМ=11,42; ЗПМ=22,53; МАТ=8,56 | 82.86 |  |  | 82.86 | 1.052 | 1.021 | 1.035 | 1.025 | 1.02 | 1.03 | 99.1946 | 1.2 | 119.0335 | 10.8212 |  |  |  |  | Коуш для троса 3 мм
91 | ТЦ_20.2.03.00_78_7804526950_15.05.2024_02 Аналог ТССЦ-509-0020 42,77/41,87=2% | Кронштейн для опуска кабеля в трубу ТС.04.Ц |  | шт | 11 | 8.3 |  | 8.3 | 1 Прочие объекты ОЗП=22,53; ЭМ=11,42; ЗПМ=22,53; МАТ=8,56 | 781.53 |  |  | 781.53 | 1.052 | 1.021 | 1.035 | 1.025 | 1.02 | 1.03 | 935.5968 | 1.2 | 1122.7162 | 102.0651 |  |  |  |  | Кронштейн для опуска кабеля в трубу ТС.04.Ц
92 | ТЦ_20.1.01.00_78_7804526950_01.02.2024_02 Аналог ТССЦ-509-0020 42,77/41,87=2% | Зажим крепежный ТСР/Т.1-25 Ц |  | шт | 600 | 2.74 |  | 2.74 | 1 Прочие объекты ОЗП=22,53; ЭМ=11,42; ЗПМ=22,53; МАТ=8,56 | 14072.64 |  |  | 14072.64 | 1.052 | 1.021 | 1.035 | 1.025 | 1.02 | 1.03 | 16846.8485 | 1.2 | 20216.2182 | 33.6937 |  |  |  |  | Зажим крепежный ТСР/Т.1-25 Ц
93 | ТЦ_20.1.01.00_78_7804526950_01.02.2024_02 Аналог ТССЦ-509-0020 42,77/41,87=2% | Зажим крепежный ТСР.2-50 Ц |  | шт | 22 | 3.52 |  | 3.52 | 1 Прочие объекты ОЗП=22,53; ЭМ=11,42; ЗПМ=22,53; МАТ=8,56 | 662.89 |  |  | 662.89 | 1.052 | 1.021 | 1.035 | 1.025 | 1.02 | 1.03 | 793.5688 | 1.2 | 952.2825 | 43.2856 |  |  |  |  | Зажим крепежный ТСР.2-50 Ц
94 | ТЦ_01.7.06.07_78_7804526950_01.02.2024_02 Аналог ТССЦ-101-3056 6,3/6,17=2% | Лента монтажная серии "КСТ-ЛМ.25" |  | м | 100 | 25.52 |  | 25.52 | 1 Прочие объекты ОЗП=22,53; ЭМ=11,42; ЗПМ=22,53; МАТ=8,56 | 21845.12 |  |  | 21845.12 | 1.052 | 1.021 | 1.035 | 1.025 | 1.02 | 1.03 | 26151.5556 | 1.2 | 31381.8668 | 313.8187 |  |  |  |  | Лента монтажная серии "КСТ-ЛМ.25"
95 | ТЦ_01.7.15.08_78_7804526950_01.02.2024_02 Аналог ТССЦ-101-1879 6,42/6,24=2% | Заклепка вытяжная стальная 4,0х10 |  | шт | 500 | 0.08 |  | 0.08 | 1 Прочие объекты ОЗП=22,53; ЭМ=11,42; ЗПМ=22,53; МАТ=8,56 | 342.4 |  |  | 342.4 | 1.052 | 1.021 | 1.035 | 1.025 | 1.02 | 1.03 | 409.899 | 1.2 | 491.8788 | 0.98376 |  |  |  |  | Заклепка вытяжная стальная 4,0х10
96 | ТЕРм08-02-155-01 | Герметизация проходов при вводе кабелей во взрывоопасные помещения уплотнительной массой |  | 1 проход кабеля | 2 | 9,52 7,97 |  | 1.55 | 1 Прочие объекты ОЗП=22,53; ЭМ=11,42; ЗПМ=22,53; МАТ=8,56 | 385.65 | 359.11 |  | 26.54 | 1.052 | 1.021 | 1.035 | 1.025 | 1.02 | 1.03 | 31.772 | 1.2 | 38.1264 | 19.0632 |  |  |  |  | Герметизация проходов при вводе кабелей во взрывоопасные помещения уплотнительной массой
|  |  | Накладные расходы 97% ФОТ (от 359,11) | в т.ч. оплаты труда 10: 348.34
|  |  | Сметная прибыль 51% ФОТ (от 359,11) | в т.ч. оплаты труда 10: 183.15
|  |  | Итого c накладными и см. прибылью | в т.ч. оплаты труда 10: 917.14
97 | ТЦ_14.5.01.00_78_7804526950_01.02.2024_02 Аналог ТССЦ-101-2901 51,49/50,41=2% | Герметик силиконовый Пентэласт 1101(прозрачный) 310 мл |  | шт | 2 | 56.6 |  | 56.6 | 1 Прочие объекты ОЗП=22,53; ЭМ=11,42; ЗПМ=22,53; МАТ=8,56 | 968.99 |  |  | 968.99 | 1.052 | 1.021 | 1.035 | 1.025 | 1.02 | 1.03 | 1160.0118 | 1.2 | 1392.0141 | 696.0071 |  |  |  |  | Герметик силиконовый Пентэласт 1101(прозрачный) 310 мл
Кабельные конструкции, трубы, коробки, крепеж (ОКЛ) | [28 empty] | Кабельные конструкции, трубы, коробки, крепеж (ОКЛ)
98 | ТЕРм08-02-395-01 | Лоток металлический штампованный по установленным конструкциям, ширина лотка: до 200 мм |  | 1 т | 1.1103 | 1 705,79 1 162,61 | 485,89 35,26 | 57.29 | 1 Прочие объекты ОЗП=22,53; ЭМ=11,42; ЗПМ=22,53; МАТ=8,56 | 35788.4 | 29082.9 | 6 160,91 882,01 | 544.59 | 1.052 | 1.021 | 1.035 | 1.025 | 1.02 | 1.03 | 651.9477 | 1.2 | 782.3372 | 704.6115 |  |  |  |  | Лоток металлический штампованный по установленным конструкциям, ширина лотка: до 200 мм
Объем=(7,6*Ф5+Ф9*1+Ф10*3,26+Ф6*0,33+Ф7*0,12)/1000
|  |  | Накладные расходы 97% ФОТ (от 29 964,91) | в т.ч. оплаты труда 10: 29065.96
|  |  | Сметная прибыль 51% ФОТ (от 29 964,91) | в т.ч. оплаты труда 10: 15282.1
|  |  | Итого c накладными и см. прибылью | в т.ч. оплаты труда 10: 80136.46
99 | ТЦ_20.2.07.00_2_0278204832_08.02.2024_02 Аналог ТССЦ-509-2857 23,70/23,16=2% | Лоток лестничный шириной 200 мм, высотой 80 мм, толщиной 1,2 мм, L=3 м, нерж. (вес 7,6 кг.) |  | шт | 129 | 2143.1 |  | 2143.1 | 1 Прочие объекты ОЗП=22,53; ЭМ=11,42; ЗПМ=22,53; МАТ=8,56 | 2366496.74 |  |  | 2366496.74 | 1.052 | 1.021 | 1.035 | 1.025 | 1.02 | 1.03 | 2833015.8487 | 1.2 | 3399619.0184 | 26353.6358 |  |  |  |  | Лоток лестничный шириной 200 мм, высотой 80 мм, толщиной 1,2 мм, L=3 м, нерж. (вес 7,6 кг.)
Объем=387/3
100 | ТЦ_20.2.07.03_2_0278204832_15.05.2024_02 Аналог ТССЦ-509-2857 23,70/23,16=2% | Угол горизонтальный 90°, шириной 200 мм, высотой 80 мм, толщиной 1,2 мм, нерж. (вес 1 кг) |  | шт | 12 | 970.33 |  | 970.33 | 1 Прочие объекты ОЗП=22,53; ЭМ=11,42; ЗПМ=22,53; МАТ=8,56 | 99672.3 |  |  | 99672.3 | 1.052 | 1.021 | 1.035 | 1.025 | 1.02 | 1.03 | 119321.1893 | 1.2 | 143185.4272 | 11932.1189 |  |  |  |  | Угол горизонтальный 90°, шириной 200 мм, высотой 80 мм, толщиной 1,2 мм, нерж. (вес 1 кг)
101 | ТЦ_20.2.07.03_2_0278204832_15.05.2024_02 Аналог ТССЦ-509-2857 23,70/23,16=2% | Т-образный ответвитель, шириной 200 мм, высотой 80 мм, толщиной 1,2 мм, нерж (вес 3,260 кг) |  | шт | 5 | 1666.41 |  | 1666.41 | 1 Прочие объекты ОЗП=22,53; ЭМ=11,42; ЗПМ=22,53; МАТ=8,56 | 71322.35 |  |  | 71322.35 | 1.052 | 1.021 | 1.035 | 1.025 | 1.02 | 1.03 | 85382.4747 | 1.2 | 102458.9696 | 20491.7939 |  |  |  |  | Т-образный ответвитель, шириной 200 мм, высотой 80 мм, толщиной 1,2 мм, нерж (вес 3,260 кг)
102 | ТЦ_20.2.07.00_2_0278204832_08.02.2024_02 Аналог ТССЦ-509-2857 23,70/23,16=2% | Соединительная пластина увеличенная, высотой 80 мм, толщиной 2 мм, нерж. (вес 0,33 кг) |  | шт | 297 | 116.71 |  | 116.71 | 1 Прочие объекты ОЗП=22,53; ЭМ=11,42; ЗПМ=22,53; МАТ=8,56 | 296714.17 |  |  | 296714.17 | 1.052 | 1.021 | 1.035 | 1.025 | 1.02 | 1.03 | 355206.8895 | 1.2 | 426248.2675 | 1435.1794 |  |  |  |  | Соединительная пластина увеличенная, высотой 80 мм, толщиной 2 мм, нерж. (вес 0,33 кг)
103 | ТЦ_20.2.07.00_2_0278204832_08.02.2024_02 Аналог ТССЦ-509-2857 23,70/23,16=2% | Соединитель шарнирный, толщиной 2 мм, нерж. (вес 0,12кг.) |  | шт | 30 | 52.35 |  | 52.35 | 1 Прочие объекты ОЗП=22,53; ЭМ=11,42; ЗПМ=22,53; МАТ=8,56 | 13443.48 |  |  | 13443.48 | 1.052 | 1.021 | 1.035 | 1.025 | 1.02 | 1.03 | 16093.6591 | 1.2 | 19312.391 | 643.7464 |  |  |  |  | Соединитель шарнирный, толщиной 2 мм, нерж. (вес 0,12кг.)
104 | ТЕРм08-02-152-04 | Стойка сборных кабельных конструкций (без полок), масса: до 1,6 кг |  | 100 шт. | 0.5 | 715,32 476,57 | 171,28 0,29 | 67.47 | 1 Прочие объекты ОЗП=22,53; ЭМ=11,42; ЗПМ=22,53; МАТ=8,56 | 6635.36 | 5368.58 | 978,01 3,24 | 288.77 | 1.052 | 1.021 | 1.035 | 1.025 | 1.02 | 1.03 | 345.6966 | 1.2 | 414.836 | 829.672 |  |  |  |  | Стойка сборных кабельных конструкций (без полок), масса: до 1,6 кг
Объем=(Ф8) / 100
|  |  | Накладные расходы 97% ФОТ (от 5 371,82) | в т.ч. оплаты труда 10: 5210.67
|  |  | Сметная прибыль 51% ФОТ (от 5 371,82) | в т.ч. оплаты труда 10: 2739.63
|  |  | Итого c накладными и см. прибылью | в т.ч. оплаты труда 10: 14585.66
105 | ТЦ_20.2.07.03_2_0278204832_15.05.2024_02 Аналог ТССЦ-201-0776 12578,44/12437,78=2% | Профиль STRUT, 900 мм, толщиной 2,5 мм, нерж. |  | шт | 50 | 639.78 |  | 639.78 | 1 Прочие объекты ОЗП=22,53; ЭМ=11,42; ЗПМ=22,53; МАТ=8,56 | 273825.84 |  |  | 273825.84 | 1.052 | 1.021 | 1.035 | 1.025 | 1.02 | 1.03 | 327806.4708 | 1.2 | 393367.765 | 7867.3553 |  |  |  |  | Профиль STRUT, 900 мм, толщиной 2,5 мм, нерж.
106 | ТЦ_01.7.15.12_2_0278204832_15.05.2024_02 Аналог ТССЦ-101-6794 25,60/25,05=2% | Шпилька М8, L=1 м, нерж. |  | шт. | 500 | 213.89 |  | 213.89 | 1 Прочие объекты ОЗП=22,53; ЭМ=11,42; ЗПМ=22,53; МАТ=8,56 | 915449.2 |  |  | 915449.2 | 1.052 | 1.021 | 1.035 | 1.025 | 1.02 | 1.03 | 1095916.1906 | 1.2 | 1315099.4287 | 2630.1989 |  |  |  |  | Шпилька М8, L=1 м, нерж.
107 | ТЦ_20.2.03.03_2_0278204832_15.05.2024_02 Аналог ТССЦ-509-8366 14,14/13,85=2% | Консоль одиночная 450 мм, толщиной 3 мм, нерж. |  | шт | 10 | 372.35 |  | 372.35 | 1 Прочие объекты ОЗП=22,53; ЭМ=11,42; ЗПМ=22,53; МАТ=8,56 | 31873.16 |  |  | 31873.16 | 1.052 | 1.021 | 1.035 | 1.025 | 1.02 | 1.03 | 38156.4724 | 1.2 | 45787.7668 | 4578.7767 |  |  |  |  | Консоль одиночная 450 мм, толщиной 3 мм, нерж.
108 | ТЦ_20.2.03.03_2_0278204832_15.05.2024_02 Аналог ТССЦ-509-8366 14,14/13,85=2% | Консоль одиночная 350 мм, толщиной 3 мм, нерж. (1.27 кг) |  | шт | 195 | 372.35 |  | 372.35 | 1 Прочие объекты ОЗП=22,53; ЭМ=11,42; ЗПМ=22,53; МАТ=8,56 | 621526.62 |  |  | 621526.62 | 1.052 | 1.021 | 1.035 | 1.025 | 1.02 | 1.03 | 744051.2108 | 1.2 | 892861.453 | 4578.7767 |  |  |  |  | Консоль одиночная 350 мм, толщиной 3 мм, нерж. (1.27 кг)
109 | ТЦ_20.2.07.03_2_0278204832_15.05.2024_02 Аналог ТССЦ-107-0001 12,39/12,09=2% | Прижим кабельного лотка, толщиной 2 мм, нерж. (вес 0,02 кг.) |  | шт | 511 | 8.49 |  | 8.49 | 1 Прочие объекты ОЗП=22,53; ЭМ=11,42; ЗПМ=22,53; МАТ=8,56 | 37136.62 |  |  | 37136.62 | 1.052 | 1.021 | 1.035 | 1.025 | 1.02 | 1.03 | 44457.544 | 1.2 | 53349.0528 | 104.4013 |  |  |  |  | Прижим кабельного лотка, толщиной 2 мм, нерж. (вес 0,02 кг.)
110 | ТЦ_07.2.06.04_2_0278204832_15.05.2024_02 Аналог ТССЦ-101-6794 25,60/25,05=2% | Крепление Т-образное к вертикальной двутавровой балке, нерж. |  | шт. | 48 | 723.02 |  | 723.02 | 1 Прочие объекты ОЗП=22,53; ЭМ=11,42; ЗПМ=22,53; МАТ=8,56 | 297074.46 |  |  | 297074.46 | 1.052 | 1.021 | 1.035 | 1.025 | 1.02 | 1.03 | 355638.2053 | 1.2 | 426765.8463 | 8890.9551 |  |  |  |  | Крепление Т-образное к вертикальной двутавровой балке, нерж.
111 | ТЦ_07.2.06.04_2_0278204832_15.05.2024_02 Аналог ТССЦ-101-6794 25,60/25,05=2% | Крепеж STRUT к металлическим балкам, нерж. |  | шт. | 96 | 198.9 |  | 198.9 | 1 Прочие объекты ОЗП=22,53; ЭМ=11,42; ЗПМ=22,53; МАТ=8,56 | 163448.06 |  |  | 163448.06 | 1.052 | 1.021 | 1.035 | 1.025 | 1.02 | 1.03 | 195669.3777 | 1.2 | 234803.2532 | 2445.8672 |  |  |  |  | Крепеж STRUT к металлическим балкам, нерж.
112 | ТЦ_07.2.06.04_2_0278204832_15.05.2024_02 Аналог ТССЦ-101-6794 25,60/25,05=2% | Крепление приварное, толщина 6 мм, нерж |  | шт. | 197 | 70.91 |  | 70.91 | 1 Прочие объекты ОЗП=22,53; ЭМ=11,42; ЗПМ=22,53; МАТ=8,56 | 119576.95 |  |  | 119576.95 | 1.052 | 1.021 | 1.035 | 1.025 | 1.02 | 1.03 | 143149.7406 | 1.2 | 171779.6887 | 871.9781 |  |  |  |  | Крепление приварное, толщина 6 мм, нерж
113 | ТЕРм08-02-152-04 | Стойка сборных кабельных конструкций (без полок), масса: до 1,6 кг |  | 100 шт. | 4.04 | 715,32 476,57 | 171,28 0,29 | 67.47 | 1 Прочие объекты ОЗП=22,53; ЭМ=11,42; ЗПМ=22,53; МАТ=8,56 | 53613.74 | 43378.11 | 7 902,36 26,17 | 2333.27 | 1.052 | 1.021 | 1.035 | 1.025 | 1.02 | 1.03 | 2793.239 | 1.2 | 3351.8868 | 829.6749 |  |  |  |  | Стойка сборных кабельных конструкций (без полок), масса: до 1,6 кг
Объем=(Ф43+Ф44) / 100
|  |  | Накладные расходы 97% ФОТ (от 43 404,28) | в т.ч. оплаты труда 10: 42102.15
|  |  | Сметная прибыль 51% ФОТ (от 43 404,28) | в т.ч. оплаты труда 10: 22136.18
|  |  | Итого c накладными и см. прибылью | в т.ч. оплаты труда 10: 117852.07
114 | ТЦ_20.2.07.00_2_0278204832_08.02.2024_02 Аналог ТССЦ-201-0776 12578,44/12437,78=2% | Профиль STRUT двойной, 700 мм, толщиной 2,5 мм, нерж. (вес 1,2 кг) |  | шт. | 188 | 497.6 |  | 497.6 | 1 Прочие объекты ОЗП=22,53; ЭМ=11,42; ЗПМ=22,53; МАТ=8,56 | 800777.73 |  |  | 800777.73 | 1.052 | 1.021 | 1.035 | 1.025 | 1.02 | 1.03 | 958638.9713 | 1.2 | 1150366.7655 | 6118.9722 |  |  |  |  | Профиль STRUT двойной, 700 мм, толщиной 2,5 мм, нерж. (вес 1,2 кг)
115 | ТЦ_20.2.07.03_2_0278204832_15.05.2024_02 Аналог ТССЦ-201-0776 12578,44/12437,78=2% | Профиль STRUT, 300 мм, толщиной 2,5 мм, нерж. |  | шт. | 216 | 213.26 |  | 213.26 | 1 Прочие объекты ОЗП=22,53; ЭМ=11,42; ЗПМ=22,53; МАТ=8,56 | 394309.21 |  |  | 394309.21 | 1.052 | 1.021 | 1.035 | 1.025 | 1.02 | 1.03 | 472041.3184 | 1.2 | 566449.5821 | 2622.4518 |  |  |  |  | Профиль STRUT, 300 мм, толщиной 2,5 мм, нерж.
116 | ТЦ_01.7.15.02_2_0278204832_15.05.2024_02 Аналог ТССЦ-101-6794 25,60/25,05=2% | Болт М10х80, Шайба М10, гайка М10 |  | шт. | 394 | 34.6 |  | 34.6 | 1 Прочие объекты ОЗП=22,53; ЭМ=11,42; ЗПМ=22,53; МАТ=8,56 | 116693.34 |  |  | 116693.34 | 1.052 | 1.021 | 1.035 | 1.025 | 1.02 | 1.03 | 139697.6704 | 1.2 | 167637.2045 | 425.4751 |  |  |  |  | Болт М10х80, Шайба М10, гайка М10
117 | ТЦ_01.7.15.05_2_0278204832_15.05.2024_02 Аналог ТССЦ-101-6794 25,60/25,05=2% | Гайка шестигранная М8 , нерж. |  | шт. | 2000 | 2.31 |  | 2.31 | 1 Прочие объекты ОЗП=22,53; ЭМ=11,42; ЗПМ=22,53; МАТ=8,56 | 39547.2 |  |  | 39547.2 | 1.052 | 1.021 | 1.035 | 1.025 | 1.02 | 1.03 | 47343.3335 | 1.2 | 56812.0002 | 28.406 |  |  |  |  | Гайка шестигранная М8 , нерж.
118 | ТЦ_01.7.15.11_2_0278204832_15.05.2024_02 Аналог ТССЦ-101-6794 25,60/25,05=2% | Шайба М8, нерж. |  | шт. | 2000 | 6.23 |  | 6.23 | 1 Прочие объекты ОЗП=22,53; ЭМ=11,42; ЗПМ=22,53; МАТ=8,56 | 106657.6 |  |  | 106657.6 | 1.052 | 1.021 | 1.035 | 1.025 | 1.02 | 1.03 | 127683.5358 | 1.2 | 153220.2429 | 76.6101 |  |  |  |  | Шайба М8, нерж.
119 | ТЦ_01.7.15.01_2_0278204832_15.05.2024_02 Аналог ТССЦ-101-2066 10,28/10,03=2% | Усиленный анкер М8 |  | шт | 500 | 6.56 |  | 6.56 | 1 Прочие объекты ОЗП=22,53; ЭМ=11,42; ЗПМ=22,53; МАТ=8,56 | 28076.8 |  |  | 28076.8 | 1.052 | 1.021 | 1.035 | 1.025 | 1.02 | 1.03 | 33611.7173 | 1.2 | 40334.0607 | 80.6681 |  |  |  |  | Усиленный анкер М8
120 | ТЦ_01.7.15.04_2_0278204832_15.05.2024_02 Аналог ТССЦ-101-6794 25,60/25,05=2% | Винт для крепления к С-образному профилю М10х30 мм, нерж. |  | шт. | 1220 | 318.12 |  | 318.12 | 1 Прочие объекты ОЗП=22,53; ЭМ=11,42; ЗПМ=22,53; МАТ=8,56 | 3322190.78 |  |  | 3322190.78 | 1.052 | 1.021 | 1.035 | 1.025 | 1.02 | 1.03 | 3977110.5419 | 1.2 | 4772532.6503 | 3911.912 |  |  |  |  | Винт для крепления к С-образному профилю М10х30 мм, нерж.
121 | ТЦ_01.7.15.05_2_0278204832_15.05.2024_02 Аналог ТССЦ-101-6794 25,60/25,05=2% | Гайка со стопорным буртиком М10, нерж. |  | шт. | 1220 | 85.17 |  | 85.17 | 1 Прочие объекты ОЗП=22,53; ЭМ=11,42; ЗПМ=22,53; МАТ=8,56 | 889447.34 |  |  | 889447.34 | 1.052 | 1.021 | 1.035 | 1.025 | 1.02 | 1.03 | 1064788.4564 | 1.2 | 1277746.1476 | 1047.3329 |  |  |  |  | Гайка со стопорным буртиком М10, нерж.
122 | ТЦ_01.7.15.01_2_0278204832_15.05.2024_02 Аналог ТССЦ-101-2066 10,28/10,03=2% | Усиленный анкер с болтом М10, нерж. |  | шт | 40 | 128.13 |  | 128.13 | 1 Прочие объекты ОЗП=22,53; ЭМ=11,42; ЗПМ=22,53; МАТ=8,56 | 43871.71 |  |  | 43871.71 | 1.052 | 1.021 | 1.035 | 1.025 | 1.02 | 1.03 | 52520.3554 | 1.2 | 63024.4264 | 1575.6107 |  |  |  |  | Усиленный анкер с болтом М10, нерж.
123 | ТЦ_07.2.06.04_2_0278204832_15.05.2024_02 Аналог ТССЦ-509-2857 23,70/23,16=2% | Монтажная пластина вертикальная, нерж. |  | шт | 100 | 72.86 |  | 72.86 | 1 Прочие объекты ОЗП=22,53; ЭМ=11,42; ЗПМ=22,53; МАТ=8,56 | 62368.16 |  |  | 62368.16 | 1.052 | 1.021 | 1.035 | 1.025 | 1.02 | 1.03 | 74663.1013 | 1.2 | 89595.7215 | 895.9572 |  |  |  |  | Монтажная пластина вертикальная, нерж.
124 | ТЦ_01.7.15.04_2_0278204832_15.05.2024_02 Аналог ТССЦ-101-6794 25,60/25,05=2% | Винт с крестообразным шлицем М6х10, нерж. |  | шт. | 3180 | 4.17 |  | 4.17 | 1 Прочие объекты ОЗП=22,53; ЭМ=11,42; ЗПМ=22,53; МАТ=8,56 | 113510.74 |  |  | 113510.74 | 1.052 | 1.021 | 1.035 | 1.025 | 1.02 | 1.03 | 135887.6689 | 1.2 | 163065.2027 | 51.2784 |  |  |  |  | Винт с крестообразным шлицем М6х10, нерж.
125 | ТЦ_01.7.15.05_2_0278204832_15.05.2024_02 Аналог ТССЦ-101-6794 25,60/25,05=2% | Гайка шестигранная М6, нерж |  | шт. | 3180 | 92.59 |  | 92.59 | 1 Прочие объекты ОЗП=22,53; ЭМ=11,42; ЗПМ=22,53; МАТ=8,56 | 2520373.87 |  |  | 2520373.87 | 1.052 | 1.021 | 1.035 | 1.025 | 1.02 | 1.03 | 3017227.532 | 1.2 | 3620673.0384 | 1138.5764 |  |  |  |  | Гайка шестигранная М6, нерж
126 | ТЦ_01.7.15.11_2_0278204832_15.05.2024_02 Аналог ТССЦ-101-6794 25,60/25,05=2% | Шайба стопорная М6, нерж. (0.0003 кг) |  | шт. | 3180 | 0.34 |  | 0.34 | 1 Прочие объекты ОЗП=22,53; ЭМ=11,42; ЗПМ=22,53; МАТ=8,56 | 9255.07 |  |  | 9255.07 | 1.052 | 1.021 | 1.035 | 1.025 | 1.02 | 1.03 | 11079.5673 | 1.2 | 13295.4808 | 4.181 |  |  |  |  | Шайба стопорная М6, нерж. (0.0003 кг)
127 | ТЦ_01.7.15.04_2_0278204832_15.05.2024_02 Аналог ТССЦ-101-6794 25,60/25,05=2% | Винт с гладкой головкой М6х20, нерж |  | шт. | 1100 | 4.03 |  | 4.03 | 1 Прочие объекты ОЗП=22,53; ЭМ=11,42; ЗПМ=22,53; МАТ=8,56 | 37946.48 |  |  | 37946.48 | 1.052 | 1.021 | 1.035 | 1.025 | 1.02 | 1.03 | 45427.0557 | 1.2 | 54512.4669 | 49.5568 |  |  |  |  | Винт с гладкой головкой М6х20, нерж
128 | ТЦ_01.7.15.05_2_0278204832_15.05.2024_02 Аналог ТССЦ-101-6794 25,60/25,05=2% | Гайка с насечкой, препятствующей откручиванию, М6, нерж. |  | шт. | 1100 | 2.73 |  | 2.73 | 1 Прочие объекты ОЗП=22,53; ЭМ=11,42; ЗПМ=22,53; МАТ=8,56 | 25705.68 |  |  | 25705.68 | 1.052 | 1.021 | 1.035 | 1.025 | 1.02 | 1.03 | 30773.1668 | 1.2 | 36927.8001 | 33.5707 |  |  |  |  | Гайка с насечкой, препятствующей откручиванию, М6, нерж.
129 | ТЦ_20.5.02.09_2_0278204832_15.05.2024_02 Аналог ТССЦ-111-0126 335,61/328,92=2% | Коробка соединительная стальная, 150х150х60 мм, EI90, IP66, оранжевая, в комплекте с керамическими клеммниками |  | шт | 150 | 977.82 |  | 977.82 | 1 Прочие объекты ОЗП=22,53; ЭМ=11,42; ЗПМ=22,53; МАТ=8,56 | 1255520.88 |  |  | 1255520.88 | 1.052 | 1.021 | 1.035 | 1.025 | 1.02 | 1.03 | 1503027.8687 | 1.2 | 1803633.4424 | 12024.2229 |  |  |  |  | Коробка соединительная стальная, 150х150х60 мм, EI90, IP66, оранжевая, в комплекте с керамическими клеммниками
130 | ТЕРм08-02-411-01 | Рукав металлический наружным диаметром: до 48 мм |  | 100 м | 18 | 1 373,18 569,20 | 200,93 5,08 | 603.05 | 1 Прочие объекты ОЗП=22,53; ЭМ=11,42; ЗПМ=22,53; МАТ=8,56 | 365055.69 | 230834.99 | 41 302,76 2 061,36 | 92917.94 | 1.052 | 1.021 | 1.035 | 1.025 | 1.02 | 1.03 | 111235.3092 | 1.2 | 133482.3711 | 7415.6873 |  |  |  |  | Рукав металлический наружным диаметром: до 48 мм
Объем=1800 / 100
|  |  | Накладные расходы 97% ФОТ (от 232 896,35) | в т.ч. оплаты труда 10: 225909.46
|  |  | Сметная прибыль 51% ФОТ (от 232 896,35) | в т.ч. оплаты труда 10: 118777.14
|  |  | Итого c накладными и см. прибылью | в т.ч. оплаты труда 10: 709742.29
131 | ТЦ_08.1.02.13_2_0278204832_15.05.2024_02 Аналог ТССЦ-101-6593 340,00/333,27=2% | Рукав гибкий металлический в полимерной оболочке номинальным o26 мм в комплекте с соединительными муфтами |  | м | 1800 | 121.85 |  | 121.85 | 1 Прочие объекты ОЗП=22,53; ЭМ=11,42; ЗПМ=22,53; МАТ=8,56 | 1877464.8 |  |  | 1877464.8 | 1.052 | 1.021 | 1.035 | 1.025 | 1.02 | 1.03 | 2247578.6439 | 1.2 | 2697094.3727 | 1498.3858 |  |  |  |  | Рукав гибкий металлический в полимерной оболочке номинальным o26 мм в комплекте с соединительными муфтами
132 | ТЦ_20.1.02.18_2_0278204832_15.05.2024_02 Аналог ТССЦ-201-8057 20,45/20,25=2% | Стяжки кабельные из нержавеющей стали с полимерным покрытием |  | уп | 30 | 1.57 |  | 1.57 | 1 Прочие объекты ОЗП=22,53; ЭМ=11,42; ЗПМ=22,53; МАТ=8,56 | 403.18 |  |  | 403.18 | 1.052 | 1.021 | 1.035 | 1.025 | 1.02 | 1.03 | 482.6609 | 1.2 | 579.193 | 19.3064 |  |  |  |  | Стяжки кабельные из нержавеющей стали с полимерным покрытием
133 | ТЦ_20.2.05.02_2_0278204832_15.05.2024_02 Аналог ТССЦ-509-5777 34,00/33,16=2% | Держатель оцинкованный двусторонний для диаметра до 34 мм |  | шт | 3600 | 2.96 |  | 2.96 | 1 Прочие объекты ОЗП=22,53; ЭМ=11,42; ЗПМ=22,53; МАТ=8,56 | 91215.36 |  |  | 91215.36 | 1.052 | 1.021 | 1.035 | 1.025 | 1.02 | 1.03 | 109197.0913 | 1.2 | 131036.5095 | 36.399 |  |  |  |  | Держатель оцинкованный двусторонний для диаметра до 34 мм
134 | ТЦ_01.7.15.01_2_0278204832_15.05.2024_02 Аналог ТССЦ-101-2066 10,28/10,03=2% | Металличесикй анкер с болтом М6х55, нерж. |  | шт | 7200 | 1.67 |  | 1.67 | 1 Прочие объекты ОЗП=22,53; ЭМ=11,42; ЗПМ=22,53; МАТ=8,56 | 102925.44 |  |  | 102925.44 | 1.052 | 1.021 | 1.035 | 1.025 | 1.02 | 1.03 | 123215.6368 | 1.2 | 147858.7641 | 20.5359 |  |  |  |  | Металличесикй анкер с болтом М6х55, нерж.
135 | ТЦ_07.2.06.04_2_0278204832_15.05.2024_02 Аналог ТССЦ-201-8057 20,45/20,25=2% | Стеновое крепление лотка, нерж |  | шт | 20 | 55.53 |  | 55.53 | 1 Прочие объекты ОЗП=22,53; ЭМ=11,42; ЗПМ=22,53; МАТ=8,56 | 9506.74 |  |  | 9506.74 | 1.052 | 1.021 | 1.035 | 1.025 | 1.02 | 1.03 | 11380.8503 | 1.2 | 13657.0203 | 682.851 |  |  |  |  | Стеновое крепление лотка, нерж
136 | ТЕРм08-02-407-11 | Труба стальная по установленным конструкциям, в опалубке фундаментов и перекрытиях, диаметр: до 25 мм |  | 100 м | 0.81 | 1 060,93 542,96 | 169,35 10,72 | 348.62 | 1 Прочие объекты ОЗП=22,53; ЭМ=11,42; ЗПМ=22,53; МАТ=8,56 | 13892.36 | 9908.66 | 1 566,51 195,60 | 2417.19 | 1.052 | 1.021 | 1.035 | 1.025 | 1.02 | 1.03 | 2893.7025 | 1.2 | 3472.443 | 4286.9667 |  |  |  |  | Труба стальная по установленным конструкциям, в опалубке фундаментов и перекрытиях, диаметр: до 25 мм
Объем=81 / 100
|  |  | Накладные расходы 97% ФОТ (от 10 104,26) | в т.ч. оплаты труда 10: 9801.13
|  |  | Сметная прибыль 51% ФОТ (от 10 104,26) | в т.ч. оплаты труда 10: 5153.17
|  |  | Итого c накладными и см. прибылью | в т.ч. оплаты труда 10: 28846.66
137 | ТЦ_23.5.02.02_2_0278204832_15.05.2024_02 Аналог ТССЦ-103-2014 98,60/96,47=2% | Труба стальная o25 мм, толщ. стенки 1,2 мм |  | м | 83.43 | 149.41 |  | 149.41 | 1 Прочие объекты ОЗП=22,53; ЭМ=11,42; ЗПМ=22,53; МАТ=8,56 | 106702.77 |  |  | 106702.77 | 1.052 | 1.021 | 1.035 | 1.025 | 1.02 | 1.03 | 127737.6104 | 1.2 | 153285.1324 | 1837.2903 |  |  |  |  | Труба стальная o25 мм, толщ. стенки 1,2 мм
Объем=81*1,03
138 | ТЕРм08-02-149-01 | Кабель до 35 кВ, подвешиваемый на тросе, масса 1 м кабеля: до 1 кг |  | 100 м кабеля | 3 | 2 736,44 286,95 | 2 026,98 305,80 | 422.51 | 1 Прочие объекты ОЗП=22,53; ЭМ=11,42; ЗПМ=22,53; МАТ=8,56 | 99689.16 | 19394.82 | 69 444,28 20 668,79 | 10850.06 | 1.052 | 1.021 | 1.035 | 1.025 | 1.02 | 1.03 | 12988.9855 | 1.2 | 15586.7826 | 5195.5942 |  |  |  |  | Кабель до 35 кВ, подвешиваемый на тросе, масса 1 м кабеля: до 1 кг
Объем=300 / 100
|  |  | Накладные расходы 97% ФОТ (от 40 063,61) | в т.ч. оплаты труда 10: 38861.7
|  |  | Сметная прибыль 51% ФОТ (от 40 063,61) | в т.ч. оплаты труда 10: 20432.44
|  |  | Итого c накладными и см. прибылью | в т.ч. оплаты труда 10: 158983.3
139 | ТЦ_20.1.02.19_78_7804526950_15.05.2024_02 Аналог ТССЦ-509-8108 10,71/10,47=2% | Трос стальной D4 (o 4 мм) в п/э оболочке |  | м | 309 | 10.52 |  | 10.52 | 1 Прочие объекты ОЗП=22,53; ЭМ=11,42; ЗПМ=22,53; МАТ=8,56 | 27825.82 |  |  | 27825.82 | 1.052 | 1.021 | 1.035 | 1.025 | 1.02 | 1.03 | 33311.2604 | 1.2 | 39973.5124 | 129.3641 |  |  |  |  | Трос стальной D4 (o 4 мм) в п/э оболочке
Объем=300*1,03
140 | ТЦ_20.1.02.19_78_7804526950_15.05.2024_02 Аналог ТССЦ-509-0020 42,77/41,87=2% | Зажим для троса DIN 741 |  | шт | 144 | 1.56 |  | 1.56 | 1 Прочие объекты ОЗП=22,53; ЭМ=11,42; ЗПМ=22,53; МАТ=8,56 | 1922.92 |  |  | 1922.92 | 1.052 | 1.021 | 1.035 | 1.025 | 1.02 | 1.03 | 2301.9947 | 1.2 | 2762.3936 | 19.1833 |  |  |  |  | Зажим для троса DIN 741
141 | ТЦ_20.1.02.19_78_7804526950_15.05.2024_02 Аналог ТССЦ-509-0020 42,77/41,87=2% | Зажим для троса Simplex |  | шт | 144 | 4.02 |  | 4.02 | 1 Прочие объекты ОЗП=22,53; ЭМ=11,42; ЗПМ=22,53; МАТ=8,56 | 4955.21 |  |  | 4955.21 | 1.052 | 1.021 | 1.035 | 1.025 | 1.02 | 1.03 | 5932.0548 | 1.2 | 7118.4658 | 49.4338 |  |  |  |  | Зажим для троса Simplex
142 | ТЦ_20.1.02.19_78_7804526950_15.05.2024_02 Аналог ТССЦ-509-0020 42,77/41,87=2% | Коуш для троса 3 мм |  | шт | 72 | 3.02 |  | 3.02 | 1 Прочие объекты ОЗП=22,53; ЭМ=11,42; ЗПМ=22,53; МАТ=8,56 | 1861.29 |  |  | 1861.29 | 1.052 | 1.021 | 1.035 | 1.025 | 1.02 | 1.03 | 2228.2152 | 1.2 | 2673.8583 | 37.1369 |  |  |  |  | Коуш для троса 3 мм
143 | ТЦ_22.2.02.03_78_7804526950_15.05.2024_02 Аналог ТССЦ-201-1002 15,65/15,44=2% | Талреп DIN 1480 RR кольцо-кольцо |  | шт | 40 | 26.12 |  | 26.12 | 1 Прочие объекты ОЗП=22,53; ЭМ=11,42; ЗПМ=22,53; МАТ=8,56 | 8943.49 |  |  | 8943.49 | 1.052 | 1.021 | 1.035 | 1.025 | 1.02 | 1.03 | 10706.564 | 1.2 | 12847.8769 | 321.1969 |  |  |  |  | Талреп DIN 1480 RR кольцо-кольцо
144 | ТЦ_20.1.02.19_78_7804526950_15.05.2024_02 Аналог ТССЦ-101-6794 25,60/25,05=2% | Крепеж для троса к балке |  | шт. | 72 | 66.61 |  | 66.61 | 1 Прочие объекты ОЗП=22,53; ЭМ=11,42; ЗПМ=22,53; МАТ=8,56 | 41053.08 |  |  | 41053.08 | 1.052 | 1.021 | 1.035 | 1.025 | 1.02 | 1.03 | 49146.075 | 1.2 | 58975.29 | 819.1013 |  |  |  |  | Крепеж для троса к балке
145 | ТЦ_20.5.04.07_2_0278204832_15.05.2024_02 Аналог ТССЦ-101-2066 10,28/10,03=2% | Струбцина монтажная М8, нерж. |  | шт | 500 | 27.8 |  | 27.8 | 1 Прочие объекты ОЗП=22,53; ЭМ=11,42; ЗПМ=22,53; МАТ=8,56 | 118984 |  |  | 118984 | 1.052 | 1.021 | 1.035 | 1.025 | 1.02 | 1.03 | 142439.8995 | 1.2 | 170927.8794 | 341.8558 |  |  |  |  | Струбцина монтажная М8, нерж.
146 | ТЦ_27.2.01.08_2_0278204832_15.05.2024_02 Аналог ТССЦ-101-2091 64,20/62,89=2% | Хомут стальной с приварной гайкой М6, o 26 мм, нерж. |  | шт. | 500 | 77.03 |  | 77.03 | 1 Прочие объекты ОЗП=22,53; ЭМ=11,42; ЗПМ=22,53; МАТ=8,56 | 329688.4 |  |  | 329688.4 | 1.052 | 1.021 | 1.035 | 1.025 | 1.02 | 1.03 | 394681.4912 | 1.2 | 473617.7895 | 947.2356 |  |  |  |  | Хомут стальной с приварной гайкой М6, o 26 мм, нерж.
147 | ТЦ_27.2.01.08_2_0278204832_15.05.2024_02 Аналог ТССЦ-101-2091 64,20/62,89=2% | Хомут стальной с внутренней резьбой М6, o 26 мм, нерж |  | шт. | 1000 | 14.42 |  | 14.42 | 1 Прочие объекты ОЗП=22,53; ЭМ=11,42; ЗПМ=22,53; МАТ=8,56 | 123435.2 |  |  | 123435.2 | 1.052 | 1.021 | 1.035 | 1.025 | 1.02 | 1.03 | 147768.5864 | 1.2 | 177322.3036 | 177.3223 |  |  |  |  | Хомут стальной с внутренней резьбой М6, o 26 мм, нерж
148 | ТЦ_27.2.01.08_2_0278204832_15.05.2024_02 Аналог ТССЦ-101-2091 64,20/62,89=2% | Хомут стальной с внутренней резьбой М6, o 8 мм, нерж. |  | шт. | 1000 | 9.62 |  | 9.62 | 1 Прочие объекты ОЗП=22,53; ЭМ=11,42; ЗПМ=22,53; МАТ=8,56 | 82347.2 |  |  | 82347.2 | 1.052 | 1.021 | 1.035 | 1.025 | 1.02 | 1.03 | 98580.7074 | 1.2 | 118296.8489 | 118.2968 |  |  |  |  | Хомут стальной с внутренней резьбой М6, o 8 мм, нерж.
149 | ТЦ_01.7.15.05_2_0278204832_15.05.2024_02 Аналог ТССЦ-101-6794 25,60/25,05=2% | Гайка шестигранная М6, нерж. |  | шт. | 1500 | 1.17 |  | 1.17 | 1 Прочие объекты ОЗП=22,53; ЭМ=11,42; ЗПМ=22,53; МАТ=8,56 | 15022.8 |  |  | 15022.8 | 1.052 | 1.021 | 1.035 | 1.025 | 1.02 | 1.03 | 17984.3182 | 1.2 | 21581.1819 | 14.3875 |  |  |  |  | Гайка шестигранная М6, нерж.
Кабельные конструкции, трубы, коробки, крепеж | [28 empty] | Кабельные конструкции, трубы, коробки, крепеж
150 | ТЕРм08-02-395-02 | Лоток металлический штампованный по установленным конструкциям, ширина лотка: до 400 мм |  | 1 т | 1.6726 | 1 541,98 1 000,70 | 466,77 35,26 | 74.51 | 1 Прочие объекты ОЗП=22,53; ЭМ=11,42; ЗПМ=22,53; МАТ=8,56 | 47693.87 | 37711.09 | 8 916,10 1 328,72 | 1066.68 | 1.052 | 1.021 | 1.035 | 1.025 | 1.02 | 1.03 | 1276.9599 | 1.2 | 1532.3518 | 916.1277 |  |  |  |  | Лоток металлический штампованный по установленным конструкциям, ширина лотка: до 400 мм
Объем=(Ф23*5,77+Ф24*2,82+Ф25*4,43+Ф26*3,64+Ф27*3,54+Ф28*6,8+Ф41*4,27)/1000
|  |  | Накладные расходы 97% ФОТ (от 39 039,81) | в т.ч. оплаты труда 10: 37868.62
|  |  | Сметная прибыль 51% ФОТ (от 39 039,81) | в т.ч. оплаты труда 10: 19910.3
|  |  | Итого c накладными и см. прибылью | в т.ч. оплаты труда 10: 105472.79
151 | ТЦ_20.2.07.00_2_0278204832_08.02.2024_02 Аналог ТССЦ-509-2857 23,70/23,16=2% | Лоток лестничный шириной 500 мм, высотой 80 мм, толщиной 1,5 мм, L=3 м, нерж. (5,770 кг) |  | шт. | 204 | 2642.22 |  | 2642.22 | 1 Прочие объекты ОЗП=22,53; ЭМ=11,42; ЗПМ=22,53; МАТ=8,56 | 4613950.25 |  |  | 4613950.25 | 1.052 | 1.021 | 1.035 | 1.025 | 1.02 | 1.03 | 5523520.8916 | 1.2 | 6628225.0699 | 32491.2994 |  |  |  |  | Лоток лестничный шириной 500 мм, высотой 80 мм, толщиной 1,5 мм, L=3 м, нерж. (5,770 кг)
Объем=612/3
152 | ТЦ_20.2.07.00_2_0278204832_08.02.2024_02 Аналог ТССЦ-509-2857 23,70/23,16=2% | Лоток лестничный шириной 300 мм, высотой 80 мм, толщиной 1,2 мм, L=3 м, нерж. (2,820 кг) |  | шт. | 35 | 2307.83 |  | 2307.83 | 1 Прочие объекты ОЗП=22,53; ЭМ=11,42; ЗПМ=22,53; МАТ=8,56 | 691425.87 |  |  | 691425.87 | 1.052 | 1.021 | 1.035 | 1.025 | 1.02 | 1.03 | 827730.0428 | 1.2 | 993276.0514 | 28379.3158 |  |  |  |  | Лоток лестничный шириной 300 мм, высотой 80 мм, толщиной 1,2 мм, L=3 м, нерж. (2,820 кг)
Объем=105/3
153 | ТЦ_20.2.07.03_2_0278204832_15.05.2024_02 Аналог ТССЦ-509-3465 24,16/23,67=2% | Угол горизонтальный 90°, шириной 500 мм, высотой 80 мм, толщиной 1,2 мм, горячее цинкование (4,430 кг) |  | шт. | 30 | 1523.76 |  | 1523.76 | 1 Прочие объекты ОЗП=22,53; ЭМ=11,42; ЗПМ=22,53; МАТ=8,56 | 391301.57 |  |  | 391301.57 | 1.052 | 1.021 | 1.035 | 1.025 | 1.02 | 1.03 | 468440.7676 | 1.2 | 562128.9211 | 18737.6307 |  |  |  |  | Угол горизонтальный 90°, шириной 500 мм, высотой 80 мм, толщиной 1,2 мм, горячее цинкование (4,430 кг)
154 | ТЦ_20.2.07.03_2_0278204832_15.05.2024_02 Аналог ТССЦ-509-3465 24,16/23,67=2% | Угол горизонтальный 90°, шириной 300 мм, высотой 80 мм, толщиной 1,2 мм, горячее цинкование (3,640 кг) |  | шт. | 4 | 1156.13 |  | 1156.13 | 1 Прочие объекты ОЗП=22,53; ЭМ=11,42; ЗПМ=22,53; МАТ=8,56 | 39585.89 |  |  | 39585.89 | 1.052 | 1.021 | 1.035 | 1.025 | 1.02 | 1.03 | 47389.6506 | 1.2 | 56867.5808 | 14216.8952 |  |  |  |  | Угол горизонтальный 90°, шириной 300 мм, высотой 80 мм, толщиной 1,2 мм, горячее цинкование (3,640 кг)
155 | ТЦ_20.2.07.03_2_0278204832_15.05.2024_02 Аналог ТССЦ-509-3465 24,16/23,67=2% | Угол горизонтальный 45°, шириной 500 мм, высотой 80 мм, толщиной 1,2 мм, нерж. (3,540 кг) |  | шт. | 8 | 636.91 |  | 636.91 | 1 Прочие объекты ОЗП=22,53; ЭМ=11,42; ЗПМ=22,53; МАТ=8,56 | 43615.6 |  |  | 43615.6 | 1.052 | 1.021 | 1.035 | 1.025 | 1.02 | 1.03 | 52213.7571 | 1.2 | 62656.5086 | 7832.0636 |  |  |  |  | Угол горизонтальный 45°, шириной 500 мм, высотой 80 мм, толщиной 1,2 мм, нерж. (3,540 кг)
156 | ТЦ_20.2.07.03_2_0278204832_15.05.2024_02 Аналог ТССЦ-509-2857 23,70/23,16=2% | Т-образный ответвитель, шириной 500 мм, высотой 80 мм, толщиной 1,2 мм, нерж. (6,800 кг) |  | шт | 30 | 2602.99 |  | 2602.99 | 1 Прочие объекты ОЗП=22,53; ЭМ=11,42; ЗПМ=22,53; МАТ=8,56 | 668447.83 |  |  | 668447.83 | 1.052 | 1.021 | 1.035 | 1.025 | 1.02 | 1.03 | 800222.2291 | 1.2 | 960266.6749 | 32008.8892 |  |  |  |  | Т-образный ответвитель, шириной 500 мм, высотой 80 мм, толщиной 1,2 мм, нерж. (6,800 кг)
157 | ТЦ_20.2.07.03_2_0278204832_15.05.2024_02 Аналог ТССЦ-509-2857 23,70/23,16=2% | Т-образный ответвитель, шириной 300 мм, высотой 80 мм, толщиной 1,2 мм, нерж. (4,270 кг) |  | шт | 4 | 1978.72 |  | 1978.72 | 1 Прочие объекты ОЗП=22,53; ЭМ=11,42; ЗПМ=22,53; МАТ=8,56 | 67751.37 |  |  | 67751.37 | 1.052 | 1.021 | 1.035 | 1.025 | 1.02 | 1.03 | 81107.5299 | 1.2 | 97329.0358 | 24332.259 |  |  |  |  | Т-образный ответвитель, шириной 300 мм, высотой 80 мм, толщиной 1,2 мм, нерж. (4,270 кг)
158 | ТЕРм08-02-395-01 | Лоток металлический штампованный по установленным конструкциям, ширина лотка: до 200 мм |  | 1 т | 1.672 | 1 705,79 1 162,61 | 485,89 35,26 | 57.29 | 1 Прочие объекты ОЗП=22,53; ЭМ=11,42; ЗПМ=22,53; МАТ=8,56 | 53892.29 | 43794.74 | 9 277,47 1 328,19 | 820.08 | 1.052 | 1.021 | 1.035 | 1.025 | 1.02 | 1.03 | 981.7464 | 1.2 | 1178.0957 | 704.6153 |  |  |  |  | Лоток металлический штампованный по установленным конструкциям, ширина лотка: до 200 мм
Объем=(8,2*Ф14+Ф18*2,42+Ф20*3,260+Ф15*0,33+0,19*Ф21)/1000
|  |  | Накладные расходы 97% ФОТ (от 45 122,93) | в т.ч. оплаты труда 10: 43769.24
|  |  | Сметная прибыль 51% ФОТ (от 45 122,93) | в т.ч. оплаты труда 10: 23012.69
|  |  | Итого c накладными и см. прибылью | в т.ч. оплаты труда 10: 120674.22
159 | ТЦ_20.2.07.00_2_0278204832_08.02.2024_02 Аналог ТССЦ-509-2857 23,70/23,16=2% | Лоток лестничный ЛТ-02 300х80 L=3м S=1,2мм (вес 8,2 кг) |  | шт. | 155 | 2307.83 |  | 2307.83 | 1 Прочие объекты ОЗП=22,53; ЭМ=11,42; ЗПМ=22,53; МАТ=8,56 | 3062028.84 |  |  | 3062028.84 | 1.052 | 1.021 | 1.035 | 1.025 | 1.02 | 1.03 | 3665661.6028 | 1.2 | 4398793.9233 | 28379.3156 |  |  |  |  | Лоток лестничный ЛТ-02 300х80 L=3м S=1,2мм (вес 8,2 кг)
Объем=465/3
160 | ТЦ_20.2.07.03_2_0278204832_15.05.2024_02 Аналог ТССЦ-509-3465 24,16/23,67=2% | Угол горизонтальный 90°, шириной 200 мм, высотой 80 мм, толщиной 1,2 мм, нерж. (2,420 кг) |  | шт. | 10 | 970.33 |  | 970.33 | 1 Прочие объекты ОЗП=22,53; ЭМ=11,42; ЗПМ=22,53; МАТ=8,56 | 83060.25 |  |  | 83060.25 | 1.052 | 1.021 | 1.035 | 1.025 | 1.02 | 1.03 | 99434.3244 | 1.2 | 119321.1893 | 11932.1189 |  |  |  |  | Угол горизонтальный 90°, шириной 200 мм, высотой 80 мм, толщиной 1,2 мм, нерж. (2,420 кг)
161 | ТЦ_20.2.07.03_2_0278204832_15.05.2024_02 Аналог ТССЦ-509-2857 23,70/23,16=2% | Т-образный ответвитель, шириной 200 мм, высотой 80 мм, толщиной 1,2 мм, нерж. (3,260 кг) |  | шт | 7 | 1666.41 |  | 1666.41 | 1 Прочие объекты ОЗП=22,53; ЭМ=11,42; ЗПМ=22,53; МАТ=8,56 | 99851.29 |  |  | 99851.29 | 1.052 | 1.021 | 1.035 | 1.025 | 1.02 | 1.03 | 119535.4645 | 1.2 | 143442.5574 | 20491.7939 |  |  |  |  | Т-образный ответвитель, шириной 200 мм, высотой 80 мм, толщиной 1,2 мм, нерж. (3,260 кг)
162 | ТЦ_20.2.07.00_2_0278204832_08.02.2024_02 Аналог ТССЦ-509-2857 23,70/23,16=2% | Соединительная пластина увеличенная H80 S=2,0мм нерж. (вес 0,33 кг) |  | шт. | 1015 | 116.71 |  | 116.71 | 1 Прочие объекты ОЗП=22,53; ЭМ=11,42; ЗПМ=22,53; МАТ=8,56 | 1014023.16 |  |  | 1014023.16 | 1.052 | 1.021 | 1.035 | 1.025 | 1.02 | 1.03 | 1213922.5187 | 1.2 | 1456707.0225 | 1435.1793 |  |  |  |  | Соединительная пластина увеличенная H80 S=2,0мм нерж. (вес 0,33 кг)
163 | ТЦ_20.2.07.00_2_0278204832_08.02.2024_02 Аналог ТССЦ-509-2857 23,70/23,16=2% | Соединитель шарнирный, толщиной 2 мм, нерж. (0.19 кг) |  | шт. | 100 | 49.52 |  | 49.52 | 1 Прочие объекты ОЗП=22,53; ЭМ=11,42; ЗПМ=22,53; МАТ=8,56 | 42389.12 |  |  | 42389.12 | 1.052 | 1.021 | 1.035 | 1.025 | 1.02 | 1.03 | 50745.4951 | 1.2 | 60894.5941 | 608.9459 |  |  |  |  | Соединитель шарнирный, толщиной 2 мм, нерж. (0.19 кг)
164 | ТЕРм08-02-152-05 | Стойка сборных кабельных конструкций (без полок), масса: до 2,4 кг |  | 100 шт. | 2.1 | 725,25 476,57 | 171,28 0,29 | 77.4 | 1 Прочие объекты ОЗП=22,53; ЭМ=11,42; ЗПМ=22,53; МАТ=8,56 | 28047.03 | 22548.03 | 4 107,66 13,60 | 1391.34 | 1.052 | 1.021 | 1.035 | 1.025 | 1.02 | 1.03 | 1665.6217 | 1.2 | 1998.746 | 951.7838 |  |  |  |  | Стойка сборных кабельных конструкций (без полок), масса: до 2,4 кг
Объем=(Ф11) / 100
|  |  | Накладные расходы 97% ФОТ (от 22 561,63) | в т.ч. оплаты труда 10: 21884.78
|  |  | Сметная прибыль 51% ФОТ (от 22 561,63) | в т.ч. оплаты труда 10: 11506.43
|  |  | Итого c накладными и см. прибылью | в т.ч. оплаты труда 10: 61438.24
165 | ТЦ_20.2.07.00_2_0278204832_08.02.2024_02 Аналог ТССЦ-201-0776 12578,44/12437,78=2% | Профиль двойной STRUT, 600 мм, толщиной 2,5 мм, нерж. |  | шт | 210 | 639.78 |  | 639.78 | 1 Прочие объекты ОЗП=22,53; ЭМ=11,42; ЗПМ=22,53; МАТ=8,56 | 1150068.53 |  |  | 1150068.53 | 1.052 | 1.021 | 1.035 | 1.025 | 1.02 | 1.03 | 1376787.1798 | 1.2 | 1652144.6157 | 7867.3553 |  |  |  |  | Профиль двойной STRUT, 600 мм, толщиной 2,5 мм, нерж.
166 | ТЕРм08-02-152-05 | Стойка сборных кабельных конструкций (без полок), масса: до 2,4 кг |  | 100 шт. | 0.4 | 725,25 476,57 | 171,28 0,29 | 77.4 | 1 Прочие объекты ОЗП=22,53; ЭМ=11,42; ЗПМ=22,53; МАТ=8,56 | 5342.29 | 4294.86 | 782,41 2,59 | 265.02 | 1.052 | 1.021 | 1.035 | 1.025 | 1.02 | 1.03 | 317.2647 | 1.2 | 380.7176 | 951.7941 |  |  |  |  | Стойка сборных кабельных конструкций (без полок), масса: до 2,4 кг
Объем=(Ф17) / 100
|  |  | Накладные расходы 97% ФОТ (от 4 297,45) | в т.ч. оплаты труда 10: 4168.53
|  |  | Сметная прибыль 51% ФОТ (от 4 297,45) | в т.ч. оплаты труда 10: 2191.7
|  |  | Итого c накладными и см. прибылью | в т.ч. оплаты труда 10: 11702.52
167 | ТЦ_20.2.07.00_2_0278204832_08.02.2024_02 Аналог ТССЦ-201-0776 12578,44/12437,78=2% | Профиль двойной STRUT, 1500 мм, толщиной 2,5 мм, нерж. |  | шт. | 40 | 2138.62 |  | 2138.62 | 1 Прочие объекты ОЗП=22,53; ЭМ=11,42; ЗПМ=22,53; МАТ=8,56 | 732263.49 |  |  | 732263.49 | 1.052 | 1.021 | 1.035 | 1.025 | 1.02 | 1.03 | 876618.1831 | 1.2 | 1051941.8197 | 26298.5455 |  |  |  |  | Профиль двойной STRUT, 1500 мм, толщиной 2,5 мм, нерж.
168 | ТЕРм08-02-152-05 | Стойка сборных кабельных конструкций (без полок), масса: до 2,4 кг |  | 100 шт. | 0.4 | 725,25 476,57 | 171,28 0,29 | 77.4 | 1 Прочие объекты ОЗП=22,53; ЭМ=11,42; ЗПМ=22,53; МАТ=8,56 | 5342.29 | 4294.86 | 782,41 2,59 | 265.02 | 1.052 | 1.021 | 1.035 | 1.025 | 1.02 | 1.03 | 317.2647 | 1.2 | 380.7176 | 951.7941 |  |  |  |  | Стойка сборных кабельных конструкций (без полок), масса: до 2,4 кг
Объем=(Ф12) / 100
|  |  | Накладные расходы 97% ФОТ (от 4 297,45) | в т.ч. оплаты труда 10: 4168.53
|  |  | Сметная прибыль 51% ФОТ (от 4 297,45) | в т.ч. оплаты труда 10: 2191.7
|  |  | Итого c накладными и см. прибылью | в т.ч. оплаты труда 10: 11702.52
169 | ТЦ_20.2.07.00_2_0278204832_08.02.2024_02 Аналог ТССЦ-201-0776 12578,44/12437,78=2% | Профиль двойной STRUT, 1200 мм, толщиной 2,5 мм, нерж. |  | шт. | 40 | 1712.11 |  | 1712.11 | 1 Прочие объекты ОЗП=22,53; ЭМ=11,42; ЗПМ=22,53; МАТ=8,56 | 586226.46 |  |  | 586226.46 | 1.052 | 1.021 | 1.035 | 1.025 | 1.02 | 1.03 | 701792.1572 | 1.2 | 842150.5886 | 21053.7647 |  |  |  |  | Профиль двойной STRUT, 1200 мм, толщиной 2,5 мм, нерж.
170 | ТЕРм08-02-152-05 | Стойка сборных кабельных конструкций (без полок), масса: до 2,4 кг |  | 100 шт. | 2.31 | 725,25 476,57 | 171,28 0,29 | 77.4 | 1 Прочие объекты ОЗП=22,53; ЭМ=11,42; ЗПМ=22,53; МАТ=8,56 | 30851.74 | 24802.83 | 4 518,43 14,96 | 1530.48 | 1.052 | 1.021 | 1.035 | 1.025 | 1.02 | 1.03 | 1832.191 | 1.2 | 2198.6292 | 951.7875 |  |  |  |  | Стойка сборных кабельных конструкций (без полок), масса: до 2,4 кг
Объем=(Ф13) / 100
|  |  | Накладные расходы 97% ФОТ (от 24 817,79) | в т.ч. оплаты труда 10: 24073.26
|  |  | Сметная прибыль 51% ФОТ (от 24 817,79) | в т.ч. оплаты труда 10: 12657.07
|  |  | Итого c накладными и см. прибылью | в т.ч. оплаты труда 10: 67582.07
171 | ТЦ_20.2.07.00_2_0278204832_08.02.2024_02 Аналог ТССЦ-201-0776 12578,44/12437,78=2% | Профиль STRUT, 700 мм, толщиной 2,5 мм, нерж. |  | шт. | 231 | 497.6 |  | 497.6 | 1 Прочие объекты ОЗП=22,53; ЭМ=11,42; ЗПМ=22,53; МАТ=8,56 | 983934.34 |  |  | 983934.34 | 1.052 | 1.021 | 1.035 | 1.025 | 1.02 | 1.03 | 1177902.1421 | 1.2 | 1413482.5705 | 6118.9722 |  |  |  |  | Профиль STRUT, 700 мм, толщиной 2,5 мм, нерж.
172 | ТЕРм08-02-152-05 | Стойка сборных кабельных конструкций (без полок), масса: до 2,4 кг |  | 100 шт. | 0.25 | 725,25 476,57 | 171,28 0,29 | 77.4 | 1 Прочие объекты ОЗП=22,53; ЭМ=11,42; ЗПМ=22,53; МАТ=8,56 | 3338.94 | 2684.29 | 489,01 1,62 | 165.64 | 1.052 | 1.021 | 1.035 | 1.025 | 1.02 | 1.03 | 198.2934 | 1.2 | 237.9521 | 951.8084 |  |  |  |  | Стойка сборных кабельных конструкций (без полок), масса: до 2,4 кг
Объем=(Ф16) / 100
|  |  | Накладные расходы 97% ФОТ (от 2 685,91) | в т.ч. оплаты труда 10: 2605.33
|  |  | Сметная прибыль 51% ФОТ (от 2 685,91) | в т.ч. оплаты труда 10: 1369.81
|  |  | Итого c накладными и см. прибылью | в т.ч. оплаты труда 10: 7314.08
173 | ТЦ_20.2.07.00_2_0278204832_08.02.2024_02 Аналог ТССЦ-201-0776 12578,44/12437,78=2% | Профиль STRUT, 400 мм, толщиной 2,5 мм, нерж. |  | шт. | 25 | 284.35 |  | 284.35 | 1 Прочие объекты ОЗП=22,53; ЭМ=11,42; ЗПМ=22,53; МАТ=8,56 | 60850.9 |  |  | 60850.9 | 1.052 | 1.021 | 1.035 | 1.025 | 1.02 | 1.03 | 72846.7364 | 1.2 | 87416.0836 | 3496.6433 |  |  |  |  | Профиль STRUT, 400 мм, толщиной 2,5 мм, нерж.
174 | ТЕРм08-02-152-05 | Стойка сборных кабельных конструкций (без полок), масса: до 2,4 кг |  | 100 шт. | 2.3 | 725,25 476,57 | 171,28 0,29 | 77.4 | 1 Прочие объекты ОЗП=22,53; ЭМ=11,42; ЗПМ=22,53; МАТ=8,56 | 30718.18 | 24695.46 | 4 498,87 14,90 | 1523.85 | 1.052 | 1.021 | 1.035 | 1.025 | 1.02 | 1.03 | 1824.254 | 1.2 | 2189.1048 | 951.7847 |  |  |  |  | Стойка сборных кабельных конструкций (без полок), масса: до 2,4 кг
Объем=(Ф19) / 100
|  |  | Накладные расходы 97% ФОТ (от 24 710,36) | в т.ч. оплаты труда 10: 23969.05
|  |  | Сметная прибыль 51% ФОТ (от 24 710,36) | в т.ч. оплаты труда 10: 12602.28
|  |  | Итого c накладными и см. прибылью | в т.ч. оплаты труда 10: 67289.51
175 | ТЦ_20.2.07.00_2_0278204832_08.02.2024_02 Аналог ТССЦ-201-0776 12578,44/12437,78=2% | Профиль STRUT, 300 мм, толщиной 2,5 мм, нерж. |  | шт. | 230 | 213.26 |  | 213.26 | 1 Прочие объекты ОЗП=22,53; ЭМ=11,42; ЗПМ=22,53; МАТ=8,56 | 419866.29 |  |  | 419866.29 | 1.052 | 1.021 | 1.035 | 1.025 | 1.02 | 1.03 | 502636.591 | 1.2 | 603163.9091 | 2622.4518 |  |  |  |  | Профиль STRUT, 300 мм, толщиной 2,5 мм, нерж.
176 | ТЦ_01.7.15.12_2_0278204832_15.05.2024_02 Аналог ТССЦ-101-4949 10,26/10,03=2% | Шпилька М8, L=2 м, нерж. |  | шт | 960 | 269.1 |  | 269.1 | 1 Прочие объекты ОЗП=22,53; ЭМ=11,42; ЗПМ=22,53; МАТ=8,56 | 2211356.16 |  |  | 2211356.16 | 1.052 | 1.021 | 1.035 | 1.025 | 1.02 | 1.03 | 2647291.6453 | 1.2 | 3176749.9743 | 3309.1146 |  |  |  |  | Шпилька М8, L=2 м, нерж.
177 | ТЦ_20.1.02.10_2_0278204832_15.05.2024_02 Аналог ТССЦ-509-0073 1283,04/1257,16=2% | Подвес STRUT двойной, толщиной 2,5 мм, L=1,8 м, нерж. |  | шт | 960 | 1.79 |  | 1.79 | 1 Прочие объекты ОЗП=22,53; ЭМ=11,42; ЗПМ=22,53; МАТ=8,56 | 14709.5 |  |  | 14709.5 | 1.052 | 1.021 | 1.035 | 1.025 | 1.02 | 1.03 | 17609.2559 | 1.2 | 21131.1071 | 22.0116 |  |  |  |  | Подвес STRUT двойной, толщиной 2,5 мм, L=1,8 м, нерж.
178 | ТЦ_01.7.15.01_2_0278204832_15.05.2024_02 Аналог ТССЦ-101-2066 10,28/10,03=2% | Анкер с болтом М8, нерж. |  | шт | 120 | 2.32 |  | 2.32 | 1 Прочие объекты ОЗП=22,53; ЭМ=11,42; ЗПМ=22,53; МАТ=8,56 | 2383.1 |  |  | 2383.1 | 1.052 | 1.021 | 1.035 | 1.025 | 1.02 | 1.03 | 2852.8922 | 1.2 | 3423.4706 | 28.5289 |  |  |  |  | Анкер с болтом М8, нерж.
179 | ТЦ_20.1.02.10_2_0278204832_15.05.2024_02 Аналог ТССЦ-509-0073 1283,04/1257,16=2% | Подвес STRUT двойной, толщиной 2,5 мм, L=1,0 м, нерж. |  | шт | 15 | 1341.71 |  | 1341.71 | 1 Прочие объекты ОЗП=22,53; ЭМ=11,42; ЗПМ=22,53; МАТ=8,56 | 172275.56 |  |  | 172275.56 | 1.052 | 1.021 | 1.035 | 1.025 | 1.02 | 1.03 | 206237.0861 | 1.2 | 247484.5033 | 16498.9669 |  |  |  |  | Подвес STRUT двойной, толщиной 2,5 мм, L=1,0 м, нерж.
180 | ТЦ_20.2.03.03_2_0278204832_15.05.2024_02 Аналог ТССЦ-509-8366 14,14/13,85=2% | Консоль одиночная 550 мм, толщиной 3 мм, нерж. |  | шт | 220 | 781.62 |  | 781.62 | 1 Прочие объекты ОЗП=22,53; ЭМ=11,42; ЗПМ=22,53; МАТ=8,56 | 1471946.78 |  |  | 1471946.78 | 1.052 | 1.021 | 1.035 | 1.025 | 1.02 | 1.03 | 1762118.8678 | 1.2 | 2114542.6414 | 9611.5575 |  |  |  |  | Консоль одиночная 550 мм, толщиной 3 мм, нерж.
181 | ТЦ_20.2.03.03_2_0278204832_15.05.2024_02 Аналог ТССЦ-509-8366 14,14/13,85=2% | Консоль одиночная 350 мм, толщиной 3 мм, нерж. |  | шт | 70 | 372.35 |  | 372.35 | 1 Прочие объекты ОЗП=22,53; ЭМ=11,42; ЗПМ=22,53; МАТ=8,56 | 223112.12 |  |  | 223112.12 | 1.052 | 1.021 | 1.035 | 1.025 | 1.02 | 1.03 | 267095.3065 | 1.2 | 320514.3677 | 4578.7767 |  |  |  |  | Консоль одиночная 350 мм, толщиной 3 мм, нерж.
182 | ТЦ_20.2.03.03_2_0278204832_15.05.2024_02 Аналог ТССЦ-509-8366 14,14/13,85=2% | Консоль одиночная 250 мм, толщиной 3 мм, нерж. |  | шт | 220 | 291.27 |  | 291.27 | 1 Прочие объекты ОЗП=22,53; ЭМ=11,42; ЗПМ=22,53; МАТ=8,56 | 548519.66 |  |  | 548519.66 | 1.052 | 1.021 | 1.035 | 1.025 | 1.02 | 1.03 | 656652.0308 | 1.2 | 787982.4369 | 3581.7383 |  |  |  |  | Консоль одиночная 250 мм, толщиной 3 мм, нерж.
183 | ТЦ_20.2.07.03_2_0278204832_15.05.2024_02 Аналог ТССЦ-107-0001 12,39/12,09=2% | Прижим кабельного лотка, нерж. |  | шт | 1634 | 8.49 |  | 8.49 | 1 Прочие объекты ОЗП=22,53; ЭМ=11,42; ЗПМ=22,53; МАТ=8,56 | 118749.97 |  |  | 118749.97 | 1.052 | 1.021 | 1.035 | 1.025 | 1.02 | 1.03 | 142159.734 | 1.2 | 170591.6808 | 104.4013 |  |  |  |  | Прижим кабельного лотка, нерж.
184 | ТЦ_07.2.06.04_2_0278204832_15.05.2024_02 Аналог ТССЦ-101-6794 25,60/25,05=2% | Крепление Т-образное к вертикальной двутавровой балке, нерж. |  | шт. | 50 | 723.02 |  | 723.02 | 1 Прочие объекты ОЗП=22,53; ЭМ=11,42; ЗПМ=22,53; МАТ=8,56 | 309452.56 |  |  | 309452.56 | 1.052 | 1.021 | 1.035 | 1.025 | 1.02 | 1.03 | 370456.4608 | 1.2 | 444547.753 | 8890.9551 |  |  |  |  | Крепление Т-образное к вертикальной двутавровой балке, нерж.
185 | ТЦ_07.2.06.04_2_0278204832_15.05.2024_02 Аналог ТССЦ-101-6794 25,60/25,05=2% | Крепеж STRUT к металлическим балкам, нерж. |  | шт. | 150 | 198.9 |  | 198.9 | 1 Прочие объекты ОЗП=22,53; ЭМ=11,42; ЗПМ=22,53; МАТ=8,56 | 255387.6 |  |  | 255387.6 | 1.052 | 1.021 | 1.035 | 1.025 | 1.02 | 1.03 | 305733.4101 | 1.2 | 366880.0921 | 2445.8673 |  |  |  |  | Крепеж STRUT к металлическим балкам, нерж.
186 | ТЦ_07.2.06.04_2_0278204832_15.05.2024_02 Аналог ТССЦ-101-6794 25,60/25,05=2% | Крепление приварное, толщина 6мм, нерж. |  | шт. | 700 | 70.91 |  | 70.91 | 1 Прочие объекты ОЗП=22,53; ЭМ=11,42; ЗПМ=22,53; МАТ=8,56 | 424892.72 |  |  | 424892.72 | 1.052 | 1.021 | 1.035 | 1.025 | 1.02 | 1.03 | 508653.9058 | 1.2 | 610384.6869 | 871.9781 |  |  |  |  | Крепление приварное, толщина 6мм, нерж.
187 | ТЦ_01.7.15.02_2_0278204832_15.05.2024_02 Аналог ТССЦ-101-6794 25,60/25,05=2% | Болт М10х80, Шайба М10 (2 шт.), гайка М10 |  | шт. | 1400 | 34.6 |  | 34.6 | 1 Прочие объекты ОЗП=22,53; ЭМ=11,42; ЗПМ=22,53; МАТ=8,56 | 414646.4 |  |  | 414646.4 | 1.052 | 1.021 | 1.035 | 1.025 | 1.02 | 1.03 | 496387.6784 | 1.2 | 595665.2141 | 425.4752 |  |  |  |  | Болт М10х80, Шайба М10 (2 шт.), гайка М10
188 | ТЦ_01.7.15.05_2_0278204832_15.05.2024_02 Аналог ТССЦ-101-6794 25,60/25,05=2% | Гайка шестигранная М8 , нерж. |  | шт. | 3840 | 85.17 |  | 85.17 | 1 Прочие объекты ОЗП=22,53; ЭМ=11,42; ЗПМ=22,53; МАТ=8,56 | 2799571.97 |  |  | 2799571.97 | 1.052 | 1.021 | 1.035 | 1.025 | 1.02 | 1.03 | 3351465.3228 | 1.2 | 4021758.3873 | 1047.3329 |  |  |  |  | Гайка шестигранная М8 , нерж.
189 | ТЦ_01.7.15.11_2_0278204832_15.05.2024_02 Аналог ТССЦ-101-6794 25,60/25,05=2% | Шайба М8, нерж. |  | шт. | 3840 | 6.23 |  | 6.23 | 1 Прочие объекты ОЗП=22,53; ЭМ=11,42; ЗПМ=22,53; МАТ=8,56 | 204782.59 |  |  | 204782.59 | 1.052 | 1.021 | 1.035 | 1.025 | 1.02 | 1.03 | 245152.3863 | 1.2 | 294182.8636 | 76.6101 |  |  |  |  | Шайба М8, нерж.
190 | ТЦ_01.7.15.01_2_0278204832_15.05.2024_02 Аналог ТССЦ-101-2066 10,28/10,03=2% | Усиленный анкер М8 |  | шт | 960 | 6.56 |  | 6.56 | 1 Прочие объекты ОЗП=22,53; ЭМ=11,42; ЗПМ=22,53; МАТ=8,56 | 53907.46 |  |  | 53907.46 | 1.052 | 1.021 | 1.035 | 1.025 | 1.02 | 1.03 | 64534.502 | 1.2 | 77441.4024 | 80.6681 |  |  |  |  | Усиленный анкер М8
191 | ТЦ_07.2.06.04_2_0278204832_15.05.2024_02 Аналог ТССЦ-101-6794 25,60/25,05=2% | Винт для крепления к С-образному профилю М10х30 мм, нерж. |  | шт. | 1020 | 318.12 |  | 318.12 | 1 Прочие объекты ОЗП=22,53; ЭМ=11,42; ЗПМ=22,53; МАТ=8,56 | 2777569.34 |  |  | 2777569.34 | 1.052 | 1.021 | 1.035 | 1.025 | 1.02 | 1.03 | 3325125.2064 | 1.2 | 3990150.2477 | 3911.912 |  |  |  |  | Винт для крепления к С-образному профилю М10х30 мм, нерж.
192 | ТЦ_01.7.15.05_2_0278204832_15.05.2024_02 Аналог ТССЦ-101-6794 25,60/25,05=2% | Гайка со стопорным буртиком М10, нерж. |  | шт. | 1020 | 85.17 |  | 85.17 | 1 Прочие объекты ОЗП=22,53; ЭМ=11,42; ЗПМ=22,53; МАТ=8,56 | 743636.3 |  |  | 743636.3 | 1.052 | 1.021 | 1.035 | 1.025 | 1.02 | 1.03 | 890232.9709 | 1.2 | 1068279.5651 | 1047.3329 |  |  |  |  | Гайка со стопорным буртиком М10, нерж.
193 | ТЦ_20.2.07.03_2_0278204832_15.05.2024_02 Аналог ТССЦ-101-6794 25,60/25,05=2% | Стеновое крепление лотка, нерж. |  | шт. | 150 | 70.91 |  | 70.91 | 1 Прочие объекты ОЗП=22,53; ЭМ=11,42; ЗПМ=22,53; МАТ=8,56 | 91048.44 |  |  | 91048.44 | 1.052 | 1.021 | 1.035 | 1.025 | 1.02 | 1.03 | 108997.2655 | 1.2 | 130796.7186 | 871.9781 |  |  |  |  | Стеновое крепление лотка, нерж.
194 | ТЦ_07.2.06.04_2_0278204832_15.05.2024_02 Аналог ТССЦ-509-2857 23,70/23,16=2% | Монтажная пластина вертикальная, нерж. |  | шт | 150 | 72.86 |  | 72.86 | 1 Прочие объекты ОЗП=22,53; ЭМ=11,42; ЗПМ=22,53; МАТ=8,56 | 93552.24 |  |  | 93552.24 | 1.052 | 1.021 | 1.035 | 1.025 | 1.02 | 1.03 | 111994.6519 | 1.2 | 134393.5823 | 895.9572 |  |  |  |  | Монтажная пластина вертикальная, нерж.
195 | ТЦ_01.7.15.04_2_0278204832_15.05.2024_02 Аналог ТССЦ-101-6794 25,60/25,05=2% | Винт с крестообразным шлицем М6х10, нерж. |  | шт. | 10850 | 4.17 |  | 4.17 | 1 Прочие объекты ОЗП=22,53; ЭМ=11,42; ЗПМ=22,53; МАТ=8,56 | 387292.92 |  |  | 387292.92 | 1.052 | 1.021 | 1.035 | 1.025 | 1.02 | 1.03 | 463641.8728 | 1.2 | 556370.2473 | 51.2784 |  |  |  |  | Винт с крестообразным шлицем М6х10, нерж.
196 | ТЦ_01.7.15.05_2_0278204832_15.05.2024_02 Аналог ТССЦ-101-6794 25,60/25,05=2% | Гайка шестигранная М6, нерж. |  | шт. | 10850 | 1.17 |  | 1.17 | 1 Прочие объекты ОЗП=22,53; ЭМ=11,42; ЗПМ=22,53; МАТ=8,56 | 108664.92 |  |  | 108664.92 | 1.052 | 1.021 | 1.035 | 1.025 | 1.02 | 1.03 | 130086.5686 | 1.2 | 156103.8823 | 14.3875 |  |  |  |  | Гайка шестигранная М6, нерж.
197 | ТЦ_01.7.15.11_2_0278204832_15.05.2024_02 Аналог ТССЦ-101-6794 25,60/25,05=2% | Шайба стопорная М6, нерж. |  | шт. | 10850 | 0.34 |  | 0.34 | 1 Прочие объекты ОЗП=22,53; ЭМ=11,42; ЗПМ=22,53; МАТ=8,56 | 31577.84 |  |  | 31577.84 | 1.052 | 1.021 | 1.035 | 1.025 | 1.02 | 1.03 | 37802.9345 | 1.2 | 45363.5214 | 4.181 |  |  |  |  | Шайба стопорная М6, нерж.
198 | ТЦ_20.2.07.03_2_0278204832_15.05.2024_02 Аналог ТССЦ-101-6794 25,60/25,05=2% | Винт с гладкой головкой М6х20, нерж. |  | шт. | 3868 | 4.03 |  | 4.03 | 1 Прочие объекты ОЗП=22,53; ЭМ=11,42; ЗПМ=22,53; МАТ=8,56 | 133433.62 |  |  | 133433.62 | 1.052 | 1.021 | 1.035 | 1.025 | 1.02 | 1.03 | 159738.0439 | 1.2 | 191685.6527 | 49.5568 |  |  |  |  | Винт с гладкой головкой М6х20, нерж.
199 | ТЦ_01.7.15.05_2_0278204832_15.05.2024_02 Аналог ТССЦ-101-6794 25,60/25,05=2% | Гайка с насечкой, препятствующей откручиванию, М6, нерж. |  | шт. | 3868 | 2.73 |  | 2.73 | 1 Прочие объекты ОЗП=22,53; ЭМ=11,42; ЗПМ=22,53; МАТ=8,56 | 90390.52 |  |  | 90390.52 | 1.052 | 1.021 | 1.035 | 1.025 | 1.02 | 1.03 | 108209.6465 | 1.2 | 129851.5758 | 33.5707 |  |  |  |  | Гайка с насечкой, препятствующей откручиванию, М6, нерж.
200 | ТЕРм08-02-411-01 | Рукав металлический наружным диаметром: до 48 мм |  | 100 м | 1 | 1 373,18 569,20 | 200,93 5,08 | 603.05 | 1 Прочие объекты ОЗП=22,53; ЭМ=11,42; ЗПМ=22,53; МАТ=8,56 | 20280.88 | 12824.17 | 2 294,60 114,52 | 5162.11 | 1.052 | 1.021 | 1.035 | 1.025 | 1.02 | 1.03 | 6179.7421 | 1.2 | 7415.6905 | 7415.6905 |  |  |  |  | Рукав металлический наружным диаметром: до 48 мм
Объем=100 / 100
|  |  | Накладные расходы 97% ФОТ (от 12 938,69) | в т.ч. оплаты труда 10: 12550.53
|  |  | Сметная прибыль 51% ФОТ (от 12 938,69) | в т.ч. оплаты труда 10: 6598.73
|  |  | Итого c накладными и см. прибылью | в т.ч. оплаты труда 10: 39430.14
201 | ТЦ_08.1.02.13_78_7804526950_15.05.2024_02 Аналог ТССЦ-101-6593 340,00/333,27=2% | Металлорукав гибкий в гладкой EVA оболочке номинальным o35 мм в комплекте с соединительными муфтами |  | м | 103 | 360.65 |  | 360.65 | 1 Прочие объекты ОЗП=22,53; ЭМ=11,42; ЗПМ=22,53; МАТ=8,56 | 317977.89 |  |  | 317977.89 | 1.052 | 1.021 | 1.035 | 1.025 | 1.02 | 1.03 | 380662.431 | 1.2 | 456794.9171 | 4434.9021 |  |  |  |  | Металлорукав гибкий в гладкой EVA оболочке номинальным o35 мм в комплекте с соединительными муфтами
Объем=100*1,03
202 | ТЦ_20.2.05.02_2_0278204832_15.05.2024_02 Аналог ТССЦ-509-5777 34,00/33,16=2% | Держатель оцинкованный двусторонний для диаметра до 43 мм |  | шт | 200 | 3.26 |  | 3.26 | 1 Прочие объекты ОЗП=22,53; ЭМ=11,42; ЗПМ=22,53; МАТ=8,56 | 5581.12 |  |  | 5581.12 | 1.052 | 1.021 | 1.035 | 1.025 | 1.02 | 1.03 | 6681.3536 | 1.2 | 8017.6243 | 40.0881 |  |  |  |  | Держатель оцинкованный двусторонний для диаметра до 43 мм
203 | ТЕРм08-02-411-01 | Рукав металлический наружным диаметром: до 48 мм |  | 100 м | 15 | 1 373,18 569,20 | 200,93 5,08 | 603.05 | 1 Прочие объекты ОЗП=22,53; ЭМ=11,42; ЗПМ=22,53; МАТ=8,56 | 304213.08 | 192362.49 | 34 418,97 1 717,80 | 77431.62 | 1.052 | 1.021 | 1.035 | 1.025 | 1.02 | 1.03 | 92696.095 | 1.2 | 111235.314 | 7415.6876 |  |  |  |  | Рукав металлический наружным диаметром: до 48 мм
Объем=1500 / 100
|  |  | Накладные расходы 97% ФОТ (от 194 080,29) | в т.ч. оплаты труда 10: 188257.88
|  |  | Сметная прибыль 51% ФОТ (от 194 080,29) | в т.ч. оплаты труда 10: 98980.95
|  |  | Итого c накладными и см. прибылью | в т.ч. оплаты труда 10: 591451.91
204 | ТЦ_08.1.02.13_78_7804526950_15.05.2024_02 Аналог ТССЦ-101-6593 340,00/333,27=2% | Металлорукав гибкий в гладкой EVA оболочке номинальным o26 мм в комплекте с соединительными муфтами |  | м | 1545 | 253.71 |  | 253.71 | 1 Прочие объекты ОЗП=22,53; ЭМ=11,42; ЗПМ=22,53; МАТ=8,56 | 3355365.49 |  |  | 3355365.49 | 1.052 | 1.021 | 1.035 | 1.025 | 1.02 | 1.03 | 4016825.1452 | 1.2 | 4820190.1743 | 3119.8642 |  |  |  |  | Металлорукав гибкий в гладкой EVA оболочке номинальным o26 мм в комплекте с соединительными муфтами
Объем=1500*1,03
205 | ТЦ_20.2.05.02_2_0278204832_15.05.2024_02 Аналог ТССЦ-509-5777 34,00/33,16=2% | Держатель оцинкованный двусторонний для диаметра до 34 мм |  | шт | 3000 | 2.96 |  | 2.96 | 1 Прочие объекты ОЗП=22,53; ЭМ=11,42; ЗПМ=22,53; МАТ=8,56 | 76012.8 |  |  | 76012.8 | 1.052 | 1.021 | 1.035 | 1.025 | 1.02 | 1.03 | 90997.5761 | 1.2 | 109197.0913 | 36.399 |  |  |  |  | Держатель оцинкованный двусторонний для диаметра до 34 мм
206 | ТЕРм08-02-411-01 | Рукав металлический наружным диаметром: до 48 мм |  | 100 м | 6 | 1 373,18 569,20 | 200,93 5,08 | 603.05 | 1 Прочие объекты ОЗП=22,53; ЭМ=11,42; ЗПМ=22,53; МАТ=8,56 | 121685.24 | 76945 | 13 767,59 687,12 | 30972.65 | 1.052 | 1.021 | 1.035 | 1.025 | 1.02 | 1.03 | 37078.4404 | 1.2 | 44494.1285 | 7415.6881 |  |  |  |  | Рукав металлический наружным диаметром: до 48 мм
Объем=600 / 100
|  |  | Накладные расходы 97% ФОТ (от 77 632,12) | в т.ч. оплаты труда 10: 75303.16
|  |  | Сметная прибыль 51% ФОТ (от 77 632,12) | в т.ч. оплаты труда 10: 39592.38
|  |  | Итого c накладными и см. прибылью | в т.ч. оплаты труда 10: 236580.78
207 | ТЦ_08.1.02.13_78_7804526950_15.05.2024_02 Аналог ТССЦ-101-6593 340,00/333,27=2% | Металлорукав гибкий в гладкой EVA оболочке номинальным o20 мм в комплекте с соединительными муфтами |  | м | 600 | 189.06 |  | 189.06 | 1 Прочие объекты ОЗП=22,53; ЭМ=11,42; ЗПМ=22,53; МАТ=8,56 | 971012.16 |  |  | 971012.16 | 1.052 | 1.021 | 1.035 | 1.025 | 1.02 | 1.03 | 1162432.5494 | 1.2 | 1394919.0592 | 2324.8651 |  |  |  |  | Металлорукав гибкий в гладкой EVA оболочке номинальным o20 мм в комплекте с соединительными муфтами
208 | ТЦ_20.1.02.18_2_0278204832_15.05.2024_02 Аналог ТССЦ-201-8057 20,45/20,25=2% | Стяжки кабельные из нержавеющей стали с полимерным покрытием |  | уп | 60 | 1.57 |  | 1.57 | 1 Прочие объекты ОЗП=22,53; ЭМ=11,42; ЗПМ=22,53; МАТ=8,56 | 806.35 |  |  | 806.35 | 1.052 | 1.021 | 1.035 | 1.025 | 1.02 | 1.03 | 965.3097 | 1.2 | 1158.3717 | 19.3062 |  |  |  |  | Стяжки кабельные из нержавеющей стали с полимерным покрытием
209 | ТЦ_20.2.05.02_2_0278204832_15.05.2024_02 Аналог ТССЦ-509-5777 34,00/33,16=2% | Держатель оцинкованный двусторонний для диаметра до 27 мм |  | шт | 1200 | 2.96 |  | 2.96 | 1 Прочие объекты ОЗП=22,53; ЭМ=11,42; ЗПМ=22,53; МАТ=8,56 | 30405.12 |  |  | 30405.12 | 1.052 | 1.021 | 1.035 | 1.025 | 1.02 | 1.03 | 36399.0304 | 1.2 | 43678.8365 | 36.399 |  |  |  |  | Держатель оцинкованный двусторонний для диаметра до 27 мм
210 | ТЦ_01.7.15.01_2_0278204832_15.05.2024_02 Аналог ТССЦ-101-2066 10,28/10,03=2% | Металличесикй анкер с болтом М6х55, нерж. |  | шт | 8800 | 1.67 |  | 1.67 | 1 Прочие объекты ОЗП=22,53; ЭМ=11,42; ЗПМ=22,53; МАТ=8,56 | 125797.76 |  |  | 125797.76 | 1.052 | 1.021 | 1.035 | 1.025 | 1.02 | 1.03 | 150596.8894 | 1.2 | 180716.2673 | 20.5359 |  |  |  |  | Металличесикй анкер с болтом М6х55, нерж.
211 | ТЕРм08-02-407-11 | Труба стальная по установленным конструкциям, в опалубке фундаментов и перекрытиях, диаметр: до 25 мм |  | 100 м | 0.99 | 1 060,93 542,96 | 169,35 10,72 | 348.62 | 1 Прочие объекты ОЗП=22,53; ЭМ=11,42; ЗПМ=22,53; МАТ=8,56 | 16979.56 | 12110.58 | 1 914,63 239,06 | 2954.35 | 1.052 | 1.021 | 1.035 | 1.025 | 1.02 | 1.03 | 3536.7555 | 1.2 | 4244.1066 | 4286.9764 |  |  |  |  | Труба стальная по установленным конструкциям, в опалубке фундаментов и перекрытиях, диаметр: до 25 мм
Объем=(18+81) / 100
|  |  | Накладные расходы 97% ФОТ (от 12 349,64) | в т.ч. оплаты труда 10: 11979.15
|  |  | Сметная прибыль 51% ФОТ (от 12 349,64) | в т.ч. оплаты труда 10: 6298.32
|  |  | Итого c накладными и см. прибылью | в т.ч. оплаты труда 10: 35257.03
212 | ТЦ_23.5.02.02_2_0278204832_15.05.2024_02 Аналог ТССЦ-103-2014 98,60/96,47=2% | Труба стальная o04 мм, толщ. стенки 2,0 мм |  | м | 18.54 | 154.08 |  | 154.08 | 1 Прочие объекты ОЗП=22,53; ЭМ=11,42; ЗПМ=22,53; МАТ=8,56 | 24452.87 |  |  | 24452.87 | 1.052 | 1.021 | 1.035 | 1.025 | 1.02 | 1.03 | 29273.3842 | 1.2 | 35128.061 | 1894.7174 |  |  |  |  | Труба стальная o04 мм, толщ. стенки 2,0 мм
Объем=18*1,03
213 | ТЦ_23.5.02.02_2_0278204832_15.05.2024_02 Аналог ТССЦ-103-2014 98,60/96,47=2% | Труба стальная o25 мм, толщ. стенки 1,2 мм |  | м | 83.43 | 154.08 |  | 154.08 | 1 Прочие объекты ОЗП=22,53; ЭМ=11,42; ЗПМ=22,53; МАТ=8,56 | 110037.9 |  |  | 110037.9 | 1.052 | 1.021 | 1.035 | 1.025 | 1.02 | 1.03 | 131730.2109 | 1.2 | 158076.2531 | 1894.7172 |  |  |  |  | Труба стальная o25 мм, толщ. стенки 1,2 мм
Объем=81*1,03
214 | ТЦ_20.5.04.07_2_0278204832_15.05.2024_02 Аналог ТССЦ-101-2066 10,28/10,03=2% | Струбцина монтажная М8, нерж. |  | шт | 500 | 27.8 |  | 27.8 | 1 Прочие объекты ОЗП=22,53; ЭМ=11,42; ЗПМ=22,53; МАТ=8,56 | 118984 |  |  | 118984 | 1.052 | 1.021 | 1.035 | 1.025 | 1.02 | 1.03 | 142439.8995 | 1.2 | 170927.8794 | 341.8558 |  |  |  |  | Струбцина монтажная М8, нерж.
215 | ТЦ_22.2.02.11_2_0278204832_08.02.2024_02 Аналог ТССЦ-101-2091 64,20/62,89=2% | Хомут стальной с приварной гайкой М6, ø 26 мм, нерж. |  | шт. | 500 | 29.55 |  | 29.55 | 1 Прочие объекты ОЗП=22,53; ЭМ=11,42; ЗПМ=22,53; МАТ=8,56 | 126474 |  |  | 126474 | 1.052 | 1.021 | 1.035 | 1.025 | 1.02 | 1.03 | 151406.4399 | 1.2 | 181687.7279 | 363.3755 |  |  |  |  | Хомут стальной с приварной гайкой М6, ø 26 мм, нерж.
216 | ТЦ_22.2.02.11_2_0278204832_08.02.2024_02 Аналог ТССЦ-101-2091 64,20/62,89=2% | Хомут стальной с внутренней резьбой М6, д.25 - 26мм |  | шт. | 1000 | 7.45 |  | 7.45 | 1 Прочие объекты ОЗП=22,53; ЭМ=11,42; ЗПМ=22,53; МАТ=8,56 | 63772 |  |  | 63772 | 1.052 | 1.021 | 1.035 | 1.025 | 1.02 | 1.03 | 76343.6871 | 1.2 | 91612.4246 | 91.6124 |  |  |  |  | Хомут стальной с внутренней резьбой М6, д.25 - 26мм
217 | ТЦ_22.2.02.11_2_0278204832_08.02.2024_02 Аналог ТССЦ-101-2091 64,20/62,89=2% | Хомут стальной с внутренней резьбой М6 6мм |  | шт. | 1000 | 4.37 |  | 4.37 | 1 Прочие объекты ОЗП=22,53; ЭМ=11,42; ЗПМ=22,53; МАТ=8,56 | 37407.2 |  |  | 37407.2 | 1.052 | 1.021 | 1.035 | 1.025 | 1.02 | 1.03 | 44781.4648 | 1.2 | 53737.7578 | 53.7378 |  |  |  |  | Хомут стальной с внутренней резьбой М6 6мм
218 | ТЦ_01.7.15.05_2_0278204832_15.05.2024_02 Аналог ТССЦ-101-6794 25,60/25,05=2% | Гайка шестигранная М6, нерж. |  | шт. | 1500 | 1.17 |  | 1.17 | 1 Прочие объекты ОЗП=22,53; ЭМ=11,42; ЗПМ=22,53; МАТ=8,56 | 15022.8 |  |  | 15022.8 | 1.052 | 1.021 | 1.035 | 1.025 | 1.02 | 1.03 | 17984.3182 | 1.2 | 21581.1819 | 14.3875 |  |  |  |  | Гайка шестигранная М6, нерж.
219 | ТЦ_20.1.02.19_78_7804526950_15.05.2024_02 Аналог ТССЦ-509-8108 10,71/10,47=2% | Трос стальной D4 (o 4 мм) в п/э оболочке |  | м | 300 | 2.07 |  | 2.07 | 1 Прочие объекты ОЗП=22,53; ЭМ=11,42; ЗПМ=22,53; МАТ=8,56 | 5315.76 |  |  | 5315.76 | 1.052 | 1.021 | 1.035 | 1.025 | 1.02 | 1.03 | 6363.6818 | 1.2 | 7636.4182 | 25.4547 |  |  |  |  | Трос стальной D4 (o 4 мм) в п/э оболочке
220 | ТЦ_20.1.02.19_78_7804526950_15.05.2024_02 Аналог ТССЦ-509-0020 42,77/41,87=2% | Зажим для троса DIN 741 |  | шт | 144 | 9.73 |  | 9.73 | 1 Прочие объекты ОЗП=22,53; ЭМ=11,42; ЗПМ=22,53; МАТ=8,56 | 11993.59 |  |  | 11993.59 | 1.052 | 1.021 | 1.035 | 1.025 | 1.02 | 1.03 | 14357.9452 | 1.2 | 17229.5343 | 119.6495 |  |  |  |  | Зажим для троса DIN 741
221 | ТЦ_20.1.02.19_78_7804526950_15.05.2024_02 Аналог ТССЦ-509-0020 42,77/41,87=2% | Зажим для троса Simplex |  | шт | 144 | 0.93 |  | 0.93 | 1 Прочие объекты ОЗП=22,53; ЭМ=11,42; ЗПМ=22,53; МАТ=8,56 | 1146.36 |  |  | 1146.36 | 1.052 | 1.021 | 1.035 | 1.025 | 1.02 | 1.03 | 1372.3476 | 1.2 | 1646.8171 | 11.4362 |  |  |  |  | Зажим для троса Simplex
222 | ТЦ_20.1.02.19_78_7804526950_15.05.2024_02 Аналог ТССЦ-509-0020 42,77/41,87=2% | Коуш для троса 3 мм |  | шт | 72 | 0.88 |  | 0.88 | 1 Прочие объекты ОЗП=22,53; ЭМ=11,42; ЗПМ=22,53; МАТ=8,56 | 542.36 |  |  | 542.36 | 1.052 | 1.021 | 1.035 | 1.025 | 1.02 | 1.03 | 649.2781 | 1.2 | 779.1337 | 10.8213 |  |  |  |  | Коуш для троса 3 мм
223 | ТЦ_22.2.02.03_78_7804526950_15.05.2024_02 Аналог ТССЦ-201-1002 15,65/15,44=2% | Талреп DIN 1480 RR кольцо-кольцо |  | шт | 40 | 3.53 |  | 3.53 | 1 Прочие объекты ОЗП=22,53; ЭМ=11,42; ЗПМ=22,53; МАТ=8,56 | 1208.67 |  |  | 1208.67 | 1.052 | 1.021 | 1.035 | 1.025 | 1.02 | 1.03 | 1446.941 | 1.2 | 1736.3293 | 43.4082 |  |  |  |  | Талреп DIN 1480 RR кольцо-кольцо
224 | ТЦ_20.1.02.19_78_7804526950_15.05.2024_02 Аналог ТССЦ-101-6794 25,60/25,05=2% | Крепеж для троса к балке |  | шт. | 72 | 27.8 |  | 27.8 | 1 Прочие объекты ОЗП=22,53; ЭМ=11,42; ЗПМ=22,53; МАТ=8,56 | 17133.7 |  |  | 17133.7 | 1.052 | 1.021 | 1.035 | 1.025 | 1.02 | 1.03 | 20511.3503 | 1.2 | 24613.6204 | 341.8558 |  |  |  |  | Крепеж для троса к балке
Итого прямые затраты по смете в текущих ценах |  |  |  | в т.ч. оплаты труда 10: 80623518.35; в т.ч. оплаты труда 11: 2140133.69; в т.ч. оплаты труда 12: 383 520,45 65 272,77; в т.ч. оплаты труда 13: 70946271.38 | [6 empty] | 92300458.4234 |  | 110760550.1081 | [7 empty] | Итого прямые затраты по смете в текущих ценах
Накладные расходы |  |  |  | в т.ч. оплаты труда 10: 2127764.79 | [6 empty] | 92300458.4234 |  | 110760550.1081 | [7 empty] | Накладные расходы
В том числе, справочно: | [30 empty] | В том числе, справочно:
89% ФОТ (от 65148,51) (Поз. 68-69, 78) |  |  |  | в т.ч. оплаты труда 10: 57982.17 | [17 empty] | 89% ФОТ (от 65148,51) (Поз. 68-69, 78)
95% ФОТ (от 313379,55) (Поз. 65) |  |  |  | в т.ч. оплаты труда 10: 297710.57 | [17 empty] | 95% ФОТ (от 313379,55) (Поз. 65)
97% ФОТ (от 1826878,4) (Поз. 51, 1, 3, 6, 9, 15-23, 40, 45, 47, 53, 55, 58, 60, 62, 70-71, 77, 80, 82, 87, 96, 98, 104, 113, 130, 136, 138, 150, 158, 164, 166, 168, 170, 172, 174, 200, 203, 206, 211) |  |  |  | в т.ч. оплаты труда 10: 1772072.05 | [17 empty] | 97% ФОТ (от 1826878,4) (Поз. 51, 1, 3, 6, 9, 15-23, 40, 45, 47, 53, 55, 58, 60, 62, 70-71, 77, 80, 82, 87, 96, 98, 104, 113, 130, 136, 138, 150, 158, 164, 166, 168, 170, 172, 174, 200, 203, 206, 211)
Сметная прибыль |  |  |  | в т.ч. оплаты труда 10: 1124182.93 | [16 empty] | Сметная прибыль
В том числе, справочно: | [30 empty] | В том числе, справочно:
40% ФОТ (от 65148,51) (Поз. 68-69, 78) |  |  |  | в т.ч. оплаты труда 10: 26059.4 | [17 empty] | 40% ФОТ (от 65148,51) (Поз. 68-69, 78)
51% ФОТ (от 1818768,71) (Поз. 1, 3, 6, 9, 15-23, 40, 45, 47, 53, 55, 58, 60, 62, 70-71, 77, 80, 82, 87, 96, 98, 104, 113, 130, 136, 138, 150, 158, 164, 166, 168, 170, 172, 174, 200, 203, 206, 211) |  |  |  | в т.ч. оплаты труда 10: 927572.04 | [17 empty] | 51% ФОТ (от 1818768,71) (Поз. 1, 3, 6, 9, 15-23, 40, 45, 47, 53, 55, 58, 60, 62, 70-71, 77, 80, 82, 87, 96, 98, 104, 113, 130, 136, 138, 150, 158, 164, 166, 168, 170, 172, 174, 200, 203, 206, 211)
53% ФОТ (от 313379,55) (Поз. 65) |  |  |  | в т.ч. оплаты труда 10: 166091.16 | [17 empty] | 53% ФОТ (от 313379,55) (Поз. 65)
55% ФОТ (от 8109,69) (Поз. 51) |  |  |  | в т.ч. оплаты труда 10: 4460.33 | [17 empty] | 55% ФОТ (от 8109,69) (Поз. 51)
Итоги по смете: | [29 empty] | Итоги по смете:
Итоги по Строительным работам | [30 empty] | Итоги по Строительным работам
Материалы для строительных работ: | [30 empty] | Материалы для строительных работ:
Итого Поз. 10-14, 24-39, 41-44, 48-50, 52, 66-67, 72-76, 79, 81, 83-86, 88-95, 97, 99-103, 105-112, 114-129, 131-135, 137, 139-149, 151-157, 159-163, 165, 167, 169, 171, 173, 175-199, 201-202, 204-205, 207-210, 212-224 |  |  |  | в т.ч. оплаты труда 10: 70518859.97; в т.ч. оплаты труда 13: 70518859.97 | [17 empty] | Итого Поз. 10-14, 24-39, 41-44, 48-50, 52, 66-67, 72-76, 79, 81, 83-86, 88-95, 97, 99-103, 105-112, 114-129, 131-135, 137, 139-149, 151-157, 159-163, 165, 167, 169, 171, 173, 175-199, 201-202, 204-205, 207-210, 212-224
Теплоизоляционные работы: | [30 empty] | Теплоизоляционные работы:
Итого Поз. 51 |  |  |  | в т.ч. оплаты труда 10: 9808.13; в т.ч. оплаты труда 11: 8109.69; в т.ч. оплаты труда 12: 1698.44 | [17 empty] | Итого Поз. 51
Накладные расходы 97% ФОТ (от 8 109,69) |  |  |  | в т.ч. оплаты труда 10: 7866.4 | [17 empty] | Накладные расходы 97% ФОТ (от 8 109,69)
Сметная прибыль 55% ФОТ (от 8 109,69) |  |  |  | в т.ч. оплаты труда 10: 4460.33 | [17 empty] | Сметная прибыль 55% ФОТ (от 8 109,69)
Итого c накладными и см. прибылью |  |  |  | в т.ч. оплаты труда 10: 22134.86 | [17 empty] | Итого c накладными и см. прибылью
Земляные работы, выполняемые ручным способом: | [30 empty] | Земляные работы, выполняемые ручным способом:
Итого Поз. 68-69, 78 |  |  |  | в т.ч. оплаты труда 10: 119329.89; в т.ч. оплаты труда 11: 65148.51; в т.ч. оплаты труда 13: 54181.38 | [17 empty] | Итого Поз. 68-69, 78
Накладные расходы 89% ФОТ (от 65 148,51) |  |  |  | в т.ч. оплаты труда 10: 57982.17 | [17 empty] | Накладные расходы 89% ФОТ (от 65 148,51)
Сметная прибыль 40% ФОТ (от 65 148,51) |  |  |  | в т.ч. оплаты труда 10: 26059.4 | [17 empty] | Сметная прибыль 40% ФОТ (от 65 148,51)
Итого c накладными и см. прибылью |  |  |  | в т.ч. оплаты труда 10: 203371.46 | [17 empty] | Итого c накладными и см. прибылью
Итого |  |  |  | в т.ч. оплаты труда 10: 70744366.29 | [17 empty] | Итого
Итоги по Монтажным работам | [30 empty] | Итоги по Монтажным работам
Электротехнические установки на других объектах: | [30 empty] | Электротехнические установки на других объектах:
Итого Поз. 1, 3, 6, 9, 15-23, 40, 45, 47, 53, 55, 58, 60, 62, 70-71, 77, 80, 82, 87, 96, 98, 104, 113, 130, 136, 138, 150, 158, 164, 166, 168, 170, 172, 174, 200, 203, 206, 211 |  |  |  | в т.ч. оплаты труда 10: 2496622.62; в т.ч. оплаты труда 11: 1753495.94; в т.ч. оплаты труда 12: 381 822,01 65 272,77; в т.ч. оплаты труда 13: 361304.67 | [17 empty] | Итого Поз. 1, 3, 6, 9, 15-23, 40, 45, 47, 53, 55, 58, 60, 62, 70-71, 77, 80, 82, 87, 96, 98, 104, 113, 130, 136, 138, 150, 158, 164, 166, 168, 170, 172, 174, 200, 203, 206, 211
Накладные расходы 97% ФОТ (от 1 818 768,71) |  |  |  | в т.ч. оплаты труда 10: 1764205.65 | [17 empty] | Накладные расходы 97% ФОТ (от 1 818 768,71)
Сметная прибыль 51% ФОТ (от 1 818 768,71) |  |  |  | в т.ч. оплаты труда 10: 927572.04 | [17 empty] | Сметная прибыль 51% ФОТ (от 1 818 768,71)
Итого c накладными и см. прибылью |  |  |  | в т.ч. оплаты труда 10: 5188400.31 | [17 empty] | Итого c накладными и см. прибылью
Монтаж радиотелевизионного и электронного оборудования: | [30 empty] | Монтаж радиотелевизионного и электронного оборудования:
Итого Поз. 65 |  |  |  | в т.ч. оплаты труда 10: 325304.91; в т.ч. оплаты труда 11: 313379.55; в т.ч. оплаты труда 13: 11925.36 | [17 empty] | Итого Поз. 65
Накладные расходы 95% ФОТ (от 313 379,55) |  |  |  | в т.ч. оплаты труда 10: 297710.57 | [17 empty] | Накладные расходы 95% ФОТ (от 313 379,55)
Сметная прибыль 53% ФОТ (от 313 379,55) |  |  |  | в т.ч. оплаты труда 10: 166091.16 | [17 empty] | Сметная прибыль 53% ФОТ (от 313 379,55)
Итого c накладными и см. прибылью |  |  |  | в т.ч. оплаты труда 10: 789106.64 | [17 empty] | Итого c накладными и см. прибылью
Итого |  |  |  | в т.ч. оплаты труда 10: 5977506.95 | [17 empty] | Итого
Итоги по Оборудованию | [30 empty] | Итоги по Оборудованию
Оборудование: | [30 empty] | Оборудование:
Итого Поз. 2, 4-5, 7-8, 46, 54, 56-57, 59, 61, 63-64 |  |  |  | в т.ч. оплаты труда 10: 7153592.83 | [17 empty] | Итого Поз. 2, 4-5, 7-8, 46, 54, 56-57, 59, 61, 63-64
Итого |  |  |  | в т.ч. оплаты труда 10: 7153592.83 | [17 empty] | Итого
Итого |  |  |  | в т.ч. оплаты труда 10: 83875466.07 | [17 empty] | Итого
В том числе: | [30 empty] | В том числе:
Основная заработная плата |  |  |  | в т.ч. оплаты труда 10: 2140133.69 | [17 empty] | Основная заработная плата
Материалы |  |  |  | в т.ч. оплаты труда 10: 70946271.38 | [17 empty] | Материалы
Машины и механизмы |  |  |  | в т.ч. оплаты труда 10: 383520.45 | [17 empty] | Машины и механизмы
в том числе заработная плата машинистов |  |  |  | в т.ч. оплаты труда 10: 65272.77 | [17 empty] | в том числе заработная плата машинистов
Оборудование |  |  |  | в т.ч. оплаты труда 10: 7153592.83 | [17 empty] | Оборудование
Накладные расходы |  |  |  | в т.ч. оплаты труда 10: 2127764.79 | [17 empty] | Накладные расходы
Сметная прибыль |  |  |  | в т.ч. оплаты труда 10: 1124182.93 | [17 empty] | Сметная прибыль
Итого СМР для расчета лимитированных затрат |  |  |  | в т.ч. оплаты труда 10: 76721873.24 | [17 empty] | Итого СМР для расчета лимитированных затрат
ВЗиС 5,2% |  |  |  | в т.ч. оплаты труда 10: 3989537.41 | [17 empty] | ВЗиС 5,2%
Итого |  |  |  | в т.ч. оплаты труда 10: 80711410.65 | [18 empty] | Итого
Зимнее удорожание 2,1% |  |  |  | в т.ч. оплаты труда 10: 1694939.62 | [17 empty] | Зимнее удорожание 2,1%
Затраты на вахтовый метод работ 3,5% |  |  |  | в т.ч. оплаты труда 10: 2824899.37 | [17 empty] | Затраты на вахтовый метод работ 3,5%
Перевозка работников свыше 3-х километров 2,5% |  |  |  | в т.ч. оплаты труда 10: 2017785.27 | [17 empty] | Перевозка работников свыше 3-х километров 2,5%
Перебазировка машин и механизмов 2% |  |  |  | в т.ч. оплаты труда 10: 1614228.21 | [17 empty] | Перебазировка машин и механизмов 2%
Итого |  |  |  | в т.ч. оплаты труда 10: 88863263.12 | [18 empty] | Итого
Итого с оборудованием (7 153 592,83) |  |  |  | в т.ч. оплаты труда 10: 96016855.95 | [17 empty] | Итого с оборудованием (7 153 592,83)
Непредвиденные затраты 3% |  |  |  | в т.ч. оплаты труда 10: 2880505.68 | [17 empty] | Непредвиденные затраты 3%
Итого с непредвиденными, в том числе: |  |  |  | в т.ч. оплаты труда 10: 98897361.63 | [18 empty] | Итого с непредвиденными
Материалы |  |  |  | в т.ч. оплаты труда 10: 84932257.8085 | [20 empty] | Итого с непредвиденными
Оборудование |  |  |  | в т.ч. оплаты труда 10: 7368200.6149 | [20 empty] | Итого с непредвиденными
Строительно-монтажные работы |  |  |  | в т.ч. оплаты труда 10: 6596903.2066 | [20 empty] | Итого с непредвиденными
Договорной коэффициент Кд | [32 empty] | Непредвиденные затраты 3% | bar: в т.ч. оплаты труда 10
Итого, с учетом договорного коэффициента (коэффициент применяется на стоимость строительно-монтажных работ, за исключением стоимости материально-технических ресурсов) |  |  |  | в т.ч. оплаты труда 10: 98897361.63 | [20 empty] | Итого с непредвиденными
НДС 20% |  |  |  | в т.ч. оплаты труда 10: 19779472.326 | [19 empty] | НДС 20%
ВСЕГО по смете |  |  |  | в т.ч. оплаты труда 10: 118676833.956 | [21 empty] | ВСЕГО по смете
Составил: ____________________________
[должность, подпись (инициалы, фамилия)]
Проверил: ____________________________
[должность, подпись (инициалы, фамилия)]

## 2.2.3-ЭОМ
СОГЛАСОВАНО: | [9 empty] | УТВЕРЖДАЮ:
"____" ________________ 2025 года | [12 empty] | "____" ________________ 2025 года
Терминал по перевалке минеральных удобрений в морском торговом порту Усть-Луга. Береговые объекты терминала | [23 empty] | Терминал по перевалке минеральных удобрений в морском торговом порту Усть-Луга. Береговые объекты терминала
(наименование стройки)
ЛОКАЛЬНАЯ СМЕТА № 1632-2021-2.2.3-ЭОМ_07.04.022-П-00-00
(локальная смета)
на Силовое электрооборудование. Электрическое освещение (внутреннее), 07.04.022 Пересыпная стианция №3 (код SAP 01.02.003) код ГП 2.2.3 | [24 empty] | на Силовое электрооборудование. Электрическое освещение (внутреннее), 07.04.022 Пересыпная стианция №3 (код SAP 01.02.003) код ГП 2.2.3
(наименование работ и затрат, наименование объекта)
| Основание: | 1632-2021-2.2.6-ЭОМ.СО_0_0_RU_IFC
| Сметная стоимость |  | 65201.225 | тыс.руб.
| строительных работ |  | 42028.09 | тыс.руб.
| монтажных работ |  | 2733.421 | тыс.руб.
| оборудования |  | 906.691 | тыс.руб.
| Средства на оплату труда |  | 1058.585 | тыс.руб.
| Сметная трудоемкость |  | 2573.83 | чел.час
| Составлен(а) в текущих (прогнозных) ценах по состоянию на |  |  | 2 кв. 2023г. | [21 empty] | 2 кв. 2023г.
№ п/п | Обоснование | Наименование работ и затрат |  | Ед. изм. | Кол-во | Стоимость единицы в базисных ценах, руб. |  |  | Обосно- вание, индекс | Общая стоимость в базисных ценах, руб.
[6 empty] | Всего | Экспл. маш. | Мат-лы |  | Всего | в т.ч. оплата труда | Экспл. маш. | Мат-лы
[6 empty] | оплаты труда | в т.ч. оплаты труда |  |  |  |  | в т.ч. оплаты труда |  | ВЗиС | ЗУ | Вахта | Перевозка | Перебазировка | Непредвид. | итого | ндс | всего,с НДС | ст-ть за ед, с НДС
1 | 2 | 3 |  | 4 | 5 | 6 | 7 | 8 | 9 | 10 | 11 | 12 | 13
Раздел 1. Комплектные устройства | [26 empty] | Раздел 1. Комплектные устройства
1 | ТЕРм08-03-572-07 | Блок управления шкафного исполнения или распределительный пункт (шкаф), устанавливаемый: на полу, высота и ширина до 1700х1100 мм |  | 1 шт. | 1 | 554,51 100,75 | 136,46 11,57 | 317.3 | 1 Прочие объекты ОЗП=22,53; ЭМ=11,42; ЗПМ=22,53; МАТ=8,56 | 6544.38 | 2269.93 | 1 558,36 260,65 | 2716.09 | 1.052 | 1.021 | 1.035 | 1.025 | 1.02 | 1.03 | 3251.5261 | 1.2 | 3901.8314 | 3901.8314 |  |  |  |  | Блок управления шкафного исполнения или распределительный пункт (шкаф), устанавливаемый: на полу, высота и ширина до 1700х1100 мм
|  |  | Накладные расходы 97% ФОТ (от 2 530,58) | в т.ч. оплаты труда 10: 2454.66
|  |  | Сметная прибыль 51% ФОТ (от 2 530,58) | в т.ч. оплаты труда 10: 1290.6
|  |  | Итого c накладными и см. прибылью | в т.ч. оплаты труда 10: 10289.64
2 О | ТЦ_62.1.02.10_78_7804526950_29.07.2024_02 | ВРУ. Вводно-распределительное устройство |  | 4: компл.; 5: 1; в т.ч. оплаты труда 9: 2 Оборудование МАТ=6,23 | [5 empty] | 1.03 |  | 1.2 | [6 empty] | ВРУ. Вводно-распределительное устройство
3 О | ТЦ_77.3.03.01_78_7804526950_15.05.2024_02 | ПЭСПЗ. Панель питания электрооборудования систем противопожарной защиты |  | 4: компл; 5: 1; в т.ч. оплаты труда 9: 2 Оборудование МАТ=6,23 | [5 empty] | 1.03 |  | 1.2 | [6 empty] | ПЭСПЗ. Панель питания электрооборудования систем противопожарной защиты
4 | ТЕРм08-03-599-12 | Щитки осветительные, устанавливаемые на стене: болтами на конструкции, масса щитка до 6 кг |  | 1 шт. | 2 | 111,00 59,02 | 8,26 0,85 | 43.72 | 1 Прочие объекты ОЗП=22,53; ЭМ=11,42; ЗПМ=22,53; МАТ=8,56 | 3596.43 | 2659.35 | 188,59 38,35 | 748.49 | 1.052 | 1.021 | 1.035 | 1.025 | 1.02 | 1.03 | 896.0435 | 1.2 | 1075.2522 | 537.6261 |  |  |  |  | Щитки осветительные, устанавливаемые на стене: болтами на конструкции, масса щитка до 6 кг
Объем=1+1
|  |  | Накладные расходы 97% ФОТ (от 2 697,70) | в т.ч. оплаты труда 10: 2616.77
|  |  | Сметная прибыль 51% ФОТ (от 2 697,70) | в т.ч. оплаты труда 10: 1375.83
|  |  | Итого c накладными и см. прибылью | в т.ч. оплаты труда 10: 7589.03
5 О | ТЦ_62.1.02.16_78_7804526950_29.07.2024_02 | ЩО1. Щит освещения |  | 4: компл.; 5: 1; в т.ч. оплаты труда 9: 2 Оборудование МАТ=6,23 | [5 empty] | 1.03 |  | 1.2 | [6 empty] | ЩО1. Щит освещения
6 О | ТЦ_62.1.02.16_78_7804526950_29.07.2024_02 | ЩАО1. Щит аварийного освещения |  | 4: компл.; 5: 1; в т.ч. оплаты труда 9: 2 Оборудование МАТ=6,23 | [5 empty] | 1.03 |  | 1.2 | [6 empty] | ЩАО1. Щит аварийного освещения
7 | ТЕРм08-03-573-04 | Шкаф (пульт) управления навесной, высота, ширина и глубина: до 600х600х350 мм |  | 1 шт. | 2 | 109,82 51,24 | 54,49 6,59 | 4.09 | 1 Прочие объекты ОЗП=22,53; ЭМ=11,42; ЗПМ=22,53; МАТ=8,56 | 3623.55 | 2309.05 | 1 244,48 296,92 | 70.02 | 1.052 | 1.021 | 1.035 | 1.025 | 1.02 | 1.03 | 83.8234 | 1.2 | 100.5881 | 50.294 |  |  |  |  | Шкаф (пульт) управления навесной, высота, ширина и глубина: до 600х600х350 мм
Объем=1+1
|  |  | Накладные расходы 97% ФОТ (от 2 605,97) | в т.ч. оплаты труда 10: 2527.79
|  |  | Сметная прибыль 51% ФОТ (от 2 605,97) | в т.ч. оплаты труда 10: 1329.04
|  |  | Итого c накладными и см. прибылью | в т.ч. оплаты труда 10: 7480.38
8 О | ТЦ_62.1.02.16_78_7804526950_29.07.2024_02 | ЩКСО1. Щит управления кабельной системой обогрева |  | 4: компл.; 5: 1; в т.ч. оплаты труда 9: 2 Оборудование МАТ=6,23 | [5 empty] | 1.03 |  | 1.2 | [6 empty] | ЩКСО1. Щит управления кабельной системой обогрева
9 О | ТЦ_62.1.02.16_78_7804526950_29.07.2024_02 | ЩКСО2. Щит управления кабельной системой обогрева |  | 4: компл.; 5: 1; в т.ч. оплаты труда 9: 2 Оборудование МАТ=6,23 | [5 empty] | 1.03 |  | 1.2 | [6 empty] | ЩКСО2. Щит управления кабельной системой обогрева
Раздел 2. Осветительное электрооборудование | [26 empty] | Раздел 2. Осветительное электрооборудование
10 | ТЕРм08-03-593-06 | Светильник потолочный или настенный с креплением винтами или болтами для помещений: с нормальными условиями среды, одноламповый |  | 100 шт. | 1.08 | 2 350,44 1 527,23 | 307,29 24,83 | 515.92 | 1 Прочие объекты ОЗП=22,53; ЭМ=11,42; ЗПМ=22,53; МАТ=8,56 | 45720.77 | 37161.28 | 3 790,01 604,14 | 4769.48 | 1.052 | 1.021 | 1.035 | 1.025 | 1.02 | 1.03 | 5709.711 | 1.2 | 6851.6532 | 6344.1233 |  |  |  |  | Светильник потолочный или настенный с креплением винтами или болтами для помещений: с нормальными условиями среды, одноламповый
Объем=(с1+с2+с3) / 100
|  |  | Накладные расходы 97% ФОТ (от 37 765,42) | в т.ч. оплаты труда 10: 36632.46
|  |  | Сметная прибыль 51% ФОТ (от 37 765,42) | в т.ч. оплаты труда 10: 19260.36
|  |  | Итого c накладными и см. прибылью | в т.ч. оплаты труда 10: 101613.59
11 | ТЦ_20.3.03.07_78_7804526950_15.05.2024_02 Аналог ТССЦ-509-0765 129,31/126,54=2% | Светильник светодиодный пылевлагозащищённый IP66, 220 АС, 36 Вт,4960Лм, потолочное крепление, в комплекте кабельный ввод КНВМ2M-20НК/Р, нерж. |  | шт | 92 | 5395.12 |  | 5395.12 | 1 Прочие объекты ОЗП=22,53; ЭМ=11,42; ЗПМ=22,53; МАТ=8,56 | 4248764.9 |  |  | 4248764.9 | 1.052 | 1.021 | 1.035 | 1.025 | 1.02 | 1.03 | 5086344.7625 | 1.2 | 6103613.715 | 66343.6273 |  |  |  |  | Светильник светодиодный пылевлагозащищённый IP66, 220 АС, 36 Вт,4960Лм, потолочное крепление, в комплекте кабельный ввод КНВМ2M-20НК/Р, нерж.
12 | ТЦ_20.3.03.07_78_7804526950_15.05.2024_02 Аналог ТССЦ-509-0765 129,31/126,54=2% | Светильник светодиодный пылевлагозащищённый IP66, 220 АС, 36 Вт,4960 Лм, потолочное крепление, источник бесперебойного питания, вкомплекте кабельный ввод КНВМ2M-20НК/Р, нерж. |  | шт | 6 | 10552.11 |  | 10552.11 | 1 Прочие объекты ОЗП=22,53; ЭМ=11,42; ЗПМ=22,53; МАТ=8,56 | 541956.37 |  |  | 541956.37 | 1.052 | 1.021 | 1.035 | 1.025 | 1.02 | 1.03 | 648794.8872 | 1.2 | 778553.8646 | 129758.9774 |  |  |  |  | Светильник светодиодный пылевлагозащищённый IP66, 220 АС, 36 Вт,4960 Лм, потолочное крепление, источник бесперебойного питания, вкомплекте кабельный ввод КНВМ2M-20НК/Р, нерж.
13 | ТЦ_20.3.03.07_78_7804526950_15.05.2024_02 Аналог ТССЦ-509-0765 129,31/126,54=2% | Светильник светодиодный пылевлагозащищённый IP66, 220 АС, 18 Вт,2480 Лм, потолочное крепление, в комплекте кабельный ввод КНВМ2M-20НК/Р, нерж. |  | шт | 10 | 3887.06 |  | 3887.06 | 1 Прочие объекты ОЗП=22,53; ЭМ=11,42; ЗПМ=22,53; МАТ=8,56 | 332732.34 |  |  | 332732.34 | 1.052 | 1.021 | 1.035 | 1.025 | 1.02 | 1.03 | 398325.498 | 1.2 | 477990.5977 | 47799.0598 |  |  |  |  | Светильник светодиодный пылевлагозащищённый IP66, 220 АС, 18 Вт,2480 Лм, потолочное крепление, в комплекте кабельный ввод КНВМ2M-20НК/Р, нерж.
14 | ТССЦ-509-6287 | Наклейка пиктограмма "Выход налево", "Выход направо" из самоклеющей пленки для светильника аварийного освещения ЛБО 20 (БС-842, БС-943, БС-741) |  | 100 шт. | 0.48 | 2637 |  | 2637 | 1 Прочие объекты ОЗП=22,53; ЭМ=11,42; ЗПМ=22,53; МАТ=8,56 | 10834.91 |  |  | 10834.91 | 1.052 | 1.021 | 1.035 | 1.025 | 1.02 | 1.03 | 12970.8489 | 1.2 | 15565.0187 | 32427.1224 |  |  |  |  | Наклейка пиктограмма "Выход налево", "Выход направо" из самоклеющей пленки для светильника аварийного освещения ЛБО 20 (БС-842, БС-943, БС-741)
Объем=48 / 100
Раздел 3. Кабельные изделия | [26 empty] | Раздел 3. Кабельные изделия
15 | ТЕРм08-02-402-01 | Кабель двух-четырехжильный по установленным конструкциям и лоткам с установкой ответвительных коробок: в помещениях с нормальной средой сечением жилы до 10 мм2 |  | 100 м | 18.7 | 366,93 250,98 | 58,13 2,82 | 57.82 | 1 Прочие объекты ОЗП=22,53; ЭМ=11,42; ЗПМ=22,53; МАТ=8,56 | 127408.74 | 105738.95 | 12 414,43 1 187,04 | 9255.36 | 1.052 | 1.021 | 1.035 | 1.025 | 1.02 | 1.03 | 11079.9145 | 1.2 | 13295.8974 | 711.0106 |  |  |  |  | Кабель двух-четырехжильный по установленным конструкциям и лоткам с установкой ответвительных коробок: в помещениях с нормальной средой сечением жилы до 10 мм2
Объем=(Ф1-Ф2*100) / 100
|  |  | Накладные расходы 97% ФОТ (от 106 925,99) | в т.ч. оплаты труда 10: 103718.21
|  |  | Сметная прибыль 51% ФОТ (от 106 925,99) | в т.ч. оплаты труда 10: 54532.25
|  |  | Итого c накладными и см. прибылью | в т.ч. оплаты труда 10: 285659.2
16 | ТЕРм08-02-412-03 | Затягивание провода в проложенные трубы и металлические рукава первого одножильного или многожильного в общей оплетке, суммарное сечение: до 16 мм2 |  | 100 м | 18.6 | 191,04 128,97 | 9,26 0,85 | 52.81 | 1 Прочие объекты ОЗП=22,53; ЭМ=11,42; ЗПМ=22,53; МАТ=8,56 | 64421.56 | 54046.96 | 1 966,40 356,62 | 8408.2 | 1.052 | 1.021 | 1.035 | 1.025 | 1.02 | 1.03 | 10065.7497 | 1.2 | 12078.8996 | 649.4032 |  |  |  |  | Затягивание провода в проложенные трубы и металлические рукава первого одножильного или многожильного в общей оплетке, суммарное сечение: до 16 мм2
Объем=(75+695+735+150+55+150) / 100
|  |  | Накладные расходы 97% ФОТ (от 54 403,58) | в т.ч. оплаты труда 10: 52771.47
|  |  | Сметная прибыль 51% ФОТ (от 54 403,58) | в т.ч. оплаты труда 10: 27745.83
|  |  | Итого c накладными и см. прибылью | в т.ч. оплаты труда 10: 144938.86
17 | ТЕРм08-03-574-09 | Разводка по устройствам и подключение жил кабелей или проводов сечением: до 240 мм2 |  | 100 жил | 0.2 | 3 003,89 2 162,00 | 67,31 2,54 | 774.58 | 1 Прочие объекты ОЗП=22,53; ЭМ=11,42; ЗПМ=22,53; МАТ=8,56 | 11221.78 | 9741.97 | 153,73 11,45 | 1326.08 | 1.052 | 1.021 | 1.035 | 1.025 | 1.02 | 1.03 | 1587.4967 | 1.2 | 1904.996 | 9524.9799 |  |  |  |  | Разводка по устройствам и подключение жил кабелей или проводов сечением: до 240 мм2
Объем=20 / 100
|  |  | Накладные расходы 97% ФОТ (от 9 753,42) | в т.ч. оплаты труда 10: 9460.82
|  |  | Сметная прибыль 51% ФОТ (от 9 753,42) | в т.ч. оплаты труда 10: 4974.24
|  |  | Итого c накладными и см. прибылью | в т.ч. оплаты труда 10: 25656.84
18 | ТЕРм08-03-574-08 | Разводка по устройствам и подключение жил кабелей или проводов сечением: до 185 мм2 |  | 100 жил | 0.2 | 2 571,03 1 911,21 | 55,60 1,98 | 604.22 | 1 Прочие объекты ОЗП=22,53; ЭМ=11,42; ЗПМ=22,53; МАТ=8,56 | 9773.32 | 8611.9 | 127,00 8,91 | 1034.42 | 1.052 | 1.021 | 1.035 | 1.025 | 1.02 | 1.03 | 1238.3403 | 1.2 | 1486.0083 | 7430.0417 |  |  |  |  | Разводка по устройствам и подключение жил кабелей или проводов сечением: до 185 мм2
Объем=20 / 100
|  |  | Накладные расходы 97% ФОТ (от 8 620,81) | в т.ч. оплаты труда 10: 8362.19
|  |  | Сметная прибыль 51% ФОТ (от 8 620,81) | в т.ч. оплаты труда 10: 4396.61
|  |  | Итого c накладными и см. прибылью | в т.ч. оплаты труда 10: 22532.12
19 | ТЕРм08-03-574-05 | Разводка по устройствам и подключение жил кабелей или проводов сечением: до 95 мм2 |  | 100 жил | 0.6 | 1 719,26 1 316,66 | 35,41 0,85 | 367.19 | 1 Прочие объекты ОЗП=22,53; ЭМ=11,42; ЗПМ=22,53; МАТ=8,56 | 19927.09 | 17798.58 | 242,62 11,50 | 1885.89 | 1.052 | 1.021 | 1.035 | 1.025 | 1.02 | 1.03 | 2257.6647 | 1.2 | 2709.1977 | 4515.3295 |  |  |  |  | Разводка по устройствам и подключение жил кабелей или проводов сечением: до 95 мм2
Объем=60 / 100
|  |  | Накладные расходы 97% ФОТ (от 17 810,08) | в т.ч. оплаты труда 10: 17275.78
|  |  | Сметная прибыль 51% ФОТ (от 17 810,08) | в т.ч. оплаты труда 10: 9083.14
|  |  | Итого c накладными и см. прибылью | в т.ч. оплаты труда 10: 46286.01
20 | ТЕРм08-03-574-04 | Разводка по устройствам и подключение жил кабелей или проводов сечением: до 70 мм2 |  | 100 жил | 0.6 | 1 344,32 1 007,49 | 33,98 0,85 | 302.85 | 1 Прочие объекты ОЗП=22,53; ЭМ=11,42; ЗПМ=22,53; МАТ=8,56 | 15407.57 | 13619.28 | 232,85 11,50 | 1555.44 | 1.052 | 1.021 | 1.035 | 1.025 | 1.02 | 1.03 | 1862.0715 | 1.2 | 2234.4858 | 3724.143 |  |  |  |  | Разводка по устройствам и подключение жил кабелей или проводов сечением: до 70 мм2
Объем=60 / 100
|  |  | Накладные расходы 97% ФОТ (от 13 630,78) | в т.ч. оплаты труда 10: 13221.86
|  |  | Сметная прибыль 51% ФОТ (от 13 630,78) | в т.ч. оплаты труда 10: 6951.7
|  |  | Итого c накладными и см. прибылью | в т.ч. оплаты труда 10: 35581.13
21 | ТЕРм08-03-574-03 | Разводка по устройствам и подключение жил кабелей или проводов сечением: до 35 мм2 |  | 100 жил | 1.6 | 1 128,66 838,86 | 24,59 0,56 | 265.21 | 1 Прочие объекты ОЗП=22,53; ЭМ=11,42; ЗПМ=22,53; МАТ=8,56 | 34320.78 | 30239.08 | 449,25 20,31 | 3632.45 | 1.052 | 1.021 | 1.035 | 1.025 | 1.02 | 1.03 | 4348.5327 | 1.2 | 5218.2392 | 3261.3995 |  |  |  |  | Разводка по устройствам и подключение жил кабелей или проводов сечением: до 35 мм2
Объем=(50+110) / 100
|  |  | Накладные расходы 97% ФОТ (от 30 259,39) | в т.ч. оплаты труда 10: 29351.61
|  |  | Сметная прибыль 51% ФОТ (от 30 259,39) | в т.ч. оплаты труда 10: 15432.29
|  |  | Итого c накладными и см. прибылью | в т.ч. оплаты труда 10: 79104.68
22 | ТЕРм08-03-574-02 | Разводка по устройствам и подключение жил кабелей или проводов сечением: до 16 мм2 |  | 100 жил | 0.9 | 930,84 750,21 | 18,80 0,29 | 161.83 | 1 Прочие объекты ОЗП=22,53; ЭМ=11,42; ЗПМ=22,53; МАТ=8,56 | 16652 | 15212.09 | 193,25 5,83 | 1246.66 | 1.052 | 1.021 | 1.035 | 1.025 | 1.02 | 1.03 | 1492.4202 | 1.2 | 1790.9042 | 1989.8936 |  |  |  |  | Разводка по устройствам и подключение жил кабелей или проводов сечением: до 16 мм2
Объем=90 / 100
|  |  | Накладные расходы 97% ФОТ (от 15 217,92) | в т.ч. оплаты труда 10: 14761.38
|  |  | Сметная прибыль 51% ФОТ (от 15 217,92) | в т.ч. оплаты труда 10: 7761.14
|  |  | Итого c накладными и см. прибылью | в т.ч. оплаты труда 10: 39174.52
23 | ТЕРм08-03-574-01 | Разводка по устройствам и подключение жил кабелей или проводов сечением: до 10 мм2 |  | 100 жил | 2.78 | 480,75 363,22 | 3,08 0,29 | 114.45 | 1 Прочие объекты ОЗП=22,53; ЭМ=11,42; ЗПМ=22,53; МАТ=8,56 | 25570.84 | 22749.45 | 97,85 18,01 | 2723.54 | 1.052 | 1.021 | 1.035 | 1.025 | 1.02 | 1.03 | 3260.4448 | 1.2 | 3912.5338 | 1407.3862 |  |  |  |  | Разводка по устройствам и подключение жил кабелей или проводов сечением: до 10 мм2
Объем=(66+132+80) / 100
|  |  | Накладные расходы 97% ФОТ (от 22 767,46) | в т.ч. оплаты труда 10: 22084.44
|  |  | Сметная прибыль 51% ФОТ (от 22 767,46) | в т.ч. оплаты труда 10: 11611.4
|  |  | Итого c накладными и см. прибылью | в т.ч. оплаты труда 10: 59266.68
24 | ТЦ_21.1.06.09_2_0276132981_15.05.2024_02 Аналог ТССЦ-501-7992 102768,47/100715,23=2% | Кабель ИнСил-ВВнг(А)-LS 5х70мс(N,PE)-1 |  | м | 265.2 | 936.79 |  | 936.79 | 1 Прочие объекты ОЗП=22,53; ЭМ=11,42; ЗПМ=22,53; МАТ=8,56 | 2126618.22 |  |  | 2126618.22 | 1.052 | 1.021 | 1.035 | 1.025 | 1.02 | 1.03 | 2545848.8996 | 1.2 | 3055018.6795 | 11519.6783 |  |  |  |  | Кабель ИнСил-ВВнг(А)-LS 5х70мс(N,PE)-1
Объем=260*1,02
25 | ТЦ_21.1.06.09_2_0276132981_15.05.2024_02 Аналог ТССЦ-501-7992 102768,47/100715,23=2% | Кабель ИнСил-ВВнг(А)-LS 5х35мк(N,PE)-1 |  | м | 163.2 | 471.01 |  | 471.01 | 1 Прочие объекты ОЗП=22,53; ЭМ=11,42; ЗПМ=22,53; МАТ=8,56 | 657997.2 |  |  | 657997.2 | 1.052 | 1.021 | 1.035 | 1.025 | 1.02 | 1.03 | 787711.4151 | 1.2 | 945253.6982 | 5791.9957 |  |  |  |  | Кабель ИнСил-ВВнг(А)-LS 5х35мк(N,PE)-1
Объем=160*1,02
26 | ТЦ_21.1.06.09_2_0276132981_15.05.2024_02 Аналог ТССЦ-501-7992 102768,47/100715,23=2% | Кабель ИнСил-ВВнг(А)-LS 5х16мк(N,PE)-1 |  | м | 117.3 | 282.28 |  | 282.28 | 1 Прочие объекты ОЗП=22,53; ЭМ=11,42; ЗПМ=22,53; МАТ=8,56 | 283433.96 |  |  | 283433.96 | 1.052 | 1.021 | 1.035 | 1.025 | 1.02 | 1.03 | 339308.6866 | 1.2 | 407170.4239 | 3471.1886 |  |  |  |  | Кабель ИнСил-ВВнг(А)-LS 5х16мк(N,PE)-1
Объем=115*1,02
27 | ТЦ_21.1.06.09_2_0276132981_15.05.2024_02 Аналог ТССЦ-501-7992 102768,47/100715,23=2% | Кабель ИнСил-ВВнг(А)-LS 5х10ок(N,PE)-1 |  | м | 20.4 | 219.53 |  | 219.53 | 1 Прочие объекты ОЗП=22,53; ЭМ=11,42; ЗПМ=22,53; МАТ=8,56 | 38335.21 |  |  | 38335.21 | 1.052 | 1.021 | 1.035 | 1.025 | 1.02 | 1.03 | 45892.418 | 1.2 | 55070.9016 | 2699.554 |  |  |  |  | Кабель ИнСил-ВВнг(А)-LS 5х10ок(N,PE)-1
Объем=20*1,02
28 | ТЦ_21.1.06.09_2_0276132981_15.05.2024_02 Аналог ТССЦ-501-7992 102768,47/100715,23=2% | Кабель ИнСил-ВВнг(А)-LS 5х6ок(N,PE)-1 |  | м | 158.1 | 175.26 |  | 175.26 | 1 Прочие объекты ОЗП=22,53; ЭМ=11,42; ЗПМ=22,53; МАТ=8,56 | 237185.67 |  |  | 237185.67 | 1.052 | 1.021 | 1.035 | 1.025 | 1.02 | 1.03 | 283943.2444 | 1.2 | 340731.8933 | 2155.1669 |  |  |  |  | Кабель ИнСил-ВВнг(А)-LS 5х6ок(N,PE)-1
Объем=155*1,02
29 | ТЦ_21.1.06.09_2_0276132981_15.05.2024_02 Аналог ТССЦ-501-7991 77568,35/76021,46=2% | Кабель ИнСил-ВВнг(А)-LS 5х4ок(N,PE)-1 |  | м | 158.1 | 118.59 |  | 118.59 | 1 Прочие объекты ОЗП=22,53; ЭМ=11,42; ЗПМ=22,53; МАТ=8,56 | 160492.12 |  |  | 160492.12 | 1.052 | 1.021 | 1.035 | 1.025 | 1.02 | 1.03 | 192130.7187 | 1.2 | 230556.8625 | 1458.2977 |  |  |  |  | Кабель ИнСил-ВВнг(А)-LS 5х4ок(N,PE)-1
Объем=155*1,02
30 | ТЦ_21.1.06.09_2_0276132981_15.05.2024_02 Аналог ТССЦ-501-8629 32908,54/32244,30=2% | Кабель ИнСил-ВВнг(А)-LS 5х2,5ок(N,PE)-1 |  | м | 158.1 | 76.42 |  | 76.42 | 1 Прочие объекты ОЗП=22,53; ЭМ=11,42; ЗПМ=22,53; МАТ=8,56 | 103421.94 |  |  | 103421.94 | 1.052 | 1.021 | 1.035 | 1.025 | 1.02 | 1.03 | 123810.0143 | 1.2 | 148572.0171 | 939.7345 |  |  |  |  | Кабель ИнСил-ВВнг(А)-LS 5х2,5ок(N,PE)-1
Объем=155*1,02
31 | ТЦ_21.1.06.09_2_0276132981_15.05.2024_02 Аналог ТССЦ-501-7965 29794,41/29199,32=2% | Кабель ИнСил-ВВнг(А)-LS 5х1,5ок(N,PE)-1 |  | м | 453.9 | 47.84 |  | 47.84 | 1 Прочие объекты ОЗП=22,53; ЭМ=11,42; ЗПМ=22,53; МАТ=8,56 | 185876.77 |  |  | 185876.77 | 1.052 | 1.021 | 1.035 | 1.025 | 1.02 | 1.03 | 222519.5693 | 1.2 | 267023.4831 | 588.287 |  |  |  |  | Кабель ИнСил-ВВнг(А)-LS 5х1,5ок(N,PE)-1
Объем=445*1,02
32 | ТЦ_21.1.06.09_2_0276132981_15.05.2024_02 Аналог ТССЦ-501-8624 22018,43/21572,51=2% | Кабель ИнСил-ВВнг(А)-LS 3х2,5ок(N,PE)-1 |  | м | 66.3 | 55.8 |  | 55.8 | 1 Прочие объекты ОЗП=22,53; ЭМ=11,42; ЗПМ=22,53; МАТ=8,56 | 31668.06 |  |  | 31668.06 | 1.052 | 1.021 | 1.035 | 1.025 | 1.02 | 1.03 | 37910.94 | 1.2 | 45493.128 | 686.1709 |  |  |  |  | Кабель ИнСил-ВВнг(А)-LS 3х2,5ок(N,PE)-1
Объем=65*1,02
33 | ТЦ_21.1.06.09_2_0276132981_15.05.2024_02 Аналог ТССЦ-501-8629 32908,54/32244,30=2% | Кабель ИнСил-ВВнг(А)-LS 3х1,5ок(N,PE)-1 |  | м | 550.8 | 35.55 |  | 35.55 | 1 Прочие объекты ОЗП=22,53; ЭМ=11,42; ЗПМ=22,53; МАТ=8,56 | 167612.85 |  |  | 167612.85 | 1.052 | 1.021 | 1.035 | 1.025 | 1.02 | 1.03 | 200655.1932 | 1.2 | 240786.2318 | 437.1573 |  |  |  |  | Кабель ИнСил-ВВнг(А)-LS 3х1,5ок(N,PE)-1
Объем=540*1,02
34 | ТЦ_21.1.06.09_77_7721801761_15.05.2024_02 Аналог ТССЦ-501-7965 29794,41/29199,32=2% | Кабель ИнСил-ВВнг(А)-FRLS 5х16ок(N,PE)-1 |  | м | 132.6 | 162.68 |  | 162.68 | 1 Прочие объекты ОЗП=22,53; ЭМ=11,42; ЗПМ=22,53; МАТ=8,56 | 184650.91 |  |  | 184650.91 | 1.052 | 1.021 | 1.035 | 1.025 | 1.02 | 1.03 | 221052.0495 | 1.2 | 265262.4594 | 2000.471 |  |  |  |  | Кабель ИнСил-ВВнг(А)-FRLS 5х16ок(N,PE)-1
Объем=130*1,02
35 | ТЦ_21.1.06.09_2_0276132981_15.05.2024_02 Аналог ТССЦ 501-8630 84212,76/82520,26=2% | Кабель ИнСил-ВВнг(А)-FRLS 5х10ок(N,PE)-1 |  | м | 10.2 | 232.08 |  | 232.08 | 1 Прочие объекты ОЗП=22,53; ЭМ=11,42; ЗПМ=22,53; МАТ=8,56 | 20263.37 |  |  | 20263.37 | 1.052 | 1.021 | 1.035 | 1.025 | 1.02 | 1.03 | 24257.9875 | 1.2 | 29109.585 | 2853.8809 |  |  |  |  | Кабель ИнСил-ВВнг(А)-FRLS 5х10ок(N,PE)-1
Объем=10*1,02
36 | ТЦ_21.1.06.09_2_0276132981_15.05.2024_02 Аналог ТССЦ-501-7992 102768,47/100715,23=2% | Кабель ИнСил-ВВнг(А)-FRLS 5х6ок(N,PE)-1 |  | м | 321.3 | 205.49 |  | 205.49 | 1 Прочие объекты ОЗП=22,53; ЭМ=11,42; ЗПМ=22,53; МАТ=8,56 | 565164.9 |  |  | 565164.9 | 1.052 | 1.021 | 1.035 | 1.025 | 1.02 | 1.03 | 676578.6286 | 1.2 | 811894.3543 | 2526.9043 |  |  |  |  | Кабель ИнСил-ВВнг(А)-FRLS 5х6ок(N,PE)-1
Объем=315*1,02
37 | ТЦ_21.1.06.09_2_0276132981_15.05.2024_02 Аналог ТССЦ-501-7991 77568,35/76021,46=2% | Кабель ИнСил-ВВнг(А)-FRLS 5х4ок(N,PE)-1 |  | м | 35.7 | 146.24 |  | 146.24 | 1 Прочие объекты ОЗП=22,53; ЭМ=11,42; ЗПМ=22,53; МАТ=8,56 | 44689.77 |  |  | 44689.77 | 1.052 | 1.021 | 1.035 | 1.025 | 1.02 | 1.03 | 53499.6835 | 1.2 | 64199.6202 | 1798.3087 |  |  |  |  | Кабель ИнСил-ВВнг(А)-FRLS 5х4ок(N,PE)-1
Объем=35*1,02
38 | ТЦ_21.1.06.09_2_0276132981_15.05.2024_02 Аналог ТССЦ-501-8629 39908,54/32244,30=2% | Кабель ИнСил-ВВнг(А)-FRLS 5х2,5ок(N,PE)-1 |  | м | 71.4 | 99.36 |  | 99.36 | 1 Прочие объекты ОЗП=22,53; ЭМ=11,42; ЗПМ=22,53; МАТ=8,56 | 60727.24 |  |  | 60727.24 | 1.052 | 1.021 | 1.035 | 1.025 | 1.02 | 1.03 | 72698.6987 | 1.2 | 87238.4384 | 1221.8269 |  |  |  |  | Кабель ИнСил-ВВнг(А)-FRLS 5х2,5ок(N,PE)-1
Объем=70*1,02
39 | ТЦ_21.1.06.09_77_9723075205_15.05.2024_02 Аналог ТССЦ-501-7965 29794,41/29199,32=2% | Кабель ИнСил-ВВнг(А)-FRLS 5х1,5ок(N,PE)-1 |  | м | 377.4 | 64.28 |  | 64.28 | 1 Прочие объекты ОЗП=22,53; ЭМ=11,42; ЗПМ=22,53; МАТ=8,56 | 207659.37 |  |  | 207659.37 | 1.052 | 1.021 | 1.035 | 1.025 | 1.02 | 1.03 | 248596.2801 | 1.2 | 298315.5361 | 790.4492 |  |  |  |  | Кабель ИнСил-ВВнг(А)-FRLS 5х1,5ок(N,PE)-1
Объем=370*1,02
40 | ТЦ_21.1.06.09_2_0276132981_15.05.2024_02 Аналог ТССЦ-501-7965 29794,41/29199,32=2% | Кабель ИнСил-ВВнг(А)-FRLS 3х2,5ок(N,PE)-1 |  | м | 30.6 | 72.33 |  | 72.33 | 1 Прочие объекты ОЗП=22,53; ЭМ=11,42; ЗПМ=22,53; МАТ=8,56 | 18945.83 |  |  | 18945.83 | 1.052 | 1.021 | 1.035 | 1.025 | 1.02 | 1.03 | 22680.7144 | 1.2 | 27216.8573 | 889.4398 |  |  |  |  | Кабель ИнСил-ВВнг(А)-FRLS 3х2,5ок(N,PE)-1
Объем=30*1,02
41 | ТЦ_21.1.06.09_2_0276132981_15.05.2024_02 Аналог ТССЦ-501-7965 29794,41/29199,32=2% | Кабель ИнСил-ВВнг(А)-FRLS 3х1,5ок(N,PE)-1 |  | м | 663 | 47.4 |  | 47.4 | 1 Прочие объекты ОЗП=22,53; ЭМ=11,42; ЗПМ=22,53; МАТ=8,56 | 269008.27 |  |  | 269008.27 | 1.052 | 1.021 | 1.035 | 1.025 | 1.02 | 1.03 | 322039.1896 | 1.2 | 386447.0275 | 582.8764 |  |  |  |  | Кабель ИнСил-ВВнг(А)-FRLS 3х1,5ок(N,PE)-1
Объем=650*1,02
42 | ТЦ_21.1.06.05_2_0276132981_15.05.2024_02 | Кабель ИнСил-ВВЭнг(А)-LS 5х1,5ок(N,PE)-0,66 |  | м | 51 | 54.01 |  | 54.01 | 1 Прочие объекты ОЗП=22,53; ЭМ=11,42; ЗПМ=22,53; МАТ=8,56 | 23578.61 |  |  | 23578.61 | 1.052 | 1.021 | 1.035 | 1.025 | 1.02 | 1.03 | 28226.777 | 1.2 | 33872.1324 | 664.1595 |  |  |  |  | Кабель ИнСил-ВВЭнг(А)-LS 5х1,5ок(N,PE)-0,66
Объем=50*1,02
43 | ТЕРм08-02-472-10 | Проводник заземляющий из медного изолированного провода сечением 25 мм2 открыто по строительным основаниям |  | 100 м | 1.7 | 869,56 659,42 | 38,26 0,85 | 171.88 | 1 Прочие объекты ОЗП=22,53; ЭМ=11,42; ЗПМ=22,53; МАТ=8,56 | 28500.49 | 25256.5 | 742,79 32,59 | 2501.2 | 1.052 | 1.021 | 1.035 | 1.025 | 1.02 | 1.03 | 2994.2738 | 1.2 | 3593.1286 | 2113.6051 |  |  |  |  | Проводник заземляющий из медного изолированного провода сечением 25 мм2 открыто по строительным основаниям
Объем=(10+20+70+70) / 100
|  |  | Накладные расходы 97% ФОТ (от 25 289,09) | в т.ч. оплаты труда 10: 24530.42
|  |  | Сметная прибыль 51% ФОТ (от 25 289,09) | в т.ч. оплаты труда 10: 12897.44
|  |  | Итого c накладными и см. прибылью | в т.ч. оплаты труда 10: 65928.35
44 | ТЦ_21.2.03.05_78_7804526950_15.05.2024_02 Аналог ТССЦ-502-0505 17170,22/16817,89=2% | Провод медный, гибкий с ПВХ изоляцией на напряжение 0,45 кВ, ГОСТ6323-79, сечением:1х150 |  | м | 10.2 | 70.71 |  | 70.71 | 1 Прочие объекты ОЗП=22,53; ЭМ=11,42; ЗПМ=22,53; МАТ=8,56 | 6173.83 |  |  | 6173.83 | 1.052 | 1.021 | 1.035 | 1.025 | 1.02 | 1.03 | 7390.9074 | 1.2 | 8869.0889 | 869.5185 |  |  |  |  | Провод медный, гибкий с ПВХ изоляцией на напряжение 0,45 кВ, ГОСТ6323-79, сечением:1х150
Объем=10*1,02
45 | ТЦ_21.2.03.05_78_7804526950_15.05.2024_02 Аналог ТССЦ-502-0505 17170,22/16817,89=2% | Провод медный, гибкий с ПВХ изоляцией на напряжение 0,45 кВ, ГОСТ6323-79, сечением:1х35 |  | м | 20.4 | 41.42 |  | 41.42 | 1 Прочие объекты ОЗП=22,53; ЭМ=11,42; ЗПМ=22,53; МАТ=8,56 | 7232.93 |  |  | 7232.93 | 1.052 | 1.021 | 1.035 | 1.025 | 1.02 | 1.03 | 8658.793 | 1.2 | 10390.5516 | 509.3408 |  |  |  |  | Провод медный, гибкий с ПВХ изоляцией на напряжение 0,45 кВ, ГОСТ6323-79, сечением:1х35
Объем=20*1,02
46 | ТЦ_21.2.03.05_78_7804526950_15.05.2024_02 Аналог ТССЦ-502-0505 17170,22/16817,89=2% | Провод медный, гибкий с ПВХ изоляцией на напряжение 0,45 кВ, ГОСТ6323-79, сечением:1х25 |  | м | 71.4 | 29.8 |  | 29.8 | 1 Прочие объекты ОЗП=22,53; ЭМ=11,42; ЗПМ=22,53; МАТ=8,56 | 18213.28 |  |  | 18213.28 | 1.052 | 1.021 | 1.035 | 1.025 | 1.02 | 1.03 | 21803.7532 | 1.2 | 26164.5039 | 366.4496 |  |  |  |  | Провод медный, гибкий с ПВХ изоляцией на напряжение 0,45 кВ, ГОСТ6323-79, сечением:1х25
Объем=70*1,02
47 | ТЦ_21.2.03.05_78_7804526950_15.05.2024_02 Аналог ТССЦ-502-0505 17170,22/16817,89=2% | Провод медный, гибкий с ПВХ изоляцией на напряжение 0,45 кВ, ГОСТ6323-79, сечением:1х6 |  | м | 72.1 | 7.41 |  | 7.41 | 1 Прочие объекты ОЗП=22,53; ЭМ=11,42; ЗПМ=22,53; МАТ=8,56 | 4573.27 |  |  | 4573.27 | 1.052 | 1.021 | 1.035 | 1.025 | 1.02 | 1.03 | 5474.8211 | 1.2 | 6569.7854 | 91.1205 |  |  |  |  | Провод медный, гибкий с ПВХ изоляцией на напряжение 0,45 кВ, ГОСТ6323-79, сечением:1х6
Объем=70*1,03
Раздел 4. Электрооборудование | [26 empty] | Раздел 4. Электрооборудование
48 | ТЕРм08-03-591-01 | Выключатель: одноклавишный неутопленного типа при открытой проводке |  | 100 шт. | 0.02 | 809,79 683,19 | 17,17 0,85 | 109.43 | 1 Прочие объекты ОЗП=22,53; ЭМ=11,42; ЗПМ=22,53; МАТ=8,56 | 330.5 | 307.85 | 3,92 0,38 | 18.73 | 1.052 | 1.021 | 1.035 | 1.025 | 1.02 | 1.03 | 22.4223 | 1.2 | 26.9068 | 1345.3402 |  |  |  |  | Выключатель: одноклавишный неутопленного типа при открытой проводке
Объем=2 / 100
|  |  | Накладные расходы 97% ФОТ (от 308,23) | в т.ч. оплаты труда 10: 298.98
|  |  | Сметная прибыль 51% ФОТ (от 308,23) | в т.ч. оплаты труда 10: 157.2
|  |  | Итого c накладными и см. прибылью | в т.ч. оплаты труда 10: 786.68
49 О | ТЦ_62.3.02.01_78_7804526950_15.05.2024_02 Аналог ТССЦ-509-2228 8,88/8,7=2% | Выключатель безопасности в корпусе, открытой установки, 63 А, 3Р, 380 В, IP65 |  | 4: шт; 5: 2; оплаты труда 6: 1737.2; в т.ч. оплаты труда 9: 2 Оборудование МАТ=6,23; в т.ч. оплаты труда 10: 21645.51 | [5 empty] | 1.03 | 22294.8753 | 1.2 | 26753.8504 | 13376.9252 |  |  |  |  | Выключатель безопасности в корпусе, открытой установки, 63 А, 3Р, 380 В, IP65
Раздел 5. Противопожарные заделки | [26 empty] | Раздел 5. Противопожарные заделки
50 | ТЕРм08-02-155-01 | Герметизация проходов при вводе кабелей во взрывоопасные помещения уплотнительной массой |  | 1 проход кабеля | 10 | 9,52 7,97 |  | 1.55 | 1 Прочие объекты ОЗП=22,53; ЭМ=11,42; ЗПМ=22,53; МАТ=8,56 | 1928.21 | 1795.53 |  | 132.68 | 1.052 | 1.021 | 1.035 | 1.025 | 1.02 | 1.03 | 158.8359 | 1.2 | 190.603 | 19.0603 |  |  |  |  | Герметизация проходов при вводе кабелей во взрывоопасные помещения уплотнительной массой
|  |  | Накладные расходы 97% ФОТ (от 1 795,53) | в т.ч. оплаты труда 10: 1741.66
|  |  | Сметная прибыль 51% ФОТ (от 1 795,53) | в т.ч. оплаты труда 10: 915.72
|  |  | Итого c накладными и см. прибылью | в т.ч. оплаты труда 10: 4585.59
51 | ТЦ_14.5.01.10_78_7804526950_15.05.2024_02 Аналог ТССЦ-101-2415 52,74/51,66=2% | Терморасширяющаяся противопожарная пена, 300 мл |  | шт | 6 | 814.25 |  | 814.25 | 1 Прочие объекты ОЗП=22,53; ЭМ=11,42; ЗПМ=22,53; МАТ=8,56 | 41819.88 |  |  | 41819.88 | 1.052 | 1.021 | 1.035 | 1.025 | 1.02 | 1.03 | 50064.038 | 1.2 | 60076.8457 | 10012.8076 |  |  |  |  | Терморасширяющаяся противопожарная пена, 300 мл
52 | ТЦ_14.5.01.01_78_7804526950_15.05.2024_02 аналог ТССЦ-101-2901 51,49/50,41=2% | Противопожарный акриловый герметик, 310 мл |  | шт | 6 | 181.62 |  | 181.62 | 1 Прочие объекты ОЗП=22,53; ЭМ=11,42; ЗПМ=22,53; МАТ=8,56 | 9328 |  |  | 9328 | 1.052 | 1.021 | 1.035 | 1.025 | 1.02 | 1.03 | 11166.8744 | 1.2 | 13400.2493 | 2233.3749 |  |  |  |  | Противопожарный акриловый герметик, 310 мл
53 | ТЦ_14.5.01.01_78_7804526950_15.05.2024_02 Аналог ТССЦ-113-0521 65,66/64,28=2% | Огнезащитная краска (покрытие), 6 кг |  | шт | 2 | 2214.57 |  | 2214.57 | 1 Прочие объекты ОЗП=22,53; ЭМ=11,42; ЗПМ=22,53; МАТ=8,56 | 37913.44 |  |  | 37913.44 | 1.052 | 1.021 | 1.035 | 1.025 | 1.02 | 1.03 | 45387.5024 | 1.2 | 54465.0028 | 27232.5014 |  |  |  |  | Огнезащитная краска (покрытие), 6 кг
54 | ТЕР26-01-039-01 | Изоляция покрытий и перекрытий изделиями из волокнистых и зернистых материалов насухо |  | 1 м3 изоляции | 0.288 | 302,78 214,26 | 88.52 |  | 1 Прочие объекты ОЗП=22,53; ЭМ=11,42; ЗПМ=22,53; МАТ=8,56 | 1681.39 | 1390.23 | 291.16 | [15 empty] | Изоляция покрытий и перекрытий изделиями из волокнистых и зернистых материалов насухо
Объем=0,6*1*0,08*6
|  |  | Накладные расходы 97% ФОТ (от 1 390,23) | в т.ч. оплаты труда 10: 1348.52
|  |  | Сметная прибыль 55% ФОТ (от 1 390,23) | в т.ч. оплаты труда 10: 764.63
|  |  | Итого c накладными и см. прибылью | в т.ч. оплаты труда 10: 3794.54
55 | ТЦ_12.2.05.02_78_7804526950_15.05.2024_02 аналог ТССЦ-101-2901 51,49/50,41=2% | Минеральная вата 80х600х1000 мм |  | шт | 6 | 24.82 |  | 24.82 | 1 Прочие объекты ОЗП=22,53; ЭМ=11,42; ЗПМ=22,53; МАТ=8,56 | 1274.76 |  |  | 1274.76 | 1.052 | 1.021 | 1.035 | 1.025 | 1.02 | 1.03 | 1526.0597 | 1.2 | 1831.2716 | 305.2119 |  |  |  |  | Минеральная вата 80х600х1000 мм
Раздел 6. Электроустановочные изделия | [26 empty] | Раздел 6. Электроустановочные изделия
56 | ТЕРм08-03-591-01 | Выключатель: одноклавишный неутопленного типа при открытой проводке |  | 100 шт. | 0.02 | 809,79 683,19 | 17,17 0,85 | 109.43 | 1 Прочие объекты ОЗП=22,53; ЭМ=11,42; ЗПМ=22,53; МАТ=8,56 | 330.5 | 307.85 | 3,92 0,38 | 18.73 | 1.052 | 1.021 | 1.035 | 1.025 | 1.02 | 1.03 | 22.4223 | 1.2 | 26.9068 | 1345.3402 |  |  |  |  | Выключатель: одноклавишный неутопленного типа при открытой проводке
Объем=2 / 100
|  |  | Накладные расходы 97% ФОТ (от 308,23) | в т.ч. оплаты труда 10: 298.98
|  |  | Сметная прибыль 51% ФОТ (от 308,23) | в т.ч. оплаты труда 10: 157.2
|  |  | Итого c накладными и см. прибылью | в т.ч. оплаты труда 10: 786.68
57 О | ТЦ_62.3.02.01_78_7806155468_15.05.2024_02 Аналог ТССЦ-509-2228 8,88/8,7=2% | Выключатель пылевлагозащищенный IP66, одноклавишный накладного монтажа, 10 А, 220 В, нержав. сталь |  | 4: шт; 5: 2; оплаты труда 6: 2403.11; в т.ч. оплаты труда 9: 2 Оборудование МАТ=6,23; в т.ч. оплаты труда 10: 29942.75 | [5 empty] | 1.03 | 30841.0325 | 1.2 | 37009.239 | 18504.6195 |  |  |  |  | Выключатель пылевлагозащищенный IP66, одноклавишный накладного монтажа, 10 А, 220 В, нержав. сталь
58 | ТЕРм08-03-603-01 | Ящик с понижающим трансформатором |  | 1 шт. | 5 | 31,62 24,64 | 3,47 0,29 | 3.51 | 1 Прочие объекты ОЗП=22,53; ЭМ=11,42; ЗПМ=22,53; МАТ=8,56 | 3124.31 | 2776.2 | 198,31 32,39 | 149.8 | 1.052 | 1.021 | 1.035 | 1.025 | 1.02 | 1.03 | 179.3308 | 1.2 | 215.197 | 43.0394 |  |  |  |  | Ящик с понижающим трансформатором
|  |  | Накладные расходы 97% ФОТ (от 2 808,59) | в т.ч. оплаты труда 10: 2724.33
|  |  | Сметная прибыль 51% ФОТ (от 2 808,59) | в т.ч. оплаты труда 10: 1432.38
|  |  | Итого c накладными и см. прибылью | в т.ч. оплаты труда 10: 7281.02
59 О | ТЦ_62.1.02.22_78_7804526950_15.05.2024_02 Аналог ТССЦ-504-0549 692,52/678,28=2% | Ящик с понижающим трансформатором 220 В / 36 В, 250 Вт, IP54 |  | 4: шт; 5: 5; оплаты труда 6: 1576.88; в т.ч. оплаты труда 9: 2 Оборудование МАТ=6,23; в т.ч. оплаты труда 10: 49119.81 | [5 empty] | 1.03 | 50593.4043 | 1.2 | 60712.0852 | 12142.417 |  |  |  |  | Ящик с понижающим трансформатором 220 В / 36 В, 250 Вт, IP54
60 | ТЕРм08-03-532-04 | Пост управления кнопочный общего назначения, устанавливаемый на конструкции: на стене или колонне, количество элементов поста до 3 |  | 1 шт. | 40 | 72,19 37,32 | 1.33 | 33.54 | 1 Прочие объекты ОЗП=22,53; ЭМ=11,42; ЗПМ=22,53; МАТ=8,56 | 45724 | 33630.53 | 609.37 | 11484.1 | 1.052 | 1.021 | 1.035 | 1.025 | 1.02 | 1.03 | 13748.017 | 1.2 | 16497.6203 | 412.4405 |  |  |  |  | Пост управления кнопочный общего назначения, устанавливаемый на конструкции: на стене или колонне, количество элементов поста до 3
|  |  | Накладные расходы 97% ФОТ (от 33 630,53) | в т.ч. оплаты труда 10: 32621.61
|  |  | Сметная прибыль 51% ФОТ (от 33 630,53) | в т.ч. оплаты труда 10: 17151.57
|  |  | Итого c накладными и см. прибылью | в т.ч. оплаты труда 10: 95497.18
61 О | ТЦ_62.3.02.01_78_7806155468_15.05.2024_02 Аналог ТССЦ-509-2228 8,88/8,7=2% | Кнопочный выключатель пылевлагозащищенный IP66 с кнопкой без фиксации 2НО, накладного монтажа, 10 А, 220 В, нержав. сталь |  | 4: шт; 5: 40; оплаты труда 6: 2292.27; в т.ч. оплаты труда 9: 2 Оборудование МАТ=6,23; в т.ч. оплаты труда 10: 571233.68 | [5 empty] | 1.03 | 588370.6904 | 1.2 | 706044.8285 | 17651.1207 |  |  |  |  | Кнопочный выключатель пылевлагозащищенный IP66 с кнопкой без фиксации 2НО, накладного монтажа, 10 А, 220 В, нержав. сталь
62 | ТЕРм08-03-525-09 | Аппарат штепсельный общего назначения, устанавливаемый на конструкции на стене или колонне, с контактами силовых цепей на ток: до 63 А |  | 1 компл. | 7 | 90,38 47,18 | 0.76 | 42.44 | 1 Прочие объекты ОЗП=22,53; ЭМ=11,42; ЗПМ=22,53; МАТ=8,56 | 10045.14 | 7441.47 | 60.67 | 2543 | 1.052 | 1.021 | 1.035 | 1.025 | 1.02 | 1.03 | 3044.3141 | 1.2 | 3653.1769 | 521.8824 |  |  |  |  | Аппарат штепсельный общего назначения, устанавливаемый на конструкции на стене или колонне, с контактами силовых цепей на ток: до 63 А
Объем=5+2
|  |  | Накладные расходы 97% ФОТ (от 7 441,47) | в т.ч. оплаты труда 10: 7218.23
|  |  | Сметная прибыль 51% ФОТ (от 7 441,47) | в т.ч. оплаты труда 10: 3795.15
|  |  | Итого c накладными и см. прибылью | в т.ч. оплаты труда 10: 21058.52
63 О | ТЦ_62.2.01.04_77_7725347771_06.05.2024_02 Аналог ТССЦ-503-0474 1223/1198,58=2% | РП1. Розеточный пост в комплекте с аппаратами защиты и розетками, 63 А, 380 В, IP67 |  | 4: шт; 5: 5; оплаты труда 6: 6225.34; в т.ч. оплаты труда 9: 2 Оборудование МАТ=6,23; в т.ч. оплаты труда 10: 193919.34 | [5 empty] | 1.03 | 199736.9202 | 1.2 | 239684.3042 | 47936.8608 |  |  |  |  | РП1. Розеточный пост в комплекте с аппаратами защиты и розетками, 63 А, 380 В, IP67
64 О | ТЦ_62.2.01.04_77_7725347771_06.05.2024_02 Аналог ТССЦ-503-0474 1223/1198,58=2% | РП2. Розеточный пост в комплекте с аппаратами защиты и розетками, 16 А, 380 В, IP67 |  | 4: шт; 5: 2; оплаты труда 6: 3276.91; в т.ч. оплаты труда 9: 2 Оборудование МАТ=6,23; в т.ч. оплаты труда 10: 40830.3 | [5 empty] | 1.03 | 42055.209 | 1.2 | 50466.2508 | 25233.1254 |  |  |  |  | РП2. Розеточный пост в комплекте с аппаратами защиты и розетками, 16 А, 380 В, IP67
65 | ТЕРм08-03-591-11 | Розетка штепсельная: трехполюсная |  | 100 шт. | 0.02 | 1 366,62 1 269,74 | 24,69 2,25 | 72.19 | 1 Прочие объекты ОЗП=22,53; ЭМ=11,42; ЗПМ=22,53; МАТ=8,56 | 590.14 | 572.14 | 5,64 1,02 | 12.36 | 1.052 | 1.021 | 1.035 | 1.025 | 1.02 | 1.03 | 14.7966 | 1.2 | 17.7559 | 887.7952 |  |  |  |  | Розетка штепсельная: трехполюсная
Объем=2 / 100
|  |  | Накладные расходы 97% ФОТ (от 573,16) | в т.ч. оплаты труда 10: 555.97
|  |  | Сметная прибыль 51% ФОТ (от 573,16) | в т.ч. оплаты труда 10: 292.31
|  |  | Итого c накладными и см. прибылью | в т.ч. оплаты труда 10: 1438.42
66 | ТЦ_20.4.03.06_78_7804526950_15.05.2024_02 Аналог ТССЦ-503-0474 1223/1198,58=2% | Розетка 3Р+N+PE, 380 В, 125 А, IP67, настенного монтажа |  | шт | 2 | 2257.86 |  | 2257.86 | 1 Прочие объекты ОЗП=22,53; ЭМ=11,42; ЗПМ=22,53; МАТ=8,56 | 38654.56 |  |  | 38654.56 | 1.052 | 1.021 | 1.035 | 1.025 | 1.02 | 1.03 | 46274.723 | 1.2 | 55529.6676 | 27764.8338 |  |  |  |  | Розетка 3Р+N+PE, 380 В, 125 А, IP67, настенного монтажа
67 | ТЕРм10-06-034-12 | Коробка распределительная настенная на кабеле с пластмассовой оболочкой |  | 1 коробка | 66 | 105,30 41,95 | 50,22 8,21 | 13.13 | 1 Прочие объекты ОЗП=22,53; ЭМ=11,42; ЗПМ=22,53; МАТ=8,56 | 107651.9 | 62381.78 | 37 852,20 12 209,59 | 7417.92 | 1.052 | 1.021 | 1.035 | 1.025 | 1.02 | 1.03 | 8880.251 | 1.2 | 10656.3011 | 161.4591 |  |  |  |  | Коробка распределительная настенная на кабеле с пластмассовой оболочкой
Объем=1+65
|  |  | Накладные расходы 90% ФОТ (от 74 591,37) | в т.ч. оплаты труда 10: 67132.23
|  |  | Сметная прибыль 46% ФОТ (от 74 591,37) | в т.ч. оплаты труда 10: 34312.03
|  |  | Итого c накладными и см. прибылью | в т.ч. оплаты труда 10: 209096.16
68 | ТЦ_20.5.02.02_78_7806155468_15.05.2024_02 Аналог ТССЦ-503-0693 2306,87/2261,59=2% | Коробка клеммная пылевлагозащищенная IP66, открытой установки, в комплекте с винтовыми клемниками, для кабеля сечением до 5х35 мм2 |  | шт | 1 | 4652.76 |  | 4652.76 | 1 Прочие объекты ОЗП=22,53; ЭМ=11,42; ЗПМ=22,53; МАТ=8,56 | 39827.63 |  |  | 39827.63 | 1.052 | 1.021 | 1.035 | 1.025 | 1.02 | 1.03 | 47679.046 | 1.2 | 57214.8552 | 57214.8552 |  |  |  |  | Коробка клеммная пылевлагозащищенная IP66, открытой установки, в комплекте с винтовыми клемниками, для кабеля сечением до 5х35 мм2
69 | ТЦ_20.5.02.02_78_7806155468_15.05.2024_02 Аналог ТССЦ-503-0693 2306,87/2261,59=2% | Коробка клеммная пылевлагозащищенная IP66, открытой установки, в комплекте с винтовыми клемниками, для кабеля сечением до 5х6 мм |  | шт | 65 | 2561.42 |  | 2561.42 | 1 Прочие объекты ОЗП=22,53; ЭМ=11,42; ЗПМ=22,53; МАТ=8,56 | 1425174.09 |  |  | 1425174.09 | 1.052 | 1.021 | 1.035 | 1.025 | 1.02 | 1.03 | 1706125.648 | 1.2 | 2047350.7776 | 31497.7043 |  |  |  |  | Коробка клеммная пылевлагозащищенная IP66, открытой установки, в комплекте с винтовыми клемниками, для кабеля сечением до 5х6 мм
Раздел 7. Материалы по молниезащите и заземлению | [26 empty] | Раздел 7. Материалы по молниезащите и заземлению
70 | ТЕР01-02-057-02 | Разработка грунта вручную в траншеях глубиной до 2 м без креплений с откосами, группа грунтов: 2 |  | 100 м3 грунта | 0.295 | 2 619,31 2 619,31 |  |  | 1 Прочие объекты ОЗП=22,53; ЭМ=11,42; ЗПМ=22,53; МАТ=8,56 | 17408.84 | 17408.84 | [16 empty] | Разработка грунта вручную в траншеях глубиной до 2 м без креплений с откосами, группа грунтов: 2
Объем=(118*0,5*0,5) / 100
|  |  | Накладные расходы 89% ФОТ (от 17 408,84) | в т.ч. оплаты труда 10: 15493.87
|  |  | Сметная прибыль 40% ФОТ (от 17 408,84) | в т.ч. оплаты труда 10: 6963.54
|  |  | Итого c накладными и см. прибылью | в т.ч. оплаты труда 10: 39866.25
71 | ТЕР01-02-061-01 | Засыпка вручную траншей, пазух котлованов и ям, группа грунтов: 1 |  | 100 м3 грунта | 0.295 | 1 447,24 1 447,24 |  |  | 1 Прочие объекты ОЗП=22,53; ЭМ=11,42; ЗПМ=22,53; МАТ=8,56 | 9618.87 | 9618.87 | [16 empty] | Засыпка вручную траншей, пазух котлованов и ям, группа грунтов: 1
|  |  | Накладные расходы 89% ФОТ (от 9 618,87) | в т.ч. оплаты труда 10: 8560.79
|  |  | Сметная прибыль 40% ФОТ (от 9 618,87) | в т.ч. оплаты труда 10: 3847.55
|  |  | Итого c накладными и см. прибылью | в т.ч. оплаты труда 10: 22027.21
72 | ТЕРм08-02-472-02 | Заземлитель горизонтальный из стали: полосовой сечением 160 мм2 |  | 100 м | 1.18 | 562,33 340,38 | 97,81 6,21 | 124.14 | 1 Прочие объекты ОЗП=22,53; ЭМ=11,42; ЗПМ=22,53; МАТ=8,56 | 11621.08 | 9049.06 | 1 318,01 165,10 | 1254.01 | 1.052 | 1.021 | 1.035 | 1.025 | 1.02 | 1.03 | 1501.2191 | 1.2 | 1801.463 | 1526.6635 |  |  |  |  | Заземлитель горизонтальный из стали: полосовой сечением 160 мм2
Объем=118 / 100
|  |  | Накладные расходы 97% ФОТ (от 9 214,16) | в т.ч. оплаты труда 10: 8937.74
|  |  | Сметная прибыль 51% ФОТ (от 9 214,16) | в т.ч. оплаты труда 10: 4699.22
|  |  | Итого c накладными и см. прибылью | в т.ч. оплаты труда 10: 25258.04
73 | ТЕРм08-02-472-07 | Проводник заземляющий открыто по строительным основаниям: из полосовой стали сечением 160 мм2 |  | 100 м | 6.22 | 568,33 436,75 | 109,26 7,05 | 22.32 | 1 Прочие объекты ОЗП=22,53; ЭМ=11,42; ЗПМ=22,53; МАТ=8,56 | 70153.74 | 61204.24 | 7 761,11 987,89 | 1188.39 | 1.052 | 1.021 | 1.035 | 1.025 | 1.02 | 1.03 | 1422.6631 | 1.2 | 1707.1958 | 274.4688 |  |  |  |  | Проводник заземляющий открыто по строительным основаниям: из полосовой стали сечением 160 мм2
Объем=(740-118) / 100
|  |  | Накладные расходы 97% ФОТ (от 62 192,13) | в т.ч. оплаты труда 10: 60326.37
|  |  | Сметная прибыль 51% ФОТ (от 62 192,13) | в т.ч. оплаты труда 10: 31717.99
|  |  | Итого c накладными и см. прибылью | в т.ч. оплаты труда 10: 162198.1
74 | ТЦ_20.1.02.23_78_7804526950_15.05.2024_02 Аналог ТССЦ-101-1638 5134,83/4987,13=2% | Полоса 40х4, горячеоцинкованная |  | м | 740 | 35.55 |  | 35.55 | 1 Прочие объекты ОЗП=22,53; ЭМ=11,42; ЗПМ=22,53; МАТ=8,56 | 225187.92 |  |  | 225187.92 | 1.052 | 1.021 | 1.035 | 1.025 | 1.02 | 1.03 | 269580.3191 | 1.2 | 323496.3829 | 437.1573 |  |  |  |  | Полоса 40х4, горячеоцинкованная
75 | ТЕРм08-02-471-01 | Заземлитель вертикальный из угловой стали размером: 50х50х5 мм |  | 10 шт. | 2 | 364,34 219,40 | 75,36 5,36 | 69.58 | 1 Прочие объекты ОЗП=22,53; ЭМ=11,42; ЗПМ=22,53; МАТ=8,56 | 12798.45 | 9886.03 | 1 721,21 241,48 | 1191.21 | 1.052 | 1.021 | 1.035 | 1.025 | 1.02 | 1.03 | 1426.0391 | 1.2 | 1711.2469 | 855.6234 |  |  |  |  | Заземлитель вертикальный из угловой стали размером: 50х50х5 мм
Объем=20 / 10
|  |  | Накладные расходы 97% ФОТ (от 10 127,51) | в т.ч. оплаты труда 10: 9823.68
|  |  | Сметная прибыль 51% ФОТ (от 10 127,51) | в т.ч. оплаты труда 10: 5165.03
|  |  | Итого c накладными и см. прибылью | в т.ч. оплаты труда 10: 27787.16
76 | ТЕР01-02-059-02 | Рытье ям вручную глубиной 1,5 м под электрод заземления с обратной засыпкой, группа грунтов: 2 |  | 1 электрод заземления | 20 | 901,04 109,84 |  | 791.2 | 1 Прочие объекты ОЗП=22,53; ЭМ=11,42; ЗПМ=22,53; МАТ=8,56 | 184945.77 | 49492.33 |  | 135453.44 | 1.052 | 1.021 | 1.035 | 1.025 | 1.02 | 1.03 | 162156.0409 | 1.2 | 194587.2491 | 9729.3625 |  |  |  |  | Рытье ям вручную глубиной 1,5 м под электрод заземления с обратной засыпкой, группа грунтов: 2
|  |  | Накладные расходы 89% ФОТ (от 49 492,33) | в т.ч. оплаты труда 10: 44048.17
|  |  | Сметная прибыль 40% ФОТ (от 49 492,33) | в т.ч. оплаты труда 10: 19796.93
|  |  | Итого c накладными и см. прибылью | в т.ч. оплаты труда 10: 248790.87
77 | ТЦ_08.3.12.00_78_7804526950_15.05.2024_02 Аналог ТССЦ-101-2542 4813,20/4671,80=2% | Сталь угловая 5х50х50 мм |  | м | 20 | 148.95 |  | 148.95 | 1 Прочие объекты ОЗП=22,53; ЭМ=11,42; ЗПМ=22,53; МАТ=8,56 | 25500.24 |  |  | 25500.24 | 1.052 | 1.021 | 1.035 | 1.025 | 1.02 | 1.03 | 30527.2274 | 1.2 | 36632.6729 | 1831.6336 |  |  |  |  | Сталь угловая 5х50х50 мм
78 | ТЦ_20.1.02.23_78_7804526950_15.05.2024_02 Аналог ТССЦ-101-1671 25,60/25,05=2% | Скоба-держатель полосы 40х4 мм с болтом |  | шт | 1000 | 48.46 |  | 48.46 | 1 Прочие объекты ОЗП=22,53; ЭМ=11,42; ЗПМ=22,53; МАТ=8,56 | 414817.6 |  |  | 414817.6 | 1.052 | 1.021 | 1.035 | 1.025 | 1.02 | 1.03 | 496592.6279 | 1.2 | 595911.1535 | 595.9112 |  |  |  |  | Скоба-держатель полосы 40х4 мм с болтом
79 | ТЦ_22.2.02.11_78_7804526950_15.05.2024_02 Аналог ТССЦ-101-2066 10,28/10,03=2% | Анкер сболтом М8 |  | шт | 1000 | 11.32 |  | 11.32 | 1 Прочие объекты ОЗП=22,53; ЭМ=11,42; ЗПМ=22,53; МАТ=8,56 | 96899.2 |  |  | 96899.2 | 1.052 | 1.021 | 1.035 | 1.025 | 1.02 | 1.03 | 116001.4145 | 1.2 | 139201.6974 | 139.2017 |  |  |  |  | Анкер сболтом М8
80 | ТЦ_20.1.02.23_78_7804526950_15.05.2024_02 Аналог ТССЦ-113-0395 95,68/93,73=2% | Цинковая краска-спрей, 473 мл |  | шт | 15 | 389.35 |  | 389.35 | 1 Прочие объекты ОЗП=22,53; ЭМ=11,42; ЗПМ=22,53; МАТ=8,56 | 49992.54 |  |  | 49992.54 | 1.052 | 1.021 | 1.035 | 1.025 | 1.02 | 1.03 | 59847.8146 | 1.2 | 71817.3775 | 4787.8252 |  |  |  |  | Цинковая краска-спрей, 473 мл
81 | ТЕРм08-01-068-02 | Шина сборная - одна полоса в фазе, медная или алюминиевая сечением: до 500 мм2 |  | 100 м | 0.005 | 1 959,73 1 352,95 | 389,03 177,25 | 217.75 | 1 Прочие объекты ОЗП=22,53; ЭМ=11,42; ЗПМ=22,53; МАТ=8,56 | 183.94 | 152.41 | 22,21 19,97 | 9.32 | 1.052 | 1.021 | 1.035 | 1.025 | 1.02 | 1.03 | 11.1573 | 1.2 | 13.3888 | 2677.7514 |  |  |  |  | Шина сборная - одна полоса в фазе, медная или алюминиевая сечением: до 500 мм2
Объем=0,5 / 100
|  |  | Накладные расходы 97% ФОТ (от 172,38) | в т.ч. оплаты труда 10: 167.21
|  |  | Сметная прибыль 51% ФОТ (от 172,38) | в т.ч. оплаты труда 10: 87.91
|  |  | Итого c накладными и см. прибылью | в т.ч. оплаты труда 10: 439.06
82 | ТЦ_20.5.03.03_78_7804526950_15.05.2024_02 Аналог ТССЦ-110-0355 10225,04/10022,42=2% | Главная заземляющая шина с изоляторами 500х50х6 мм, медь, в комплекте с креплением на стену |  | компл | 1 | 643.07 |  | 643.07 | 1 Прочие объекты ОЗП=22,53; ЭМ=11,42; ЗПМ=22,53; МАТ=8,56 | 5504.68 |  |  | 5504.68 | 1.052 | 1.021 | 1.035 | 1.025 | 1.02 | 1.03 | 6589.8446 | 1.2 | 7907.8135 | 7907.8135 |  |  |  |  | Главная заземляющая шина с изоляторами 500х50х6 мм, медь, в комплекте с креплением на стену
Раздел 8. Система кабельного обогрева | [26 empty] | Раздел 8. Система кабельного обогрева
83 | ТЕРм08-02-148-01 | Кабель до 35 кВ в проложенных трубах, блоках и коробах, масса 1 м кабеля: до 1 кг |  | 100 м кабеля | 1.68 | 328,95 208,08 | 77,79 5,65 | 43.08 | 1 Прочие объекты ОЗП=22,53; ЭМ=11,42; ЗПМ=22,53; МАТ=8,56 | 9987.84 | 7875.95 | 1 492,37 213,72 | 619.52 | 1.052 | 1.021 | 1.035 | 1.025 | 1.02 | 1.03 | 741.649 | 1.2 | 889.9788 | 529.7493 |  |  |  |  | Кабель до 35 кВ в проложенных трубах, блоках и коробах, масса 1 м кабеля: до 1 кг
Объем=(268-100) / 100
|  |  | Накладные расходы 97% ФОТ (от 8 089,67) | в т.ч. оплаты труда 10: 7846.98
|  |  | Сметная прибыль 51% ФОТ (от 8 089,67) | в т.ч. оплаты труда 10: 4125.73
|  |  | Итого c накладными и см. прибылью | в т.ч. оплаты труда 10: 21960.55
84 | ТЦ_21.1.00.00_78_7804526950_01.02.2024_02 Аналог ТССЦ-501-2377 178,91/175,39=2% | Греющий кабель саморегулирующийся, ТНБВ.681817.023ТУ, 30 Вт/м |  | м | 273.36 | 23.04 |  | 23.04 | 1 Прочие объекты ОЗП=22,53; ЭМ=11,42; ЗПМ=22,53; МАТ=8,56 | 53912.72 |  |  | 53912.72 | 1.052 | 1.021 | 1.035 | 1.025 | 1.02 | 1.03 | 64540.7989 | 1.2 | 77448.9587 | 283.3222 |  |  |  |  | Греющий кабель саморегулирующийся, ТНБВ.681817.023ТУ, 30 Вт/м
Объем=268*1,02
85 | ТЦ_21.1.00.00_78_7804526950_15.05.2024_02 Аналог ТССЦ-111-0126 335,61/328,92=2% | Комплекты монтажные КСТ-МК-СС(н) ТНБВ.681817.023ТУ |  | шт | 9 | 67.52 |  | 67.52 | 1 Прочие объекты ОЗП=22,53; ЭМ=11,42; ЗПМ=22,53; МАТ=8,56 | 5201.74 |  |  | 5201.74 | 1.052 | 1.021 | 1.035 | 1.025 | 1.02 | 1.03 | 6227.1845 | 1.2 | 7472.6214 | 830.2913 |  |  |  |  | Комплекты монтажные КСТ-МК-СС(н) ТНБВ.681817.023ТУ
86 | ТЕРм08-02-149-01 | Кабель до 35 кВ, подвешиваемый на тросе, масса 1 м кабеля: до 1 кг |  | 100 м кабеля | 1 | 2 736,44 286,95 | 2 026,98 305,80 | 422.51 | 1 Прочие объекты ОЗП=22,53; ЭМ=11,42; ЗПМ=22,53; МАТ=8,56 | 33229.72 | 6464.94 | 23 148,09 6 889,60 | 3616.69 | 1.052 | 1.021 | 1.035 | 1.025 | 1.02 | 1.03 | 4329.6658 | 1.2 | 5195.599 | 5195.599 |  |  |  |  | Кабель до 35 кВ, подвешиваемый на тросе, масса 1 м кабеля: до 1 кг
Объем=100 / 100
|  |  | Накладные расходы 97% ФОТ (от 13 354,54) | в т.ч. оплаты труда 10: 12953.9
|  |  | Сметная прибыль 51% ФОТ (от 13 354,54) | в т.ч. оплаты труда 10: 6810.82
|  |  | Итого c накладными и см. прибылью | в т.ч. оплаты труда 10: 52994.44
87 | ТЦ_20.1.02.19_78_7804526950_15.05.2024_02 Аналог ТССЦ-509-8108 10,71/10,47=2% | Трос стальной D3 в п/э в комплекте с зажимами и коушами |  | м | 103 | 2.36 |  | 2.36 | 1 Прочие объекты ОЗП=22,53; ЭМ=11,42; ЗПМ=22,53; МАТ=8,56 | 2080.76 |  |  | 2080.76 | 1.052 | 1.021 | 1.035 | 1.025 | 1.02 | 1.03 | 2490.9504 | 1.2 | 2989.1405 | 29.0208 |  |  |  |  | Трос стальной D3 в п/э в комплекте с зажимами и коушами
Объем=100*1,03
88 | ТЦ_20.1.02.19_78_7804526950_15.05.2024_02 Аналог ТССЦ-509-0020 42,77/41,87=2% | Зажим для троса 3 мм |  | шт | 4 | 0.41 |  | 0.41 | 1 Прочие объекты ОЗП=22,53; ЭМ=11,42; ЗПМ=22,53; МАТ=8,56 | 14.04 |  |  | 14.04 | 1.052 | 1.021 | 1.035 | 1.025 | 1.02 | 1.03 | 16.8078 | 1.2 | 20.1693 | 5.0423 |  |  |  |  | Зажим для троса 3 мм
89 | ТЦ_20.1.02.19_78_7804526950_15.05.2024_02 Аналог ТССЦ-509-0020 42,77/41,87=2% | Коуш для троса 3 мм |  | шт | 4 | 0.88 |  | 0.88 | 1 Прочие объекты ОЗП=22,53; ЭМ=11,42; ЗПМ=22,53; МАТ=8,56 | 30.13 |  |  | 30.13 | 1.052 | 1.021 | 1.035 | 1.025 | 1.02 | 1.03 | 36.0697 | 1.2 | 43.2836 | 10.8209 |  |  |  |  | Коуш для троса 3 мм
90 | ТЦ_20.5.04.07_78_7804526950_15.05.2024_02 Аналог ТССЦ-509-0020 42,77/41,87=2% | Зажим крепежный ТСР/Т.1-25 Ц |  | шт | 200 | 2.74 |  | 2.74 | 1 Прочие объекты ОЗП=22,53; ЭМ=11,42; ЗПМ=22,53; МАТ=8,56 | 4690.88 |  |  | 4690.88 | 1.052 | 1.021 | 1.035 | 1.025 | 1.02 | 1.03 | 5615.6162 | 1.2 | 6738.7394 | 33.6937 |  |  |  |  | Зажим крепежный ТСР/Т.1-25 Ц
91 | ТЦ_20.5.04.07_78_7804526950_15.05.2024_02 Аналог ТССЦ-509-0020 42,77/41,87=2% | Зажим крепежный ТСР.2-50 Ц |  | шт | 8 | 3.52 |  | 3.52 | 1 Прочие объекты ОЗП=22,53; ЭМ=11,42; ЗПМ=22,53; МАТ=8,56 | 241.05 |  |  | 241.05 | 1.052 | 1.021 | 1.035 | 1.025 | 1.02 | 1.03 | 288.5694 | 1.2 | 346.2832 | 43.2854 |  |  |  |  | Зажим крепежный ТСР.2-50 Ц
92 | ТЦ_01.7.06.07_78_7804526950_15.05.2024_02 Аналог ТССЦ-101-3056 6,3/6,17=2% | Лента монтажная серии "КСТ-ЛМ.25" |  | м | 72 | 25.52 |  | 25.52 | 1 Прочие объекты ОЗП=22,53; ЭМ=11,42; ЗПМ=22,53; МАТ=8,56 | 15728.49 |  |  | 15728.49 | 1.052 | 1.021 | 1.035 | 1.025 | 1.02 | 1.03 | 18829.1244 | 1.2 | 22594.9492 | 313.8187 |  |  |  |  | Лента монтажная серии "КСТ-ЛМ.25"
93 | ТЦ_01.7.15.08_78_7804526950_15.05.2024_02 Аналог ТССЦ-101-1879 6,42/6,24=2% | Заклепка вытяжная стальная 4,0х10 |  | шт | 144 | 10.13 |  | 10.13 | 1 Прочие объекты ОЗП=22,53; ЭМ=11,42; ЗПМ=22,53; МАТ=8,56 | 12486.64 |  |  | 12486.64 | 1.052 | 1.021 | 1.035 | 1.025 | 1.02 | 1.03 | 14948.1926 | 1.2 | 17937.8311 | 124.5683 |  |  |  |  | Заклепка вытяжная стальная 4,0х10
94 | ТЕРм08-02-155-01 | Герметизация проходов при вводе кабелей во взрывоопасные помещения уплотнительной массой |  | 1 проход кабеля | 1 | 9,52 7,97 |  | 1.55 | 1 Прочие объекты ОЗП=22,53; ЭМ=11,42; ЗПМ=22,53; МАТ=8,56 | 192.82 | 179.55 |  | 13.27 | 1.052 | 1.021 | 1.035 | 1.025 | 1.02 | 1.03 | 15.886 | 1.2 | 19.0632 | 19.0632 |  |  |  |  | Герметизация проходов при вводе кабелей во взрывоопасные помещения уплотнительной массой
|  |  | Накладные расходы 97% ФОТ (от 179,55) | в т.ч. оплаты труда 10: 174.16
|  |  | Сметная прибыль 51% ФОТ (от 179,55) | в т.ч. оплаты труда 10: 91.57
|  |  | Итого c накладными и см. прибылью | в т.ч. оплаты труда 10: 458.55
95 | ТЦ_14.5.01.07_78_7804526950_15.05.2024_02 Аналог ТССЦ-101-2901 51,49/50,41=2% | Герметик силиконовый Пентэласт 1101 (прозрачный), 310 мл. |  | шт | 1 | 56.6 |  | 56.6 | 1 Прочие объекты ОЗП=22,53; ЭМ=11,42; ЗПМ=22,53; МАТ=8,56 | 484.5 |  |  | 484.5 | 1.052 | 1.021 | 1.035 | 1.025 | 1.02 | 1.03 | 580.0119 | 1.2 | 696.0142 | 696.0142 |  |  |  |  | Герметик силиконовый Пентэласт 1101 (прозрачный), 310 мл.
96 | ТЕРм08-02-411-01 | Рукав металлический наружным диаметром: до 48 мм |  | 100 м | 0.75 | 1 373,18 569,20 | 200,93 5,08 | 603.05 | 1 Прочие объекты ОЗП=22,53; ЭМ=11,42; ЗПМ=22,53; МАТ=8,56 | 15210.65 | 9618.12 | 1 720,95 85,89 | 3871.58 | 1.052 | 1.021 | 1.035 | 1.025 | 1.02 | 1.03 | 4634.8036 | 1.2 | 5561.7643 | 7415.6857 |  |  |  |  | Рукав металлический наружным диаметром: до 48 мм
Объем=75 / 100
|  |  | Накладные расходы 97% ФОТ (от 9 704,01) | в т.ч. оплаты труда 10: 9412.89
|  |  | Сметная прибыль 51% ФОТ (от 9 704,01) | в т.ч. оплаты труда 10: 4949.05
|  |  | Итого c накладными и см. прибылью | в т.ч. оплаты труда 10: 29572.59
97 | ТЦ_08.1.02.13_78_7804526950_15.05.2024_02 Аналог ТССЦ-101-6593 340,00/333,27=2% | Металлорукав в гладкой полиуретановой изоляции номинальным o26 мм в комплекте с соединительными муфтами |  | м | 77.25 | 472.96 |  | 472.96 | 1 Прочие объекты ОЗП=22,53; ЭМ=11,42; ЗПМ=22,53; МАТ=8,56 | 312749.53 |  |  | 312749.53 | 1.052 | 1.021 | 1.035 | 1.025 | 1.02 | 1.03 | 374403.3787 | 1.2 | 449284.0545 | 5815.9748 |  |  |  |  | Металлорукав в гладкой полиуретановой изоляции номинальным o26 мм в комплекте с соединительными муфтами
Объем=75*1,03
Раздел 9. Кабельные конструкции, трубы, коробки, крепеж (ОКЛ) | [26 empty] | Раздел 9. Кабельные конструкции, трубы, коробки, крепеж (ОКЛ)
98 | ТЕРм08-02-395-01 | Лоток металлический штампованный по установленным конструкциям, ширина лотка: до 200 мм |  | 1 т | 1.7271 | 1 705,79 1 162,61 | 485,89 35,26 | 57.29 | 1 Прочие объекты ОЗП=22,53; ЭМ=11,42; ЗПМ=22,53; МАТ=8,56 | 55668.08 | 45237.81 | 9 583,17 1 371,95 | 847.1 | 1.052 | 1.021 | 1.035 | 1.025 | 1.02 | 1.03 | 1014.093 | 1.2 | 1216.9116 | 704.6133 |  |  |  |  | Лоток металлический штампованный по установленным конструкциям, ширина лотка: до 200 мм
Объем=(2,62*л1+1,319*л2+2,79*л3+0,2*л4+0,4*л5+1*л6+0,028*л7+0,8*л8+0,16*л9+0,2*л10+0,5*л11)/1000
|  |  | Накладные расходы 97% ФОТ (от 46 609,76) | в т.ч. оплаты труда 10: 45211.47
|  |  | Сметная прибыль 51% ФОТ (от 46 609,76) | в т.ч. оплаты труда 10: 23770.98
|  |  | Итого c накладными и см. прибылью | в т.ч. оплаты труда 10: 124650.53
99 | ТЦ_20.2.07.03_2_0278204832_15.05.2024_02 Аналог ТССЦ-509-2857 23,70/23,16=2% | Лоток лестничный шириной 200 мм, высотой 80 мм, толщиной 1,2 мм, L=3 м, нерж.(2,62 кг) |  | шт | 43.3333 | 2143.1 |  | 2143.1 | 1 Прочие объекты ОЗП=22,53; ЭМ=11,42; ЗПМ=22,53; МАТ=8,56 | 794947.22 |  |  | 794947.22 | 1.052 | 1.021 | 1.035 | 1.025 | 1.02 | 1.03 | 951659.0642 | 1.2 | 1141990.8771 | 26353.6358 |  |  |  |  | Лоток лестничный шириной 200 мм, высотой 80 мм, толщиной 1,2 мм, L=3 м, нерж.(2,62 кг)
Объем=130/3
100 | ТЦ_20.2.07.03_2_0278204832_15.05.2024_02 Аналог ТССЦ-509-3465 24,16/23,67=2% | Угол горизонтальный 90°, шириной 200 мм, высотой 80 мм, толщиной 1,2 мм, нерж.(1,319 кг) |  | шт | 4 | 970.33 |  | 970.33 | 1 Прочие объекты ОЗП=22,53; ЭМ=11,42; ЗПМ=22,53; МАТ=8,56 | 33224.1 |  |  | 33224.1 | 1.052 | 1.021 | 1.035 | 1.025 | 1.02 | 1.03 | 39773.7298 | 1.2 | 47728.4757 | 11932.1189 |  |  |  |  | Угол горизонтальный 90°, шириной 200 мм, высотой 80 мм, толщиной 1,2 мм, нерж.(1,319 кг)
101 | ТЦ_20.2.07.03_2_0278204832_15.05.2024_02 Аналог ТССЦ-509-2857 23,70/23,16=2% | Т-образный ответвитель, шириной 200 мм, высотой 80 мм, толщиной 1,2 мм, нерж(2,79 кг) |  | шт | 1 | 1666.41 |  | 1666.41 | 1 Прочие объекты ОЗП=22,53; ЭМ=11,42; ЗПМ=22,53; МАТ=8,56 | 14264.47 |  |  | 14264.47 | 1.052 | 1.021 | 1.035 | 1.025 | 1.02 | 1.03 | 17076.4949 | 1.2 | 20491.7939 | 20491.7939 |  |  |  |  | Т-образный ответвитель, шириной 200 мм, высотой 80 мм, толщиной 1,2 мм, нерж(2,79 кг)
102 | ТЦ_20.2.07.03_2_0278204832_15.05.2024_02 Аналог ТССЦ-509-2857 23,70/23,16=2% | Соединительная пластина увеличенная, высотой 80 мм, толщиной 2 мм,нерж.(0,2 кг) |  | шт | 110 | 116.71 |  | 116.71 | 1 Прочие объекты ОЗП=22,53; ЭМ=11,42; ЗПМ=22,53; МАТ=8,56 | 109894.14 |  |  | 109894.14 | 1.052 | 1.021 | 1.035 | 1.025 | 1.02 | 1.03 | 131558.1108 | 1.2 | 157869.7329 | 1435.1794 |  |  |  |  | Соединительная пластина увеличенная, высотой 80 мм, толщиной 2 мм,нерж.(0,2 кг)
103 | ТЦ_20.2.07.03_2_0278204832_15.05.2024_02 Аналог ТССЦ-509-2857 23,70/23,16=2% | Соединитель шарнирный, высотой 80 мм, толщиной 2 мм, нерж.(0,4 кг) |  | шт | 10 | 49.52 |  | 49.52 | 1 Прочие объекты ОЗП=22,53; ЭМ=11,42; ЗПМ=22,53; МАТ=8,56 | 4238.91 |  |  | 4238.91 | 1.052 | 1.021 | 1.035 | 1.025 | 1.02 | 1.03 | 5074.5471 | 1.2 | 6089.4565 | 608.9457 |  |  |  |  | Соединитель шарнирный, высотой 80 мм, толщиной 2 мм, нерж.(0,4 кг)
104 | ТЦ_20.2.03.03_2_0278204832_15.05.2024_02 Аналог ТССЦ-509-8366 14,14/13,85=2% | Консоль одиночная 250 мм, толщиной 3 мм, нерж.(1 кг) |  | шт | 44 | 372.35 |  | 372.35 | 1 Прочие объекты ОЗП=22,53; ЭМ=11,42; ЗПМ=22,53; МАТ=8,56 | 140241.9 |  |  | 140241.9 | 1.052 | 1.021 | 1.035 | 1.025 | 1.02 | 1.03 | 167888.4736 | 1.2 | 201466.1683 | 4578.7766 |  |  |  |  | Консоль одиночная 250 мм, толщиной 3 мм, нерж.(1 кг)
105 | ТЦ_20.2.07.03_2_0278204832_15.05.2024_02 Аналог ТССЦ-107-0001 12,39/12,09=2% | Прижим кабельного лотка, нерж(0,028 кг) |  | шт | 88 | 8.49 |  | 8.49 | 1 Прочие объекты ОЗП=22,53; ЭМ=11,42; ЗПМ=22,53; МАТ=8,56 | 6395.35 |  |  | 6395.35 | 1.052 | 1.021 | 1.035 | 1.025 | 1.02 | 1.03 | 7656.0967 | 1.2 | 9187.3161 | 104.4013 |  |  |  |  | Прижим кабельного лотка, нерж(0,028 кг)
106 | ТЦ_01.7.15.04_2_0278204832_15.05.2024_02 Аналог ТССЦ-101-6794 25,60/25,05=2% | Винт с крестообразным шлицем М6х10, нерж.(0,8 кг) |  | шт | 1300 | 4.15 |  | 4.15 | 1 Прочие объекты ОЗП=22,53; ЭМ=11,42; ЗПМ=22,53; МАТ=8,56 | 46181.2 |  |  | 46181.2 | 1.052 | 1.021 | 1.035 | 1.025 | 1.02 | 1.03 | 55285.1264 | 1.2 | 66342.1517 | 51.0324 |  |  |  |  | Винт с крестообразным шлицем М6х10, нерж.(0,8 кг)
107 | ТЦ_01.7.15.05_2_0278204832_15.05.2024_02 Аналог ТССЦ-101-6794 25,60/25,05=2% | Гайка шестигранная М6, нерж. (0,16 кг) |  | шт | 1300 | 1.17 |  | 1.17 | 1 Прочие объекты ОЗП=22,53; ЭМ=11,42; ЗПМ=22,53; МАТ=8,56 | 13019.76 |  |  | 13019.76 | 1.052 | 1.021 | 1.035 | 1.025 | 1.02 | 1.03 | 15586.4091 | 1.2 | 18703.691 | 14.3875 |  |  |  |  | Гайка шестигранная М6, нерж. (0,16 кг)
108 | ТЦ_01.7.15.11_2_0278204832_15.05.2024_02 Аналог ТССЦ-101-6794 25,60/25,05=2% | Шайба стопорная М6, нерж.(0,2 кг) |  | шт | 1300 | 0.34 |  | 0.34 | 1 Прочие объекты ОЗП=22,53; ЭМ=11,42; ЗПМ=22,53; МАТ=8,56 | 3783.52 |  |  | 3783.52 | 1.052 | 1.021 | 1.035 | 1.025 | 1.02 | 1.03 | 4529.3839 | 1.2 | 5435.2606 | 4.181 |  |  |  |  | Шайба стопорная М6, нерж.(0,2 кг)
109 | ТЦ_22.2.02.11_2_0278204832_15.05.2024_02 Аналог ТССЦ-101-4949 10,26/10,03=2% | Шпилька резьбовая М10х1000, нерж.(0,5 кг) |  | шт | 50 | 274.46 |  | 274.46 | 1 Прочие объекты ОЗП=22,53; ЭМ=11,42; ЗПМ=22,53; МАТ=8,56 | 117468.88 |  |  | 117468.88 | 1.052 | 1.021 | 1.035 | 1.025 | 1.02 | 1.03 | 140626.0964 | 1.2 | 168751.3157 | 3375.0263 |  |  |  |  | Шпилька резьбовая М10х1000, нерж.(0,5 кг)
110 | ТЕРм08-02-152-05 | Стойка сборных кабельных конструкций (без полок), масса: до 2,4 кг |  | 100 шт. | 0.5 | 725,25 476,57 | 171,28 0,29 | 77.4 | 1 Прочие объекты ОЗП=22,53; ЭМ=11,42; ЗПМ=22,53; МАТ=8,56 | 6677.86 | 5368.58 | 978,01 3,24 | 331.27 | 1.052 | 1.021 | 1.035 | 1.025 | 1.02 | 1.03 | 396.5749 | 1.2 | 475.8899 | 951.7797 |  |  |  |  | Стойка сборных кабельных конструкций (без полок), масса: до 2,4 кг
Объем=50 / 100
|  |  | Накладные расходы 97% ФОТ (от 5 371,82) | в т.ч. оплаты труда 10: 5210.67
|  |  | Сметная прибыль 51% ФОТ (от 5 371,82) | в т.ч. оплаты труда 10: 2739.63
|  |  | Итого c накладными и см. прибылью | в т.ч. оплаты труда 10: 14628.16
111 | ТЦ_07.2.06.03_2_0278204832_15.05.2024_02 Аналог ТССЦ-201-0776 12578,44/12437,78=2% | Профиль STRUT, 1000 мм, толщиной 2,5 мм, нерж. |  | шт | 50 | 7158.78 |  | 7158.78 |  | 357939 |  |  | 357939 | 1.052 | 1.021 | 1.035 | 1.025 | 1.02 | 1.03 | 428501.2706 | 1.2 | 514201.5247 | 10284.0305 |  |  |  |  | Профиль STRUT, 1000 мм, толщиной 2,5 мм, нерж.
112 | ТЦ_01.7.15.04_2_0278204832_15.05.2024_02 Аналог ТССЦ-101-6794 25,60/25,05=2% | Винт для крепления к С-образному профилю М10х30 мм, нерж. |  | шт | 130 | 318.12 |  | 318.12 | 1 Прочие объекты ОЗП=22,53; ЭМ=11,42; ЗПМ=22,53; МАТ=8,56 | 354003.94 |  |  | 354003.94 | 1.052 | 1.021 | 1.035 | 1.025 | 1.02 | 1.03 | 423790.4729 | 1.2 | 508548.5675 | 3911.9121 |  |  |  |  | Винт для крепления к С-образному профилю М10х30 мм, нерж.
113 | ТЦ_01.7.15.05_2_0278204832_15.05.2024_02 Аналог ТССЦ-101-6794 25,60/25,05=2% | Гайка со стопорным буртиком М10, нерж. |  | шт | 130 | 85.17 |  | 85.17 | 1 Прочие объекты ОЗП=22,53; ЭМ=11,42; ЗПМ=22,53; МАТ=8,56 | 94777.18 |  |  | 94777.18 | 1.052 | 1.021 | 1.035 | 1.025 | 1.02 | 1.03 | 113461.0703 | 1.2 | 136153.2844 | 1047.333 |  |  |  |  | Гайка со стопорным буртиком М10, нерж.
114 | ТЦ_20.5.02.09_78_7804526950_15.05.2024_02 Аналог ТССЦ-111-0126 335,61/328,92=2% | Коробка соединительная стальная, 150х150х60 мм, EI90, IP66, оранжевая, в комплекте с керамическими клеммниками |  | шт | 55 | 977.82 |  | 977.82 | 1 Прочие объекты ОЗП=22,53; ЭМ=11,42; ЗПМ=22,53; МАТ=8,56 | 460357.66 |  |  | 460357.66 | 1.052 | 1.021 | 1.035 | 1.025 | 1.02 | 1.03 | 551110.2233 | 1.2 | 661332.268 | 12024.2231 |  |  |  |  | Коробка соединительная стальная, 150х150х60 мм, EI90, IP66, оранжевая, в комплекте с керамическими клеммниками
115 | ТЕРм08-02-411-01 | Рукав металлический наружным диаметром: до 48 мм |  | 100 м | 6.95 | 1 373,18 569,20 | 200,93 5,08 | 603.05 | 1 Прочие объекты ОЗП=22,53; ЭМ=11,42; ЗПМ=22,53; МАТ=8,56 | 140952.05 | 89127.95 | 15 947,45 795,91 | 35876.65 | 1.052 | 1.021 | 1.035 | 1.025 | 1.02 | 1.03 | 42949.19 | 1.2 | 51539.028 | 7415.6875 |  |  |  |  | Рукав металлический наружным диаметром: до 48 мм
Объем=695 / 100
|  |  | Накладные расходы 97% ФОТ (от 89 923,86) | в т.ч. оплаты труда 10: 87226.14
|  |  | Сметная прибыль 51% ФОТ (от 89 923,86) | в т.ч. оплаты труда 10: 45861.17
|  |  | Итого c накладными и см. прибылью | в т.ч. оплаты труда 10: 274039.36
116 | ТЦ_08.1.02.13_78_7804526950_15.05.2024_02 Аналог ТССЦ-101-6593 340,00/333,27=2% | Рукав гибкий металлический в полимерной оболочке номинальным ø20мм в комплекте с соединительными муфтами |  | м | 715.85 | 521.42 |  | 521.42 | 1 Прочие объекты ОЗП=22,53; ЭМ=11,42; ЗПМ=22,53; МАТ=8,56 | 3195092.82 |  |  | 3195092.82 | 1.052 | 1.021 | 1.035 | 1.025 | 1.02 | 1.03 | 3824957.1377 | 1.2 | 4589948.5653 | 6411.886 |  |  |  |  | Рукав гибкий металлический в полимерной оболочке номинальным ø20мм в комплекте с соединительными муфтами
Объем=695*1,03
117 | ТЦ_20.1.02.18_78_7804526950_15.05.2024_02 Аналог ТССЦ-201-8057 20,45/20,25=2% | Стяжки кабельные из нержавеющей стали с полимерным покрытием (100 шт) |  | шт | 1500 | 1.56 |  | 1.56 | 1 Прочие объекты ОЗП=22,53; ЭМ=11,42; ЗПМ=22,53; МАТ=8,56 | 20030.4 |  |  | 20030.4 | 1.052 | 1.021 | 1.035 | 1.025 | 1.02 | 1.03 | 23979.091 | 1.2 | 28774.9092 | 19.1833 |  |  |  |  | Стяжки кабельные из нержавеющей стали с полимерным покрытием (100 шт)
Объем=15*100
118 | ТЦ_20.2.05.02_78_7804526950_15.05.2024_02 Аналог ТССЦ-509-5777 34,00/33,16=2% | Держатель оцинкованный двусторонний для диаметра до 27 мм |  | шт | 1390 | 1.02 |  | 1.02 | 1 Прочие объекты ОЗП=22,53; ЭМ=11,42; ЗПМ=22,53; МАТ=8,56 | 12136.37 |  |  | 12136.37 | 1.052 | 1.021 | 1.035 | 1.025 | 1.02 | 1.03 | 14528.8721 | 1.2 | 17434.6466 | 12.5429 |  |  |  |  | Держатель оцинкованный двусторонний для диаметра до 27 мм
119 | ТЦ_01.7.15.01_2_0278204832_15.05.2024_02 Аналог ТССЦ-101-2066 10,28/10,03=2% | Металличесикй анкер с болтом М6х55, нерж |  | шт | 2863.4 | 1.67 |  | 1.67 | 1 Прочие объекты ОЗП=22,53; ЭМ=11,42; ЗПМ=22,53; МАТ=8,56 | 40932.88 |  |  | 40932.88 | 1.052 | 1.021 | 1.035 | 1.025 | 1.02 | 1.03 | 49002.1794 | 1.2 | 58802.6153 | 20.5359 |  |  |  |  | Металличесикй анкер с болтом М6х55, нерж
Объем=2780*1,03
120 | ТЕРм08-02-407-11 | Труба стальная по установленным конструкциям, в опалубке фундаментов и перекрытиях, диаметр: до 25 мм |  | 100 м | 1.5 | 1 060,93 542,96 | 169,35 10,72 | 348.62 | 1 Прочие объекты ОЗП=22,53; ЭМ=11,42; ЗПМ=22,53; МАТ=8,56 | 25726.6 | 18349.37 | 2 900,95 362,21 | 4476.28 | 1.052 | 1.021 | 1.035 | 1.025 | 1.02 | 1.03 | 5358.711 | 1.2 | 6430.4532 | 4286.9688 |  |  |  |  | Труба стальная по установленным конструкциям, в опалубке фундаментов и перекрытиях, диаметр: до 25 мм
Объем=150 / 100
|  |  | Накладные расходы 97% ФОТ (от 18 711,58) | в т.ч. оплаты труда 10: 18150.23
|  |  | Сметная прибыль 51% ФОТ (от 18 711,58) | в т.ч. оплаты труда 10: 9542.91
|  |  | Итого c накладными и см. прибылью | в т.ч. оплаты труда 10: 53419.74
121 | ТЦ_23.5.02.02_2_0278204832_15.05.2024_02 Аналог ТССЦ-103-2014 98,60/96,47=2% | Труба стальная o25 мм, толщ. стенки 1,2 мм |  | м | 154.5 | 149.41 |  | 149.41 | 1 Прочие объекты ОЗП=22,53; ЭМ=11,42; ЗПМ=22,53; МАТ=8,56 | 197597.71 |  |  | 197597.71 | 1.052 | 1.021 | 1.035 | 1.025 | 1.02 | 1.03 | 236551.1157 | 1.2 | 283861.3388 | 1837.2902 |  |  |  |  | Труба стальная o25 мм, толщ. стенки 1,2 мм
Объем=150*1,03
Раздел 10. Кабельные конструкции, трубы, крепеж | [26 empty] | Раздел 10. Кабельные конструкции, трубы, крепеж
122 | ТЕРм08-02-395-02 | Лоток металлический штампованный по установленным конструкциям, ширина лотка: до 400 мм |  | 1 т | 2.1267 | 1 541,98 1 000,70 | 466,77 35,26 | 74.51 | 1 Прочие объекты ОЗП=22,53; ЭМ=11,42; ЗПМ=22,53; МАТ=8,56 | 60641.76 | 47948.87 | 11 336,63 1 689,44 | 1356.26 | 1.052 | 1.021 | 1.035 | 1.025 | 1.02 | 1.03 | 1623.6262 | 1.2 | 1948.3514 | 916.1267 |  |  |  |  | Лоток металлический штампованный по установленным конструкциям, ширина лотка: до 400 мм
Объем=(3,14*я1+2,82*я2+5,62*я3+1,66*я4+1,319*я5+7,75*я6+5,29*я7+0,2*я8+0,4*я9+0,028*я13+0,04*я14+0,16*я15+0,2*я16)/1000
|  |  | Накладные расходы 97% ФОТ (от 49 638,31) | в т.ч. оплаты труда 10: 48149.16
|  |  | Сметная прибыль 51% ФОТ (от 49 638,31) | в т.ч. оплаты труда 10: 25315.54
|  |  | Итого c накладными и см. прибылью | в т.ч. оплаты труда 10: 134106.46
123 | ТЦ_20.2.07.03_2_0278204832_15.05.2024_02 Аналог ТССЦ-509-2857 23,70/23,16=2% | Лоток лестничный шириной 500 мм, высотой 80 мм, толщиной 1,5 мм, L=3 м, нерж.(3,14 кг) |  | шт | 33.3333 | 2642.22 |  | 2642.22 | 1 Прочие объекты ОЗП=22,53; ЭМ=11,42; ЗПМ=22,53; МАТ=8,56 | 753913.43 |  |  | 753913.43 | 1.052 | 1.021 | 1.035 | 1.025 | 1.02 | 1.03 | 902536.082 | 1.2 | 1083043.2984 | 32491.2993 |  |  |  |  | Лоток лестничный шириной 500 мм, высотой 80 мм, толщиной 1,5 мм, L=3 м, нерж.(3,14 кг)
Объем=100/3
124 | ТЦ_20.2.07.03_2_0278204832_15.05.2024_02 Аналог ТССЦ-509-2857 23,70/23,16=2% | Лоток лестничный шириной 300 мм, высотой 80 мм, толщиной 1,2 мм, L=3 м, нерж.(2,82 кг) |  | шт | 50 | 2307.83 |  | 2307.83 | 1 Прочие объекты ОЗП=22,53; ЭМ=11,42; ЗПМ=22,53; МАТ=8,56 | 987751.24 |  |  | 987751.24 | 1.052 | 1.021 | 1.035 | 1.025 | 1.02 | 1.03 | 1182471.4863 | 1.2 | 1418965.7836 | 28379.3157 |  |  |  |  | Лоток лестничный шириной 300 мм, высотой 80 мм, толщиной 1,2 мм, L=3 м, нерж.(2,82 кг)
Объем=150/3
125 | ТЦ_20.2.07.03_2_0278204832_15.05.2024_02 Аналог ТССЦ-509-2857 23,70/23,16=2% | Лоток лестничный шириной 200 мм, высотой 80 мм, толщиной 1,2 мм, L=3 м, нерж.(2,62 кг) |  | шт | 36 | 2143.1 |  | 2143.1 | 1 Прочие объекты ОЗП=22,53; ЭМ=11,42; ЗПМ=22,53; МАТ=8,56 | 660417.7 |  |  | 660417.7 | 1.052 | 1.021 | 1.035 | 1.025 | 1.02 | 1.03 | 790609.0802 | 1.2 | 948730.8962 | 26353.636 |  |  |  |  | Лоток лестничный шириной 200 мм, высотой 80 мм, толщиной 1,2 мм, L=3 м, нерж.(2,62 кг)
Объем=108/3
126 | ТЦ_20.2.07.03_2_0278204832_15.05.2024_02 Аналог ТССЦ-509-3465 24,16/23,67=2% | Угол горизонтальный 90°, шириной 300 мм, высотой 80 мм, толщиной 1,2 мм, нерж. (1,66 кг) |  | шт | 3 | 1523.76 |  | 1523.76 | 1 Прочие объекты ОЗП=22,53; ЭМ=11,42; ЗПМ=22,53; МАТ=8,56 | 39130.16 |  |  | 39130.16 | 1.052 | 1.021 | 1.035 | 1.025 | 1.02 | 1.03 | 46844.0804 | 1.2 | 56212.8964 | 18737.6321 |  |  |  |  | Угол горизонтальный 90°, шириной 300 мм, высотой 80 мм, толщиной 1,2 мм, нерж. (1,66 кг)
127 | ТЦ_20.2.07.03_2_0278204832_15.05.2024_02 Аналог ТССЦ-509-3465 24,16/23,67=2% | Угол горизонтальный 90°, шириной 200 мм, высотой 80 мм, толщиной 1,2 мм, нерж.(1,319 кг) |  | шт | 2 | 970.33 |  | 970.33 | 1 Прочие объекты ОЗП=22,53; ЭМ=11,42; ЗПМ=22,53; МАТ=8,56 | 16612.05 |  |  | 16612.05 | 1.052 | 1.021 | 1.035 | 1.025 | 1.02 | 1.03 | 19886.8649 | 1.2 | 23864.2379 | 11932.1189 |  |  |  |  | Угол горизонтальный 90°, шириной 200 мм, высотой 80 мм, толщиной 1,2 мм, нерж.(1,319 кг)
128 | ТЦ_20.2.07.03_2_0278204832_15.05.2024_02 Аналог ТССЦ-509-2857 23,70/23,16=2% | Т-образный ответвитель, шириной 500 мм, высотой 80 мм, толщиной 1,2 мм, нерж. (7,75 кг) |  | шт | 8 | 2602.99 |  | 2602.99 | 1 Прочие объекты ОЗП=22,53; ЭМ=11,42; ЗПМ=22,53; МАТ=8,56 | 178252.76 |  |  | 178252.76 | 1.052 | 1.021 | 1.035 | 1.025 | 1.02 | 1.03 | 213392.6008 | 1.2 | 256071.121 | 32008.8901 |  |  |  |  | Т-образный ответвитель, шириной 500 мм, высотой 80 мм, толщиной 1,2 мм, нерж. (7,75 кг)
129 | ТЦ_20.2.07.03_2_0278204832_15.05.2024_02 Аналог ТССЦ-509-2857 23,70/23,16=2% | Т-образный ответвитель, шириной 300 мм, высотой 80 мм, толщиной 1,2 мм, нерж.(5,29 кг) |  | шт | 1 | 1978.72 |  | 1978.72 | 1 Прочие объекты ОЗП=22,53; ЭМ=11,42; ЗПМ=22,53; МАТ=8,56 | 16937.84 |  |  | 16937.84 | 1.052 | 1.021 | 1.035 | 1.025 | 1.02 | 1.03 | 20276.8795 | 1.2 | 24332.2554 | 24332.2554 |  |  |  |  | Т-образный ответвитель, шириной 300 мм, высотой 80 мм, толщиной 1,2 мм, нерж.(5,29 кг)
130 | ТЦ_20.2.07.03_2_0278204832_15.05.2024_02 Аналог ТССЦ-509-2857 23,70/23,16=2% | Соединительная пластина увеличенная, высотой 80 мм, толщиной 2 мм,(0,2 кг) |  | шт | 315 | 116.71 |  | 116.71 | 1 Прочие объекты ОЗП=22,53; ЭМ=11,42; ЗПМ=22,53; МАТ=8,56 | 314696.84 |  |  | 314696.84 | 1.052 | 1.021 | 1.035 | 1.025 | 1.02 | 1.03 | 376734.5715 | 1.2 | 452081.4858 | 1435.1793 |  |  |  |  | Соединительная пластина увеличенная, высотой 80 мм, толщиной 2 мм,(0,2 кг)
131 | ТЦ_20.2.07.03_2_0278204832_15.05.2024_02 Аналог ТССЦ-509-2857 23,70/23,16=2% | Соединитель шарнирный, высотой 80 мм, толщиной 2 мм, нерж.(0,4 кг) |  | шт | 15 | 49.52 |  | 49.52 | 1 Прочие объекты ОЗП=22,53; ЭМ=11,42; ЗПМ=22,53; МАТ=8,56 | 6358.37 |  |  | 6358.37 | 1.052 | 1.021 | 1.035 | 1.025 | 1.02 | 1.03 | 7611.8267 | 1.2 | 9134.192 | 608.9461 |  |  |  |  | Соединитель шарнирный, высотой 80 мм, толщиной 2 мм, нерж.(0,4 кг)
132 | ТЕРм08-02-152-09 | Полка кабельная, устанавливаемая на стойках, масса: до 0,9 кг |  | 100 шт. | 2.66 | 46,66 41,11 | 3,08 0,29 | 2.47 | 1 Прочие объекты ОЗП=22,53; ЭМ=11,42; ЗПМ=22,53; МАТ=8,56 | 2613.72 | 2463.86 | 93,62 17,23 | 56.24 | 1.052 | 1.021 | 1.035 | 1.025 | 1.02 | 1.03 | 67.3269 | 1.2 | 80.7922 | 30.373 |  |  |  |  | Полка кабельная, устанавливаемая на стойках, масса: до 0,9 кг
Объем=(100+94+72) / 100
|  |  | Накладные расходы 97% ФОТ (от 2 481,09) | в т.ч. оплаты труда 10: 2406.66
|  |  | Сметная прибыль 51% ФОТ (от 2 481,09) | в т.ч. оплаты труда 10: 1265.36
|  |  | Итого c накладными и см. прибылью | в т.ч. оплаты труда 10: 6285.74
133 | ТЦ_20.2.03.03_2_0278204832_15.05.2024_02 Аналог ТССЦ-509-8366 14,14/13,85=2% | Консоль одиночная 550 мм, толщиной 3 мм, нерж.(1,77 кг) |  | шт | 100 | 781.62 |  | 781.62 | 1 Прочие объекты ОЗП=22,53; ЭМ=11,42; ЗПМ=22,53; МАТ=8,56 | 669066.72 |  |  | 669066.72 | 1.052 | 1.021 | 1.035 | 1.025 | 1.02 | 1.03 | 800963.1239 | 1.2 | 961155.7487 | 9611.5575 |  |  |  |  | Консоль одиночная 550 мм, толщиной 3 мм, нерж.(1,77 кг)
134 | ТЦ_20.2.03.03_2_0278204832_15.05.2024_02 Аналог ТССЦ-509-8366 14,14/13,85=2% | Консоль одиночная 350 мм, толщиной 3 мм, нерж.(0,89 кг) |  | шт | 94 | 372.35 |  | 372.35 | 1 Прочие объекты ОЗП=22,53; ЭМ=11,42; ЗПМ=22,53; МАТ=8,56 | 299607.7 |  |  | 299607.7 | 1.052 | 1.021 | 1.035 | 1.025 | 1.02 | 1.03 | 358670.8353 | 1.2 | 430405.0024 | 4578.7766 |  |  |  |  | Консоль одиночная 350 мм, толщиной 3 мм, нерж.(0,89 кг)
135 | ТЦ_20.2.03.03_2_0278204832_15.05.2024_02 Аналог ТССЦ-509-8366 14,14/13,85=2% | Консоль одиночная 250 мм, толщиной 3 мм, нерж.(1 кг) |  | шт | 72 | 291.27 |  | 291.27 | 1 Прочие объекты ОЗП=22,53; ЭМ=11,42; ЗПМ=22,53; МАТ=8,56 | 179515.53 |  |  | 179515.53 | 1.052 | 1.021 | 1.035 | 1.025 | 1.02 | 1.03 | 214904.3069 | 1.2 | 257885.1682 | 3581.7384 |  |  |  |  | Консоль одиночная 250 мм, толщиной 3 мм, нерж.(1 кг)
136 | ТЦ_20.2.07.03_2_0278204832_15.05.2024_02 Аналог ТССЦ-107-0001 12,39/12,09=2% | Прижим кабельного лотка, нерж.(0,028 кг) |  | шт | 544 | 8.49 |  | 8.49 | 1 Прочие объекты ОЗП=22,53; ЭМ=11,42; ЗПМ=22,53; МАТ=8,56 | 39534.87 |  |  | 39534.87 | 1.052 | 1.021 | 1.035 | 1.025 | 1.02 | 1.03 | 47328.5728 | 1.2 | 56794.2874 | 104.4013 |  |  |  |  | Прижим кабельного лотка, нерж.(0,028 кг)
137 | ТЦ_01.7.15.04_2_0278204832_15.05.2024_02 Аналог ТССЦ-101-6794 25,60/25,05=2% | Винт для крепления к С-образному профилю М10х30 мм, нерж.(0,04 кг) |  | шт | 3799 | 318.12 |  | 318.12 | 1 Прочие объекты ОЗП=22,53; ЭМ=11,42; ЗПМ=22,53; МАТ=8,56 | 10345084.25 |  |  | 10345084.25 | 1.052 | 1.021 | 1.035 | 1.025 | 1.02 | 1.03 | 12384461.445 | 1.2 | 14861353.734 | 3911.912 |  |  |  |  | Винт для крепления к С-образному профилю М10х30 мм, нерж.(0,04 кг)
138 | ТЦ_01.7.15.05_2_0278204832_15.05.2024_02 Аналог ТССЦ-101-6794 25,60/25,05=2% | Гайка шестигранная М6, нерж.(0,16 кг) |  | шт | 3799 | 1.17 |  | 1.17 | 1 Прочие объекты ОЗП=22,53; ЭМ=11,42; ЗПМ=22,53; МАТ=8,56 | 38047.74 |  |  | 38047.74 | 1.052 | 1.021 | 1.035 | 1.025 | 1.02 | 1.03 | 45548.2776 | 1.2 | 54657.9331 | 14.3875 |  |  |  |  | Гайка шестигранная М6, нерж.(0,16 кг)
139 | ТЦ_01.7.15.11_2_0278204832_15.05.2024_02 Аналог ТССЦ-101-6794 25,60/25,05=2% | Шайба стопорная М6, нерж.(0,2 кг) |  | шт | 3799 | 0.34 |  | 0.34 | 1 Прочие объекты ОЗП=22,53; ЭМ=11,42; ЗПМ=22,53; МАТ=8,56 | 11056.61 |  |  | 11056.61 | 1.052 | 1.021 | 1.035 | 1.025 | 1.02 | 1.03 | 13236.2538 | 1.2 | 15883.5045 | 4.181 |  |  |  |  | Шайба стопорная М6, нерж.(0,2 кг)
140 | ТЕРм08-02-152-04 | Стойка сборных кабельных конструкций (без полок), масса: до 1,6 кг |  | 100 шт. | 0.78 | 715,32 476,57 | 171,28 0,29 | 67.47 | 1 Прочие объекты ОЗП=22,53; ЭМ=11,42; ЗПМ=22,53; МАТ=8,56 | 10351.16 | 8374.98 | 1 525,70 5,05 | 450.48 | 1.052 | 1.021 | 1.035 | 1.025 | 1.02 | 1.03 | 539.2853 | 1.2 | 647.1424 | 829.6697 |  |  |  |  | Стойка сборных кабельных конструкций (без полок), масса: до 1,6 кг
Объем=78 / 100
|  |  | Накладные расходы 97% ФОТ (от 8 380,03) | в т.ч. оплаты труда 10: 8128.63
|  |  | Сметная прибыль 51% ФОТ (от 8 380,03) | в т.ч. оплаты труда 10: 4273.82
|  |  | Итого c накладными и см. прибылью | в т.ч. оплаты труда 10: 22753.61
141 | ТЦ_07.2.06.03_2_0278204832_15.05.2024_02 Аналог ТССЦ-201-0776 12578,44/12437,78=2% | Профиль STRUT двойной, 1000 мм, толщиной 2,5 мм, нерж. |  | шт | 78 | 1427.76 |  | 1427.76 | 1 Прочие объекты ОЗП=22,53; ЭМ=11,42; ЗПМ=22,53; МАТ=8,56 | 953286.8 |  |  | 953286.8 | 1.052 | 1.021 | 1.035 | 1.025 | 1.02 | 1.03 | 1141212.9022 | 1.2 | 1369455.4827 | 17557.1216 |  |  |  |  | Профиль STRUT двойной, 1000 мм, толщиной 2,5 мм, нерж.
142 | ТЦ_07.2.06.04_2_0278204832_15.05.2024_02 Аналог ТССЦ-101-6794 25,60/25,05=2% | Крепление приварное, толщина 6 мм, нерж. |  | шт | 156 | 70.91 |  | 70.91 | 1 Прочие объекты ОЗП=22,53; ЭМ=11,42; ЗПМ=22,53; МАТ=8,56 | 94690.38 |  |  | 94690.38 | 1.052 | 1.021 | 1.035 | 1.025 | 1.02 | 1.03 | 113357.159 | 1.2 | 136028.5908 | 871.9781 |  |  |  |  | Крепление приварное, толщина 6 мм, нерж.
143 | ТЦ_01.7.15.04_2_0278204832_15.05.2024_02 Аналог ТССЦ-101-6794 25,60/25,05=2% | Винт для крепления к С-образному профилю М10х30 мм, нерж. |  | шт | 312 | 318.12 |  | 318.12 | 1 Прочие объекты ОЗП=22,53; ЭМ=11,42; ЗПМ=22,53; МАТ=8,56 | 849609.45 |  |  | 849609.45 | 1.052 | 1.021 | 1.035 | 1.025 | 1.02 | 1.03 | 1017097.1277 | 1.2 | 1220516.5533 | 3911.912 |  |  |  |  | Винт для крепления к С-образному профилю М10х30 мм, нерж.
144 | ТЦ_01.7.15.02_2_0278204832_15.05.2024_02 Аналог ТССЦ-101-6794 25,60/25,05=2% | Болт шестигранный М10х70, нерж. |  | шт | 312 | 24.44 |  | 24.44 | 1 Прочие объекты ОЗП=22,53; ЭМ=11,42; ЗПМ=22,53; МАТ=8,56 | 65272.4 |  |  | 65272.4 | 1.052 | 1.021 | 1.035 | 1.025 | 1.02 | 1.03 | 78139.8683 | 1.2 | 93767.842 | 300.538 |  |  |  |  | Болт шестигранный М10х70, нерж.
145 | ТЦ_01.7.15.05_2_0278204832_15.05.2024_02 Аналог ТССЦ-101-6794 25,60/25,05=2% | Гайка со стопорным буртиком М10, нерж. |  | шт | 624 | 85.17 |  | 85.17 | 1 Прочие объекты ОЗП=22,53; ЭМ=11,42; ЗПМ=22,53; МАТ=8,56 | 454930.44 |  |  | 454930.44 | 1.052 | 1.021 | 1.035 | 1.025 | 1.02 | 1.03 | 544613.1088 | 1.2 | 653535.7306 | 1047.3329 |  |  |  |  | Гайка со стопорным буртиком М10, нерж.
146 | ТЦ_01.7.15.11_2_0278204832_15.05.2024_02 Аналог ТССЦ-101-6794 25,60/25,05=2% | Шайба плоская М10, нерж. |  | шт | 312 | 2.63 |  | 2.63 | 1 Прочие объекты ОЗП=22,53; ЭМ=11,42; ЗПМ=22,53; МАТ=8,56 | 7023.99 |  |  | 7023.99 | 1.052 | 1.021 | 1.035 | 1.025 | 1.02 | 1.03 | 8408.6636 | 1.2 | 10090.3963 | 32.341 |  |  |  |  | Шайба плоская М10, нерж.
147 | ТЦ_20.1.02.10_2_0278204832_15.05.2024_02 Аналог ТССЦ-509-0073 1283,04/1257,16=2% | Подвес STRUT двойной, 1000 мм, толщиной 2,5 мм, нерж. |  | шт | 25 | 1341.71 |  | 1341.71 | 1 Прочие объекты ОЗП=22,53; ЭМ=11,42; ЗПМ=22,53; МАТ=8,56 | 287125.94 |  |  | 287125.94 | 1.052 | 1.021 | 1.035 | 1.025 | 1.02 | 1.03 | 343728.4847 | 1.2 | 412474.1817 | 16498.9673 |  |  |  |  | Подвес STRUT двойной, 1000 мм, толщиной 2,5 мм, нерж.
148 | ТЦ_01.7.15.01_2_0278204832_15.05.2024_02 Аналог ТССЦ-101-2066 10,28/10,03=2% | Анкер стандартный со шпилькой, М10 |  | шт | 100 | 128.13 |  | 128.13 | 1 Прочие объекты ОЗП=22,53; ЭМ=11,42; ЗПМ=22,53; МАТ=8,56 | 109679.28 |  |  | 109679.28 | 1.052 | 1.021 | 1.035 | 1.025 | 1.02 | 1.03 | 131300.8944 | 1.2 | 157561.0733 | 1575.6107 |  |  |  |  | Анкер стандартный со шпилькой, М10
149 | ТЦ_01.7.15.04_2_0278204832_15.05.2024_02 Аналог ТССЦ-101-6794 25,60/25,05=2% | Винт для крепления к С-образному профилю М10х30 мм, нерж. |  | шт | 50 | 318.12 |  | 318.12 | 1 Прочие объекты ОЗП=22,53; ЭМ=11,42; ЗПМ=22,53; МАТ=8,56 | 136155.36 |  |  | 136155.36 | 1.052 | 1.021 | 1.035 | 1.025 | 1.02 | 1.03 | 162996.3339 | 1.2 | 195595.6007 | 3911.912 |  |  |  |  | Винт для крепления к С-образному профилю М10х30 мм, нерж.
150 | ТЦ_01.7.15.05_2_0278204832_15.05.2024_02 Аналог ТССЦ-101-6794 25,60/25,05=2% | Гайка со стопорным буртиком М10, нерж. |  | шт | 50 | 85.17 |  | 85.17 | 1 Прочие объекты ОЗП=22,53; ЭМ=11,42; ЗПМ=22,53; МАТ=8,56 | 36452.76 |  |  | 36452.76 | 1.052 | 1.021 | 1.035 | 1.025 | 1.02 | 1.03 | 43638.8714 | 1.2 | 52366.6456 | 1047.3329 |  |  |  |  | Гайка со стопорным буртиком М10, нерж.
151 | ТЕРм08-02-152-04 | Стойка сборных кабельных конструкций (без полок), масса: до 1,6 кг |  | 100 шт. | 1.8 | 715,32 476,57 | 171,28 0,29 | 67.47 | 1 Прочие объекты ОЗП=22,53; ЭМ=11,42; ЗПМ=22,53; МАТ=8,56 | 23887.31 | 19326.88 | 3 520,85 11,66 | 1039.58 | 1.052 | 1.021 | 1.035 | 1.025 | 1.02 | 1.03 | 1244.5175 | 1.2 | 1493.421 | 829.6783 |  |  |  |  | Стойка сборных кабельных конструкций (без полок), масса: до 1,6 кг
Объем=180 / 100
|  |  | Накладные расходы 97% ФОТ (от 19 338,54) | в т.ч. оплаты труда 10: 18758.38
|  |  | Сметная прибыль 51% ФОТ (от 19 338,54) | в т.ч. оплаты труда 10: 9862.66
|  |  | Итого c накладными и см. прибылью | в т.ч. оплаты труда 10: 52508.35
152 | ТЦ_07.2.06.03_2_0278204832_15.05.2024_02 Аналог ТССЦ-201-0776 12578,44/12437,78=2% | Профиль STRUT, 500 мм, толщиной 2,5 мм, нерж. |  | шт | 180 | 249.34 |  | 249.34 | 1 Прочие объекты ОЗП=22,53; ЭМ=11,42; ЗПМ=22,53; МАТ=8,56 | 384183.07 |  |  | 384183.07 | 1.052 | 1.021 | 1.035 | 1.025 | 1.02 | 1.03 | 459918.9628 | 1.2 | 551902.7553 | 3066.1264 |  |  |  |  | Профиль STRUT, 500 мм, толщиной 2,5 мм, нерж.
153 | ТЦ_22.2.02.18_2_0278204832_15.05.2024_02 | Траверса для лотка 41x41, толщиной 2,5 мм, нерж. |  | шт | 90 | 374.81 |  | 374.81 | 1 Прочие объекты ОЗП=22,53; ЭМ=11,42; ЗПМ=22,53; МАТ=8,56 | 288753.62 |  |  | 288753.62 | 1.052 | 1.021 | 1.035 | 1.025 | 1.02 | 1.03 | 345677.0373 | 1.2 | 414812.4447 | 4609.0272 |  |  |  |  | Траверса для лотка 41x41, толщиной 2,5 мм, нерж.
154 | ТЦ_22.2.02.11_2_0278204832_15.05.2024_02 Аналог ТССЦ-101-4949 10,26/10,03=2% | Шпилька резьбовая М10х1000, нерж. |  | шт | 135 | 274.46 |  | 274.46 | 1 Прочие объекты ОЗП=22,53; ЭМ=11,42; ЗПМ=22,53; МАТ=8,56 | 317165.98 |  |  | 317165.98 | 1.052 | 1.021 | 1.035 | 1.025 | 1.02 | 1.03 | 379690.4652 | 1.2 | 455628.5582 | 3375.0264 |  |  |  |  | Шпилька резьбовая М10х1000, нерж.
155 | ТЦ_01.7.15.05_2_0278204832_15.05.2024_02 Аналог ТССЦ-101-6794 25,60/25,05=2% | Гайка со стопорным буртиком М10, нерж. |  | шт | 1100 | 85.17 |  | 85.17 | 1 Прочие объекты ОЗП=22,53; ЭМ=11,42; ЗПМ=22,53; МАТ=8,56 | 801960.72 |  |  | 801960.72 | 1.052 | 1.021 | 1.035 | 1.025 | 1.02 | 1.03 | 960055.1699 | 1.2 | 1152066.2039 | 1047.3329 |  |  |  |  | Гайка со стопорным буртиком М10, нерж.
156 | ТЦ_07.2.06.04_2_0278204832_15.05.2024_02 Аналог ТССЦ-509-2857 23,70/23,16=2% | Пластина опорная STRUT, толщиной 2,0 мм, нерж. |  | шт | 360 | 116.71 |  | 116.71 | 1 Прочие объекты ОЗП=22,53; ЭМ=11,42; ЗПМ=22,53; МАТ=8,56 | 359653.54 |  |  | 359653.54 | 1.052 | 1.021 | 1.035 | 1.025 | 1.02 | 1.03 | 430553.8062 | 1.2 | 516664.5675 | 1435.1794 |  |  |  |  | Пластина опорная STRUT, толщиной 2,0 мм, нерж.
157 | ТЕРм08-02-152-04 | Стойка сборных кабельных конструкций (без полок), масса: до 1,6 кг |  | 100 шт. | 0.25 | 715,32 476,57 | 171,28 0,29 | 67.47 | 1 Прочие объекты ОЗП=22,53; ЭМ=11,42; ЗПМ=22,53; МАТ=8,56 | 3317.69 | 2684.29 | 489,01 1,62 | 144.39 | 1.052 | 1.021 | 1.035 | 1.025 | 1.02 | 1.03 | 172.8543 | 1.2 | 207.4252 | 829.7007 |  |  |  |  | Стойка сборных кабельных конструкций (без полок), масса: до 1,6 кг
Объем=25 / 100
|  |  | Накладные расходы 97% ФОТ (от 2 685,91) | в т.ч. оплаты труда 10: 2605.33
|  |  | Сметная прибыль 51% ФОТ (от 2 685,91) | в т.ч. оплаты труда 10: 1369.81
|  |  | Итого c накладными и см. прибылью | в т.ч. оплаты труда 10: 7292.83
158 | ТЦ_07.2.06.03_2_0278204832_15.05.2024_02 Аналог ТССЦ-201-0776 12578,44/12437,78=2% | Профиль П-образный, 1500 мм, толщиной 2,0 мм, нерж. |  | шт | 25 | 620.68 |  | 620.68 | 1 Прочие объекты ОЗП=22,53; ЭМ=11,42; ЗПМ=22,53; МАТ=8,56 | 132825.52 |  |  | 132825.52 | 1.052 | 1.021 | 1.035 | 1.025 | 1.02 | 1.03 | 159010.0662 | 1.2 | 190812.0794 | 7632.4832 |  |  |  |  | Профиль П-образный, 1500 мм, толщиной 2,0 мм, нерж.
159 | ТЦ_07.2.06.04_2_0278204832_15.05.2024_02 Аналог ТССЦ-101-6794 25,60/25,05=2% | Крепление приварное, толщина 6 мм, нерж |  | шт | 50 | 70.91 |  | 70.91 | 1 Прочие объекты ОЗП=22,53; ЭМ=11,42; ЗПМ=22,53; МАТ=8,56 | 30349.48 |  |  | 30349.48 | 1.052 | 1.021 | 1.035 | 1.025 | 1.02 | 1.03 | 36332.4218 | 1.2 | 43598.9062 | 871.9781 |  |  |  |  | Крепление приварное, толщина 6 мм, нерж
160 | ТЦ_01.7.15.02_2_0278204832_15.05.2024_02 Аналог ТССЦ-101-6794 25,60/25,05=2% | Болт шестигранный М10х70, нерж. |  | шт | 100 | 24.44 |  | 24.44 | 1 Прочие объекты ОЗП=22,53; ЭМ=11,42; ЗПМ=22,53; МАТ=8,56 | 20920.64 |  |  | 20920.64 | 1.052 | 1.021 | 1.035 | 1.025 | 1.02 | 1.03 | 25044.8284 | 1.2 | 30053.794 | 300.5379 |  |  |  |  | Болт шестигранный М10х70, нерж.
161 | ТЦ_01.7.15.05_2_0278204832_15.05.2024_02 Аналог ТССЦ-101-6794 25,60/25,05=2% | Гайка со стопорным буртиком М10, нерж. |  | шт | 100 | 85.17 |  | 85.17 | 1 Прочие объекты ОЗП=22,53; ЭМ=11,42; ЗПМ=22,53; МАТ=8,56 | 72905.52 |  |  | 72905.52 | 1.052 | 1.021 | 1.035 | 1.025 | 1.02 | 1.03 | 87277.7427 | 1.2 | 104733.2913 | 1047.3329 |  |  |  |  | Гайка со стопорным буртиком М10, нерж.
162 | ТЦ_01.7.15.11_2_0278204832_15.05.2024_02 Аналог ТССЦ-101-6794 25,60/25,05=2% | Шайба плоская М10, нерж. |  | шт | 100 | 2.63 |  | 2.63 | 1 Прочие объекты ОЗП=22,53; ЭМ=11,42; ЗПМ=22,53; МАТ=8,56 | 2251.28 |  |  | 2251.28 | 1.052 | 1.021 | 1.035 | 1.025 | 1.02 | 1.03 | 2695.0859 | 1.2 | 3234.103 | 32.341 |  |  |  |  | Шайба плоская М10, нерж.
163 | ТЕРм08-02-152-04 | Стойка сборных кабельных конструкций (без полок), масса: до 1,6 кг |  | 100 шт. | 2.94 | 715,32 476,57 | 171,28 0,29 | 67.47 | 1 Прочие объекты ОЗП=22,53; ЭМ=11,42; ЗПМ=22,53; МАТ=8,56 | 39015.95 | 31567.24 | 5 750,73 19,04 | 1697.98 | 1.052 | 1.021 | 1.035 | 1.025 | 1.02 | 1.03 | 2032.7111 | 1.2 | 2439.2534 | 829.678 |  |  |  |  | Стойка сборных кабельных конструкций (без полок), масса: до 1,6 кг
Объем=(196+98) / 100
|  |  | Накладные расходы 97% ФОТ (от 31 586,28) | в т.ч. оплаты труда 10: 30638.69
|  |  | Сметная прибыль 51% ФОТ (от 31 586,28) | в т.ч. оплаты труда 10: 16109
|  |  | Итого c накладными и см. прибылью | в т.ч. оплаты труда 10: 85763.64
164 | ТЦ_07.2.06.03_2_0278204832_15.05.2024_02 Аналог ТССЦ-201-0776 12578,44/12437,78=2% | Профиль П-образный, 500 мм, толщиной 1,5 мм, нерж. |  | шт | 196 | 94.13 |  | 94.13 | 1 Прочие объекты ОЗП=22,53; ЭМ=11,42; ЗПМ=22,53; МАТ=8,56 | 157927.55 |  |  | 157927.55 | 1.052 | 1.021 | 1.035 | 1.025 | 1.02 | 1.03 | 189060.5825 | 1.2 | 226872.699 | 1157.5138 |  |  |  |  | Профиль П-образный, 500 мм, толщиной 1,5 мм, нерж.
165 | ТЦ_07.2.06.03_2_0278204832_15.05.2024_02 Аналог ТССЦ-201-0776 12578,44/12437,78=2% | Профиль П-образный, 1000 мм, толщиной 3,0 мм, нерж. |  | шт | 98 | 77.67 |  | 77.67 | 1 Прочие объекты ОЗП=22,53; ЭМ=11,42; ЗПМ=22,53; МАТ=8,56 | 65155.81 |  |  | 65155.81 | 1.052 | 1.021 | 1.035 | 1.025 | 1.02 | 1.03 | 78000.2944 | 1.2 | 93600.3533 | 955.1056 |  |  |  |  | Профиль П-образный, 1000 мм, толщиной 3,0 мм, нерж.
166 | ТЦ_01.7.15.02_2_0278204832_15.05.2024_02 Аналог ТССЦ-101-6794 25,60/25,05=2% | Болт шестигранный М6х25, нерж. |  | шт | 400 | 3.71 |  | 3.71 | 1 Прочие объекты ОЗП=22,53; ЭМ=11,42; ЗПМ=22,53; МАТ=8,56 | 12703.04 |  |  | 12703.04 | 1.052 | 1.021 | 1.035 | 1.025 | 1.02 | 1.03 | 15207.2526 | 1.2 | 18248.7031 | 45.6218 |  |  |  |  | Болт шестигранный М6х25, нерж.
167 | ТЦ_01.7.15.05_2_0278204832_15.05.2024_02 Аналог ТССЦ-101-6794 25,60/25,05=2% | Гайка со стопорным буртиком М6, нерж. |  | шт | 400 | 2.73 |  | 2.73 | 1 Прочие объекты ОЗП=22,53; ЭМ=11,42; ЗПМ=22,53; МАТ=8,56 | 9347.52 |  |  | 9347.52 | 1.052 | 1.021 | 1.035 | 1.025 | 1.02 | 1.03 | 11190.2425 | 1.2 | 13428.291 | 33.5707 |  |  |  |  | Гайка со стопорным буртиком М6, нерж.
168 | ТЦ_20.5.04.07_2_0278204832_15.05.2024_02 Аналог ТССЦ-101-2066 10,28/10,03=2% | Струбцина закрывающая М10, нерж. |  | шт | 400 | 70.83 |  | 70.83 | 1 Прочие объекты ОЗП=22,53; ЭМ=11,42; ЗПМ=22,53; МАТ=8,56 | 242521.92 |  |  | 242521.92 | 1.052 | 1.021 | 1.035 | 1.025 | 1.02 | 1.03 | 290331.4555 | 1.2 | 348397.7466 | 870.9944 |  |  |  |  | Струбцина закрывающая М10, нерж.
169 | ТЕРм08-02-411-01 | Рукав металлический наружным диаметром: до 48 мм |  | 100 м | 7.35 | 1 373,18 569,20 | 200,93 5,08 | 603.05 | 1 Прочие объекты ОЗП=22,53; ЭМ=11,42; ЗПМ=22,53; МАТ=8,56 | 149064.4 | 94257.62 | 16 865,29 841,72 | 37941.49 | 1.052 | 1.021 | 1.035 | 1.025 | 1.02 | 1.03 | 45421.082 | 1.2 | 54505.2984 | 7415.6869 |  |  |  |  | Рукав металлический наружным диаметром: до 48 мм
Объем=735 / 100
|  |  | Накладные расходы 97% ФОТ (от 95 099,34) | в т.ч. оплаты труда 10: 92246.36
|  |  | Сметная прибыль 51% ФОТ (от 95 099,34) | в т.ч. оплаты труда 10: 48500.66
|  |  | Итого c накладными и см. прибылью | в т.ч. оплаты труда 10: 289811.42
170 | ТЦ_08.1.02.13_78_7804526950_15.05.2024_02 Аналог ТССЦ-101-6593 340,00/333,27=2% | Металлорукав гибкий в гладкой EVA оболочке номинальным o20 мм в комплекте с соединительными муфтами |  | м | 757.05 | 189.06 |  | 189.06 | 1 Прочие объекты ОЗП=22,53; ЭМ=11,42; ЗПМ=22,53; МАТ=8,56 | 1225174.59 |  |  | 1225174.59 | 1.052 | 1.021 | 1.035 | 1.025 | 1.02 | 1.03 | 1466699.2657 | 1.2 | 1760039.1189 | 2324.8651 |  |  |  |  | Металлорукав гибкий в гладкой EVA оболочке номинальным o20 мм в комплекте с соединительными муфтами
Объем=735*1,03
171 | ТЕРм08-02-411-02 | Рукав металлический наружным диаметром: до 60 мм |  | 100 м | 0.55 | 1 416,61 587,25 | 226,00 7,34 | 603.36 | 1 Прочие объекты ОЗП=22,53; ЭМ=11,42; ЗПМ=22,53; МАТ=8,56 | 11536.99 | 7276.88 | 1 419,49 90,92 | 2840.62 | 1.052 | 1.021 | 1.035 | 1.025 | 1.02 | 1.03 | 3400.6054 | 1.2 | 4080.7264 | 7419.5026 |  |  |  |  | Рукав металлический наружным диаметром: до 60 мм
Объем=55 / 100
|  |  | Накладные расходы 97% ФОТ (от 7 367,80) | в т.ч. оплаты труда 10: 7146.77
|  |  | Сметная прибыль 51% ФОТ (от 7 367,80) | в т.ч. оплаты труда 10: 3757.58
|  |  | Итого c накладными и см. прибылью | в т.ч. оплаты труда 10: 22441.34
172 | ТЦ_08.1.02.13_78_7804526950_15.05.2024_02 Аналог ТССЦ-101-6593 340,00/333,27=2% | Металлорукав гибкий в гладкой EVA оболочке номинальным o50 мм в комплекте с соединительными муфтами |  | м | 56.65 | 665.2 |  | 665.2 | 1 Прочие объекты ОЗП=22,53; ЭМ=11,42; ЗПМ=22,53; МАТ=8,56 | 322571.44 |  |  | 322571.44 | 1.052 | 1.021 | 1.035 | 1.025 | 1.02 | 1.03 | 386161.53 | 1.2 | 463393.836 | 8179.9441 |  |  |  |  | Металлорукав гибкий в гладкой EVA оболочке номинальным o50 мм в комплекте с соединительными муфтами
Объем=55*1,03
173 | ТЦ_20.1.02.18_78_7804526950_15.05.2024_02 Аналог ТССЦ-201-8057 20,45/20,25=2% | Стяжки кабельные из нержавеющей стали с полимерным покрытием (100 шт) |  | шт | 2000 | 1.57 |  | 1.57 | 1 Прочие объекты ОЗП=22,53; ЭМ=11,42; ЗПМ=22,53; МАТ=8,56 | 26878.4 |  |  | 26878.4 | 1.052 | 1.021 | 1.035 | 1.025 | 1.02 | 1.03 | 32177.0708 | 1.2 | 38612.485 | 19.3062 |  |  |  |  | Стяжки кабельные из нержавеющей стали с полимерным покрытием (100 шт)
Объем=20*100
174 | ТЦ_20.2.05.02_2_0278204832_15.05.2024_02 Аналог ТССЦ-509-5777 34,00/33,16=2% | Держатель оцинкованный двусторонний для диаметра до 27 мм |  | шт | 1470 | 2.96 |  | 2.96 | 1 Прочие объекты ОЗП=22,53; ЭМ=11,42; ЗПМ=22,53; МАТ=8,56 | 37246.27 |  |  | 37246.27 | 1.052 | 1.021 | 1.035 | 1.025 | 1.02 | 1.03 | 44588.8099 | 1.2 | 53506.5719 | 36.399 |  |  |  |  | Держатель оцинкованный двусторонний для диаметра до 27 мм
175 | ТЦ_01.7.15.01_2_0278204832_15.05.2024_02 Аналог ТССЦ-101-2066 10,28/10,03=2% | Металличесикй анкер с болтом М6х55, нерж. |  | шт | 2940 | 1.67 |  | 1.67 | 1 Прочие объекты ОЗП=22,53; ЭМ=11,42; ЗПМ=22,53; МАТ=8,56 | 42027.89 |  |  | 42027.89 | 1.052 | 1.021 | 1.035 | 1.025 | 1.02 | 1.03 | 50313.0541 | 1.2 | 60375.6649 | 20.5359 |  |  |  |  | Металличесикй анкер с болтом М6х55, нерж.
176 | ТЕРм08-02-407-11 | Труба стальная по установленным конструкциям, в опалубке фундаментов и перекрытиях, диаметр: до 25 мм |  | 100 м | 1.5 | 1 060,93 542,96 | 169,35 10,72 | 348.62 | 1 Прочие объекты ОЗП=22,53; ЭМ=11,42; ЗПМ=22,53; МАТ=8,56 | 25726.6 | 18349.37 | 2 900,95 362,21 | 4476.28 | 1.052 | 1.021 | 1.035 | 1.025 | 1.02 | 1.03 | 5358.711 | 1.2 | 6430.4532 | 4286.9688 |  |  |  |  | Труба стальная по установленным конструкциям, в опалубке фундаментов и перекрытиях, диаметр: до 25 мм
Объем=150 / 100
|  |  | Накладные расходы 97% ФОТ (от 18 711,58) | в т.ч. оплаты труда 10: 18150.23
|  |  | Сметная прибыль 51% ФОТ (от 18 711,58) | в т.ч. оплаты труда 10: 9542.91
|  |  | Итого c накладными и см. прибылью | в т.ч. оплаты труда 10: 53419.74
177 | ТЦ_23.5.02.02_2_0278204832_15.05.2024_02 Аналог ТССЦ-103-2014 98,60/96,47=2% | Труба стальная o25 мм, толщ. стенки 1,2 мм |  | м | 154.5 | 149.41 |  | 149.41 | 1 Прочие объекты ОЗП=22,53; ЭМ=11,42; ЗПМ=22,53; МАТ=8,56 | 197597.71 |  |  | 197597.71 | 1.052 | 1.021 | 1.035 | 1.025 | 1.02 | 1.03 | 236551.1157 | 1.2 | 283861.3388 | 1837.2902 |  |  |  |  | Труба стальная o25 мм, толщ. стенки 1,2 мм
Объем=150*1,03
178 | ТЦ_20.5.04.07_2_0278204832_15.05.2024_02 Аналог ТССЦ-101-2066 10,28/10,03=2% | Струбцина монтажная М8, нерж. |  | шт | 30 | 27.8 |  | 27.8 | 1 Прочие объекты ОЗП=22,53; ЭМ=11,42; ЗПМ=22,53; МАТ=8,56 | 7139.04 |  |  | 7139.04 | 1.052 | 1.021 | 1.035 | 1.025 | 1.02 | 1.03 | 8546.394 | 1.2 | 10255.6728 | 341.8558 |  |  |  |  | Струбцина монтажная М8, нерж.
179 | ТЦ_27.2.01.08_78_7804526950_15.05.2024_02 Аналог ТССЦ-101-2091 64,20/62,89=2% | Хомут стальной с приварной гайкой М6, ø 26 мм, нерж. |  | шт | 30 | 24.63 |  | 24.63 | 1 Прочие объекты ОЗП=22,53; ЭМ=11,42; ЗПМ=22,53; МАТ=8,56 | 6324.98 |  |  | 6324.98 | 1.052 | 1.021 | 1.035 | 1.025 | 1.02 | 1.03 | 7571.8543 | 1.2 | 9086.2252 | 302.8742 |  |  |  |  | Хомут стальной с приварной гайкой М6, ø 26 мм, нерж.
180 | ТЦ_27.2.01.08_78_7804526950_15.05.2024_02 Аналог ТССЦ-101-2091 64,20/62,89=2% | Хомут стальной с приварной гайкой М6, o 26 мм, нерж |  | шт | 60 | 6.21 |  | 6.21 | 1 Прочие объекты ОЗП=22,53; ЭМ=11,42; ЗПМ=22,53; МАТ=8,56 | 3189.46 |  |  | 3189.46 | 1.052 | 1.021 | 1.035 | 1.025 | 1.02 | 1.03 | 3818.2139 | 1.2 | 4581.8567 | 76.3643 |  |  |  |  | Хомут стальной с приварной гайкой М6, o 26 мм, нерж
181 | ТЦ_27.2.01.08_78_7804526950_15.05.2024_02 Аналог ТССЦ-101-2091 64,20/62,89=2% | Хомут стальной с внутренней резьбой М6, o 8 мм, нерж. |  | шт | 60 | 3.64 |  | 3.64 | 1 Прочие объекты ОЗП=22,53; ЭМ=11,42; ЗПМ=22,53; МАТ=8,56 | 1869.5 |  |  | 1869.5 | 1.052 | 1.021 | 1.035 | 1.025 | 1.02 | 1.03 | 2238.0437 | 1.2 | 2685.6524 | 44.7609 |  |  |  |  | Хомут стальной с внутренней резьбой М6, o 8 мм, нерж.
182 | ТЦ_01.7.15.05_2_0278204832_15.05.2024_02 Аналог ТССЦ-101-6794 25,60/25,05=2% | Гайка шестигранная М6, нерж. |  | шт | 90 | 1.17 |  | 1.17 | 1 Прочие объекты ОЗП=22,53; ЭМ=11,42; ЗПМ=22,53; МАТ=8,56 | 901.37 |  |  | 901.37 | 1.052 | 1.021 | 1.035 | 1.025 | 1.02 | 1.03 | 1079.0615 | 1.2 | 1294.8738 | 14.3875 |  |  |  |  | Гайка шестигранная М6, нерж.
Итого прямые затраты по смете в текущих ценах |  |  |  | в т.ч. оплаты труда 10: 44124929.67; в т.ч. оплаты труда 11: 1029301.99; в т.ч. оплаты труда 12: 172 922,60 29 283,43; в т.ч. оплаты труда 13: 42016013.69 | [6 empty] | 51232728.6652 |  | 61479274.3983 | [6 empty] | Итого прямые затраты по смете в текущих ценах
Накладные расходы |  |  |  | в т.ч. оплаты труда 10: 1015484.86 | [6 empty] | 51232728.6652 |  | 61479274.3983 | [6 empty] | Накладные расходы
В том числе, справочно: | [29 empty] | В том числе, справочно:
89% ФОТ (от 76520,04) (Поз. 70-71, 76) |  |  |  | в т.ч. оплаты труда 10: 68102.84 | [16 empty] | 89% ФОТ (от 76520,04) (Поз. 70-71, 76)
90% ФОТ (от 74591,37) (Поз. 67) |  |  |  | в т.ч. оплаты труда 10: 67132.23 | [16 empty] | 90% ФОТ (от 74591,37) (Поз. 67)
97% ФОТ (от 907474,01) (Поз. 54, 1, 4, 7, 10, 15-23, 43, 48, 50, 56, 58, 60, 62, 65, 72-73, 75, 81, 83, 86, 94, 96, 98, 110, 115, 120, 122, 132, 140, 151, 157, 163, 169, 171, 176) |  |  |  | в т.ч. оплаты труда 10: 880249.79 | [16 empty] | 97% ФОТ (от 907474,01) (Поз. 54, 1, 4, 7, 10, 15-23, 43, 48, 50, 56, 58, 60, 62, 65, 72-73, 75, 81, 83, 86, 94, 96, 98, 110, 115, 120, 122, 132, 140, 151, 157, 163, 169, 171, 176)
Сметная прибыль |  |  |  | в т.ч. оплаты труда 10: 527787.41 | [15 empty] | Сметная прибыль
В том числе, справочно: | [29 empty] | В том числе, справочно:
40% ФОТ (от 76520,04) (Поз. 70-71, 76) |  |  |  | в т.ч. оплаты труда 10: 30608.02 | [16 empty] | 40% ФОТ (от 76520,04) (Поз. 70-71, 76)
46% ФОТ (от 74591,37) (Поз. 67) |  |  |  | в т.ч. оплаты труда 10: 34312.03 | [16 empty] | 46% ФОТ (от 74591,37) (Поз. 67)
51% ФОТ (от 906083,78) (Поз. 1, 4, 7, 10, 15-23, 43, 48, 50, 56, 58, 60, 62, 65, 72-73, 75, 81, 83, 86, 94, 96, 98, 110, 115, 120, 122, 132, 140, 151, 157, 163, 169, 171, 176) |  |  |  | в т.ч. оплаты труда 10: 462102.73 | [16 empty] | 51% ФОТ (от 906083,78) (Поз. 1, 4, 7, 10, 15-23, 43, 48, 50, 56, 58, 60, 62, 65, 72-73, 75, 81, 83, 86, 94, 96, 98, 110, 115, 120, 122, 132, 140, 151, 157, 163, 169, 171, 176)
55% ФОТ (от 1390,23) (Поз. 54) |  |  |  | в т.ч. оплаты труда 10: 764.63 | [16 empty] | 55% ФОТ (от 1390,23) (Поз. 54)
Итоги по смете: | [28 empty] | Итоги по смете:
Итоги по Строительным работам | [29 empty] | Итоги по Строительным работам
Материалы для строительных работ: | [29 empty] | Материалы для строительных работ:
Итого Поз. 11-14, 24-42, 44-47, 51-53, 55, 66, 68-69, 74, 77-80, 82, 84-85, 87-93, 95, 97, 99-109, 111-114, 116-119, 121, 123-131, 133-139, 141-150, 152-156, 158-162, 164-168, 170, 172-175, 177-182 |  |  |  | в т.ч. оплаты труда 10: 41713611; в т.ч. оплаты труда 13: 41713611 | [16 empty] | Итого Поз. 11-14, 24-42, 44-47, 51-53, 55, 66, 68-69, 74, 77-80, 82, 84-85, 87-93, 95, 97, 99-109, 111-114, 116-119, 121, 123-131, 133-139, 141-150, 152-156, 158-162, 164-168, 170, 172-175, 177-182
Теплоизоляционные работы: | [29 empty] | Теплоизоляционные работы:
Итого Поз. 54 |  |  |  | в т.ч. оплаты труда 10: 1681.39; в т.ч. оплаты труда 11: 1390.23; в т.ч. оплаты труда 12: 291.16 | [16 empty] | Итого Поз. 54
Накладные расходы 97% ФОТ (от 1 390,23) |  |  |  | в т.ч. оплаты труда 10: 1348.52 | [16 empty] | Накладные расходы 97% ФОТ (от 1 390,23)
Сметная прибыль 55% ФОТ (от 1 390,23) |  |  |  | в т.ч. оплаты труда 10: 764.63 | [16 empty] | Сметная прибыль 55% ФОТ (от 1 390,23)
Итого c накладными и см. прибылью |  |  |  | в т.ч. оплаты труда 10: 3794.54 | [16 empty] | Итого c накладными и см. прибылью
Земляные работы, выполняемые ручным способом: | [29 empty] | Земляные работы, выполняемые ручным способом:
Итого Поз. 70-71, 76 |  |  |  | в т.ч. оплаты труда 10: 211973.48; в т.ч. оплаты труда 11: 76520.04; в т.ч. оплаты труда 13: 135453.44 | [16 empty] | Итого Поз. 70-71, 76
Накладные расходы 89% ФОТ (от 76 520,04) |  |  |  | в т.ч. оплаты труда 10: 68102.84 | [16 empty] | Накладные расходы 89% ФОТ (от 76 520,04)
Сметная прибыль 40% ФОТ (от 76 520,04) |  |  |  | в т.ч. оплаты труда 10: 30608.02 | [16 empty] | Сметная прибыль 40% ФОТ (от 76 520,04)
Итого c накладными и см. прибылью |  |  |  | в т.ч. оплаты труда 10: 310684.34 | [16 empty] | Итого c накладными и см. прибылью
Итого |  |  |  | в т.ч. оплаты труда 10: 42028089.88 | [16 empty] | Итого
Итоги по Монтажным работам | [29 empty] | Итоги по Монтажным работам
Электротехнические установки на других объектах: | [29 empty] | Электротехнические установки на других объектах:
Итого Поз. 1, 4, 7, 10, 15-23, 43, 48, 50, 56, 58, 60, 62, 65, 72-73, 75, 81, 83, 86, 94, 96, 98, 110, 115, 120, 122, 132, 140, 151, 157, 163, 169, 171, 176 |  |  |  | в т.ч. оплаты труда 10: 1183320.51; в т.ч. оплаты труда 11: 889009.94; в т.ч. оплаты труда 12: 134 779,24 17 073,84; в т.ч. оплаты труда 13: 159531.33 | [16 empty] | Итого Поз. 1, 4, 7, 10, 15-23, 43, 48, 50, 56, 58, 60, 62, 65, 72-73, 75, 81, 83, 86, 94, 96, 98, 110, 115, 120, 122, 132, 140, 151, 157, 163, 169, 171, 176
Накладные расходы 97% ФОТ (от 906 083,78) |  |  |  | в т.ч. оплаты труда 10: 878901.27 | [16 empty] | Накладные расходы 97% ФОТ (от 906 083,78)
Сметная прибыль 51% ФОТ (от 906 083,78) |  |  |  | в т.ч. оплаты труда 10: 462102.73 | [16 empty] | Сметная прибыль 51% ФОТ (от 906 083,78)
Итого c накладными и см. прибылью |  |  |  | в т.ч. оплаты труда 10: 2524324.51 | [16 empty] | Итого c накладными и см. прибылью
Прокладка и монтаж сетей связи: | [29 empty] | Прокладка и монтаж сетей связи:
Итого Поз. 67 |  |  |  | в т.ч. оплаты труда 10: 107651.9; в т.ч. оплаты труда 11: 62381.78; в т.ч. оплаты труда 12: 37 852,20 12 209,59; в т.ч. оплаты труда 13: 7417.92 | [16 empty] | Итого Поз. 67
Накладные расходы 90% ФОТ (от 74 591,37) |  |  |  | в т.ч. оплаты труда 10: 67132.23 | [16 empty] | Накладные расходы 90% ФОТ (от 74 591,37)
Сметная прибыль 46% ФОТ (от 74 591,37) |  |  |  | в т.ч. оплаты труда 10: 34312.03 | [16 empty] | Сметная прибыль 46% ФОТ (от 74 591,37)
Итого c накладными и см. прибылью |  |  |  | в т.ч. оплаты труда 10: 209096.16 | [16 empty] | Итого c накладными и см. прибылью
Итого |  |  |  | в т.ч. оплаты труда 10: 2733420.67 | [16 empty] | Итого
Итоги по Оборудованию | [29 empty] | Итоги по Оборудованию
Оборудование: | [29 empty] | Оборудование:
Итого Поз. 49, 57, 59, 61, 63-64 |  |  |  | в т.ч. оплаты труда 10: 906691.39 | [16 empty] | Итого Поз. 49, 57, 59, 61, 63-64
Итого |  |  |  | в т.ч. оплаты труда 10: 906691.39 | [16 empty] | Итого
Итого |  |  |  | в т.ч. оплаты труда 10: 45668201.94 | [16 empty] | Итого
В том числе: | [29 empty] | В том числе:
Основная заработная плата |  |  |  | в т.ч. оплаты труда 10: 1029301.99 | [16 empty] | Основная заработная плата
Материалы |  |  |  | в т.ч. оплаты труда 10: 42016013.69 | [16 empty] | Материалы
Машины и механизмы |  |  |  | в т.ч. оплаты труда 10: 172922.6 | [16 empty] | Машины и механизмы
в том числе заработная плата машинистов |  |  |  | в т.ч. оплаты труда 10: 29283.43 | [16 empty] | в том числе заработная плата машинистов
Оборудование |  |  |  | в т.ч. оплаты труда 10: 906691.39 | [16 empty] | Оборудование
Накладные расходы |  |  |  | в т.ч. оплаты труда 10: 1015484.86 | [16 empty] | Накладные расходы
Сметная прибыль |  |  |  | в т.ч. оплаты труда 10: 527787.41 | [16 empty] | Сметная прибыль
Итого СМР для расчета лимитированных затрат |  |  |  | в т.ч. оплаты труда 10: 44761510.55 | [16 empty] | Итого СМР для расчета лимитированных затрат
ВЗиС 5,2% |  |  |  | в т.ч. оплаты труда 10: 2327598.55 | [16 empty] | ВЗиС 5,2%
Итого |  |  |  | в т.ч. оплаты труда 10: 47089109.1 | [17 empty] | Итого
Зимнее удорожание 2,1% |  |  |  | в т.ч. оплаты труда 10: 988871.29 | [16 empty] | Зимнее удорожание 2,1%
Затраты на вахтовый метод работ 3,5% |  |  |  | в т.ч. оплаты труда 10: 1648118.82 | [16 empty] | Затраты на вахтовый метод работ 3,5%
Перевозка работников свыше 3-х километров 2,5% |  |  |  | в т.ч. оплаты труда 10: 1177227.73 | [16 empty] | Перевозка работников свыше 3-х километров 2,5%
Перебазировка машин и механизмов 2% |  |  |  | в т.ч. оплаты труда 10: 941782.18 | [16 empty] | Перебазировка машин и механизмов 2%
Итого |  |  |  | в т.ч. оплаты труда 10: 51845109.12 | [17 empty] | Итого
Итого с оборудованием (906 691,39) |  |  |  | в т.ч. оплаты труда 10: 52751800.51 | [16 empty] | Итого с оборудованием (906 691,39)
Непредвиденные затраты 3% |  |  |  | в т.ч. оплаты труда 10: 1582554.02 | [16 empty] | Непредвиденные затраты 3%
Итого с непредвиденными, в том числе: |  |  |  | в т.ч. оплаты труда 10: 54334354.53 | [18 empty] | Итого с непредвиденными
Материалы |  |  |  | в т.ч. оплаты труда 10: 50298836.5335 | [20 empty] | Итого с непредвиденными
Оборудование |  |  |  | в т.ч. оплаты труда 10: 933892.1317 | [20 empty] | Итого с непредвиденными
Строительно-монтажные работы |  |  |  | в т.ч. оплаты труда 10: 3101625.8648 | [20 empty] | Итого с непредвиденными
Договорной коэффициент Кд | [32 empty] | Непредвиденные затраты 3% | bar: в т.ч. оплаты труда 10
Итого, с учетом договорного коэффициента (коэффициент применяется на стоимость строительно-монтажных работ, за исключением стоимости материально-технических ресурсов) |  |  |  | в т.ч. оплаты труда 10: 54334354.53 | [20 empty] | Итого с непредвиденными
НДС 20% |  |  |  | в т.ч. оплаты труда 10: 10866870.906 | [19 empty] | НДС 20%
ВСЕГО по смете |  |  |  | в т.ч. оплаты труда 10: 65201225.436 | [21 empty] | ВСЕГО по смете
Составил: ____________________________
[должность, подпись (инициалы, фамилия)]
Проверил: ____________________________
[должность, подпись (инициалы, фамилия)]

## 2.2.4,2.1.6-ЭОМ
СОГЛАСОВАНО: | [9 empty] | УТВЕРЖДАЮ:
"____" ________________ 2025 года | [12 empty] | "____" ________________ 2025 года
Терминал по перевалке минеральных удобрений в морском торговом порту Усть-Луга. Береговые объекты терминала | [23 empty] | Терминал по перевалке минеральных удобрений в морском торговом порту Усть-Луга. Береговые объекты терминала
(наименование стройки)
ЛОКАЛЬНАЯ СМЕТА № 1632-2021-2.2.4, 2.1.6-ЭОМ_07.04.023_07.04.045
(локальная смета)
на Силовое электрооборудование. Электрическое освещение (внутреннее), 07.04.023 Пересыпная станция №4 (код SAP 01.02.004) код ГП 2.2.4 07.04.045 Конвейерная галерея №6 (код SAP 01.02.014) код ГП 2.1.6 | [24 empty] | на Силовое электрооборудование. Электрическое освещение (внутреннее), 07.04.023 Пересыпная станция №4 (код SAP 01.02.004) код ГП 2.2.4 07.04.045 Конвейерная галерея №6 (код SAP 01.02.014) код ГП 2.1.6
(наименование работ и затрат, наименование объекта)
| Основание: | 1632-2021-2.1.1-ЭОМ_0_0_RU_IFC
| Сметная стоимость |  | 84608.098 | тыс.руб.
| строительных работ |  | 48354.032 | тыс.руб.
| монтажных работ |  | 4296.762 | тыс.руб.
| оборудования |  | 7470.266 | тыс.руб.
| Средства на оплату труда |  | 1560.581 | тыс.руб.
| Сметная трудоемкость |  | 3837.16 | чел.час
| Составлен(а) в текущих (прогнозных) ценах по состоянию на |  |  | 1 кв. 2000г. | [21 empty] | 1 кв. 2000г.
№ п/п | Обоснование | Наименование работ и затрат |  | Ед. изм. | Кол-во | Стоимость единицы в базисных ценах, руб. |  |  | Обосно- вание, индекс | Общая стоимость в базисных ценах, руб.
[6 empty] | Всего | Экспл. маш. | Мат-лы |  | Всего | в т.ч. оплата труда | Экспл. маш. | Мат-лы
[6 empty] | оплаты труда | в т.ч. оплаты труда |  |  |  |  | в т.ч. оплаты труда |  | ВЗиС | ЗУ | Вахта | Перевозка | Перебазировка | Непредвид. | итого | ндс | всего,с НДС | ст-ть за ед, с НДС
1 | 2 | 3 |  | 4 | 5 | 6 | 7 | 8 | 9 | 10 | 11 | 12 | 13
Раздел 1. Комплексные устройства | [26 empty] | Раздел 1. Комплексные устройства
1 | ТЕРм08-03-572-07 | Блок управления шкафного исполнения или распределительный пункт (шкаф), устанавливаемый: на полу, высота и ширина до 1700х1100 мм |  | 1 шт. | 1 | 554,51 100,75 | 136,46 11,57 | 317.3 | 1 Прочие объекты ОЗП=22,53; ЭМ=11,42; ЗПМ=22,53; МАТ=8,56 | 6544 | 2270 | 1 558 261 | 2716 | 1.052 | 1.021 | 1.035 | 1.025 | 1.02 | 1.03 | 3251.4184 | 1.2 | 3901.7021 | 3901.7021 |  |  |  |  | Блок управления шкафного исполнения или распределительный пункт (шкаф), устанавливаемый: на полу, высота и ширина до 1700х1100 мм
|  |  | Накладные расходы 97% ФОТ (от 2 531) | в т.ч. оплаты труда 10: 2455
|  |  | Сметная прибыль 51% ФОТ (от 2 531) | в т.ч. оплаты труда 10: 1291
|  |  | Итого c накладными и см. прибылью | в т.ч. оплаты труда 10: 10290
2 О | ТЦ_62.1.02.10_78_7804526950_15.05.2024_02 | ВРУ. Вводно-распределительное устройство |  | 4: компл.; 5: 1; оплаты труда 6: 737035.85; в т.ч. оплаты труда 9: 2 Оборудование МАТ=6,23; в т.ч. оплаты труда 10: 4591733 | [5 empty] | 1.03 | 4729484.99 | 1.2 | 5675381.988 | 5675381.988 |  |  |  |  | ВРУ. Вводно-распределительное устройство
3 | ТЕРм08-03-571-02 | Щит, собираемый из отдельных панелей и блоков управления, однорядный или двухрядный без блоков резисторов глубиной до 800 мм: шкафного исполнения |  | 1 м ширины по фронту | 0.6 | 2 227,99 512,39 | 634,31 64,31 | 1081.29 | 1 Прочие объекты ОЗП=22,53; ЭМ=11,42; ЗПМ=22,53; МАТ=8,56 | 16826 | 6927 | 4 346 869 | 5553 | 1.052 | 1.021 | 1.035 | 1.025 | 1.02 | 1.03 | 6647.6901 | 1.2 | 7977.2281 | 13295.3802 |  |  |  |  | Щит, собираемый из отдельных панелей и блоков управления, однорядный или двухрядный без блоков резисторов глубиной до 800 мм: шкафного исполнения
|  |  | Накладные расходы 97% ФОТ (от 7 796) | в т.ч. оплаты труда 10: 7562
|  |  | Сметная прибыль 51% ФОТ (от 7 796) | в т.ч. оплаты труда 10: 3976
|  |  | Итого c накладными и см. прибылью | в т.ч. оплаты труда 10: 28364
4 О |  | ПЭСПЗ. Панель питания электрооборудования систем противопожарной защиты |  | 4: компл.; 5: 1; в т.ч. оплаты труда 9: 2 Оборудование МАТ=6,23 | [5 empty] | 1.03 |  | 1.2 | [6 empty] | ПЭСПЗ. Панель питания электрооборудования систем противопожарной защиты
5 | ТЕРм08-03-599-12 | Щитки осветительные, устанавливаемые на стене: болтами на конструкции, масса щитка до 6 кг |  | 1 шт. | 2 | 111,00 59,02 | 8,26 0,85 | 43.72 | 1 Прочие объекты ОЗП=22,53; ЭМ=11,42; ЗПМ=22,53; МАТ=8,56 | 3596 | 2659 | 189 38 | 748 | 1.052 | 1.021 | 1.035 | 1.025 | 1.02 | 1.03 | 895.4569 | 1.2 | 1074.5483 | 537.2741 |  |  |  |  | Щитки осветительные, устанавливаемые на стене: болтами на конструкции, масса щитка до 6 кг
Объем=1+1
|  |  | Накладные расходы 97% ФОТ (от 2 697) | в т.ч. оплаты труда 10: 2616
|  |  | Сметная прибыль 51% ФОТ (от 2 697) | в т.ч. оплаты труда 10: 1375
|  |  | Итого c накладными и см. прибылью | в т.ч. оплаты труда 10: 7587
6 О | ТЦ_62.1.02.16_78_7804526950_15.05.2024_02 | ЩАО1. Щит аварийного освещения |  | 4: компл.; 5: 1; оплаты труда 6: 61371.86; в т.ч. оплаты труда 9: 2 Оборудование МАТ=6,23; в т.ч. оплаты труда 10: 382347 | [5 empty] | 1.03 | 393817.41 | 1.2 | 472580.892 | 472580.892 |  |  |  |  | ЩАО1. Щит аварийного освещения
7 О | ТЦ_62.1.02.16_78_7804526950_15.05.2024_02 | ЩО1. Щит освещения |  | 4: компл.; 5: 1; оплаты труда 6: 59077.58; в т.ч. оплаты труда 9: 2 Оборудование МАТ=6,23; в т.ч. оплаты труда 10: 368053 | [5 empty] | 1.03 | 379094.59 | 1.2 | 454913.508 | 454913.508 |  |  |  |  | ЩО1. Щит освещения
8 | ТЕРм08-03-573-04 | Шкаф (пульт) управления навесной, высота, ширина и глубина: до 600х600х350 мм |  | 1 шт. | 2 | 109,82 51,24 | 54,49 6,59 | 4.09 | 1 Прочие объекты ОЗП=22,53; ЭМ=11,42; ЗПМ=22,53; МАТ=8,56 | 3624 | 2309 | 1 244 297 | 71 | 1.052 | 1.021 | 1.035 | 1.025 | 1.02 | 1.03 | 84.9966 | 1.2 | 101.9959 | 50.9979 |  |  |  |  | Шкаф (пульт) управления навесной, высота, ширина и глубина: до 600х600х350 мм
Объем=1+1
|  |  | Накладные расходы 97% ФОТ (от 2 606) | в т.ч. оплаты труда 10: 2528
|  |  | Сметная прибыль 51% ФОТ (от 2 606) | в т.ч. оплаты труда 10: 1329
|  |  | Итого c накладными и см. прибылью | в т.ч. оплаты труда 10: 7481
9 О | ТЦ_62.1.02.16_78_7804526950_15.05.2024_02 | ЩКСО1. Щит управления кабельной системой обогрева |  | 4: компл.; 5: 1; оплаты труда 6: 90050.29; в т.ч. оплаты труда 9: 2 Оборудование МАТ=6,23; в т.ч. оплаты труда 10: 561013 | [5 empty] | 1.03 | 577843.39 | 1.2 | 693412.068 | 693412.068 |  |  |  |  | ЩКСО1. Щит управления кабельной системой обогрева
Раздел 2. Осветительное электрооборудование | [26 empty] | Раздел 2. Осветительное электрооборудование
10 | ТЕРм08-03-593-06 | Светильник потолочный или настенный с креплением винтами или болтами для помещений: с нормальными условиями среды, одноламповый |  | 100 шт. | 2.5 | 2 350,44 1 527,23 | 307,29 24,83 | 515.92 | 1 Прочие объекты ОЗП=22,53; ЭМ=11,42; ЗПМ=22,53; МАТ=8,56 | 105835 | 86021 | 8 773 1 398 | 11041 | 1.052 | 1.021 | 1.035 | 1.025 | 1.02 | 1.03 | 13217.5665 | 1.2 | 15861.0798 | 6344.4319 |  |  |  |  | Светильник потолочный или настенный с креплением винтами или болтами для помещений: с нормальными условиями среды, одноламповый
Объем=(211+36+3) / 100
|  |  | Накладные расходы 97% ФОТ (от 87 419) | в т.ч. оплаты труда 10: 84796
|  |  | Сметная прибыль 51% ФОТ (от 87 419) | в т.ч. оплаты труда 10: 44584
|  |  | Итого c накладными и см. прибылью | в т.ч. оплаты труда 10: 235215
11 | ТЦ_20.3.03.07_78_7806155468_15.05.2024_02 Аналог ТССЦ-509-0765 129,31/126,54=2% | Светильник светодиодный пылевлагозащищённый IP65, 220 АС, 35 Вт, 5000 К, потолочное крепление, в комплекте кабельный ввод, нерж. |  | шт | 211 | 10552.11 |  | 10552.11 | 1 Прочие объекты ОЗП=22,53; ЭМ=11,42; ЗПМ=22,53; МАТ=8,56 | 19058799 |  |  | 19058799 | 1.052 | 1.021 | 1.035 | 1.025 | 1.02 | 1.03 | 22815953.5195 | 1.2 | 27379144.2234 | 129758.9774 |  |  |  |  | Светильник светодиодный пылевлагозащищённый IP65, 220 АС, 35 Вт, 5000 К, потолочное крепление, в комплекте кабельный ввод, нерж.
12 | ТЦ_20.3.03.07_78_7806155468_15.05.2024_02 Аналог ТССЦ-509-0765 129,31/126,54=2% | Светильник светодиодный пылевлагозащищённый IP65, 220 АС, 20 Вт, 5000 К, потолочное крепление, в комплекте кабельный ввод, нерж. |  | шт | 36 | 5395.12 |  | 5395.12 | 1 Прочие объекты ОЗП=22,53; ЭМ=11,42; ЗПМ=22,53; МАТ=8,56 | 1662560 |  |  | 1662560 | 1.052 | 1.021 | 1.035 | 1.025 | 1.02 | 1.03 | 1990308.6067 | 1.2 | 2388370.3281 | 66343.6202 |  |  |  |  | Светильник светодиодный пылевлагозащищённый IP65, 220 АС, 20 Вт, 5000 К, потолочное крепление, в комплекте кабельный ввод, нерж.
13 | ТЦ_20.3.03.07_78_7806155468_15.05.2024_02 Аналог ТССЦ-509-0765 129,31/126,54=2% | Светильник светодиодный пылевлагозащищённый IP65, 220 АС, 35 Вт, 5000 К, источник бесперебойного питания на 1 час, потолочное крепление, в комплекте кабельный ввод, нерж. |  | шт | 3 | 3887.06 |  | 3887.06 | 1 Прочие объекты ОЗП=22,53; ЭМ=11,42; ЗПМ=22,53; МАТ=8,56 | 99820 |  |  | 99820 | 1.052 | 1.021 | 1.035 | 1.025 | 1.02 | 1.03 | 119498.0062 | 1.2 | 143397.6074 | 47799.2025 |  |  |  |  | Светильник светодиодный пылевлагозащищённый IP65, 220 АС, 35 Вт, 5000 К, источник бесперебойного питания на 1 час, потолочное крепление, в комплекте кабельный ввод, нерж.
14 | ТССЦ-509-6287 | Наклейка пиктограмма "Выход налево", "Выход направо" из самоклеющей пленки для светильника аварийного освещения ЛБО 20 (БС-842, БС-943, БС-741) |  | 100 шт. | 1.14 | 2637 |  | 2637 | 1 Прочие объекты ОЗП=22,53; ЭМ=11,42; ЗПМ=22,53; МАТ=8,56 | 25733 |  |  | 25733 | 1.052 | 1.021 | 1.035 | 1.025 | 1.02 | 1.03 | 30805.8725 | 1.2 | 36967.047 | 32427.2342 |  |  |  |  | Наклейка пиктограмма "Выход налево", "Выход направо" из самоклеющей пленки для светильника аварийного освещения ЛБО 20 (БС-842, БС-943, БС-741)
Объем=114 / 100
Раздел 3. Кабельные изделия | [26 empty] | Раздел 3. Кабельные изделия
16 | ТЕРм08-02-402-01 | Кабель двух-четырехжильный по установленным конструкциям и лоткам с установкой ответвительных коробок: в помещениях с нормальной средой сечением жилы до 10 мм2 |  | 100 м | 38.72 | 366,93 250,98 | 58,13 2,82 | 57.82 | 1 Прочие объекты ОЗП=22,53; ЭМ=11,42; ЗПМ=22,53; МАТ=8,56 | 263811 | 218942 | 25 705 2 458 | 19164 | 1.052 | 1.021 | 1.035 | 1.025 | 1.02 | 1.03 | 22941.8933 | 1.2 | 27530.272 | 711.0091 |  |  |  |  | Кабель двух-четырехжильный по установленным конструкциям и лоткам с установкой ответвительных коробок: в помещениях с нормальной средой сечением жилы до 10 мм2
Объем=(Ф1-Ф2*100) / 100
|  |  | Накладные расходы 97% ФОТ (от 221 400) | в т.ч. оплаты труда 10: 214758
|  |  | Сметная прибыль 51% ФОТ (от 221 400) | в т.ч. оплаты труда 10: 112914
|  |  | Итого c накладными и см. прибылью | в т.ч. оплаты труда 10: 591483
17 | ТЕРм08-02-412-03 | Затягивание провода в проложенные трубы и металлические рукава первого одножильного или многожильного в общей оплетке, суммарное сечение: до 16 мм2 |  | 100 м | 30.21 | 191,04 128,97 | 9,26 0,85 | 52.81 | 1 Прочие объекты ОЗП=22,53; ЭМ=11,42; ЗПМ=22,53; МАТ=8,56 | 104633 | 87783 | 3 194 579 | 13656 | 1.052 | 1.021 | 1.035 | 1.025 | 1.02 | 1.03 | 16348.0743 | 1.2 | 19617.6891 | 649.3773 |  |  |  |  | Затягивание провода в проложенные трубы и металлические рукава первого одножильного или многожильного в общей оплетке, суммарное сечение: до 16 мм2
Объем=(200+1300+9+1500+12) / 100
|  |  | Накладные расходы 97% ФОТ (от 88 362) | в т.ч. оплаты труда 10: 85711
|  |  | Сметная прибыль 51% ФОТ (от 88 362) | в т.ч. оплаты труда 10: 45065
|  |  | Итого c накладными и см. прибылью | в т.ч. оплаты труда 10: 235409
18 | ТЦ_21.1.06.09_2_0276132981_15.05.2024_02 Аналог ТССЦ-501-7992 102768,47/100715,23=2% | Кабель силовой с изоляцией из ПВХ пластиката, не распространяющего горение, с пониженным дымо- и газовыделением, с медными жилами, на напряжение 1,0 кВ, сечением: 5х35 |  | м | 118.32 | 471.01 |  | 471.01 | 1 Прочие объекты ОЗП=22,53; ЭМ=11,42; ЗПМ=22,53; МАТ=8,56 | 477048 |  |  | 477048 | 1.052 | 1.021 | 1.035 | 1.025 | 1.02 | 1.03 | 571090.8119 | 1.2 | 685308.9743 | 5791.9961 |  |  |  |  | Кабель силовой с изоляцией из ПВХ пластиката, не распространяющего горение, с пониженным дымо- и газовыделением, с медными жилами, на напряжение 1,0 кВ, сечением: 5х35
Объем=116*1,02
19 | ТЦ_21.1.06.09_2_0276132981_15.05.2024_02 Аналог ТССЦ-501-7992 102768,47/100715,23=2% | Кабель силовой с изоляцией из ПВХ пластиката, не распространяющего горение, с пониженным дымо- и газовыделением, с медными жилами, на напряжение 1,0 кВ, сечением: 5х16 |  | м | 372.3 | 282.28 |  | 282.28 | 1 Прочие объекты ОЗП=22,53; ЭМ=11,42; ЗПМ=22,53; МАТ=8,56 | 899595 |  |  | 899595 | 1.052 | 1.021 | 1.035 | 1.025 | 1.02 | 1.03 | 1076936.5744 | 1.2 | 1292323.8892 | 3471.1896 |  |  |  |  | Кабель силовой с изоляцией из ПВХ пластиката, не распространяющего горение, с пониженным дымо- и газовыделением, с медными жилами, на напряжение 1,0 кВ, сечением: 5х16
Объем=365*1,02
20 | ТЦ_21.1.06.09_2_0276132981_15.05.2024_02 Аналог ТССЦ-501-7992 102768,47/100715,23=2% | Кабель силовой с изоляцией из ПВХ пластиката, не распространяющего горение, с пониженным дымо- и газовыделением, с медными жилами, на напряжение 1,0 кВ, сечением: 5х1,5 |  | м | 723.18 | 47.84 |  | 47.84 | 1 Прочие объекты ОЗП=22,53; ЭМ=11,42; ЗПМ=22,53; МАТ=8,56 | 296150 |  |  | 296150 | 1.052 | 1.021 | 1.035 | 1.025 | 1.02 | 1.03 | 354531.5019 | 1.2 | 425437.8023 | 588.2876 |  |  |  |  | Кабель силовой с изоляцией из ПВХ пластиката, не распространяющего горение, с пониженным дымо- и газовыделением, с медными жилами, на напряжение 1,0 кВ, сечением: 5х1,5
Объем=709*1,02
21 | ТЦ_21.1.06.09_2_0276132981_15.05.2024_02 Аналог ТССЦ-501-7992 102768,47/100715,23=2% | Кабель силовой с изоляцией из ПВХ пластиката, не распространяющего горение, с пониженным дымо- и газовыделением, с медными жилами, на напряжение 1,0 кВ, сечением: 5х6 |  | м | 397.8 | 175.26 |  | 175.26 | 1 Прочие объекты ОЗП=22,53; ЭМ=11,42; ЗПМ=22,53; МАТ=8,56 | 596790 |  |  | 596790 | 1.052 | 1.021 | 1.035 | 1.025 | 1.02 | 1.03 | 714438.1396 | 1.2 | 857325.7675 | 2155.1678 |  |  |  |  | Кабель силовой с изоляцией из ПВХ пластиката, не распространяющего горение, с пониженным дымо- и газовыделением, с медными жилами, на напряжение 1,0 кВ, сечением: 5х6
Объем=390*1,02
22 | ТЦ_21.1.06.09_2_0276132981_15.05.2024_02 Аналог ТССЦ-501-7991 77568,35/76021,46=2% | Кабель силовой с изоляцией из ПВХ пластиката, не распространяющего горение, с пониженным дымо- и газовыделением, с медными жилами, на напряжение 1,0 кВ, сечением: 5х4 |  | м | 1239.3 | 118.59 |  | 118.59 | 1 Прочие объекты ОЗП=22,53; ЭМ=11,42; ЗПМ=22,53; МАТ=8,56 | 1258051 |  |  | 1258051 | 1.052 | 1.021 | 1.035 | 1.025 | 1.02 | 1.03 | 1506056.7637 | 1.2 | 1807268.1164 | 1458.2975 |  |  |  |  | Кабель силовой с изоляцией из ПВХ пластиката, не распространяющего горение, с пониженным дымо- и газовыделением, с медными жилами, на напряжение 1,0 кВ, сечением: 5х4
Объем=1215*1,02
23 | ТЦ_21.1.06.09_2_0276132981_15.05.2024_02 Аналог ТССЦ-501-8629 32908,54/32244,30=2% | Кабель силовой с изоляцией из ПВХ пластиката, не распространяющего горение, с пониженным дымо- и газовыделением, с медными жилами, на напряжение 1,0 кВ, сечением: 5х2,5 |  | м | 199.92 | 76.42 |  | 76.42 | 1 Прочие объекты ОЗП=22,53; ЭМ=11,42; ЗПМ=22,53; МАТ=8,56 | 130779 |  |  | 130779 | 1.052 | 1.021 | 1.035 | 1.025 | 1.02 | 1.03 | 156560.1057 | 1.2 | 187872.1268 | 939.7365 |  |  |  |  | Кабель силовой с изоляцией из ПВХ пластиката, не распространяющего горение, с пониженным дымо- и газовыделением, с медными жилами, на напряжение 1,0 кВ, сечением: 5х2,5
Объем=196*1,02
24 | ТЦ_21.1.06.09_2_0276132981_15.05.2024_02 Аналог ТССЦ-501-8624 22018,43/21572,51=2% | Кабель силовой с изоляцией из ПВХ пластиката, не распространяющего горение, с пониженным дымо- и газовыделением, с медными жилами, на напряжение 1,0 кВ, сечением: 3х2,5 |  | м | 122.4 | 55.8 |  | 55.8 | 1 Прочие объекты ОЗП=22,53; ЭМ=11,42; ЗПМ=22,53; МАТ=8,56 | 58464 |  |  | 58464 | 1.052 | 1.021 | 1.035 | 1.025 | 1.02 | 1.03 | 69989.2951 | 1.2 | 83987.1541 | 686.1696 |  |  |  |  | Кабель силовой с изоляцией из ПВХ пластиката, не распространяющего горение, с пониженным дымо- и газовыделением, с медными жилами, на напряжение 1,0 кВ, сечением: 3х2,5
Объем=120*1,02
25 | ТЦ_21.1.06.09_2_0276132981_15.05.2024_02 Аналог ТССЦ-501-7965 29794,41/29199,32=2% | Кабель силовой с изоляцией из ПВХ пластиката, не распространяющего горение, с пониженным дымо- и газовыделением, с медными жилами, на напряжение 1,0 кВ, сечением: 3х1,5 |  | м | 1734 | 35.55 |  | 35.55 | 1 Прочие объекты ОЗП=22,53; ЭМ=11,42; ЗПМ=22,53; МАТ=8,56 | 527670 |  |  | 527670 | 1.052 | 1.021 | 1.035 | 1.025 | 1.02 | 1.03 | 631692.175 | 1.2 | 758030.61 | 437.1572 |  |  |  |  | Кабель силовой с изоляцией из ПВХ пластиката, не распространяющего горение, с пониженным дымо- и газовыделением, с медными жилами, на напряжение 1,0 кВ, сечением: 3х1,5
Объем=1700*1,02
26 | ТЦ_21.1.06.09_2_0276132981_15.05.2024_02 Аналог ТССЦ-501-7965 29794,41/29199,32=2% | Кабель силовой огнестойкий, с изоляцией из ПВХ пластиката, не распространяющего горение, с пониженным дымо- и газовыделением, с медными жилами, на напряжение 1,0 кВ, сечением: 5х16 |  | м | 35.7 | 295.18 |  | 295.18 | 1 Прочие объекты ОЗП=22,53; ЭМ=11,42; ЗПМ=22,53; МАТ=8,56 | 90205 |  |  | 90205 | 1.052 | 1.021 | 1.035 | 1.025 | 1.02 | 1.03 | 107987.5541 | 1.2 | 129585.0649 | 3629.8337 |  |  |  |  | Кабель силовой огнестойкий, с изоляцией из ПВХ пластиката, не распространяющего горение, с пониженным дымо- и газовыделением, с медными жилами, на напряжение 1,0 кВ, сечением: 5х16
Объем=35*1,02
27 | ТЦ_21.1.06.09_2_0276132981_15.05.2024_02 Аналог ТССЦ-501-7965 29794,41/29199,32=2% | Кабель силовой огнестойкий, с изоляцией из ПВХ пластиката, не распространяющего горение, с пониженным дымо- и газовыделением, с медными жилами, на напряжение 1,0 кВ, сечением: 5х6 |  | м | 56.1 | 205.49 |  | 205.49 | 1 Прочие объекты ОЗП=22,53; ЭМ=11,42; ЗПМ=22,53; МАТ=8,56 | 98680 |  |  | 98680 | 1.052 | 1.021 | 1.035 | 1.025 | 1.02 | 1.03 | 118133.2724 | 1.2 | 141759.9268 | 2526.9149 |  |  |  |  | Кабель силовой огнестойкий, с изоляцией из ПВХ пластиката, не распространяющего горение, с пониженным дымо- и газовыделением, с медными жилами, на напряжение 1,0 кВ, сечением: 5х6
Объем=55*1,02
28 | ТЦ_21.1.06.09_2_0276132981_15.05.2024_02 Аналог ТССЦ-501-7965 29794,41/29199,32=2% | Кабель силовой огнестойкий, с изоляцией из ПВХ пластиката, не распространяющего горение, с пониженным дымо- и газовыделением, с медными жилами, на напряжение 1,0 кВ, сечением: 5х4 |  | м | 344.76 | 146.24 |  | 146.24 | 1 Прочие объекты ОЗП=22,53; ЭМ=11,42; ЗПМ=22,53; МАТ=8,56 | 431576 |  |  | 431576 | 1.052 | 1.021 | 1.035 | 1.025 | 1.02 | 1.03 | 516654.6935 | 1.2 | 619985.6322 | 1798.3108 |  |  |  |  | Кабель силовой огнестойкий, с изоляцией из ПВХ пластиката, не распространяющего горение, с пониженным дымо- и газовыделением, с медными жилами, на напряжение 1,0 кВ, сечением: 5х4
Объем=338*1,02
29 | ТЦ_21.1.06.09_2_0276132981_15.05.2024_02 Аналог ТССЦ-501-7965 29794,41/29199,32=2% | Кабель силовой огнестойкий, с изоляцией из ПВХ пластиката, не распространяющего горение, с пониженным дымо- и газовыделением, с медными жилами, на напряжение 1,0 кВ, сечением: 5х2,5 |  | м | 520.2 | 99.36 |  | 99.36 | 1 Прочие объекты ОЗП=22,53; ЭМ=11,42; ЗПМ=22,53; МАТ=8,56 | 442441 |  |  | 442441 | 1.052 | 1.021 | 1.035 | 1.025 | 1.02 | 1.03 | 529661.5643 | 1.2 | 635593.8771 | 1221.826 |  |  |  |  | Кабель силовой огнестойкий, с изоляцией из ПВХ пластиката, не распространяющего горение, с пониженным дымо- и газовыделением, с медными жилами, на напряжение 1,0 кВ, сечением: 5х2,5
Объем=510*1,02
30 | ТЦ_21.1.06.09_2_0276132981_15.05.2024_02 Аналог ТССЦ-501-7965 29794,41/29199,32=2% | Кабель силовой огнестойкий, с изоляцией из ПВХ пластиката, не распространяющего горение, с пониженным дымо- и газовыделением, с медными жилами, на напряжение 1,0 кВ, сечением: 5х1,5 |  | м | 81.6 | 64.28 |  | 64.28 | 1 Прочие объекты ОЗП=22,53; ЭМ=11,42; ЗПМ=22,53; МАТ=8,56 | 44899 |  |  | 44899 | 1.052 | 1.021 | 1.035 | 1.025 | 1.02 | 1.03 | 53750.1601 | 1.2 | 64500.1921 | 790.4435 |  |  |  |  | Кабель силовой огнестойкий, с изоляцией из ПВХ пластиката, не распространяющего горение, с пониженным дымо- и газовыделением, с медными жилами, на напряжение 1,0 кВ, сечением: 5х1,5
Объем=80*1,02
31 | ТЦ_21.1.06.09_2_0276132981_15.05.2024_02 Аналог ТССЦ-501-7965 29794,41/29199,32=2% | Кабель силовой огнестойкий, с изоляцией из ПВХ пластиката, не распространяющего горение, с пониженным дымо- и газовыделением, с медными жилами, на напряжение 1,0 кВ, сечением: 3х1,5 |  | м | 1034.28 | 47.4 |  | 47.4 | 1 Прочие объекты ОЗП=22,53; ЭМ=11,42; ЗПМ=22,53; МАТ=8,56 | 419653 |  |  | 419653 | 1.052 | 1.021 | 1.035 | 1.025 | 1.02 | 1.03 | 502381.2541 | 1.2 | 602857.5049 | 582.8765 |  |  |  |  | Кабель силовой огнестойкий, с изоляцией из ПВХ пластиката, не распространяющего горение, с пониженным дымо- и газовыделением, с медными жилами, на напряжение 1,0 кВ, сечением: 3х1,5
Объем=1014*1,02
32 | ТЦ_21.1.06.05_2_0276132981_15.05.2024_02 Аналог ТССЦ-502-0500 3273,24/3206,31=2% | Кабель экранированный сечением 5х1,5 мм2 |  | м | 51 | 54.01 |  | 54.01 | 1 Прочие объекты ОЗП=22,53; ЭМ=11,42; ЗПМ=22,53; МАТ=8,56 | 23579 |  |  | 23579 | 1.052 | 1.021 | 1.035 | 1.025 | 1.02 | 1.03 | 28227.2439 | 1.2 | 33872.6927 | 664.1704 |  |  |  |  | Кабель экранированный сечением 5х1,5 мм2
Объем=50*1,02
33 | ТЕРм08-02-472-10 | Проводник заземляющий из медного изолированного провода сечением 25 мм2 открыто по строительным основаниям |  | 100 м | 2.1 | 869,56 659,42 | 38,26 0,85 | 171.88 | 1 Прочие объекты ОЗП=22,53; ЭМ=11,42; ЗПМ=22,53; МАТ=8,56 | 35206 | 31199 | 918 40 | 3089 | 1.052 | 1.021 | 1.035 | 1.025 | 1.02 | 1.03 | 3697.9497 | 1.2 | 4437.5397 | 2113.1141 |  |  |  |  | Проводник заземляющий из медного изолированного провода сечением 25 мм2 открыто по строительным основаниям
Объем=(50+10+100+50) / 100
|  |  | Накладные расходы 97% ФОТ (от 31 239) | в т.ч. оплаты труда 10: 30302
|  |  | Сметная прибыль 51% ФОТ (от 31 239) | в т.ч. оплаты труда 10: 15932
|  |  | Итого c накладными и см. прибылью | в т.ч. оплаты труда 10: 81440
34 | ТЦ_21.2.03.05_78_7804526950_15.05.2024_02 Аналог ТССЦ-502-0505 17170,22/16817,89=2% | Провод медный, гибкий с ПВХ изоляцией на напряжение 0,45 кВ, ГОСТ 6323-79, сечением: 1х120 |  | м | 51 | 143.46 |  | 143.46 | 1 Прочие объекты ОЗП=22,53; ЭМ=11,42; ЗПМ=22,53; МАТ=8,56 | 62629 |  |  | 62629 | 1.052 | 1.021 | 1.035 | 1.025 | 1.02 | 1.03 | 74975.3619 | 1.2 | 89970.4343 | 1764.1262 |  |  |  |  | Провод медный, гибкий с ПВХ изоляцией на напряжение 0,45 кВ, ГОСТ 6323-79, сечением: 1х120
Объем=50*1,02
35 | ТЦ_21.2.03.05_78_7804526950_15.05.2024_02 Аналог ТССЦ-502-0505 17170,22/16817,89=2% | Провод медный, гибкий с ПВХ изоляцией на напряжение 0,45 кВ, ГОСТ 6323-79, сечением: 1х35 |  | м | 10.2 | 41.42 |  | 41.42 | 1 Прочие объекты ОЗП=22,53; ЭМ=11,42; ЗПМ=22,53; МАТ=8,56 | 3616 |  |  | 3616 | 1.052 | 1.021 | 1.035 | 1.025 | 1.02 | 1.03 | 4328.8398 | 1.2 | 5194.6078 | 509.2753 |  |  |  |  | Провод медный, гибкий с ПВХ изоляцией на напряжение 0,45 кВ, ГОСТ 6323-79, сечением: 1х35
Объем=10*1,02
36 | ТЦ_21.2.03.05_78_7804526950_15.05.2024_02 Аналог ТССЦ-502-0505 17170,22/16817,89=2% | Провод медный, гибкий с ПВХ изоляцией на напряжение 0,45 кВ, ГОСТ 6323-79, сечением: 1х25 |  | м | 102 | 29.8 |  | 29.8 | 1 Прочие объекты ОЗП=22,53; ЭМ=11,42; ЗПМ=22,53; МАТ=8,56 | 26019 |  |  | 26019 | 1.052 | 1.021 | 1.035 | 1.025 | 1.02 | 1.03 | 31148.2531 | 1.2 | 37377.9037 | 366.45 |  |  |  |  | Провод медный, гибкий с ПВХ изоляцией на напряжение 0,45 кВ, ГОСТ 6323-79, сечением: 1х25
Объем=100*1,02
37 | ТЦ_21.2.03.05_78_7804526950_15.05.2024_02 Аналог ТССЦ-502-0501 3834,26/3755,85=2% | Провод медный, гибкий с ПВХ изоляцией на напряжение 0,45 кВ, ГОСТ 6323-79, сечением: 1х6 |  | м | 51.5 | 7.41 |  | 7.41 | 1 Прочие объекты ОЗП=22,53; ЭМ=11,42; ЗПМ=22,53; МАТ=8,56 | 3267 |  |  | 3267 | 1.052 | 1.021 | 1.035 | 1.025 | 1.02 | 1.03 | 3911.0397 | 1.2 | 4693.2477 | 91.131 |  |  |  |  | Провод медный, гибкий с ПВХ изоляцией на напряжение 0,45 кВ, ГОСТ 6323-79, сечением: 1х6
Объем=50*1,03
Раздел 4. Электрооборудование | [26 empty] | Раздел 4. Электрооборудование
38 | ТЕРм08-03-591-01 | Выключатель: одноклавишный неутопленного типа при открытой проводке |  | 100 шт. | 0.02 | 809,79 683,19 | 17,17 0,85 | 109.43 | 1 Прочие объекты ОЗП=22,53; ЭМ=11,42; ЗПМ=22,53; МАТ=8,56 | 331 | 308 | 4 | 19 | 1.052 | 1.021 | 1.035 | 1.025 | 1.02 | 1.03 | 22.7456 | 1.2 | 27.2947 | 1364.7338 |  |  |  |  | Выключатель: одноклавишный неутопленного типа при открытой проводке
Объем=2 / 100
|  |  | Накладные расходы 97% ФОТ (от 308) | в т.ч. оплаты труда 10: 299
|  |  | Сметная прибыль 51% ФОТ (от 308) | в т.ч. оплаты труда 10: 157
|  |  | Итого c накладными и см. прибылью | в т.ч. оплаты труда 10: 787
39 О | ТЦ_62.3.02.01_78_7804526950_15.05.2024_02 Аналог ТССЦ-509-2228 8,88/8,7=2% | Выключатель безопасности в корпусе, открытой установки, 63 А, 3Р, 380 В, IP65 |  | 4: шт; 5: 2; оплаты труда 6: 1737.2; в т.ч. оплаты труда 9: 2 Оборудование МАТ=6,23; в т.ч. оплаты труда 10: 21646 | [5 empty] | 1.03 | 22295.38 | 1.2 | 26754.456 | 13377.228 |  |  |  |  | Выключатель безопасности в корпусе, открытой установки, 63 А, 3Р, 380 В, IP65
Раздел 5. Противопожарные заделки | [26 empty] | Раздел 5. Противопожарные заделки
40 | ТЕРм08-02-155-01 | Герметизация проходов при вводе кабелей во взрывоопасные помещения уплотнительной массой |  | 1 проход кабеля | 10 | 9,52 7,97 |  | 1.55 | 1 Прочие объекты ОЗП=22,53; ЭМ=11,42; ЗПМ=22,53; МАТ=8,56 | 1928 | 1796 |  | 132 | 1.052 | 1.021 | 1.035 | 1.025 | 1.02 | 1.03 | 158.0218 | 1.2 | 189.6262 | 18.9626 |  |  |  |  | Герметизация проходов при вводе кабелей во взрывоопасные помещения уплотнительной массой
|  |  | Накладные расходы 97% ФОТ (от 1 796) | в т.ч. оплаты труда 10: 1742
|  |  | Сметная прибыль 51% ФОТ (от 1 796) | в т.ч. оплаты труда 10: 916
|  |  | Итого c накладными и см. прибылью | в т.ч. оплаты труда 10: 4586
41 | ТЦ_14.5.01.10_78_7804526950_15.05.2024_02 Аналог ТССЦ-101-2415 52,74/51,66=2% | Терморасширяющаяся противопожарная пена, 300 мл |  | шт | 5 | 814.25 |  | 814.25 | 1 Прочие объекты ОЗП=22,53; ЭМ=11,42; ЗПМ=22,53; МАТ=8,56 | 34850 |  |  | 34850 | 1.052 | 1.021 | 1.035 | 1.025 | 1.02 | 1.03 | 41720.1514 | 1.2 | 50064.1817 | 10012.8363 |  |  |  |  | Терморасширяющаяся противопожарная пена, 300 мл
42 | ТЦ_14.5.01.01_78_7804526950_15.05.2024_02 аналог ТССЦ-101-2901 51,49/50,41=2% | Противопожарный акриловый герметик, 310 мл |  | шт | 5 | 181.62 |  | 181.62 | 1 Прочие объекты ОЗП=22,53; ЭМ=11,42; ЗПМ=22,53; МАТ=8,56 | 7773 |  |  | 7773 | 1.052 | 1.021 | 1.035 | 1.025 | 1.02 | 1.03 | 9305.3296 | 1.2 | 11166.3955 | 2233.2791 |  |  |  |  | Противопожарный акриловый герметик, 310 мл
43 | ТЦ_14.2.02.03_78_7804526950_15.05.2024_02 Аналог ТССЦ-113-0521 65,66/64,28=2% | Огнезащитная краска (покрытие), 6 кг |  | шт | 2 | 2214.57 |  | 2214.57 | 1 Прочие объекты ОЗП=22,53; ЭМ=11,42; ЗПМ=22,53; МАТ=8,56 | 37913 |  |  | 37913 | 1.052 | 1.021 | 1.035 | 1.025 | 1.02 | 1.03 | 45386.9756 | 1.2 | 54464.3708 | 27232.1854 |  |  |  |  | Огнезащитная краска (покрытие), 6 кг
44 | ТЕР26-01-039-01 | Изоляция покрытий и перекрытий изделиями из волокнистых и зернистых материалов насухо |  | 1 м3 изоляции | 0.24 | 302,78 214,26 | 88.52 |  | 1 Прочие объекты ОЗП=22,53; ЭМ=11,42; ЗПМ=22,53; МАТ=8,56 | 1401 | 1159 | 242 | [15 empty] | Изоляция покрытий и перекрытий изделиями из волокнистых и зернистых материалов насухо
Объем=0,6*1*0,08*5
|  |  | Накладные расходы 97% ФОТ (от 1 159) | в т.ч. оплаты труда 10: 1124
|  |  | Сметная прибыль 55% ФОТ (от 1 159) | в т.ч. оплаты труда 10: 637
|  |  | Итого c накладными и см. прибылью | в т.ч. оплаты труда 10: 3162
45 | ТЦ_12.2.05.02_78_7804526950_15.05.2024_02 аналог ТССЦ-101-2901 51,49/50,41=2% | Минеральная вата 80х600х1000 мм |  | шт | 5 | 24.82 |  | 24.82 | 1 Прочие объекты ОЗП=22,53; ЭМ=11,42; ЗПМ=22,53; МАТ=8,56 | 1062 |  |  | 1062 | 1.052 | 1.021 | 1.035 | 1.025 | 1.02 | 1.03 | 1271.3573 | 1.2 | 1525.6287 | 305.1257 |  |  |  |  | Минеральная вата 80х600х1000 мм
Раздел 6. Электроустановочные изделия | [26 empty] | Раздел 6. Электроустановочные изделия
46 | ТЕРм08-03-603-01 | Ящик с понижающим трансформатором |  | 1 шт. | 3 | 31,62 24,64 | 3,47 0,29 | 3.51 | 1 Прочие объекты ОЗП=22,53; ЭМ=11,42; ЗПМ=22,53; МАТ=8,56 | 1875 | 1666 | 119 19 | 90 | 1.052 | 1.021 | 1.035 | 1.025 | 1.02 | 1.03 | 107.7421 | 1.2 | 129.2906 | 43.0969 |  |  |  |  | Ящик с понижающим трансформатором
|  |  | Накладные расходы 97% ФОТ (от 1 685) | в т.ч. оплаты труда 10: 1634
|  |  | Сметная прибыль 51% ФОТ (от 1 685) | в т.ч. оплаты труда 10: 859
|  |  | Итого c накладными и см. прибылью | в т.ч. оплаты труда 10: 4368
47 О | ТЦ_62.1.02.22_78_7804526950_15.05.2024_02 | Ящик с понижающим трансформатором 220 В / 36 В, 250 Вт, IP54 |  | 4: шт; 5: 3; оплаты труда 6: 1576.88; в т.ч. оплаты труда 9: 2 Оборудование МАТ=6,23; в т.ч. оплаты труда 10: 29472 | [5 empty] | 1.03 | 30356.16 | 1.2 | 36427.392 | 12142.464 |  |  |  |  | Ящик с понижающим трансформатором 220 В / 36 В, 250 Вт, IP54
48 | ТЕРм08-03-532-01 | Пост управления кнопочный общего назначения, устанавливаемый на конструкции: на полу, количество элементов поста до 3 |  | 1 шт. | 93 | 94,20 38,78 | 0.37 | 55.05 | 1 Прочие объекты ОЗП=22,53; ЭМ=11,42; ЗПМ=22,53; МАТ=8,56 | 125466 | 81251 | 391 | 43824 | 1.052 | 1.021 | 1.035 | 1.025 | 1.02 | 1.03 | 52463.2401 | 1.2 | 62955.8881 | 676.945 |  |  |  |  | Пост управления кнопочный общего назначения, устанавливаемый на конструкции: на полу, количество элементов поста до 3
Объем=3+90
|  |  | Накладные расходы 97% ФОТ (от 81 251) | в т.ч. оплаты труда 10: 78813
|  |  | Сметная прибыль 51% ФОТ (от 81 251) | в т.ч. оплаты труда 10: 41438
|  |  | Итого c накладными и см. прибылью | в т.ч. оплаты труда 10: 245717
49 О | ТЦ_62.3.02.01_78_7806155468_15.05.2024_02 | Выключатель пылевлагозащищенный IP66, одноклавишный накладного монтажа, 10 А, 220 В, нержав. сталь |  | 4: шт; 5: 3; оплаты труда 6: 2403.11; в т.ч. оплаты труда 9: 2 Оборудование МАТ=6,23; в т.ч. оплаты труда 10: 44914 | [5 empty] | 1.03 | 46261.42 | 1.2 | 55513.704 | 18504.568 |  |  |  |  | Выключатель пылевлагозащищенный IP66, одноклавишный накладного монтажа, 10 А, 220 В, нержав. сталь
50 О | ТЦ_62.3.02.01_78_7806155468_15.05.2024_02 | Кнопочный выключатель пылевлагозащищенный IP66 с кнопкой без фиксации 2НО, накладного монтажа, 10 А, 220 В, нержав. сталь |  | 4: шт; 5: 90; оплаты труда 6: 2292.27; в т.ч. оплаты труда 9: 2 Оборудование МАТ=6,23; в т.ч. оплаты труда 10: 1285276 | [5 empty] | 1.03 | 1323834.28 | 1.2 | 1588601.136 | 17651.1237 |  |  |  |  | Кнопочный выключатель пылевлагозащищенный IP66 с кнопкой без фиксации 2НО, накладного монтажа, 10 А, 220 В, нержав. сталь
51 | ТЕРм08-03-525-11 | Аппарат штепсельный общего назначения, устанавливаемый на конструкции на стене или колонне, с контактами силовых цепей на ток: до 250 А |  | 1 компл. | 1 | 111,03 58,91 | 0.81 | 51.31 | 1 Прочие объекты ОЗП=22,53; ЭМ=11,42; ЗПМ=22,53; МАТ=8,56 | 1776 | 1327 | 9 | 440 | 1.052 | 1.021 | 1.035 | 1.025 | 1.02 | 1.03 | 526.7394 | 1.2 | 632.0872 | 632.0872 |  |  |  |  | Аппарат штепсельный общего назначения, устанавливаемый на конструкции на стене или колонне, с контактами силовых цепей на ток: до 250 А
|  |  | Накладные расходы 97% ФОТ (от 1 327) | в т.ч. оплаты труда 10: 1287
|  |  | Сметная прибыль 51% ФОТ (от 1 327) | в т.ч. оплаты труда 10: 677
|  |  | Итого c накладными и см. прибылью | в т.ч. оплаты труда 10: 3740
52 О | ТЦ_20.4.03.06_78_7804526950_15.05.2024_02 | Розетка 3Р+N+PE, 380 В, 125 А, IP67, настенного монтажа |  | 4: шт; 5: 1; оплаты труда 6: 989.98; в т.ч. оплаты труда 9: 2 Оборудование МАТ=6,23; в т.ч. оплаты труда 10: 6168 | [5 empty] | 1.03 | 6353.04 | 1.2 | 7623.648 | 7623.648 |  |  |  |  | Розетка 3Р+N+PE, 380 В, 125 А, IP67, настенного монтажа
53 | ТЕРм08-03-573-04 | Шкаф (пульт) управления навесной, высота, ширина и глубина: до 600х600х350 мм |  | 1 шт. | 7 | 109,82 51,24 | 54,49 6,59 | 4.09 | 1 Прочие объекты ОЗП=22,53; ЭМ=11,42; ЗПМ=22,53; МАТ=8,56 | 12682 | 8082 | 4 356 1 039 | 244 | 1.052 | 1.021 | 1.035 | 1.025 | 1.02 | 1.03 | 292.1009 | 1.2 | 350.5211 | 50.0744 |  |  |  |  | Шкаф (пульт) управления навесной, высота, ширина и глубина: до 600х600х350 мм
Объем=2+5
|  |  | Накладные расходы 97% ФОТ (от 9 121) | в т.ч. оплаты труда 10: 8847
|  |  | Сметная прибыль 51% ФОТ (от 9 121) | в т.ч. оплаты труда 10: 4652
|  |  | Итого c накладными и см. прибылью | в т.ч. оплаты труда 10: 26181
54 О | ТЦ_62.2.01.04_78_7804526950_15.05.2024_02 | РП1. Розеточный пост в комплекте с аппаратами защиты и розетками, 63 А, 380 В, IP67 |  | 4: шт; 5: 2; оплаты труда 6: 6225.34; в т.ч. оплаты труда 9: 2 Оборудование МАТ=6,23; в т.ч. оплаты труда 10: 77568 | [5 empty] | 1.03 | 79895.04 | 1.2 | 95874.048 | 47937.024 |  |  |  |  | РП1. Розеточный пост в комплекте с аппаратами защиты и розетками, 63 А, 380 В, IP67
55 О | ТЦ_62.2.01.04_78_7804526950_15.05.2024_02 | РП2. Розеточный пост в комплекте с аппаратами защиты и розетками, 16 А, 380 В, IP67 |  | 4: шт; 5: 5; оплаты труда 6: 3276.91; в т.ч. оплаты труда 9: 2 Оборудование МАТ=6,23; в т.ч. оплаты труда 10: 102076 | [5 empty] | 1.03 | 105138.28 | 1.2 | 126165.936 | 25233.1872 |  |  |  |  | РП2. Розеточный пост в комплекте с аппаратами защиты и розетками, 16 А, 380 В, IP67
56 | ТЕРм10-04-066-04 | Коробка кабельная соединительная или разветвительная |  | 1 шт. | 140 | 81,83 74,38 |  | 7.45 | 1 Прочие объекты ОЗП=22,53; ЭМ=11,42; ЗПМ=22,53; МАТ=8,56 | 243544 | 234616 |  | 8928 | 1.052 | 1.021 | 1.035 | 1.025 | 1.02 | 1.03 | 10688.0204 | 1.2 | 12825.6245 | 91.6116 |  |  |  |  | Коробка кабельная соединительная или разветвительная
|  |  | Накладные расходы 95% ФОТ (от 234 616) | в т.ч. оплаты труда 10: 222885
|  |  | Сметная прибыль 53% ФОТ (от 234 616) | в т.ч. оплаты труда 10: 124346
|  |  | Итого c накладными и см. прибылью | в т.ч. оплаты труда 10: 590775
57 | ТЦ_20.5.02.02_78_7806155468_15.05.2024_02 Аналог ТССЦ-503-0693 2306,87/2261,59=2% | Коробка клеммная пылевлагозащищенная IP66, открытой установки, в комплекте с винтовыми клемниками, для кабеля сечением до 5х6 мм2 |  | шт | 140 | 2561.42 |  | 2561.42 | 1 Прочие объекты ОЗП=22,53; ЭМ=11,42; ЗПМ=22,53; МАТ=8,56 | 3069606 |  |  | 3069606 | 1.052 | 1.021 | 1.035 | 1.025 | 1.02 | 1.03 | 3674732.4855 | 1.2 | 4409678.9826 | 31497.707 |  |  |  |  | Коробка клеммная пылевлагозащищенная IP66, открытой установки, в комплекте с винтовыми клемниками, для кабеля сечением до 5х6 мм2
Раздел 7. Материалы по молниезащите и заземлению | [26 empty] | Раздел 7. Материалы по молниезащите и заземлению
59 | ТЕР01-02-057-02 | Разработка грунта вручную в траншеях глубиной до 2 м без креплений с откосами, группа грунтов: 2 |  | 100 м3 грунта | 0.3125 | 2 619,31 2 619,31 |  |  | 1 Прочие объекты ОЗП=22,53; ЭМ=11,42; ЗПМ=22,53; МАТ=8,56 | 18442 | 18442 | [16 empty] | Разработка грунта вручную в траншеях глубиной до 2 м без креплений с откосами, группа грунтов: 2
Объем=(Ф29*0,5*0,5) / 100
|  |  | Накладные расходы 89% ФОТ (от 18 442) | в т.ч. оплаты труда 10: 16413
|  |  | Сметная прибыль 40% ФОТ (от 18 442) | в т.ч. оплаты труда 10: 7377
|  |  | Итого c накладными и см. прибылью | в т.ч. оплаты труда 10: 42232
60 | ТЕР01-02-061-01 | Засыпка вручную траншей, пазух котлованов и ям, группа грунтов: 1 |  | 100 м3 грунта | 0.3125 | 1 447,24 1 447,24 |  |  | 1 Прочие объекты ОЗП=22,53; ЭМ=11,42; ЗПМ=22,53; МАТ=8,56 | 10189 | 10189 | [16 empty] | Засыпка вручную траншей, пазух котлованов и ям, группа грунтов: 1
|  |  | Накладные расходы 89% ФОТ (от 10 189) | в т.ч. оплаты труда 10: 9068
|  |  | Сметная прибыль 40% ФОТ (от 10 189) | в т.ч. оплаты труда 10: 4076
|  |  | Итого c накладными и см. прибылью | в т.ч. оплаты труда 10: 23333
61 | ТЕРм08-02-472-02 | Заземлитель горизонтальный из стали: полосовой сечением 160 мм2 |  | 100 м | 1.25 | 562,33 340,38 | 97,81 6,21 | 124.14 | 1 Прочие объекты ОЗП=22,53; ЭМ=11,42; ЗПМ=22,53; МАТ=8,56 | 12310 | 9586 | 1 396 175 | 1328 | 1.052 | 1.021 | 1.035 | 1.025 | 1.02 | 1.03 | 1589.7952 | 1.2 | 1907.7542 | 1526.2033 |  |  |  |  | Заземлитель горизонтальный из стали: полосовой сечением 160 мм2
Объем=(Ф29) / 100
|  |  | Накладные расходы 97% ФОТ (от 9 761) | в т.ч. оплаты труда 10: 9468
|  |  | Сметная прибыль 51% ФОТ (от 9 761) | в т.ч. оплаты труда 10: 4978
|  |  | Итого c накладными и см. прибылью | в т.ч. оплаты труда 10: 26756
62 | ТЕРм08-02-472-07 | Проводник заземляющий открыто по строительным основаниям: из полосовой стали сечением 160 мм2 |  | 100 м | 16.75 | 568,33 436,75 | 109,26 7,05 | 22.32 | 1 Прочие объекты ОЗП=22,53; ЭМ=11,42; ЗПМ=22,53; МАТ=8,56 | 188919 | 164818 | 20 900 2 660 | 3201 | 1.052 | 1.021 | 1.035 | 1.025 | 1.02 | 1.03 | 3832.0288 | 1.2 | 4598.4346 | 274.5334 |  |  |  |  | Проводник заземляющий открыто по строительным основаниям: из полосовой стали сечением 160 мм2
Объем=(1800-125) / 100
|  |  | Накладные расходы 97% ФОТ (от 167 478) | в т.ч. оплаты труда 10: 162454
|  |  | Сметная прибыль 51% ФОТ (от 167 478) | в т.ч. оплаты труда 10: 85414
|  |  | Итого c накладными и см. прибылью | в т.ч. оплаты труда 10: 436787
63 | ТЦ_20.1.02.23_78_7804526950_15.05.2024_02 Аналог ТССЦ-101-1638 5134,83/4987,13=2% | Полоса 40х4, горячеоцинкованная |  | м | 1800 | 33.17 |  | 33.17 | 1 Прочие объекты ОЗП=22,53; ЭМ=11,42; ЗПМ=22,53; МАТ=8,56 | 511083 |  |  | 511083 | 1.052 | 1.021 | 1.035 | 1.025 | 1.02 | 1.03 | 611835.2984 | 1.2 | 734202.358 | 407.8902 |  |  |  |  | Полоса 40х4, горячеоцинкованная
64 | ТЕРм08-02-471-01 | Заземлитель вертикальный из угловой стали размером: 50х50х5 мм |  | 10 шт. | 5 | 364,34 219,40 | 75,36 5,36 | 69.58 | 1 Прочие объекты ОЗП=22,53; ЭМ=11,42; ЗПМ=22,53; МАТ=8,56 | 31996 | 24715 | 4 303 604 | 2978 | 1.052 | 1.021 | 1.035 | 1.025 | 1.02 | 1.03 | 3565.0677 | 1.2 | 4278.0813 | 855.6163 |  |  |  |  | Заземлитель вертикальный из угловой стали размером: 50х50х5 мм
Объем=50 / 10
|  |  | Накладные расходы 97% ФОТ (от 25 319) | в т.ч. оплаты труда 10: 24559
|  |  | Сметная прибыль 51% ФОТ (от 25 319) | в т.ч. оплаты труда 10: 12913
|  |  | Итого c накладными и см. прибылью | в т.ч. оплаты труда 10: 69468
65 | ТЦ_20.1.02.23_78_7804526950_15.05.2024_02 Аналог ТССЦ-101-2542 4813,20/4671,80=2% | Сталь угловая 5х50х50 мм |  | шт | 50 | 148.95 |  | 148.95 | 1 Прочие объекты ОЗП=22,53; ЭМ=11,42; ЗПМ=22,53; МАТ=8,56 | 63751 |  |  | 63751 | 1.052 | 1.021 | 1.035 | 1.025 | 1.02 | 1.03 | 76318.5473 | 1.2 | 91582.2568 | 1831.6451 |  |  |  |  | Сталь угловая 5х50х50 мм
66 | ТЦ_20.1.02.23_78_7804526950_15.05.2024_02 Аналог ТССЦ-101-1671 25,60/25,05=2% | Скоба-держатель полосы 40х4 мм с болтом |  | шт | 2100 | 48.46 |  | 48.46 | 1 Прочие объекты ОЗП=22,53; ЭМ=11,42; ЗПМ=22,53; МАТ=8,56 | 871117 |  |  | 871117 | 1.052 | 1.021 | 1.035 | 1.025 | 1.02 | 1.03 | 1042844.5665 | 1.2 | 1251413.4799 | 595.9112 |  |  |  |  | Скоба-держатель полосы 40х4 мм с болтом
67 | ТЦ_22.2.02.11_78_7804526950_15.05.2024_02 Аналог ТССЦ-101-2066 10,28/10,03=2% | Анкер с болтом М8 |  | шт | 2100 | 11.32 |  | 11.32 | 1 Прочие объекты ОЗП=22,53; ЭМ=11,42; ЗПМ=22,53; МАТ=8,56 | 203488 |  |  | 203488 | 1.052 | 1.021 | 1.035 | 1.025 | 1.02 | 1.03 | 243602.5874 | 1.2 | 292323.1049 | 139.2015 |  |  |  |  | Анкер с болтом М8
68 | ТЦ_20.1.02.23_78_7804526950_15.05.2024_02 Аналог ТССЦ-113-0395 95,68/93,73=2% | Цинковая краска-спрей, 473 мл |  | шт | 20 | 363.83 |  | 363.83 | 1 Прочие объекты ОЗП=22,53; ЭМ=11,42; ЗПМ=22,53; МАТ=8,56 | 62288 |  |  | 62288 | 1.052 | 1.021 | 1.035 | 1.025 | 1.02 | 1.03 | 74567.1389 | 1.2 | 89480.5667 | 4474.0283 |  |  |  |  | Цинковая краска-спрей, 473 мл
69 | ТЦ_20.5.03.03_78_7804526950_15.05.2024_02 Аналог ТССЦ-110-0355 10225,04/10022,42=2% | Главная заземляющая шина с изоляторами 500х50х6 мм, медь, в комплекте с крепление на стену |  | компл | 1 | 643.07 |  | 643.07 | 1 Прочие объекты ОЗП=22,53; ЭМ=11,42; ЗПМ=22,53; МАТ=8,56 | 5505 |  |  | 5505 | 1.052 | 1.021 | 1.035 | 1.025 | 1.02 | 1.03 | 6590.2276 | 1.2 | 7908.2732 | 7908.2732 |  |  |  |  | Главная заземляющая шина с изоляторами 500х50х6 мм, медь, в комплекте с крепление на стену
70 | ТЦ_21.1.00.00_78_7804526950_15.05.2024_02 Аналог ТССЦ-110-0355 10225,04/10022,42=2% | Шина уравнивания потенциалов |  | шт | 1 | 1349.87 |  | 1349.87 | 1 Прочие объекты ОЗП=22,53; ЭМ=11,42; ЗПМ=22,53; МАТ=8,56 | 11555 |  |  | 11555 | 1.052 | 1.021 | 1.035 | 1.025 | 1.02 | 1.03 | 13832.8938 | 1.2 | 16599.4726 | 16599.4726 |  |  |  |  | Шина уравнивания потенциалов
Раздел 8. Система кабельного обогрева | [26 empty] | Раздел 8. Система кабельного обогрева
71 | ТЕРм08-02-148-01 | Кабель до 35 кВ в проложенных трубах, блоках и коробах, масса 1 м кабеля: до 1 кг |  | 100 м кабеля | 11.5 | 328,95 208,08 | 77,79 5,65 | 43.08 | 1 Прочие объекты ОЗП=22,53; ЭМ=11,42; ЗПМ=22,53; МАТ=8,56 | 68369 | 53913 | 10 216 1 463 | 4240 | 1.052 | 1.021 | 1.035 | 1.025 | 1.02 | 1.03 | 5075.852 | 1.2 | 6091.0224 | 529.6541 |  |  |  |  | Кабель до 35 кВ в проложенных трубах, блоках и коробах, масса 1 м кабеля: до 1 кг
Объем=(1500-350) / 100
|  |  | Накладные расходы 97% ФОТ (от 55 376) | в т.ч. оплаты труда 10: 53715
|  |  | Сметная прибыль 51% ФОТ (от 55 376) | в т.ч. оплаты труда 10: 28242
|  |  | Итого c накладными и см. прибылью | в т.ч. оплаты труда 10: 150326
72 | ТЦ_21.1.00.00_78_7804526950_01.02.2024_02 Аналог ТССЦ-501-2377 178,91/175,39=2% | Греющий кабель саморегулирующийся, ТНБВ.681817.023ТУ, 30 Вт/м |  | м | 1530 | 23.04 |  | 23.04 | 1 Прочие объекты ОЗП=22,53; ЭМ=11,42; ЗПМ=22,53; МАТ=8,56 | 301750 |  |  | 301750 | 1.052 | 1.021 | 1.035 | 1.025 | 1.02 | 1.03 | 361235.4574 | 1.2 | 433482.5489 | 283.3219 |  |  |  |  | Греющий кабель саморегулирующийся, ТНБВ.681817.023ТУ, 30 Вт/м
Объем=1500*1,02
73 | ТЦ_21.1.00.00_78_7804526950_15.05.2024_02 Аналог ТССЦ-111-0126 335,61/328,92=2% | Соединительная коробка ЭА-КС4-3ф, кабельные вводы из нерж. стали |  | шт | 12 | 3350.24 |  | 3350.24 | 1 Прочие объекты ОЗП=22,53; ЭМ=11,42; ЗПМ=22,53; МАТ=8,56 | 344137 |  |  | 344137 | 1.052 | 1.021 | 1.035 | 1.025 | 1.02 | 1.03 | 411978.4146 | 1.2 | 494374.0975 | 41197.8415 |  |  |  |  | Соединительная коробка ЭА-КС4-3ф, кабельные вводы из нерж. стали
74 | ТЦ_21.1.00.00_78_7804526950_15.05.2024_02 Аналог ТССЦ-111-0126 335,61/328,92=2% | Комплекты монтажные КСТ-МК-3СВК ТНБВ.681817.023ТУ |  | шт | 24 | 17.04 |  | 17.04 | 1 Прочие объекты ОЗП=22,53; ЭМ=11,42; ЗПМ=22,53; МАТ=8,56 | 3501 |  |  | 3501 | 1.052 | 1.021 | 1.035 | 1.025 | 1.02 | 1.03 | 4191.1693 | 1.2 | 5029.4032 | 209.5585 |  |  |  |  | Комплекты монтажные КСТ-МК-3СВК ТНБВ.681817.023ТУ
75 | ТЦ_21.1.00.00_78_7804526950_15.05.2024_02 Аналог ТССЦ-111-0126 335,61/328,92=2% | Комплекты монтажные КСТ-МК-СС(н) ТНБВ.681817.023ТУ |  | шт | 24 | 67.52 |  | 67.52 | 1 Прочие объекты ОЗП=22,53; ЭМ=11,42; ЗПМ=22,53; МАТ=8,56 | 13871 |  |  | 13871 | 1.052 | 1.021 | 1.035 | 1.025 | 1.02 | 1.03 | 16605.4583 | 1.2 | 19926.5499 | 830.2729 |  |  |  |  | Комплекты монтажные КСТ-МК-СС(н) ТНБВ.681817.023ТУ
76 | ТЕРм08-02-149-01 | Кабель до 35 кВ, подвешиваемый на тросе, масса 1 м кабеля: до 1 кг |  | 100 м кабеля | 3.5 | 2 736,44 286,95 | 2 026,98 305,80 | 422.51 | 1 Прочие объекты ОЗП=22,53; ЭМ=11,42; ЗПМ=22,53; МАТ=8,56 | 116304 | 22627 | 81 018 24 114 | 12659 | 1.052 | 1.021 | 1.035 | 1.025 | 1.02 | 1.03 | 15154.5308 | 1.2 | 18185.4369 | 5195.8391 |  |  |  |  | Кабель до 35 кВ, подвешиваемый на тросе, масса 1 м кабеля: до 1 кг
Объем=350 / 100
|  |  | Накладные расходы 97% ФОТ (от 46 741) | в т.ч. оплаты труда 10: 45339
|  |  | Сметная прибыль 51% ФОТ (от 46 741) | в т.ч. оплаты труда 10: 23838
|  |  | Итого c накладными и см. прибылью | в т.ч. оплаты труда 10: 185481
77 | ТЦ_20.1.02.19_78_7804526950_15.05.2024_02 Аналог ТССЦ-509-8108 10,71/10,47=2% | Трос стальной D3 в п/э в комплекте с зашимами и коушами |  | м | 360.5 | 1.24 |  | 1.24 | 1 Прочие объекты ОЗП=22,53; ЭМ=11,42; ЗПМ=22,53; МАТ=8,56 | 3826 |  |  | 3826 | 1.052 | 1.021 | 1.035 | 1.025 | 1.02 | 1.03 | 4580.2381 | 1.2 | 5496.2858 | 15.2463 |  |  |  |  | Трос стальной D3 в п/э в комплекте с зашимами и коушами
Объем=350*1,03
78 | ТЦ_20.1.02.19_78_7804526950_15.05.2024_02 Аналог ТССЦ-509-0020 42,77/41,87=2% | Зажим для троса 3 мм |  | шт | 15 | 0.41 |  | 0.41 | 1 Прочие объекты ОЗП=22,53; ЭМ=11,42; ЗПМ=22,53; МАТ=8,56 | 53 |  |  | 53 | 1.052 | 1.021 | 1.035 | 1.025 | 1.02 | 1.03 | 63.4481 | 1.2 | 76.1378 | 5.0759 |  |  |  |  | Зажим для троса 3 мм
79 | ТЦ_20.1.02.19_78_7804526950_15.05.2024_02 Аналог ТССЦ-509-0020 42,77/41,87=2% | Коуш для троса 3 мм |  | шт | 15 | 0.88 |  | 0.88 | 1 Прочие объекты ОЗП=22,53; ЭМ=11,42; ЗПМ=22,53; МАТ=8,56 | 113 |  |  | 113 | 1.052 | 1.021 | 1.035 | 1.025 | 1.02 | 1.03 | 135.2762 | 1.2 | 162.3315 | 10.8221 |  |  |  |  | Коуш для троса 3 мм
80 | ТЦ_20.5.04.07_78_7804526950_15.05.2024_02 Аналог ТССЦ-509-0020 42,77/41,87=2% | Зажим крепежный ТСР/Т.1-25 Ц |  | шт | 700 | 2.74 |  | 2.74 | 1 Прочие объекты ОЗП=22,53; ЭМ=11,42; ЗПМ=22,53; МАТ=8,56 | 16418 |  |  | 16418 | 1.052 | 1.021 | 1.035 | 1.025 | 1.02 | 1.03 | 19654.5609 | 1.2 | 23585.473 | 33.6935 |  |  |  |  | Зажим крепежный ТСР/Т.1-25 Ц
81 | ТЦ_20.5.04.07_78_7804526950_15.05.2024_02 Аналог ТССЦ-509-0020 42,77/41,87=2% | Зажим крепежный ТСР.2-50 Ц |  | шт | 100 | 3.52 |  | 3.52 | 1 Прочие объекты ОЗП=22,53; ЭМ=11,42; ЗПМ=22,53; МАТ=8,56 | 3013 |  |  | 3013 | 1.052 | 1.021 | 1.035 | 1.025 | 1.02 | 1.03 | 3606.9675 | 1.2 | 4328.361 | 43.2836 |  |  |  |  | Зажим крепежный ТСР.2-50 Ц
82 | ТЦ_01.7.06.07_78_7804526950_15.05.2024_02 Аналог ТССЦ-101-3056 6,3/6,17=2% | Лента монтажная серии "КСТ-ЛМ.25" |  | м | 400 | 25.52 |  | 25.52 | 1 Прочие объекты ОЗП=22,53; ЭМ=11,42; ЗПМ=22,53; МАТ=8,56 | 87380 |  |  | 87380 | 1.052 | 1.021 | 1.035 | 1.025 | 1.02 | 1.03 | 104605.6479 | 1.2 | 125526.7775 | 313.8169 |  |  |  |  | Лента монтажная серии "КСТ-ЛМ.25"
83 | ТЦ_01.7.15.08_78_7804526950_15.05.2024_02 Аналог ТССЦ-101-1879 6,42/6,24=2% | Заклепка вытяжная стальная 4,0х10 |  | шт | 1100 | 0.18 |  | 0.18 | 1 Прочие объекты ОЗП=22,53; ЭМ=11,42; ЗПМ=22,53; МАТ=8,56 | 1695 |  |  | 1695 | 1.052 | 1.021 | 1.035 | 1.025 | 1.02 | 1.03 | 2029.1437 | 1.2 | 2434.9724 | 2.2136 |  |  |  |  | Заклепка вытяжная стальная 4,0х10
84 | ТЕРм08-02-155-01 Аналог ТССЦ-101-2901 51,49/50,41=2% | Герметизация проходов при вводе кабелей во взрывоопасные помещения уплотнительной массой |  | 1 проход кабеля | 4 | 9,52 7,97 |  | 1.55 | 1 Прочие объекты ОЗП=22,53; ЭМ=11,42; ЗПМ=22,53; МАТ=8,56 | 771 | 718 |  | 53 | 1.052 | 1.021 | 1.035 | 1.025 | 1.02 | 1.03 | 63.4481 | 1.2 | 76.1378 | 19.0344 |  |  |  |  | Герметизация проходов при вводе кабелей во взрывоопасные помещения уплотнительной массой
|  |  | Накладные расходы 97% ФОТ (от 718) | в т.ч. оплаты труда 10: 696
|  |  | Сметная прибыль 51% ФОТ (от 718) | в т.ч. оплаты труда 10: 366
|  |  | Итого c накладными и см. прибылью | в т.ч. оплаты труда 10: 1833
85 | ТЦ_14.5.01.07_78_7804526950_15.05.2024_02 Аналог ТССЦ-101-2901 51,49/50,41=2% | Герметик силиконовый Пентэласт 1101 (прозрачный), 310 мл. |  | шт | 4 | 56.6 |  | 56.6 | 1 Прочие объекты ОЗП=22,53; ЭМ=11,42; ЗПМ=22,53; МАТ=8,56 | 1938 |  |  | 1938 | 1.052 | 1.021 | 1.035 | 1.025 | 1.02 | 1.03 | 2320.0474 | 1.2 | 2784.0569 | 696.0142 |  |  |  |  | Герметик силиконовый Пентэласт 1101 (прозрачный), 310 мл.
86 | ТЕРм08-02-411-01 | Рукав металлический наружным диаметром: до 48 мм |  | 100 м | 2 | 1 373,18 569,20 | 200,93 5,08 | 603.05 | 1 Прочие объекты ОЗП=22,53; ЭМ=11,42; ЗПМ=22,53; МАТ=8,56 | 40562 | 25648 | 4 589 229 | 10325 | 1.052 | 1.021 | 1.035 | 1.025 | 1.02 | 1.03 | 12360.4179 | 1.2 | 14832.5015 | 7416.2507 |  |  |  |  | Рукав металлический наружным диаметром: до 48 мм
Объем=200 / 100
|  |  | Накладные расходы 97% ФОТ (от 25 877) | в т.ч. оплаты труда 10: 25101
|  |  | Сметная прибыль 51% ФОТ (от 25 877) | в т.ч. оплаты труда 10: 13197
|  |  | Итого c накладными и см. прибылью | в т.ч. оплаты труда 10: 78860
87 | ТЦ_08.1.02.13_78_7804526950_15.05.2024_02 Аналог ТССЦ-101-6593 340,00/333,27=2% | Металлорукав в гладкой полиуретановой изоляции номинальным ø26 мм в комплекте с соединительными муфтами |  | м | 206 | 472.96 |  | 472.96 | 1 Прочие объекты ОЗП=22,53; ЭМ=11,42; ЗПМ=22,53; МАТ=8,56 | 833999 |  |  | 833999 | 1.052 | 1.021 | 1.035 | 1.025 | 1.02 | 1.03 | 998409.3132 | 1.2 | 1198091.1758 | 5815.9766 |  |  |  |  | Металлорукав в гладкой полиуретановой изоляции номинальным ø26 мм в комплекте с соединительными муфтами
Объем=200*1,03
Раздел 9. Кабельные конструкции трубы,коробки, крепеж (ОКЛ) | [26 empty] | Раздел 9. Кабельные конструкции трубы,коробки, крепеж (ОКЛ)
88 | ТЕРм08-02-395-01 | Лоток металлический штампованный по установленным конструкциям, ширина лотка: до 200 мм |  | 1 т | 0.92267 | 1 705,79 1 162,61 | 485,89 35,26 | 57.29 | 1 Прочие объекты ОЗП=22,53; ЭМ=11,42; ЗПМ=22,53; МАТ=8,56 | 29740 | 24168 | 5 120 733 | 452 | 1.052 | 1.021 | 1.035 | 1.025 | 1.02 | 1.03 | 541.105 | 1.2 | 649.326 | 703.7467 |  |  |  |  | Лоток металлический штампованный по установленным конструкциям, ширина лотка: до 200 мм
Объем=(7,6*л1+1,07*л2+2,02*л3+0,33*л4+0,12*л5)/1000
|  |  | Накладные расходы 97% ФОТ (от 24 901) | в т.ч. оплаты труда 10: 24154
|  |  | Сметная прибыль 51% ФОТ (от 24 901) | в т.ч. оплаты труда 10: 12700
|  |  | Итого c накладными и см. прибылью | в т.ч. оплаты труда 10: 66594
89 | ТЦ_20.2.07.03_2_0278204832_15.05.2024_02 Аналог ТССЦ-509-2857 23,70/23,16=2% | Лоток лестничный шириной 200 мм, высотой 80 мм, толщиной 1,2 мм, L=3 м, нерж. (7,6 кг) |  | шт | 105 | 2143.1 |  | 2143.1 | 1 Прочие объекты ОЗП=22,53; ЭМ=11,42; ЗПМ=22,53; МАТ=8,56 | 1926218 |  |  | 1926218 | 1.052 | 1.021 | 1.035 | 1.025 | 1.02 | 1.03 | 2305942.8014 | 1.2 | 2767131.3616 | 26353.632 |  |  |  |  | Лоток лестничный шириной 200 мм, высотой 80 мм, толщиной 1,2 мм, L=3 м, нерж. (7,6 кг)
Объем=315/3
90 | ТЦ_20.2.07.03_2_0278204832_15.05.2024_02 Аналог ТССЦ-509-2857 23,70/23,16=2% | Угол горизонтальный 90°, шириной 200 мм, высотой 80 мм, толщиной 1,2 мм, нерж. (1,07 кг) |  | шт | 8 | 970.33 |  | 970.33 | 1 Прочие объекты ОЗП=22,53; ЭМ=11,42; ЗПМ=22,53; МАТ=8,56 | 66448 |  |  | 66448 | 1.052 | 1.021 | 1.035 | 1.025 | 1.02 | 1.03 | 79547.2201 | 1.2 | 95456.6642 | 11932.083 |  |  |  |  | Угол горизонтальный 90°, шириной 200 мм, высотой 80 мм, толщиной 1,2 мм, нерж. (1,07 кг)
91 | ТЦ_20.2.07.03_2_0278204832_15.05.2024_02 Аналог ТССЦ-509-2857 23,70/23,16=2% | Т-образный ответвитель, шириной 200 мм, высотой 80 мм, толщиной 1,2 мм, нерж.(2,02 кг) |  | шт | 13 | 1666.41 |  | 1666.41 | 1 Прочие объекты ОЗП=22,53; ЭМ=11,42; ЗПМ=22,53; МАТ=8,56 | 185438 |  |  | 185438 | 1.052 | 1.021 | 1.035 | 1.025 | 1.02 | 1.03 | 221994.3024 | 1.2 | 266393.1629 | 20491.7818 |  |  |  |  | Т-образный ответвитель, шириной 200 мм, высотой 80 мм, толщиной 1,2 мм, нерж.(2,02 кг)
92 | ТЦ_20.2.07.03_78_7804526950_15.05.2024_02 Аналог ТССЦ-509-2857 23,70/23,16=2% | Соединительная пластина увеличенная, толщиной 2,0 мм, нерж.(0,33 кг) |  | шт | 265 | 116.71 |  | 116.71 | 1 Прочие объекты ОЗП=22,53; ЭМ=11,42; ЗПМ=22,53; МАТ=8,56 | 264745 |  |  | 264745 | 1.052 | 1.021 | 1.035 | 1.025 | 1.02 | 1.03 | 316935.4803 | 1.2 | 380322.5763 | 1435.1795 |  |  |  |  | Соединительная пластина увеличенная, толщиной 2,0 мм, нерж.(0,33 кг)
93 | ТЦ_20.2.07.03_78_7804526950_15.05.2024_02 Аналог ТССЦ-509-2857 23,70/23,16=2% | Соединитель шарнирный, толщиной 2 мм, нерж.(0,12 кг) |  | шт | 20 | 52.35 |  | 52.35 | 1 Прочие объекты ОЗП=22,53; ЭМ=11,42; ЗПМ=22,53; МАТ=8,56 | 8962 |  |  | 8962 | 1.052 | 1.021 | 1.035 | 1.025 | 1.02 | 1.03 | 10728.723 | 1.2 | 12874.4676 | 643.7234 |  |  |  |  | Соединитель шарнирный, толщиной 2 мм, нерж.(0,12 кг)
94 | ТЕРм08-02-152-04 | Стойка сборных кабельных конструкций (без полок), масса: до 1,6 кг |  | 100 шт. | 1 | 715,32 476,57 | 171,28 0,29 | 67.47 | 1 Прочие объекты ОЗП=22,53; ЭМ=11,42; ЗПМ=22,53; МАТ=8,56 | 13271 | 10737 | 1 956 6 | 578 | 1.052 | 1.021 | 1.035 | 1.025 | 1.02 | 1.03 | 691.944 | 1.2 | 830.3328 | 830.3328 |  |  |  |  | Стойка сборных кабельных конструкций (без полок), масса: до 1,6 кг
Объем=100 / 100
|  |  | Накладные расходы 97% ФОТ (от 10 743) | в т.ч. оплаты труда 10: 10421
|  |  | Сметная прибыль 51% ФОТ (от 10 743) | в т.ч. оплаты труда 10: 5479
|  |  | Итого c накладными и см. прибылью | в т.ч. оплаты труда 10: 29171
95 | ТЦ_20.2.07.03_78_7804526950_15.05.2024_02 Аналог ТССЦ-201-0776 12578,44/12437,78=2% | Профиль STRUT, 300 мм, толщиной 2,5 мм, нерж. |  | шт | 100 | 213.26 |  | 213.26 | 1 Прочие объекты ОЗП=22,53; ЭМ=11,42; ЗПМ=22,53; МАТ=8,56 | 182551 |  |  | 182551 | 1.052 | 1.021 | 1.035 | 1.025 | 1.02 | 1.03 | 218538.1739 | 1.2 | 262245.8087 | 2622.4581 |  |  |  |  | Профиль STRUT, 300 мм, толщиной 2,5 мм, нерж.
96 | ТЦ_01.7.15.12_2_0278204832_15.05.2024_02 Аналог ТССЦ-101-4949 10,26/10,03=2% | Шпилька М8, L=1 м, нерж. |  | шт | 200 | 213.89 |  | 213.89 | 1 Прочие объекты ОЗП=22,53; ЭМ=11,42; ЗПМ=22,53; МАТ=8,56 | 366180 |  |  | 366180 | 1.052 | 1.021 | 1.035 | 1.025 | 1.02 | 1.03 | 438366.8593 | 1.2 | 526040.2312 | 2630.2012 |  |  |  |  | Шпилька М8, L=1 м, нерж.
97 | ТЕРм08-02-152-09 | Полка кабельная, устанавливаемая на стойках, масса: до 0,9 кг |  | 100 шт. | 0.9 | 46,66 41,11 | 3,08 0,29 | 2.47 | 1 Прочие объекты ОЗП=22,53; ЭМ=11,42; ЗПМ=22,53; МАТ=8,56 | 884 | 834 | 32 6 | 18 | 1.052 | 1.021 | 1.035 | 1.025 | 1.02 | 1.03 | 21.5484 | 1.2 | 25.8581 | 28.7312 |  |  |  |  | Полка кабельная, устанавливаемая на стойках, масса: до 0,9 кг
Объем=(Ф6+Ф7) / 100
|  |  | Накладные расходы 97% ФОТ (от 840) | в т.ч. оплаты труда 10: 815
|  |  | Сметная прибыль 51% ФОТ (от 840) | в т.ч. оплаты труда 10: 428
|  |  | Итого c накладными и см. прибылью | в т.ч. оплаты труда 10: 2127
98 | ТЦ_20.2.03.03_2_0278204832_15.05.2024_02 Аналог ТССЦ-509-8366 14,14/13,85=2% | Консоль одиночная 750 мм, толщиной 3 мм, нерж. |  | шт | 30 | 1019.28 |  | 1019.28 | 1 Прочие объекты ОЗП=22,53; ЭМ=11,42; ЗПМ=22,53; МАТ=8,56 | 261751 |  |  | 261751 | 1.052 | 1.021 | 1.035 | 1.025 | 1.02 | 1.03 | 313351.2584 | 1.2 | 376021.51 | 12534.0503 |  |  |  |  | Консоль одиночная 750 мм, толщиной 3 мм, нерж.
99 | ТЦ_20.2.03.03_2_0278204832_15.05.2024_02 Аналог ТССЦ-509-8366 14,14/13,85=2% | Консоль одиночная 350 мм, толщиной 3 мм, нерж. |  | шт | 60 | 372.35 |  | 372.35 | 1 Прочие объекты ОЗП=22,53; ЭМ=11,42; ЗПМ=22,53; МАТ=8,56 | 191239 |  |  | 191239 | 1.052 | 1.021 | 1.035 | 1.025 | 1.02 | 1.03 | 228938.882 | 1.2 | 274726.6584 | 4578.7776 |  |  |  |  | Консоль одиночная 350 мм, толщиной 3 мм, нерж.
100 | ТЦ_20.2.07.03_78_7804526950_15.05.2024_02 Аналог ТССЦ-107-0001 12,39/12,09=2% | Прижим кабельного лотка, нерж. |  | шт | 380 | 8.52 |  | 8.52 | 1 Прочие объекты ОЗП=22,53; ЭМ=11,42; ЗПМ=22,53; МАТ=8,56 | 27714 |  |  | 27714 | 1.052 | 1.021 | 1.035 | 1.025 | 1.02 | 1.03 | 33177.3967 | 1.2 | 39812.8761 | 104.7707 |  |  |  |  | Прижим кабельного лотка, нерж.
101 | ТЦ_07.2.06.04_78_7804526950_15.05.2024_02 Аналог ТССЦ-101-6794 25,60/25,05=2% | Крепление Т-образное к вертикальной двутавровой балке, нерж. |  | шт | 6 | 723.02 |  | 723.02 | 1 Прочие объекты ОЗП=22,53; ЭМ=11,42; ЗПМ=22,53; МАТ=8,56 | 37134 |  |  | 37134 | 1.052 | 1.021 | 1.035 | 1.025 | 1.02 | 1.03 | 44454.4075 | 1.2 | 53345.289 | 8890.8815 |  |  |  |  | Крепление Т-образное к вертикальной двутавровой балке, нерж.
102 | ТЦ_07.2.06.04_78_7804526950_15.05.2024_02 Аналог ТССЦ-101-6794 25,60/25,05=2% | Крепеж STRUT к металлическим балкам, нерж. |  | шт | 12 | 198.9 |  | 198.9 | 1 Прочие объекты ОЗП=22,53; ЭМ=11,42; ЗПМ=22,53; МАТ=8,56 | 20431 |  |  | 20431 | 1.052 | 1.021 | 1.035 | 1.025 | 1.02 | 1.03 | 24458.6632 | 1.2 | 29350.3959 | 2445.8663 |  |  |  |  | Крепеж STRUT к металлическим балкам, нерж.
103 | ТЦ_07.2.06.04_78_7804526950_15.05.2024_02 Аналог ТССЦ-101-6794 25,60/25,05=2% | Крепление приварное, толщина 6мм, нерж. |  | шт | 10 | 70.91 |  | 70.91 | 1 Прочие объекты ОЗП=22,53; ЭМ=11,42; ЗПМ=22,53; МАТ=8,56 | 6070 |  |  | 6070 | 1.052 | 1.021 | 1.035 | 1.025 | 1.02 | 1.03 | 7266.6089 | 1.2 | 8719.9306 | 871.9931 |  |  |  |  | Крепление приварное, толщина 6мм, нерж.
104 | ТЕРм08-02-152-04 | Стойка сборных кабельных конструкций (без полок), масса: до 1,6 кг |  | 100 шт. | 0.1 | 715,32 476,57 | 171,28 0,29 | 67.47 | 1 Прочие объекты ОЗП=22,53; ЭМ=11,42; ЗПМ=22,53; МАТ=8,56 | 1327 | 1074 | 196 1 | 57 | 1.052 | 1.021 | 1.035 | 1.025 | 1.02 | 1.03 | 68.2367 | 1.2 | 81.884 | 818.8403 |  |  |  |  | Стойка сборных кабельных конструкций (без полок), масса: до 1,6 кг
Объем=10 / 100
|  |  | Накладные расходы 97% ФОТ (от 1 075) | в т.ч. оплаты труда 10: 1043
|  |  | Сметная прибыль 51% ФОТ (от 1 075) | в т.ч. оплаты труда 10: 548
|  |  | Итого c накладными и см. прибылью | в т.ч. оплаты труда 10: 2918
105 | ТЦ_20.2.07.03_78_7804526950_15.05.2024_02 Аналог ТССЦ-201-0776 12578,44/12437,78=2% | Профиль STRUT двойной, 300 мм, толщиной 2,5 мм, нерж. |  | шт | 10 | 432.55 |  | 432.55 | 1 Прочие объекты ОЗП=22,53; ЭМ=11,42; ЗПМ=22,53; МАТ=8,56 | 37026 |  |  | 37026 | 1.052 | 1.021 | 1.035 | 1.025 | 1.02 | 1.03 | 44325.117 | 1.2 | 53190.1404 | 5319.014 |  |  |  |  | Профиль STRUT двойной, 300 мм, толщиной 2,5 мм, нерж.
106 | ТЦ_01.7.15.02_78_7804526950_15.05.2024_02 Аналог ТССЦ-101-6794 25,60/25,05=2% | Болт М10х80, Шайба М10, гайка М10 |  | шт | 20 | 34.6 |  | 34.6 | 1 Прочие объекты ОЗП=22,53; ЭМ=11,42; ЗПМ=22,53; МАТ=8,56 | 5924 |  |  | 5924 | 1.052 | 1.021 | 1.035 | 1.025 | 1.02 | 1.03 | 7091.8272 | 1.2 | 8510.1926 | 425.5096 |  |  |  |  | Болт М10х80, Шайба М10, гайка М10
107 | ТЦ_01.7.15.05_2_0278204832_15.05.2024_02 Аналог ТССЦ-101-6794 25,60/25,05=2% | Гайка шестигранная М8 , нерж. |  | шт | 800 | 2.31 |  | 2.31 | 1 Прочие объекты ОЗП=22,53; ЭМ=11,42; ЗПМ=22,53; МАТ=8,56 | 15819 |  |  | 15819 | 1.052 | 1.021 | 1.035 | 1.025 | 1.02 | 1.03 | 18937.4771 | 1.2 | 22724.9725 | 28.4062 |  |  |  |  | Гайка шестигранная М8 , нерж.
108 | ТЦ_01.7.15.11_2_0278204832_15.05.2024_02 Аналог ТССЦ-101-6794 25,60/25,05=2% | Шайба М8, нерж. |  | шт | 800 | 6.23 |  | 6.23 | 1 Прочие объекты ОЗП=22,53; ЭМ=11,42; ЗПМ=22,53; МАТ=8,56 | 42663 |  |  | 42663 | 1.052 | 1.021 | 1.035 | 1.025 | 1.02 | 1.03 | 51073.3664 | 1.2 | 61288.0397 | 76.61 |  |  |  |  | Шайба М8, нерж.
109 | ТЦ_01.7.15.01_2_0278204832_15.05.2024_02 Аналог ТССЦ-101-2066 10,28/10,03=2% | Усиленный анкер М8 |  | шт | 200 | 6.56 |  | 6.56 | 1 Прочие объекты ОЗП=22,53; ЭМ=11,42; ЗПМ=22,53; МАТ=8,56 | 11231 |  |  | 11231 | 1.052 | 1.021 | 1.035 | 1.025 | 1.02 | 1.03 | 13445.0221 | 1.2 | 16134.0265 | 80.6701 |  |  |  |  | Усиленный анкер М8
110 | ТЦ_01.7.15.04_78_7804526950_15.05.2024_02 Аналог ТССЦ-101-6794 25,60/25,05=2% | Винт для крепления к С-образному профилю М10х30 мм, нерж. |  | шт | 20 | 318.12 |  | 318.12 | 1 Прочие объекты ОЗП=22,53; ЭМ=11,42; ЗПМ=22,53; МАТ=8,56 | 54462 |  |  | 54462 | 1.052 | 1.021 | 1.035 | 1.025 | 1.02 | 1.03 | 65198.3612 | 1.2 | 78238.0334 | 3911.9017 |  |  |  |  | Винт для крепления к С-образному профилю М10х30 мм, нерж.
111 | ТЦ_01.7.15.05_78_7804526950_15.05.2024_02 Аналог ТССЦ-101-6794 25,60/25,05=2% | Гайка со стопорным буртиком М10, нерж. |  | шт | 20 | 85.17 |  | 85.17 | 1 Прочие объекты ОЗП=22,53; ЭМ=11,42; ЗПМ=22,53; МАТ=8,56 | 14581 |  |  | 14581 | 1.052 | 1.021 | 1.035 | 1.025 | 1.02 | 1.03 | 17455.424 | 1.2 | 20946.5088 | 1047.3254 |  |  |  |  | Гайка со стопорным буртиком М10, нерж.
112 | ТЦ_01.7.15.01_78_7804526950_15.05.2024_02 Аналог ТССЦ-101-2066 10,28/10,03=2% | Усиленный анкер с болтом М10, нерж. |  | м | 220 | 128.13 |  | 128.13 | 1 Прочие объекты ОЗП=22,53; ЭМ=11,42; ЗПМ=22,53; МАТ=8,56 | 241294 |  |  | 241294 | 1.052 | 1.021 | 1.035 | 1.025 | 1.02 | 1.03 | 288861.4696 | 1.2 | 346633.7636 | 1575.608 |  |  |  |  | Усиленный анкер с болтом М10, нерж.
113 | ТЦ_07.2.06.04_2_0278204832_15.05.2024_02 Аналог ТССЦ-509-2857 23,70/23,16=2% | Монтажная пластина вертикальная, нерж. |  | шт | 80 | 72.86 |  | 72.86 | 1 Прочие объекты ОЗП=22,53; ЭМ=11,42; ЗПМ=22,53; МАТ=8,56 | 49895 |  |  | 49895 | 1.052 | 1.021 | 1.035 | 1.025 | 1.02 | 1.03 | 59731.0461 | 1.2 | 71677.2553 | 895.9657 |  |  |  |  | Монтажная пластина вертикальная, нерж.
114 | ТЦ_01.7.15.04_2_0278204832_15.05.2024_02 Аналог ТССЦ-101-6794 25,60/25,05=2% | Винт с крестообразным шлицем М6х10, нерж. |  | шт | 2790 | 4.15 |  | 4.15 | 1 Прочие объекты ОЗП=22,53; ЭМ=11,42; ЗПМ=22,53; МАТ=8,56 | 99112 |  |  | 99112 | 1.052 | 1.021 | 1.035 | 1.025 | 1.02 | 1.03 | 118650.4346 | 1.2 | 142380.5216 | 51.0324 |  |  |  |  | Винт с крестообразным шлицем М6х10, нерж.
115 | ТЦ_01.7.15.05_78_7804526950_15.05.2024_02 Аналог ТССЦ-101-6794 25,60/25,05=2% | Гайка шестигранная М6, нерж. |  | шт | 2790 | 1.17 |  | 1.17 | 1 Прочие объекты ОЗП=22,53; ЭМ=11,42; ЗПМ=22,53; МАТ=8,56 | 27942 |  |  | 27942 | 1.052 | 1.021 | 1.035 | 1.025 | 1.02 | 1.03 | 33450.3435 | 1.2 | 40140.4122 | 14.3872 |  |  |  |  | Гайка шестигранная М6, нерж.
116 | ТЦ_01.7.15.11_78_7804526950_15.05.2024_02 Аналог ТССЦ-101-6794 25,60/25,05=2% | Шайба стопорная М6, нерж. |  | шт | 2790 | 0.34 |  | 0.34 | 1 Прочие объекты ОЗП=22,53; ЭМ=11,42; ЗПМ=22,53; МАТ=8,56 | 8120 |  |  | 8120 | 1.052 | 1.021 | 1.035 | 1.025 | 1.02 | 1.03 | 9720.7354 | 1.2 | 11664.8825 | 4.181 |  |  |  |  | Шайба стопорная М6, нерж.
117 | ТЦ_01.7.15.04_2_0278204832_15.05.2024_02 Аналог ТССЦ-101-6794 25,60/25,05=2% | Винт с гладкой головкой М6х20, нерж. |  | шт | 840 | 4.03 |  | 4.03 | 1 Прочие объекты ОЗП=22,53; ЭМ=11,42; ЗПМ=22,53; МАТ=8,56 | 28977 |  |  | 28977 | 1.052 | 1.021 | 1.035 | 1.025 | 1.02 | 1.03 | 34689.3781 | 1.2 | 41627.2538 | 49.5563 |  |  |  |  | Винт с гладкой головкой М6х20, нерж.
118 | ТЦ_01.7.15.05_2_0278204832_15.05.2024_02 Аналог ТССЦ-101-6794 25,60/25,05=2% | Гайка с насечкой, препятствующей откручиванию, М6, нерж. |  | шт | 840 | 2.73 |  | 2.73 | 1 Прочие объекты ОЗП=22,53; ЭМ=11,42; ЗПМ=22,53; МАТ=8,56 | 19630 |  |  | 19630 | 1.052 | 1.021 | 1.035 | 1.025 | 1.02 | 1.03 | 23499.7582 | 1.2 | 28199.7098 | 33.5711 |  |  |  |  | Гайка с насечкой, препятствующей откручиванию, М6, нерж.
119 | ТЦ_20.5.02.09_2_0278204832_15.05.2024_02 | Коробка соединительная стальная, 150х150х60 мм, EI90, IP66, оранжевая, в комплекте с керамическими клеммниками |  | шт | 115 | 977.82 |  | 977.82 | 1 Прочие объекты ОЗП=22,53; ЭМ=11,42; ЗПМ=22,53; МАТ=8,56 | 962566 |  |  | 962566 | 1.052 | 1.021 | 1.035 | 1.025 | 1.02 | 1.03 | 1152321.3564 | 1.2 | 1382785.6277 | 12024.2228 |  |  |  |  | Коробка соединительная стальная, 150х150х60 мм, EI90, IP66, оранжевая, в комплекте с керамическими клеммниками
120 | ТЕРм08-02-411-01 | Рукав металлический наружным диаметром: до 48 мм |  | 100 м | 13 | 1 373,18 569,20 | 200,93 5,08 | 603.05 | 1 Прочие объекты ОЗП=22,53; ЭМ=11,42; ЗПМ=22,53; МАТ=8,56 | 263651 | 166714 | 29 830 1 489 | 67107 | 1.052 | 1.021 | 1.035 | 1.025 | 1.02 | 1.03 | 80336.132 | 1.2 | 96403.3584 | 7415.643 |  |  |  |  | Рукав металлический наружным диаметром: до 48 мм
Объем=1300 / 100
|  |  | Накладные расходы 97% ФОТ (от 168 203) | в т.ч. оплаты труда 10: 163157
|  |  | Сметная прибыль 51% ФОТ (от 168 203) | в т.ч. оплаты труда 10: 85784
|  |  | Итого c накладными и см. прибылью | в т.ч. оплаты труда 10: 512592
121 | ТЦ_08.1.02.13_2_0278204832_15.05.2024_02 Аналог ТССЦ-101-6593 340,00/333,27=2% | Рукав гибкий металлический в полимерной оболочке номинальным ø26 мм в комплекте с соединительными муфтами |  | м | 1339 | 121.85 |  | 121.85 | 1 Прочие объекты ОЗП=22,53; ЭМ=11,42; ЗПМ=22,53; МАТ=8,56 | 1396625 |  |  | 1396625 | 1.052 | 1.021 | 1.035 | 1.025 | 1.02 | 1.03 | 1671948.5359 | 1.2 | 2006338.2431 | 1498.3855 |  |  |  |  | Рукав гибкий металлический в полимерной оболочке номинальным ø26 мм в комплекте с соединительными муфтами
Объем=1300*1,03
122 | ТЦ_20.1.02.18_2_0278204832_15.05.2024_02 Аналог ТССЦ-201-8057 20,45/20,25=2% | Стяжки кабельные из нержавеющей стали с полимерным покрытием |  | шт | 22 | 6.03 |  | 6.03 | 1 Прочие объекты ОЗП=22,53; ЭМ=11,42; ЗПМ=22,53; МАТ=8,56 | 1136 |  |  | 1136 | 1.052 | 1.021 | 1.035 | 1.025 | 1.02 | 1.03 | 1359.9453 | 1.2 | 1631.9343 | 74.1788 |  |  |  |  | Стяжки кабельные из нержавеющей стали с полимерным покрытием
123 | ТЦ_20.2.05.02_2_0278204832_15.05.2024_02 Аналог ТССЦ-509-5777 34,00/33,16=2% | Держатель оцинкованный двусторонний для диаметра до 27 мм |  | шт | 2600 | 2.96 |  | 2.96 | 1 Прочие объекты ОЗП=22,53; ЭМ=11,42; ЗПМ=22,53; МАТ=8,56 | 65878 |  |  | 65878 | 1.052 | 1.021 | 1.035 | 1.025 | 1.02 | 1.03 | 78864.8532 | 1.2 | 94637.8239 | 36.3992 |  |  |  |  | Держатель оцинкованный двусторонний для диаметра до 27 мм
124 | ТЦ_01.7.15.01_2_0278204832_15.05.2024_02 Аналог ТССЦ-101-2066 10,28/10,03=2% | Металличесикй анкер с болтом М6х55, нерж. |  | шт | 5200 | 1.67 |  | 1.67 | 1 Прочие объекты ОЗП=22,53; ЭМ=11,42; ЗПМ=22,53; МАТ=8,56 | 74335 |  |  | 74335 | 1.052 | 1.021 | 1.035 | 1.025 | 1.02 | 1.03 | 88989.0231 | 1.2 | 106786.8277 | 20.5359 |  |  |  |  | Металличесикй анкер с болтом М6х55, нерж.
125 | ТЦ_20.2.07.03_2_0278204832_15.05.2024_02 Аналог ТССЦ-101-6794 25,60/25,05=2% | Стеновое крепление лотка, нерж. |  | шт | 20 | 55.53 |  | 55.53 | 1 Прочие объекты ОЗП=22,53; ЭМ=11,42; ЗПМ=22,53; МАТ=8,56 | 9507 |  |  | 9507 | 1.052 | 1.021 | 1.035 | 1.025 | 1.02 | 1.03 | 11381.1615 | 1.2 | 13657.3938 | 682.8697 |  |  |  |  | Стеновое крепление лотка, нерж.
126 | ТЕРм08-02-407-11 | Труба стальная по установленным конструкциям, в опалубке фундаментов и перекрытиях, диаметр: до 25 мм |  | 100 м | 0.09 | 1 060,93 542,96 | 169,35 10,72 | 348.62 | 1 Прочие объекты ОЗП=22,53; ЭМ=11,42; ЗПМ=22,53; МАТ=8,56 | 1544 | 1101 | 174 22 | 269 | 1.052 | 1.021 | 1.035 | 1.025 | 1.02 | 1.03 | 322.0293 | 1.2 | 386.4351 | 4293.7239 |  |  |  |  | Труба стальная по установленным конструкциям, в опалубке фундаментов и перекрытиях, диаметр: до 25 мм
Объем=9 / 100
|  |  | Накладные расходы 97% ФОТ (от 1 123) | в т.ч. оплаты труда 10: 1089
|  |  | Сметная прибыль 51% ФОТ (от 1 123) | в т.ч. оплаты труда 10: 573
|  |  | Итого c накладными и см. прибылью | в т.ч. оплаты труда 10: 3206
127 | ТЦ_23.5.02.02_2_0278204832_15.05.2024_02 Аналог ТССЦ-103-2014 98,60/96,47=2% | Труба стальная ø25 мм, толщ. стенки 1,2 мм |  | м | 9.27 | 149.41 |  | 149.41 | 1 Прочие объекты ОЗП=22,53; ЭМ=11,42; ЗПМ=22,53; МАТ=8,56 | 11856 |  |  | 11856 | 1.052 | 1.021 | 1.035 | 1.025 | 1.02 | 1.03 | 14193.2314 | 1.2 | 17031.8777 | 1837.3115 |  |  |  |  | Труба стальная ø25 мм, толщ. стенки 1,2 мм
Объем=9*1,03
Раздел 10. Кабельные конструкции, трубы, крепеж | [26 empty] | Раздел 10. Кабельные конструкции, трубы, крепеж
128 | ТЕРм08-02-395-01 | Лоток металлический штампованный по установленным конструкциям, ширина лотка: до 200 мм |  | 1 т | 0.34947 | 1 705,79 1 162,61 | 485,89 35,26 | 57.29 | 1 Прочие объекты ОЗП=22,53; ЭМ=11,42; ЗПМ=22,53; МАТ=8,56 | 11264 | 9154 | 1 939 278 | 171 | 1.052 | 1.021 | 1.035 | 1.025 | 1.02 | 1.03 | 204.7101 | 1.2 | 245.6521 | 702.9275 |  |  |  |  | Лоток металлический штампованный по установленным конструкциям, ширина лотка: до 200 мм
Объем=(8,2*я1+1,07*я2+2,02*я3+0,33*я4+0,12*я5)/1000
|  |  | Накладные расходы 97% ФОТ (от 9 432) | в т.ч. оплаты труда 10: 9149
|  |  | Сметная прибыль 51% ФОТ (от 9 432) | в т.ч. оплаты труда 10: 4810
|  |  | Итого c накладными и см. прибылью | в т.ч. оплаты труда 10: 25223
129 | ТЦ_20.2.07.03_2_0278204832_15.05.2024_02 Аналог ТССЦ-509-2857 23,70/23,16=2% | Лоток лестничный шириной 300 мм, высотой 80 мм, толщиной 1,2 мм, L=3 м, нерж. (8,2 кг) |  | шт | 36 | 2307.83 |  | 2307.83 | 1 Прочие объекты ОЗП=22,53; ЭМ=11,42; ЗПМ=22,53; МАТ=8,56 | 711181 |  |  | 711181 | 1.052 | 1.021 | 1.035 | 1.025 | 1.02 | 1.03 | 851379.5985 | 1.2 | 1021655.5182 | 28379.3199 |  |  |  |  | Лоток лестничный шириной 300 мм, высотой 80 мм, толщиной 1,2 мм, L=3 м, нерж. (8,2 кг)
Объем=108/3
130 | ТЦ_20.2.07.03_2_0278204832_15.05.2024_02 Аналог ТССЦ-509-3465 24,16/23,67=2% | Угол горизонтальный 90°, шириной 300 мм, высотой 80 мм, толщиной 1,2 мм, нерж.(1,07 кг) |  | шт | 2 | 1156.13 |  | 1156.13 | 1 Прочие объекты ОЗП=22,53; ЭМ=11,42; ЗПМ=22,53; МАТ=8,56 | 19793 |  |  | 19793 | 1.052 | 1.021 | 1.035 | 1.025 | 1.02 | 1.03 | 23694.8912 | 1.2 | 28433.8694 | 14216.9347 |  |  |  |  | Угол горизонтальный 90°, шириной 300 мм, высотой 80 мм, толщиной 1,2 мм, нерж.(1,07 кг)
131 | ТЦ_20.2.07.03_2_0278204832_15.05.2024_02 Аналог ТССЦ-509-2857 23,70/23,16=2% | Т-образный ответвитель, шириной 300 мм, высотой 80 мм, толщиной 1,2 мм, нерж.(2,02 кг) |  | шт | 5 | 2602.99 |  | 2602.99 | 1 Прочие объекты ОЗП=22,53; ЭМ=11,42; ЗПМ=22,53; МАТ=8,56 | 111408 |  |  | 111408 | 1.052 | 1.021 | 1.035 | 1.025 | 1.02 | 1.03 | 133370.4054 | 1.2 | 160044.4865 | 32008.8973 |  |  |  |  | Т-образный ответвитель, шириной 300 мм, высотой 80 мм, толщиной 1,2 мм, нерж.(2,02 кг)
132 | ТЦ_20.2.07.03_2_0278204832_15.05.2024_02 Аналог ТССЦ-509-2857 23,70/23,16=2% | Соединительная пластина увеличенная, толщиной 2,0 мм, нерж.(0,33 кг) |  | шт | 91 | 116.71 |  | 116.71 | 1 Прочие объекты ОЗП=22,53; ЭМ=11,42; ЗПМ=22,53; МАТ=8,56 | 90912 |  |  | 90912 | 1.052 | 1.021 | 1.035 | 1.025 | 1.02 | 1.03 | 108833.9284 | 1.2 | 130600.7141 | 1435.1727 |  |  |  |  | Соединительная пластина увеличенная, толщиной 2,0 мм, нерж.(0,33 кг)
133 | ТЦ_20.2.07.03_78_7804526950_15.05.2024_02 Аналог ТССЦ-509-2857 23,70/23,16=2% | Соединитель шарнирный, толщиной 2 мм, нерж.(0,12 кг) |  | шт | 100 | 52.35 |  | 52.35 | 1 Прочие объекты ОЗП=22,53; ЭМ=11,42; ЗПМ=22,53; МАТ=8,56 | 44812 |  |  | 44812 | 1.052 | 1.021 | 1.035 | 1.025 | 1.02 | 1.03 | 53646.0093 | 1.2 | 64375.2112 | 643.7521 |  |  |  |  | Соединитель шарнирный, толщиной 2 мм, нерж.(0,12 кг)
134 | ТЕРм08-02-152-05 | Стойка сборных кабельных конструкций (без полок), масса: до 2,4 кг |  | 100 шт. | 0.2 | 725,25 476,57 | 171,28 0,29 | 77.4 | 1 Прочие объекты ОЗП=22,53; ЭМ=11,42; ЗПМ=22,53; МАТ=8,56 | 2671 | 2147 | 391 1 | 133 | 1.052 | 1.021 | 1.035 | 1.025 | 1.02 | 1.03 | 159.2189 | 1.2 | 191.0627 | 955.3137 |  |  |  |  | Стойка сборных кабельных конструкций (без полок), масса: до 2,4 кг
Объем=20 / 100
|  |  | Накладные расходы 97% ФОТ (от 2 148) | в т.ч. оплаты труда 10: 2084
|  |  | Сметная прибыль 51% ФОТ (от 2 148) | в т.ч. оплаты труда 10: 1095
|  |  | Итого c накладными и см. прибылью | в т.ч. оплаты труда 10: 5850
135 | ТЦ_20.2.07.03_78_7804526950_15.05.2024_02 Аналог ТССЦ-201-0776 12578,44/12437,78=2% | Профиль STRUT, 600 мм, толщиной 2,5 мм, нерж. |  | шт | 20 | 427.05 |  | 427.05 | 1 Прочие объекты ОЗП=22,53; ЭМ=11,42; ЗПМ=22,53; МАТ=8,56 | 73111 |  |  | 73111 | 1.052 | 1.021 | 1.035 | 1.025 | 1.02 | 1.03 | 87523.73 | 1.2 | 105028.476 | 5251.4238 |  |  |  |  | Профиль STRUT, 600 мм, толщиной 2,5 мм, нерж.
136 | ТЕРм08-02-152-05 | Стойка сборных кабельных конструкций (без полок), масса: до 2,4 кг |  | 100 шт. | 0.7 | 725,25 476,57 | 171,28 0,29 | 77.4 | 1 Прочие объекты ОЗП=22,53; ЭМ=11,42; ЗПМ=22,53; МАТ=8,56 | 9349 | 7516 | 1 369 5 | 464 | 1.052 | 1.021 | 1.035 | 1.025 | 1.02 | 1.03 | 555.4706 | 1.2 | 666.5647 | 952.2353 |  |  |  |  | Стойка сборных кабельных конструкций (без полок), масса: до 2,4 кг
Объем=70 / 100
|  |  | Накладные расходы 97% ФОТ (от 7 521) | в т.ч. оплаты труда 10: 7295
|  |  | Сметная прибыль 51% ФОТ (от 7 521) | в т.ч. оплаты труда 10: 3836
|  |  | Итого c накладными и см. прибылью | в т.ч. оплаты труда 10: 20480
137 | ТЦ_20.2.07.03_2_0278204832_15.05.2024_02 Аналог ТССЦ-201-0776 12578,44/12437,78=2% | Профиль STRUT, 300 мм, толщиной 2,5 мм, нерж. |  | шт | 70 | 213.26 |  | 213.26 | 1 Прочие объекты ОЗП=22,53; ЭМ=11,42; ЗПМ=22,53; МАТ=8,56 | 127785 |  |  | 127785 | 1.052 | 1.021 | 1.035 | 1.025 | 1.02 | 1.03 | 152975.8838 | 1.2 | 183571.0605 | 2622.4437 |  |  |  |  | Профиль STRUT, 300 мм, толщиной 2,5 мм, нерж.
138 | ТЦ_01.7.15.12_2_0278204832_15.05.2024_02 Аналог ТССЦ-101-4949 10,26/10,03=2% | Шпилька М8, L=1 м, нерж. |  | шт | 280 | 213.89 |  | 213.89 | 1 Прочие объекты ОЗП=22,53; ЭМ=11,42; ЗПМ=22,53; МАТ=8,56 | 512652 |  |  | 512652 | 1.052 | 1.021 | 1.035 | 1.025 | 1.02 | 1.03 | 613713.603 | 1.2 | 736456.3236 | 2630.2012 |  |  |  |  | Шпилька М8, L=1 м, нерж.
139 | ТЦ_20.1.02.10_78_7804526950_15.05.2024_02 Аналог ТССЦ-509-0073 1283,04/1257,16=2% | Подвес STRUT двойной, толщиной 2,5 мм, L=1,2 м, нерж. |  | шт | 15 | 1575.3 |  | 1575.3 | 1 Прочие объекты ОЗП=22,53; ЭМ=11,42; ЗПМ=22,53; МАТ=8,56 | 202269 |  |  | 202269 | 1.052 | 1.021 | 1.035 | 1.025 | 1.02 | 1.03 | 242143.28 | 1.2 | 290571.936 | 19371.4624 |  |  |  |  | Подвес STRUT двойной, толщиной 2,5 мм, L=1,2 м, нерж.
140 | ТЦ_20.1.02.10_2_0278204832_15.05.2024_02 Аналог ТССЦ-509-0073 1283,04/1257,16=2% | Подвес STRUT двойной, толщиной 2,5 мм, L=0,6 м, нерж. |  | шт | 10 | 868.06 |  | 868.06 | 1 Прочие объекты ОЗП=22,53; ЭМ=11,42; ЗПМ=22,53; МАТ=8,56 | 74306 |  |  | 74306 | 1.052 | 1.021 | 1.035 | 1.025 | 1.02 | 1.03 | 88954.3062 | 1.2 | 106745.1675 | 10674.5167 |  |  |  |  | Подвес STRUT двойной, толщиной 2,5 мм, L=0,6 м, нерж.
141 | ТЕРм08-02-152-09 | Полка кабельная, устанавливаемая на стойках, масса: до 0,9 кг |  | 100 шт. | 2.35 | 46,66 41,11 | 3,08 0,29 | 2.47 | 1 Прочие объекты ОЗП=22,53; ЭМ=11,42; ЗПМ=22,53; МАТ=8,56 | 2309 | 2177 | 83 15 | 49 | 1.052 | 1.021 | 1.035 | 1.025 | 1.02 | 1.03 | 58.6596 | 1.2 | 70.3915 | 29.9538 |  |  |  |  | Полка кабельная, устанавливаемая на стойках, масса: до 0,9 кг
Объем=(Ф3+Ф4+Ф5) / 100
|  |  | Накладные расходы 97% ФОТ (от 2 192) | в т.ч. оплаты труда 10: 2126
|  |  | Сметная прибыль 51% ФОТ (от 2 192) | в т.ч. оплаты труда 10: 1118
|  |  | Итого c накладными и см. прибылью | в т.ч. оплаты труда 10: 5553
142 | ТЦ_20.2.03.03_2_0278204832_15.05.2024_02 Аналог ТССЦ-509-8366 14,14/13,85=2% | Консоль одиночная 750 мм, толщиной 3 мм, нерж. |  | шт | 30 | 1019.28 |  | 1019.28 | 1 Прочие объекты ОЗП=22,53; ЭМ=11,42; ЗПМ=22,53; МАТ=8,56 | 261751 |  |  | 261751 | 1.052 | 1.021 | 1.035 | 1.025 | 1.02 | 1.03 | 313351.2584 | 1.2 | 376021.51 | 12534.0503 |  |  |  |  | Консоль одиночная 750 мм, толщиной 3 мм, нерж.
143 | ТЦ_20.2.03.03_2_0278204832_15.05.2024_02 Аналог ТССЦ-509-8366 14,14/13,85=2% | Консоль одиночная 550 мм, толщиной 3 мм, нерж. |  | шт | 170 | 781.62 |  | 781.62 | 1 Прочие объекты ОЗП=22,53; ЭМ=11,42; ЗПМ=22,53; МАТ=8,56 | 1137413 |  |  | 1137413 | 1.052 | 1.021 | 1.035 | 1.025 | 1.02 | 1.03 | 1361636.8031 | 1.2 | 1633964.1637 | 9611.5539 |  |  |  |  | Консоль одиночная 550 мм, толщиной 3 мм, нерж.
144 | ТЦ_20.2.03.03_2_0278204832_15.05.2024_02 Аналог ТССЦ-509-8366 14,14/13,85=2% | Консоль одиночная 350 мм, толщиной 3 мм, нерж. |  | шт | 35 | 372.35 |  | 372.35 | 1 Прочие объекты ОЗП=22,53; ЭМ=11,42; ЗПМ=22,53; МАТ=8,56 | 111556 |  |  | 111556 | 1.052 | 1.021 | 1.035 | 1.025 | 1.02 | 1.03 | 133547.5814 | 1.2 | 160257.0977 | 4578.7742 |  |  |  |  | Консоль одиночная 350 мм, толщиной 3 мм, нерж.
145 | ТЦ_20.2.07.03_78_7804526950_15.05.2024_02 Аналог ТССЦ-107-0001 12,39/12,09=2% | Прижим кабельного лотка, нерж. |  | шт | 650 | 8.49 |  | 8.49 | 1 Прочие объекты ОЗП=22,53; ЭМ=11,42; ЗПМ=22,53; МАТ=8,56 | 47238 |  |  | 47238 | 1.052 | 1.021 | 1.035 | 1.025 | 1.02 | 1.03 | 56550.2586 | 1.2 | 67860.3103 | 104.4005 |  |  |  |  | Прижим кабельного лотка, нерж.
146 | ТЦ_07.2.06.04_78_7804526950_15.05.2024_02 Аналог ТССЦ-101-6794 25,60/25,05=2% | Крепление Т-образное к вертикальной двутавровой балке, нерж. |  | шт | 10 | 723.02 |  | 723.02 | 1 Прочие объекты ОЗП=22,53; ЭМ=11,42; ЗПМ=22,53; МАТ=8,56 | 61891 |  |  | 61891 | 1.052 | 1.021 | 1.035 | 1.025 | 1.02 | 1.03 | 74091.8764 | 1.2 | 88910.2516 | 8891.0252 |  |  |  |  | Крепление Т-образное к вертикальной двутавровой балке, нерж.
147 | ТЦ_07.2.06.04_2_0278204832_15.05.2024_02 Аналог ТССЦ-101-6794 25,60/25,05=2% | Крепеж STRUT к металлическим балкам, нерж. |  | шт | 20 | 198.9 |  | 198.9 | 1 Прочие объекты ОЗП=22,53; ЭМ=11,42; ЗПМ=22,53; МАТ=8,56 | 34052 |  |  | 34052 | 1.052 | 1.021 | 1.035 | 1.025 | 1.02 | 1.03 | 40764.8378 | 1.2 | 48917.8053 | 2445.8903 |  |  |  |  | Крепеж STRUT к металлическим балкам, нерж.
148 | ТЦ_07.2.06.04_2_0278204832_15.05.2024_02 Аналог ТССЦ-101-6794 25,60/25,05=2% | Крепление приварное, толщина 6мм, нерж. |  | шт | 15 | 70.91 |  | 70.91 | 1 Прочие объекты ОЗП=22,53; ЭМ=11,42; ЗПМ=22,53; МАТ=8,56 | 9105 |  |  | 9105 | 1.052 | 1.021 | 1.035 | 1.025 | 1.02 | 1.03 | 10899.9133 | 1.2 | 13079.896 | 871.9931 |  |  |  |  | Крепление приварное, толщина 6мм, нерж.
149 | ТЕРм08-02-152-05 | Стойка сборных кабельных конструкций (без полок), масса: до 2,4 кг |  | 100 шт. | 0.15 | 725,25 476,57 | 171,28 0,29 | 77.4 | 1 Прочие объекты ОЗП=22,53; ЭМ=11,42; ЗПМ=22,53; МАТ=8,56 | 2003 | 1611 | 293 1 | 99 | 1.052 | 1.021 | 1.035 | 1.025 | 1.02 | 1.03 | 118.5164 | 1.2 | 142.2196 | 948.1308 |  |  |  |  | Стойка сборных кабельных конструкций (без полок), масса: до 2,4 кг
Объем=15 / 100
|  |  | Накладные расходы 97% ФОТ (от 1 612) | в т.ч. оплаты труда 10: 1564
|  |  | Сметная прибыль 51% ФОТ (от 1 612) | в т.ч. оплаты труда 10: 822
|  |  | Итого c накладными и см. прибылью | в т.ч. оплаты труда 10: 4389
150 | ТЦ_20.2.07.03_2_0278204832_15.05.2024_02 Аналог ТССЦ-201-0776 12578,44/12437,78=2% | Профиль STRUT двойной, 300 мм, толщиной 2,5 мм, нерж. |  | шт | 15 | 432.55 |  | 432.55 | 1 Прочие объекты ОЗП=22,53; ЭМ=11,42; ЗПМ=22,53; МАТ=8,56 | 55539 |  |  | 55539 | 1.052 | 1.021 | 1.035 | 1.025 | 1.02 | 1.03 | 66487.6755 | 1.2 | 79785.2105 | 5319.014 |  |  |  |  | Профиль STRUT двойной, 300 мм, толщиной 2,5 мм, нерж.
151 | ТЦ_01.7.15.02_2_0278204832_15.05.2024_02 Аналог ТССЦ-101-6794 25,60/25,05=2% | Болт М10х80, Шайба М10, гайка М10 |  | шт | 30 | 34.6 |  | 34.6 | 1 Прочие объекты ОЗП=22,53; ЭМ=11,42; ЗПМ=22,53; МАТ=8,56 | 8885 |  |  | 8885 | 1.052 | 1.021 | 1.035 | 1.025 | 1.02 | 1.03 | 10636.5436 | 1.2 | 12763.8524 | 425.4617 |  |  |  |  | Болт М10х80, Шайба М10, гайка М10
152 | ТЦ_01.7.15.05_2_0278204832_15.05.2024_02 Аналог ТССЦ-101-6794 25,60/25,05=2% | Гайка шестигранная М8 , нерж. |  | шт | 1120 | 2.31 |  | 2.31 | 1 Прочие объекты ОЗП=22,53; ЭМ=11,42; ЗПМ=22,53; МАТ=8,56 | 22146 |  |  | 22146 | 1.052 | 1.021 | 1.035 | 1.025 | 1.02 | 1.03 | 26511.7496 | 1.2 | 31814.0995 | 28.4054 |  |  |  |  | Гайка шестигранная М8 , нерж.
153 | ТЦ_01.7.15.11_2_0278204832_15.05.2024_02 Аналог ТССЦ-101-6794 25,60/25,05=2% | Шайба М8, нерж. |  | шт | 1120 | 6.23 |  | 6.23 | 1 Прочие объекты ОЗП=22,53; ЭМ=11,42; ЗПМ=22,53; МАТ=8,56 | 59728 |  |  | 59728 | 1.052 | 1.021 | 1.035 | 1.025 | 1.02 | 1.03 | 71502.4736 | 1.2 | 85802.9683 | 76.6098 |  |  |  |  | Шайба М8, нерж.
154 | ТЦ_01.7.15.01_2_0278204832_15.05.2024_02 Аналог ТССЦ-101-2066 10,28/10,03=2% | Усиленный анкер М8 |  | шт | 280 | 6.56 |  | 6.56 | 1 Прочие объекты ОЗП=22,53; ЭМ=11,42; ЗПМ=22,53; МАТ=8,56 | 15723 |  |  | 15723 | 1.052 | 1.021 | 1.035 | 1.025 | 1.02 | 1.03 | 18822.5521 | 1.2 | 22587.0625 | 80.6681 |  |  |  |  | Усиленный анкер М8
155 | ТЦ_01.7.15.04_2_0278204832_15.05.2024_02 Аналог ТССЦ-101-6794 25,60/25,05=2% | Винт для крепления к С-образному профилю М10х30 мм, нерж. |  | шт | 30 | 318.12 |  | 318.12 | 1 Прочие объекты ОЗП=22,53; ЭМ=11,42; ЗПМ=22,53; МАТ=8,56 | 81693 |  |  | 81693 | 1.052 | 1.021 | 1.035 | 1.025 | 1.02 | 1.03 | 97797.5417 | 1.2 | 117357.0501 | 3911.9017 |  |  |  |  | Винт для крепления к С-образному профилю М10х30 мм, нерж.
156 | ТЦ_01.7.15.05_2_0278204832_15.05.2024_02 Аналог ТССЦ-101-6794 25,60/25,05=2% | Гайка со стопорным буртиком М10, нерж. |  | шт | 30 | 85.17 |  | 85.17 | 1 Прочие объекты ОЗП=22,53; ЭМ=11,42; ЗПМ=22,53; МАТ=8,56 | 21872 |  |  | 21872 | 1.052 | 1.021 | 1.035 | 1.025 | 1.02 | 1.03 | 26183.7346 | 1.2 | 31420.4816 | 1047.3494 |  |  |  |  | Гайка со стопорным буртиком М10, нерж.
157 | ТЦ_20.2.07.03_2_0278204832_15.05.2024_02 Аналог ТССЦ-101-6794 25,60/25,05=2% | Стеновое крепление лотка, нерж. |  | шт | 130 | 55.53 |  | 55.53 | 1 Прочие объекты ОЗП=22,53; ЭМ=11,42; ЗПМ=22,53; МАТ=8,56 | 61794 |  |  | 61794 | 1.052 | 1.021 | 1.035 | 1.025 | 1.02 | 1.03 | 73975.7543 | 1.2 | 88770.9051 | 682.8531 |  |  |  |  | Стеновое крепление лотка, нерж.
158 | ТЦ_01.7.15.01_2_0278204832_15.05.2024_02 Аналог ТССЦ-101-2066 10,28/10,03=2% | Усиленный анкер с болтом М10, нерж. |  | шт | 730 | 128.13 |  | 128.13 | 1 Прочие объекты ОЗП=22,53; ЭМ=11,42; ЗПМ=22,53; МАТ=8,56 | 800659 |  |  | 800659 | 1.052 | 1.021 | 1.035 | 1.025 | 1.02 | 1.03 | 958496.8355 | 1.2 | 1150196.2025 | 1575.6112 |  |  |  |  | Усиленный анкер с болтом М10, нерж.
159 | ТЦ_07.2.06.04_2_0278204832_15.05.2024_02 Аналог ТССЦ-509-2857 23,70/23,16=2% | Монтажная пластина вертикальная, нерж. |  | шт | 80 | 72.86 |  | 72.86 | 1 Прочие объекты ОЗП=22,53; ЭМ=11,42; ЗПМ=22,53; МАТ=8,56 | 49895 |  |  | 49895 | 1.052 | 1.021 | 1.035 | 1.025 | 1.02 | 1.03 | 59731.0461 | 1.2 | 71677.2553 | 895.9657 |  |  |  |  | Монтажная пластина вертикальная, нерж.
160 | ТЦ_01.7.15.04_2_0278204832_15.05.2024_02 Аналог ТССЦ-101-6794 25,60/25,05=2% | Винт с крестообразным шлицем М6х10, нерж. |  | шт | 1610 | 4.15 |  | 4.15 | 1 Прочие объекты ОЗП=22,53; ЭМ=11,42; ЗПМ=22,53; МАТ=8,56 | 57194 |  |  | 57194 | 1.052 | 1.021 | 1.035 | 1.025 | 1.02 | 1.03 | 68468.9337 | 1.2 | 82162.7205 | 51.0327 |  |  |  |  | Винт с крестообразным шлицем М6х10, нерж.
161 | ТЦ_01.7.15.05_2_0278204832_15.05.2024_02 Аналог ТССЦ-101-6794 25,60/25,05=2% | Гайка шестигранная М6, нерж. |  | шт | 1610 | 1.17 |  | 1.17 | 1 Прочие объекты ОЗП=22,53; ЭМ=11,42; ЗПМ=22,53; МАТ=8,56 | 16124 |  |  | 16124 | 1.052 | 1.021 | 1.035 | 1.025 | 1.02 | 1.03 | 19302.6032 | 1.2 | 23163.1238 | 14.387 |  |  |  |  | Гайка шестигранная М6, нерж.
162 | ТЦ_01.7.15.11_2_0278204832_15.05.2024_02 Аналог ТССЦ-101-6794 25,60/25,05=2% | Шайба стопорная М6, нерж. |  | шт | 1610 | 0.34 |  | 0.34 | 1 Прочие объекты ОЗП=22,53; ЭМ=11,42; ЗПМ=22,53; МАТ=8,56 | 4686 |  |  | 4686 | 1.052 | 1.021 | 1.035 | 1.025 | 1.02 | 1.03 | 5609.7742 | 1.2 | 6731.729 | 4.1812 |  |  |  |  | Шайба стопорная М6, нерж.
163 | ТЦ_01.7.15.04_2_0278204832_15.05.2024_02 Аналог ТССЦ-101-6794 25,60/25,05=2% | Винт с гладкой головкой М6х20, нерж. |  | шт | 1820 | 4.03 |  | 4.03 | 1 Прочие объекты ОЗП=22,53; ЭМ=11,42; ЗПМ=22,53; МАТ=8,56 | 62784 |  |  | 62784 | 1.052 | 1.021 | 1.035 | 1.025 | 1.02 | 1.03 | 75160.9178 | 1.2 | 90193.1014 | 49.5566 |  |  |  |  | Винт с гладкой головкой М6х20, нерж.
164 | ТЦ_01.7.15.05_2_0278204832_15.05.2024_02 Аналог ТССЦ-101-6794 25,60/25,05=2% | Гайка с насечкой, препятствующей откручиванию, М6, нерж. |  | шт | 1820 | 2.73 |  | 2.73 | 1 Прочие объекты ОЗП=22,53; ЭМ=11,42; ЗПМ=22,53; МАТ=8,56 | 42531 |  |  | 42531 | 1.052 | 1.021 | 1.035 | 1.025 | 1.02 | 1.03 | 50915.3446 | 1.2 | 61098.4135 | 33.5706 |  |  |  |  | Гайка с насечкой, препятствующей откручиванию, М6, нерж.
165 | ТЕРм08-02-411-01 | Рукав металлический наружным диаметром: до 48 мм |  | 100 м | 15 | 1 373,18 569,20 | 200,93 5,08 | 603.05 | 1 Прочие объекты ОЗП=22,53; ЭМ=11,42; ЗПМ=22,53; МАТ=8,56 | 304213 | 192362 | 34 419 1 718 | 77432 | 1.052 | 1.021 | 1.035 | 1.025 | 1.02 | 1.03 | 92696.5499 | 1.2 | 111235.8599 | 7415.724 |  |  |  |  | Рукав металлический наружным диаметром: до 48 мм
Объем=1500 / 100
|  |  | Накладные расходы 97% ФОТ (от 194 080) | в т.ч. оплаты труда 10: 188258
|  |  | Сметная прибыль 51% ФОТ (от 194 080) | в т.ч. оплаты труда 10: 98981
|  |  | Итого c накладными и см. прибылью | в т.ч. оплаты труда 10: 591452
166 | ТЦ_08.1.02.13_2_0278204832_15.05.2024_02 Аналог ТССЦ-101-6593 340,00/333,27=2% | Металлорукав гибкий в гладкой EVA оболочке номинальным ø26 мм в комплекте с соединительными муфтами |  | шт | 1545 | 237.03 |  | 237.03 | 1 Прочие объекты ОЗП=22,53; ЭМ=11,42; ЗПМ=22,53; МАТ=8,56 | 3134769 |  |  | 3134769 | 1.052 | 1.021 | 1.035 | 1.025 | 1.02 | 1.03 | 3752741.3872 | 1.2 | 4503289.6647 | 2914.7506 |  |  |  |  | Металлорукав гибкий в гладкой EVA оболочке номинальным ø26 мм в комплекте с соединительными муфтами
Объем=1500*1,03
167 | ТЦ_20.1.02.18_78_7804526950_15.05.2024_02 Аналог ТССЦ-201-8057 20,45/20,25=2% | Стяжки кабельные из нержавеющей стали с полимерным покрытием |  | м | 35 | 1.57 |  | 1.57 | 1 Прочие объекты ОЗП=22,53; ЭМ=11,42; ЗПМ=22,53; МАТ=8,56 | 470 |  |  | 470 | 1.052 | 1.021 | 1.035 | 1.025 | 1.02 | 1.03 | 562.6534 | 1.2 | 675.1841 | 19.291 |  |  |  |  | Стяжки кабельные из нержавеющей стали с полимерным покрытием
168 | ТЦ_20.2.05.02_78_7804526950_15.05.2024_02 Аналог ТССЦ-509-5777 34,00/33,16=2% | Держатель оцинкованный двусторонний для диаметра до 27 мм |  | м | 3000 | 2.96 |  | 2.96 | 1 Прочие объекты ОЗП=22,53; ЭМ=11,42; ЗПМ=22,53; МАТ=8,56 | 76013 |  |  | 76013 | 1.052 | 1.021 | 1.035 | 1.025 | 1.02 | 1.03 | 90997.8155 | 1.2 | 109197.3786 | 36.3991 |  |  |  |  | Держатель оцинкованный двусторонний для диаметра до 27 мм
169 | ТЦ_01.7.15.01_78_7804526950_15.05.2024_02 Аналог ТССЦ-101-2066 10,28/10,03=2% | Металличесикй анкер с болтом М6х55, нерж. |  | шт | 6000 | 1.67 |  | 1.67 | 1 Прочие объекты ОЗП=22,53; ЭМ=11,42; ЗПМ=22,53; МАТ=8,56 | 85771 |  |  | 85771 | 1.052 | 1.021 | 1.035 | 1.025 | 1.02 | 1.03 | 102679.4579 | 1.2 | 123215.3495 | 20.5359 |  |  |  |  | Металличесикй анкер с болтом М6х55, нерж.
170 | ТЕРм08-02-407-11 | Труба стальная по установленным конструкциям, в опалубке фундаментов и перекрытиях, диаметр: до 25 мм |  | 100 м | 0.12 | 1 060,93 542,96 | 169,35 10,72 | 348.62 | 1 Прочие объекты ОЗП=22,53; ЭМ=11,42; ЗПМ=22,53; МАТ=8,56 | 2058 | 1468 | 232 29 | 358 | 1.052 | 1.021 | 1.035 | 1.025 | 1.02 | 1.03 | 428.5743 | 1.2 | 514.2892 | 4285.743 |  |  |  |  | Труба стальная по установленным конструкциям, в опалубке фундаментов и перекрытиях, диаметр: до 25 мм
Объем=12 / 100
|  |  | Накладные расходы 97% ФОТ (от 1 497) | в т.ч. оплаты труда 10: 1452
|  |  | Сметная прибыль 51% ФОТ (от 1 497) | в т.ч. оплаты труда 10: 763
|  |  | Итого c накладными и см. прибылью | в т.ч. оплаты труда 10: 4273
171 | ТЦ_23.5.02.02_2_0278204832_15.05.2024_02 Аналог ТССЦ-103-2014 98,60/96,47=2% | Труба стальная ø25 мм, толщ. стенки 1,2 мм |  | шт | 12.36 | 149.41 |  | 149.41 | 1 Прочие объекты ОЗП=22,53; ЭМ=11,42; ЗПМ=22,53; МАТ=8,56 | 15808 |  |  | 15808 | 1.052 | 1.021 | 1.035 | 1.025 | 1.02 | 1.03 | 18924.3086 | 1.2 | 22709.1703 | 1837.3115 |  |  |  |  | Труба стальная ø25 мм, толщ. стенки 1,2 мм
Объем=12*1,03
172 | ТЦ_20.5.04.07_2_0278204832_15.05.2024_02 Аналог ТССЦ-101-2066 10,28/10,03=2% | Струбцина монтажная М8, нерж. |  | шт | 50 | 27.8 |  | 27.8 | 1 Прочие объекты ОЗП=22,53; ЭМ=11,42; ЗПМ=22,53; МАТ=8,56 | 11898 |  |  | 11898 | 1.052 | 1.021 | 1.035 | 1.025 | 1.02 | 1.03 | 14243.5111 | 1.2 | 17092.2133 | 341.8443 |  |  |  |  | Струбцина монтажная М8, нерж.
173 | ТЦ_27.2.01.08_2_0278204832_15.05.2024_02 Аналог ТССЦ-101-2091 64,20/62,89=2% | Хомут стальной с приварной гайкой М6, ø 26 мм, нерж. |  | шт | 50 | 23.04 |  | 23.04 | 1 Прочие объекты ОЗП=22,53; ЭМ=11,42; ЗПМ=22,53; МАТ=8,56 | 9861 |  |  | 9861 | 1.052 | 1.021 | 1.035 | 1.025 | 1.02 | 1.03 | 11804.9473 | 1.2 | 14165.9368 | 283.3187 |  |  |  |  | Хомут стальной с приварной гайкой М6, ø 26 мм, нерж.
174 | ТЦ_27.2.01.08_2_0278204832_15.05.2024_02 Аналог ТССЦ-101-2091 64,20/62,89=2% | Хомут стальной с внутренней резьбой М6, ø 26 мм, нерж. |  | шт | 100 | 5.91 |  | 5.91 | 1 Прочие объекты ОЗП=22,53; ЭМ=11,42; ЗПМ=22,53; МАТ=8,56 | 5059 |  |  | 5059 | 1.052 | 1.021 | 1.035 | 1.025 | 1.02 | 1.03 | 6056.3055 | 1.2 | 7267.5666 | 72.6757 |  |  |  |  | Хомут стальной с внутренней резьбой М6, ø 26 мм, нерж.
Итого прямые затраты по смете в текущих ценах |  |  |  | в т.ч. оплаты труда 10: 57816795; в т.ч. оплаты труда 11: 1520034; в т.ч. оплаты труда 12: 249 504 40 547; в т.ч. оплаты труда 13: 48576991 | [6 empty] | 65847585.4585 |  | 79017102.5502 | [6 empty] | Итого прямые затраты по смете в текущих ценах
Накладные расходы |  |  |  | в т.ч. оплаты труда 10: 1506781 | [6 empty] | 65847585.4585 |  | 79017102.5502 | [6 empty] | Накладные расходы
В том числе, справочно: | [29 empty] | В том числе, справочно:
89% ФОТ (от 28631) (Поз. 59-60) |  |  |  | в т.ч. оплаты труда 10: 25482 | [16 empty] | 89% ФОТ (от 28631) (Поз. 59-60)
95% ФОТ (от 234616) (Поз. 56) |  |  |  | в т.ч. оплаты труда 10: 222885 | [16 empty] | 95% ФОТ (от 234616) (Поз. 56)
97% ФОТ (от 1297334) (Поз. 44, 1, 3, 5, 8, 10, 16-17, 33, 38, 40, 46, 48, 51, 53, 61-62, 64, 71, 76, 84, 86, 88, 94, 97, 104, 120, 126, 128, 134, 136, 141, 149, 165, 170) |  |  |  | в т.ч. оплаты труда 10: 1258414 | [16 empty] | 97% ФОТ (от 1297334) (Поз. 44, 1, 3, 5, 8, 10, 16-17, 33, 38, 40, 46, 48, 51, 53, 61-62, 64, 71, 76, 84, 86, 88, 94, 97, 104, 120, 126, 128, 134, 136, 141, 149, 165, 170)
Сметная прибыль |  |  |  | в т.ч. оплаты труда 10: 797484 | [15 empty] | Сметная прибыль
В том числе, справочно: | [29 empty] | В том числе, справочно:
40% ФОТ (от 28631) (Поз. 59-60) |  |  |  | в т.ч. оплаты труда 10: 11452 | [16 empty] | 40% ФОТ (от 28631) (Поз. 59-60)
51% ФОТ (от 1296175) (Поз. 1, 3, 5, 8, 10, 16-17, 33, 38, 40, 46, 48, 51, 53, 61-62, 64, 71, 76, 84, 86, 88, 94, 97, 104, 120, 126, 128, 134, 136, 141, 149, 165, 170) |  |  |  | в т.ч. оплаты труда 10: 661049 | [16 empty] | 51% ФОТ (от 1296175) (Поз. 1, 3, 5, 8, 10, 16-17, 33, 38, 40, 46, 48, 51, 53, 61-62, 64, 71, 76, 84, 86, 88, 94, 97, 104, 120, 126, 128, 134, 136, 141, 149, 165, 170)
53% ФОТ (от 234616) (Поз. 56) |  |  |  | в т.ч. оплаты труда 10: 124346 | [16 empty] | 53% ФОТ (от 234616) (Поз. 56)
55% ФОТ (от 1159) (Поз. 44) |  |  |  | в т.ч. оплаты труда 10: 637 | [16 empty] | 55% ФОТ (от 1159) (Поз. 44)
Итоги по смете: | [28 empty] | Итоги по смете:
Итоги по Строительным работам | [29 empty] | Итоги по Строительным работам
Материалы для строительных работ: | [29 empty] | Материалы для строительных работ:
Итого Поз. 11-14, 18-32, 34-37, 41-43, 45, 57, 63, 65-70, 72-75, 77-83, 85, 87, 89-93, 95-96, 98-103, 105-119, 121-125, 127, 129-133, 135, 137-140, 142-148, 150-164, 166-169, 171-174 |  |  |  | в т.ч. оплаты труда 10: 48285305; в т.ч. оплаты труда 13: 48285305 | [16 empty] | Итого Поз. 11-14, 18-32, 34-37, 41-43, 45, 57, 63, 65-70, 72-75, 77-83, 85, 87, 89-93, 95-96, 98-103, 105-119, 121-125, 127, 129-133, 135, 137-140, 142-148, 150-164, 166-169, 171-174
Теплоизоляционные работы: | [29 empty] | Теплоизоляционные работы:
Итого Поз. 44 |  |  |  | в т.ч. оплаты труда 10: 1401; в т.ч. оплаты труда 11: 1159; в т.ч. оплаты труда 12: 242 | [16 empty] | Итого Поз. 44
Накладные расходы 97% ФОТ (от 1 159) |  |  |  | в т.ч. оплаты труда 10: 1124 | [16 empty] | Накладные расходы 97% ФОТ (от 1 159)
Сметная прибыль 55% ФОТ (от 1 159) |  |  |  | в т.ч. оплаты труда 10: 637 | [16 empty] | Сметная прибыль 55% ФОТ (от 1 159)
Итого c накладными и см. прибылью |  |  |  | в т.ч. оплаты труда 10: 3162 | [16 empty] | Итого c накладными и см. прибылью
Земляные работы, выполняемые ручным способом: | [29 empty] | Земляные работы, выполняемые ручным способом:
Итого Поз. 59-60 |  |  |  | в т.ч. оплаты труда 10: 28631; в т.ч. оплаты труда 11: 28631 | [16 empty] | Итого Поз. 59-60
Накладные расходы 89% ФОТ (от 28 631) |  |  |  | в т.ч. оплаты труда 10: 25482 | [16 empty] | Накладные расходы 89% ФОТ (от 28 631)
Сметная прибыль 40% ФОТ (от 28 631) |  |  |  | в т.ч. оплаты труда 10: 11452 | [16 empty] | Сметная прибыль 40% ФОТ (от 28 631)
Итого c накладными и см. прибылью |  |  |  | в т.ч. оплаты труда 10: 65565 | [16 empty] | Итого c накладными и см. прибылью
Итого |  |  |  | в т.ч. оплаты труда 10: 48354032 | [16 empty] | Итого
Итоги по Монтажным работам | [29 empty] | Итоги по Монтажным работам
Электротехнические установки на других объектах: | [29 empty] | Электротехнические установки на других объектах:
Итого Поз. 1, 3, 5, 8, 10, 16-17, 33, 38, 40, 46, 48, 51, 53, 61-62, 64, 71, 76, 84, 86, 88, 94, 97, 104, 120, 126, 128, 134, 136, 141, 149, 165, 170 |  |  |  | в т.ч. оплаты труда 10: 1787648; в т.ч. оплаты труда 11: 1255628; в т.ч. оплаты труда 12: 249 262 40 547; в т.ч. оплаты труда 13: 282758 | [16 empty] | Итого Поз. 1, 3, 5, 8, 10, 16-17, 33, 38, 40, 46, 48, 51, 53, 61-62, 64, 71, 76, 84, 86, 88, 94, 97, 104, 120, 126, 128, 134, 136, 141, 149, 165, 170
Накладные расходы 97% ФОТ (от 1 296 175) |  |  |  | в т.ч. оплаты труда 10: 1257290 | [16 empty] | Накладные расходы 97% ФОТ (от 1 296 175)
Сметная прибыль 51% ФОТ (от 1 296 175) |  |  |  | в т.ч. оплаты труда 10: 661049 | [16 empty] | Сметная прибыль 51% ФОТ (от 1 296 175)
Итого c накладными и см. прибылью |  |  |  | в т.ч. оплаты труда 10: 3705987 | [16 empty] | Итого c накладными и см. прибылью
Монтаж радиотелевизионного и электронного оборудования: | [29 empty] | Монтаж радиотелевизионного и электронного оборудования:
Итого Поз. 56 |  |  |  | в т.ч. оплаты труда 10: 243544; в т.ч. оплаты труда 11: 234616; в т.ч. оплаты труда 13: 8928 | [16 empty] | Итого Поз. 56
Накладные расходы 95% ФОТ (от 234 616) |  |  |  | в т.ч. оплаты труда 10: 222885 | [16 empty] | Накладные расходы 95% ФОТ (от 234 616)
Сметная прибыль 53% ФОТ (от 234 616) |  |  |  | в т.ч. оплаты труда 10: 124346 | [16 empty] | Сметная прибыль 53% ФОТ (от 234 616)
Итого c накладными и см. прибылью |  |  |  | в т.ч. оплаты труда 10: 590775 | [16 empty] | Итого c накладными и см. прибылью
Итого |  |  |  | в т.ч. оплаты труда 10: 4296762 | [16 empty] | Итого
Итоги по Оборудованию | [29 empty] | Итоги по Оборудованию
Оборудование: | [29 empty] | Оборудование:
Итого Поз. 2, 6-7, 9, 39, 47, 49-50, 52, 54-55 |  |  |  | в т.ч. оплаты труда 10: 7470266 | [16 empty] | Итого Поз. 2, 6-7, 9, 39, 47, 49-50, 52, 54-55
Итого |  |  |  | в т.ч. оплаты труда 10: 7470266 | [16 empty] | Итого
Итого |  |  |  | в т.ч. оплаты труда 10: 60121060 | [16 empty] | Итого
В том числе: | [29 empty] | В том числе:
Основная заработная плата |  |  |  | в т.ч. оплаты труда 10: 1520034 | [16 empty] | Основная заработная плата
Материалы |  |  |  | в т.ч. оплаты труда 10: 48576991 | [16 empty] | Материалы
Машины и механизмы |  |  |  | в т.ч. оплаты труда 10: 249504 | [16 empty] | Машины и механизмы
в том числе заработная плата машинистов |  |  |  | в т.ч. оплаты труда 10: 40547 | [16 empty] | в том числе заработная плата машинистов
Оборудование |  |  |  | в т.ч. оплаты труда 10: 7470266 | [16 empty] | Оборудование
Накладные расходы |  |  |  | в т.ч. оплаты труда 10: 1506781 | [16 empty] | Накладные расходы
Сметная прибыль |  |  |  | в т.ч. оплаты труда 10: 797484 | [16 empty] | Сметная прибыль
Итого СМР для расчета лимитированных затрат |  |  |  | в т.ч. оплаты труда 10: 52650794 | [16 empty] | Итого СМР для расчета лимитированных затрат
ВЗиС 5,2% |  |  |  | в т.ч. оплаты труда 10: 2737841 | [16 empty] | ВЗиС 5,2%
Итого |  |  |  | в т.ч. оплаты труда 10: 55388635 | [17 empty] | Итого
Зимнее удорожание 2,1% |  |  |  | в т.ч. оплаты труда 10: 1163161 | [16 empty] | Зимнее удорожание 2,1%
Затраты на вахтовый метод работ 3,5% |  |  |  | в т.ч. оплаты труда 10: 1938602 | [16 empty] | Затраты на вахтовый метод работ 3,5%
Перевозка работников свыше 3-х километров 2,5% |  |  |  | в т.ч. оплаты труда 10: 1384716 | [16 empty] | Перевозка работников свыше 3-х километров 2,5%
Перебазировка машин и механизмов 2% |  |  |  | в т.ч. оплаты труда 10: 1107773 | [16 empty] | Перебазировка машин и механизмов 2%
Итого |  |  |  | в т.ч. оплаты труда 10: 60982887 | [17 empty] | Итого
Итого с оборудованием (7 470 266) |  |  |  | в т.ч. оплаты труда 10: 68453153 | [16 empty] | Итого с оборудованием (7 470 266)
Непредвиденные затраты 3% |  |  |  | в т.ч. оплаты труда 10: 2053595 | [16 empty] | Непредвиденные затраты 3%
Итого с непредвиденными, в том числе: |  |  |  | в т.ч. оплаты труда 10: 70506748 | [18 empty] | Итого с непредвиденными
Материалы |  |  |  | в т.ч. оплаты труда 10: 58153211.4785 | [20 empty] | Итого с непредвиденными
Оборудование |  |  |  | в т.ч. оплаты труда 10: 7694373.98 | [20 empty] | Итого с непредвиденными
Строительно-монтажные работы |  |  |  | в т.ч. оплаты труда 10: 4659162.5415 | [20 empty] | Итого с непредвиденными
Договорной коэффициент Кд | [32 empty] | Непредвиденные затраты 3% | bar: в т.ч. оплаты труда 10
Итого, с учетом договорного коэффициента (коэффициент применяется на стоимость строительно-монтажных работ, за исключением стоимости материально-технических ресурсов) |  |  |  | в т.ч. оплаты труда 10: 70506748 | [20 empty] | Итого с непредвиденными
НДС 20% |  |  |  | в т.ч. оплаты труда 10: 14101349.6 | [19 empty] | НДС 20%
ВСЕГО по смете |  |  |  | в т.ч. оплаты труда 10: 84608097.6 | [21 empty] | ВСЕГО по смете
Составил: ____________________________
[должность, подпись (инициалы, фамилия)]
Проверил: ____________________________
[должность, подпись (инициалы, фамилия)]

## 2.2.5-ЭОМ
СОГЛАСОВАНО: | [9 empty] | УТВЕРЖДАЮ:
"____" ________________ 2025 года | [12 empty] | "____" ________________ 2025 года
Терминал по перевалке минеральных удобрений в морском торговом порту Усть-Луга. Береговые объекты терминала | [23 empty] | Терминал по перевалке минеральных удобрений в морском торговом порту Усть-Луга. Береговые объекты терминала
(наименование стройки)
ЛОКАЛЬНАЯ СМЕТА № 1632-2021-2.2.5_ЭОМ_07.04.024-П-00-00
(локальная смета)
на Силовое электрооборудование. Электрическое освещение (внутреннее), 07.04.024 Пересыпная станция №5 (код SAP 01.02.019) код ГП 2.2.5 | [24 empty] | на Силовое электрооборудование. Электрическое освещение (внутреннее), 07.04.024 Пересыпная станция №5 (код SAP 01.02.019) код ГП 2.2.5
(наименование работ и затрат, наименование объекта)
| Основание: | 1632-2021-2.2.6-ЭОМ.СО_0_0_RU_IFC
| Сметная стоимость |  | 94319.165 | тыс.руб.
| строительных работ |  | 60064.179 | тыс.руб.
| монтажных работ |  | 4473.25 | тыс.руб.
| оборудования |  | 1559.398 | тыс.руб.
| Средства на оплату труда |  | 1710.009 | тыс.руб.
| Сметная трудоемкость |  | 4265.72 | чел.час
| Составлен(а) в текущих (прогнозных) ценах по состоянию на |  |  | 2 кв. 2023г. | [21 empty] | 2 кв. 2023г.
№ п/п | Обоснование | Наименование работ и затрат |  | Ед. изм. | Кол-во | Стоимость единицы в базисных ценах, руб. |  |  | Обосно- вание, индекс | Общая стоимость в базисных ценах, руб.
[6 empty] | Всего | Экспл. маш. | Мат-лы |  | Всего | в т.ч. оплата труда | Экспл. маш. | Мат-лы
[6 empty] | оплаты труда | в т.ч. оплаты труда |  |  |  |  | в т.ч. оплаты труда |  | ВЗиС | ЗУ | Вахта | Перевозка | Перебазировка | Непредвид. | итого | ндс | всего,с НДС | ст-ть за ед, с НДС
1 | 2 | 3 |  | 4 | 5 | 6 | 7 | 8 | 9 | 10 | 11 | 12 | 13
Раздел 1. Комплектные устройства | [26 empty] | Раздел 1. Комплектные устройства
1 | ТЕРм08-03-572-07 | Блок управления шкафного исполнения или распределительный пункт (шкаф), устанавливаемый: на полу, высота и ширина до 1700х1100 мм |  | 1 шт. | 1 | 554,51 100,75 | 136,46 11,57 | 317.3 | 1 Прочие объекты ОЗП=22,53; ЭМ=11,42; ЗПМ=22,53; МАТ=8,56 | 6544.38 | 2269.93 | 1 558,36 260,65 | 2716.09 | 1.052 | 1.021 | 1.035 | 1.025 | 1.02 | 1.03 | 3251.5261 | 1.2 | 3901.8314 | 3901.8314 |  |  |  |  | Блок управления шкафного исполнения или распределительный пункт (шкаф), устанавливаемый: на полу, высота и ширина до 1700х1100 мм
|  |  | Накладные расходы 97% ФОТ (от 2 530,58) | в т.ч. оплаты труда 10: 2454.66
|  |  | Сметная прибыль 51% ФОТ (от 2 530,58) | в т.ч. оплаты труда 10: 1290.6
|  |  | Итого c накладными и см. прибылью | в т.ч. оплаты труда 10: 10289.64
2 О | ТЦ_62.1.02.10_78_7804526950_29.07.2024_02 | ВРУ. Вводно-распределительное устройство |  | 4: компл; 5: 1; в т.ч. оплаты труда 9: 2 Оборудование МАТ=6,23 | [14 empty] | ВРУ. Вводно-распределительное устройство
3 О | ТЦ_77.3.03.01_78_7804526950_15.05.2024_02 | ПЭСПЗ. Панель питания электрооборудования систем противопожарной защиты |  | 4: компл; 5: 1; в т.ч. оплаты труда 9: 2 Оборудование МАТ=6,23 | [14 empty] | ПЭСПЗ. Панель питания электрооборудования систем противопожарной защиты
4 | ТЕРм08-03-599-12 | Щитки осветительные, устанавливаемые на стене: болтами на конструкции, масса щитка до 6 кг |  | 1 шт. | 2 | 111,00 59,02 | 8,26 0,85 | 43.72 | 1 Прочие объекты ОЗП=22,53; ЭМ=11,42; ЗПМ=22,53; МАТ=8,56 | 3596.43 | 2659.35 | 188,59 38,35 | 748.49 | 1.052 | 1.021 | 1.035 | 1.025 | 1.02 | 1.03 | 896.0435 | 1.2 | 1075.2522 | 537.6261 |  |  |  |  | Щитки осветительные, устанавливаемые на стене: болтами на конструкции, масса щитка до 6 кг
Объем=1+1
|  |  | Накладные расходы 97% ФОТ (от 2 697,70) | в т.ч. оплаты труда 10: 2616.77
|  |  | Сметная прибыль 51% ФОТ (от 2 697,70) | в т.ч. оплаты труда 10: 1375.83
|  |  | Итого c накладными и см. прибылью | в т.ч. оплаты труда 10: 7589.03
5 О | ТЦ_62.1.02.16_78_7804526950_29.07.2024_02 | ЩАО. Щит аварийного освещения |  | 4: компл; 5: 1; в т.ч. оплаты труда 9: 2 Оборудование МАТ=6,23 | [14 empty] | ЩАО. Щит аварийного освещения
6 О | ТЦ_62.1.02.16_78_7804526950_29.07.2024_02 | ЩО. Щит освещения |  | 4: компл; 5: 1; в т.ч. оплаты труда 9: 2 Оборудование МАТ=6,23 | [14 empty] | ЩО. Щит освещения
7 | ТЕРм08-03-573-04 | Шкаф (пульт) управления навесной, высота, ширина и глубина: до 600х600х350 мм |  | 1 шт. | 1 | 109,82 51,24 | 54,49 6,59 | 4.09 | 1 Прочие объекты ОЗП=22,53; ЭМ=11,42; ЗПМ=22,53; МАТ=8,56 | 1811.78 | 1154.53 | 622,24 148,46 | 35.01 | 1.052 | 1.021 | 1.035 | 1.025 | 1.02 | 1.03 | 41.9117 | 1.2 | 50.294 | 50.294 |  |  |  |  | Шкаф (пульт) управления навесной, высота, ширина и глубина: до 600х600х350 мм
|  |  | Накладные расходы 97% ФОТ (от 1 302,99) | в т.ч. оплаты труда 10: 1263.9
|  |  | Сметная прибыль 51% ФОТ (от 1 302,99) | в т.ч. оплаты труда 10: 664.52
|  |  | Итого c накладными и см. прибылью | в т.ч. оплаты труда 10: 3740.2
8 О | ТЦ_62.1.02.23_78_7804526950_29.07.2024_02 | ЩККСО. Щит управления кабельной системой обогрева |  | 4: компл; 5: 1; в т.ч. оплаты труда 9: 2 Оборудование МАТ=6,23 | [14 empty] | ЩККСО. Щит управления кабельной системой обогрева
Раздел 2. Осветительное электрооборудование | [26 empty] | Раздел 2. Осветительное электрооборудование
9 | ТЕРм08-03-593-06 | Светильник потолочный или настенный с креплением винтами или болтами для помещений: с нормальными условиями среды, одноламповый |  | 100 шт. | 2.06 | 2 350,44 1 527,23 | 307,29 24,83 | 515.92 | 1 Прочие объекты ОЗП=22,53; ЭМ=11,42; ЗПМ=22,53; МАТ=8,56 | 87208.14 | 70881.7 | 7 229,09 1 152,34 | 9097.35 | 1.052 | 1.021 | 1.035 | 1.025 | 1.02 | 1.03 | 10890.7552 | 1.2 | 13068.9063 | 6344.1293 |  |  |  |  | Светильник потолочный или настенный с креплением винтами или болтами для помещений: с нормальными условиями среды, одноламповый
Объем=(с1+с2+с3) / 100
|  |  | Накладные расходы 97% ФОТ (от 72 034,04) | в т.ч. оплаты труда 10: 69873.02
|  |  | Сметная прибыль 51% ФОТ (от 72 034,04) | в т.ч. оплаты труда 10: 36737.36
|  |  | Итого c накладными и см. прибылью | в т.ч. оплаты труда 10: 193818.52
10 | ТЦ_20.3.03.07_78_7804526950_15.05.2024_02 Аналог ТССЦ-509-0765 129,31/126,54=2% | Светильник светодиодный пылевлагозащищённый IP66, 220 АС, 36 Вт,4960Лм, потолочное крепление, в комплекте кабельный ввод КНВМ2M-20НК/Р, нерж. |  | шт | 189 | 5395.12 |  | 5395.12 | 1 Прочие объекты ОЗП=22,53; ЭМ=11,42; ЗПМ=22,53; МАТ=8,56 | 8728440.94 |  |  | 8728440.94 | 1.052 | 1.021 | 1.035 | 1.025 | 1.02 | 1.03 | 10449121.3106 | 1.2 | 12538945.5727 | 66343.6274 |  |  |  |  | Светильник светодиодный пылевлагозащищённый IP66, 220 АС, 36 Вт,4960Лм, потолочное крепление, в комплекте кабельный ввод КНВМ2M-20НК/Р, нерж.
11 | ТЦ_20.3.03.07_78_7804526950_15.05.2024_02 Аналог ТССЦ-509-0765 129,31/126,54=2% | Светильник светодиодный пылевлагозащищённый IP66, 220 АС, 36 Вт,4960 Лм, потолочное крепление, источник бесперебойного питания, вкомплекте кабельный ввод КНВМ2M-20НК/Р, нерж. |  | шт | 8 | 10552.11 |  | 10552.11 | 1 Прочие объекты ОЗП=22,53; ЭМ=11,42; ЗПМ=22,53; МАТ=8,56 | 722608.49 |  |  | 722608.49 | 1.052 | 1.021 | 1.035 | 1.025 | 1.02 | 1.03 | 865059.8456 | 1.2 | 1038071.8147 | 129758.9768 |  |  |  |  | Светильник светодиодный пылевлагозащищённый IP66, 220 АС, 36 Вт,4960 Лм, потолочное крепление, источник бесперебойного питания, вкомплекте кабельный ввод КНВМ2M-20НК/Р, нерж.
12 | ТЦ_20.3.03.07_78_7804526950_15.05.2024_02 Аналог ТССЦ-509-0765 129,31/126,54=2% | Светильник светодиодный пылевлагозащищённый IP66, 220 АС, 18 Вт,2480 Лм, потолочное крепление, в комплекте кабельный ввод КНВМ2M-20НК/Р, нерж. |  | шт | 9 | 3887.06 |  | 3887.06 | 1 Прочие объекты ОЗП=22,53; ЭМ=11,42; ЗПМ=22,53; МАТ=8,56 | 299459.1 |  |  | 299459.1 | 1.052 | 1.021 | 1.035 | 1.025 | 1.02 | 1.03 | 358492.9411 | 1.2 | 430191.5293 | 47799.0588 |  |  |  |  | Светильник светодиодный пылевлагозащищённый IP66, 220 АС, 18 Вт,2480 Лм, потолочное крепление, в комплекте кабельный ввод КНВМ2M-20НК/Р, нерж.
13 | ТССЦ-509-6287 | Наклейка пиктограмма "Выход налево", "Выход направо" из самоклеющей пленки для светильника аварийного освещения ЛБО 20 (БС-842, БС-943, БС-741) |  | 100 шт. | 0.92 | 2637 |  | 2637 | 1 Прочие объекты ОЗП=22,53; ЭМ=11,42; ЗПМ=22,53; МАТ=8,56 | 20766.9 |  |  | 20766.9 | 1.052 | 1.021 | 1.035 | 1.025 | 1.02 | 1.03 | 24860.7808 | 1.2 | 29832.937 | 32427.1055 |  |  |  |  | Наклейка пиктограмма "Выход налево", "Выход направо" из самоклеющей пленки для светильника аварийного освещения ЛБО 20 (БС-842, БС-943, БС-741)
Объем=92 / 100
Раздел 3. Кабельные изделия | [26 empty] | Раздел 3. Кабельные изделия
14 | ТЕРм08-02-402-01 | Кабель двух-четырехжильный по установленным конструкциям и лоткам с установкой ответвительных коробок: в помещениях с нормальной средой сечением жилы до 10 мм2 |  | 100 м | 31.3 | 366,93 250,98 | 58,13 2,82 | 57.82 | 1 Прочие объекты ОЗП=22,53; ЭМ=11,42; ЗПМ=22,53; МАТ=8,56 | 213256.34 | 176985.51 | 20 779,23 1 986,87 | 15491.6 | 1.052 | 1.021 | 1.035 | 1.025 | 1.02 | 1.03 | 18545.5351 | 1.2 | 22254.6421 | 711.0109 |  |  |  |  | Кабель двух-четырехжильный по установленным конструкциям и лоткам с установкой ответвительных коробок: в помещениях с нормальной средой сечением жилы до 10 мм2
Объем=(Ф1-Ф2*100) / 100
|  |  | Накладные расходы 97% ФОТ (от 178 972,38) | в т.ч. оплаты труда 10: 173603.21
|  |  | Сметная прибыль 51% ФОТ (от 178 972,38) | в т.ч. оплаты труда 10: 91275.91
|  |  | Итого c накладными и см. прибылью | в т.ч. оплаты труда 10: 478135.46
15 | ТЕРм08-02-412-03 | Затягивание провода в проложенные трубы и металлические рукава первого одножильного или многожильного в общей оплетке, суммарное сечение: до 16 мм2 |  | 100 м | 25.65 | 191,04 128,97 | 9,26 0,85 | 52.81 | 1 Прочие объекты ОЗП=22,53; ЭМ=11,42; ЗПМ=22,53; МАТ=8,56 | 88839.4 | 74532.5 | 2 711,73 491,79 | 11595.17 | 1.052 | 1.021 | 1.035 | 1.025 | 1.02 | 1.03 | 13880.9827 | 1.2 | 16657.1793 | 649.4027 |  |  |  |  | Затягивание провода в проложенные трубы и металлические рукава первого одножильного или многожильного в общей оплетке, суммарное сечение: до 16 мм2
Объем=(125+1050+90+1120+80+20+80) / 100
|  |  | Накладные расходы 97% ФОТ (от 75 024,29) | в т.ч. оплаты труда 10: 72773.56
|  |  | Сметная прибыль 51% ФОТ (от 75 024,29) | в т.ч. оплаты труда 10: 38262.39
|  |  | Итого c накладными и см. прибылью | в т.ч. оплаты труда 10: 199875.35
16 | ТЕРм08-03-574-08 | Разводка по устройствам и подключение жил кабелей или проводов сечением: до 185 мм2 |  | 100 жил | 0.2 | 2 571,03 1 911,21 | 55,60 1,98 | 604.22 | 1 Прочие объекты ОЗП=22,53; ЭМ=11,42; ЗПМ=22,53; МАТ=8,56 | 9773.32 | 8611.9 | 127,00 8,91 | 1034.42 | 1.052 | 1.021 | 1.035 | 1.025 | 1.02 | 1.03 | 1238.3403 | 1.2 | 1486.0083 | 7430.0417 |  |  |  |  | Разводка по устройствам и подключение жил кабелей или проводов сечением: до 185 мм2
Объем=20 / 100
|  |  | Накладные расходы 97% ФОТ (от 8 620,81) | в т.ч. оплаты труда 10: 8362.19
|  |  | Сметная прибыль 51% ФОТ (от 8 620,81) | в т.ч. оплаты труда 10: 4396.61
|  |  | Итого c накладными и см. прибылью | в т.ч. оплаты труда 10: 22532.12
17 | ТЕРм08-03-574-05 | Разводка по устройствам и подключение жил кабелей или проводов сечением: до 95 мм2 |  | 100 жил | 0.3 | 1 719,26 1 316,66 | 35,41 0,85 | 367.19 | 1 Прочие объекты ОЗП=22,53; ЭМ=11,42; ЗПМ=22,53; МАТ=8,56 | 9963.54 | 8899.29 | 121,31 5,75 | 942.94 | 1.052 | 1.021 | 1.035 | 1.025 | 1.02 | 1.03 | 1128.8264 | 1.2 | 1354.5917 | 4515.3055 |  |  |  |  | Разводка по устройствам и подключение жил кабелей или проводов сечением: до 95 мм2
Объем=30 / 100
|  |  | Накладные расходы 97% ФОТ (от 8 905,04) | в т.ч. оплаты труда 10: 8637.89
|  |  | Сметная прибыль 51% ФОТ (от 8 905,04) | в т.ч. оплаты труда 10: 4541.57
|  |  | Итого c накладными и см. прибылью | в т.ч. оплаты труда 10: 23143
18 | ТЕРм08-03-574-04 | Разводка по устройствам и подключение жил кабелей или проводов сечением: до 70 мм2 |  | 100 жил | 0.3 | 1 344,32 1 007,49 | 33,98 0,85 | 302.85 | 1 Прочие объекты ОЗП=22,53; ЭМ=11,42; ЗПМ=22,53; МАТ=8,56 | 7703.78 | 6809.64 | 116,42 5,75 | 777.72 | 1.052 | 1.021 | 1.035 | 1.025 | 1.02 | 1.03 | 931.0358 | 1.2 | 1117.2429 | 3724.143 |  |  |  |  | Разводка по устройствам и подключение жил кабелей или проводов сечением: до 70 мм2
Объем=30 / 100
|  |  | Накладные расходы 97% ФОТ (от 6 815,39) | в т.ч. оплаты труда 10: 6610.93
|  |  | Сметная прибыль 51% ФОТ (от 6 815,39) | в т.ч. оплаты труда 10: 3475.85
|  |  | Итого c накладными и см. прибылью | в т.ч. оплаты труда 10: 17790.56
19 | ТЕРм08-03-574-03 | Разводка по устройствам и подключение жил кабелей или проводов сечением: до 35 мм2 |  | 100 жил | 3.4 | 1 128,66 838,86 | 24,59 0,56 | 265.21 | 1 Прочие объекты ОЗП=22,53; ЭМ=11,42; ЗПМ=22,53; МАТ=8,56 | 72931.67 | 64258.05 | 954,66 43,17 | 7718.96 | 1.052 | 1.021 | 1.035 | 1.025 | 1.02 | 1.03 | 9240.6364 | 1.2 | 11088.7637 | 3261.4011 |  |  |  |  | Разводка по устройствам и подключение жил кабелей или проводов сечением: до 35 мм2
Объем=(230+110) / 100
|  |  | Накладные расходы 97% ФОТ (от 64 301,22) | в т.ч. оплаты труда 10: 62372.18
|  |  | Сметная прибыль 51% ФОТ (от 64 301,22) | в т.ч. оплаты труда 10: 32793.62
|  |  | Итого c накладными и см. прибылью | в т.ч. оплаты труда 10: 168097.47
20 | ТЕРм08-03-574-02 | Разводка по устройствам и подключение жил кабелей или проводов сечением: до 16 мм2 |  | 100 жил | 1.4 | 930,84 750,21 | 18,80 0,29 | 161.83 | 1 Прочие объекты ОЗП=22,53; ЭМ=11,42; ЗПМ=22,53; МАТ=8,56 | 25903.11 | 23663.25 | 300,61 9,07 | 1939.25 | 1.052 | 1.021 | 1.035 | 1.025 | 1.02 | 1.03 | 2321.5439 | 1.2 | 2785.8526 | 1989.8947 |  |  |  |  | Разводка по устройствам и подключение жил кабелей или проводов сечением: до 16 мм2
Объем=140 / 100
|  |  | Накладные расходы 97% ФОТ (от 23 672,32) | в т.ч. оплаты труда 10: 22962.15
|  |  | Сметная прибыль 51% ФОТ (от 23 672,32) | в т.ч. оплаты труда 10: 12072.88
|  |  | Итого c накладными и см. прибылью | в т.ч. оплаты труда 10: 60938.14
21 | ТЕРм08-03-574-01 | Разводка по устройствам и подключение жил кабелей или проводов сечением: до 10 мм2 |  | 100 жил | 3.1 | 480,75 363,22 | 3,08 0,29 | 114.45 | 1 Прочие объекты ОЗП=22,53; ЭМ=11,42; ЗПМ=22,53; МАТ=8,56 | 28514.26 | 25368.1 | 109,11 20,08 | 3037.05 | 1.052 | 1.021 | 1.035 | 1.025 | 1.02 | 1.03 | 3635.7586 | 1.2 | 4362.9103 | 1407.3904 |  |  |  |  | Разводка по устройствам и подключение жил кабелей или проводов сечением: до 10 мм2
Объем=(150+150+10) / 100
|  |  | Накладные расходы 97% ФОТ (от 25 388,18) | в т.ч. оплаты труда 10: 24626.53
|  |  | Сметная прибыль 51% ФОТ (от 25 388,18) | в т.ч. оплаты труда 10: 12947.97
|  |  | Итого c накладными и см. прибылью | в т.ч. оплаты труда 10: 66088.76
22 | ТЦ_21.1.06.09_2_0276132981_15.05.2024_02 Аналог ТССЦ-501-7992 102768,47/100715,23=2% | Кабель ИнСил-ВВнг(А)-LS 5х35мк(N,PE)-1 |  | м | 112.2 | 471.01 |  | 471.01 | 1 Прочие объекты ОЗП=22,53; ЭМ=11,42; ЗПМ=22,53; МАТ=8,56 | 452373.08 |  |  | 452373.08 | 1.052 | 1.021 | 1.035 | 1.025 | 1.02 | 1.03 | 541551.6039 | 1.2 | 649861.9247 | 5791.9958 |  |  |  |  | Кабель ИнСил-ВВнг(А)-LS 5х35мк(N,PE)-1
Объем=110*1,02
23 | ТЦ_21.1.06.09_2_0276132981_15.05.2024_02 Аналог ТССЦ-501-7992 102768,47/100715,23=2% | Кабель ИнСил-ВВнг(А)-LS 5х16мк(N,PE)-1 |  | м | 81.6 | 282.28 |  | 282.28 | 1 Прочие объекты ОЗП=22,53; ЭМ=11,42; ЗПМ=22,53; МАТ=8,56 | 197171.45 |  |  | 197171.45 | 1.052 | 1.021 | 1.035 | 1.025 | 1.02 | 1.03 | 236040.825 | 1.2 | 283248.9899 | 3471.1886 |  |  |  |  | Кабель ИнСил-ВВнг(А)-LS 5х16мк(N,PE)-1
Объем=80*1,02
24 | ТЦ_21.1.06.09_2_0276132981_15.05.2024_02 Аналог ТССЦ-501-7992 102768,47/100715,23=2% | Кабель ИнСил-ВВнг(А)-LS 5х10ок(N,PE)-1 |  | м | 15.3 | 219.53 |  | 219.53 | 1 Прочие объекты ОЗП=22,53; ЭМ=11,42; ЗПМ=22,53; МАТ=8,56 | 28751.41 |  |  | 28751.41 | 1.052 | 1.021 | 1.035 | 1.025 | 1.02 | 1.03 | 34419.3165 | 1.2 | 41303.1798 | 2699.5542 |  |  |  |  | Кабель ИнСил-ВВнг(А)-LS 5х10ок(N,PE)-1
Объем=15*1,02
25 | ТЦ_21.1.06.09_2_0276132981_15.05.2024_02 Аналог ТССЦ-501-7992 102768,47/100715,23=2% | Кабель ИнСил-ВВнг(А)-LS 5х6ок(N,PE)-1 |  | м | 285.6 | 175.26 |  | 175.26 | 1 Прочие объекты ОЗП=22,53; ЭМ=11,42; ЗПМ=22,53; МАТ=8,56 | 428464.43 |  |  | 428464.43 | 1.052 | 1.021 | 1.035 | 1.025 | 1.02 | 1.03 | 512929.7245 | 1.2 | 615515.6694 | 2155.1669 |  |  |  |  | Кабель ИнСил-ВВнг(А)-LS 5х6ок(N,PE)-1
Объем=280*1,02
26 | ТЦ_21.1.06.09_2_0276132981_15.05.2024_02 Аналог ТССЦ-501-7991 77568,35/76021,46=2% | Кабель ИнСил-ВВнг(А)-LS 5х4ок(N,PE)-1 |  | м | 698.7 | 118.59 |  | 118.59 | 1 Прочие объекты ОЗП=22,53; ЭМ=11,42; ЗПМ=22,53; МАТ=8,56 | 709271.61 |  |  | 709271.61 | 1.052 | 1.021 | 1.035 | 1.025 | 1.02 | 1.03 | 849093.8011 | 1.2 | 1018912.5613 | 1458.2976 |  |  |  |  | Кабель ИнСил-ВВнг(А)-LS 5х4ок(N,PE)-1
Объем=685*1,02
27 | ТЦ_21.1.06.09_2_0276132981_15.05.2024_02 Аналог ТССЦ-501-8629 32908,54/32244,30=2% | Кабель ИнСил-ВВнг(А)-LS 5х2,5ок(N,PE)-1 |  | м | 821.1 | 76.42 |  | 76.42 | 1 Прочие объекты ОЗП=22,53; ЭМ=11,42; ЗПМ=22,53; МАТ=8,56 | 537126.83 |  |  | 537126.83 | 1.052 | 1.021 | 1.035 | 1.025 | 1.02 | 1.03 | 643013.2763 | 1.2 | 771615.9316 | 939.7344 |  |  |  |  | Кабель ИнСил-ВВнг(А)-LS 5х2,5ок(N,PE)-1
Объем=805*1,02
28 | ТЦ_21.1.06.09_2_0276132981_15.05.2024_02 Аналог ТССЦ-501-8624 22018,43/21572,51=2% | Кабель ИнСил-ВВнг(А)-LS 3х2,5ок(N,PE)-1 |  | м | 520.2 | 55.8 |  | 55.8 | 1 Прочие объекты ОЗП=22,53; ЭМ=11,42; ЗПМ=22,53; МАТ=8,56 | 248472.49 |  |  | 248472.49 | 1.052 | 1.021 | 1.035 | 1.025 | 1.02 | 1.03 | 297455.0906 | 1.2 | 356946.1087 | 686.1709 |  |  |  |  | Кабель ИнСил-ВВнг(А)-LS 3х2,5ок(N,PE)-1
Объем=510*1,02
29 | ТЦ_21.1.06.09_2_0276132981_15.05.2024_02 Аналог ТССЦ-501-8629 32908,54/32244,30=2% | Кабель ИнСил-ВВнг(А)-LS 3х1,5ок(N,PE)-1 |  | м | 923.1 | 35.55 |  | 35.55 | 1 Прочие объекты ОЗП=22,53; ЭМ=11,42; ЗПМ=22,53; МАТ=8,56 | 280906.71 |  |  | 280906.71 | 1.052 | 1.021 | 1.035 | 1.025 | 1.02 | 1.03 | 336283.2274 | 1.2 | 403539.8729 | 437.1573 |  |  |  |  | Кабель ИнСил-ВВнг(А)-LS 3х1,5ок(N,PE)-1
Объем=905*1,02
30 | ТЦ_21.1.06.09_2_0276132981_15.05.2024_02 Аналог ТССЦ-501-7965 29794,41/29199,32=2% | Кабель ИнСил-ВВнг(А)-FRLS 5х10ок(N,PE)-1 |  | м | 10.2 | 232.08 |  | 232.08 | 1 Прочие объекты ОЗП=22,53; ЭМ=11,42; ЗПМ=22,53; МАТ=8,56 | 20263.37 |  |  | 20263.37 | 1.052 | 1.021 | 1.035 | 1.025 | 1.02 | 1.03 | 24257.9875 | 1.2 | 29109.585 | 2853.8809 |  |  |  |  | Кабель ИнСил-ВВнг(А)-FRLS 5х10ок(N,PE)-1
Объем=10*1,02
31 | ТЦ_21.1.06.09_2_0276132981_15.05.2024_02 Аналог ТССЦ-501-7992 102768,47/100715,23=2% | Кабель ИнСил-ВВнг(А)-FRLS 5х6ок(N,PE)-1 |  | м | 5.1 | 205.49 |  | 205.49 | 1 Прочие объекты ОЗП=22,53; ЭМ=11,42; ЗПМ=22,53; МАТ=8,56 | 8970.87 |  |  | 8970.87 | 1.052 | 1.021 | 1.035 | 1.025 | 1.02 | 1.03 | 10739.3416 | 1.2 | 12887.2099 | 2526.9039 |  |  |  |  | Кабель ИнСил-ВВнг(А)-FRLS 5х6ок(N,PE)-1
Объем=5*1,02
32 | ТЦ_21.1.06.09_2_0276132981_15.05.2024_02 Аналог ТССЦ-501-7991 77568,35/76021,46=2% | Кабель ИнСил-ВВнг(А)-FRLS 5х4ок(N,PE)-1 |  | м | 382.5 | 146.24 |  | 146.24 | 1 Прочие объекты ОЗП=22,53; ЭМ=11,42; ЗПМ=22,53; МАТ=8,56 | 478819.01 |  |  | 478819.01 | 1.052 | 1.021 | 1.035 | 1.025 | 1.02 | 1.03 | 573210.9498 | 1.2 | 687853.1397 | 1798.3089 |  |  |  |  | Кабель ИнСил-ВВнг(А)-FRLS 5х4ок(N,PE)-1
Объем=375*1,02
33 | ТЦ_21.1.06.09_2_0276132981_15.05.2024_02 Аналог ТССЦ-501-8629 39908,54/32244,30=2% | Кабель ИнСил-ВВнг(А)-FRLS 5х2,5ок(N,PE)-1 |  | м | 571.2 | 99.36 |  | 99.36 | 1 Прочие объекты ОЗП=22,53; ЭМ=11,42; ЗПМ=22,53; МАТ=8,56 | 485817.94 |  |  | 485817.94 | 1.052 | 1.021 | 1.035 | 1.025 | 1.02 | 1.03 | 581589.6132 | 1.2 | 697907.5358 | 1221.8269 |  |  |  |  | Кабель ИнСил-ВВнг(А)-FRLS 5х2,5ок(N,PE)-1
Объем=560*1,02
34 | ТЦ_21.1.06.09_2_0276132981_15.05.2024_02 Аналог ТССЦ-501-7965 29794,41/29199,32=2% | Кабель ИнСил-ВВнг(А)-FRLS 3х2,5ок(N,PE)-1 |  | м | 397.8 | 72.33 |  | 72.33 | 1 Прочие объекты ОЗП=22,53; ЭМ=11,42; ЗПМ=22,53; МАТ=8,56 | 246295.8 |  |  | 246295.8 | 1.052 | 1.021 | 1.035 | 1.025 | 1.02 | 1.03 | 294849.299 | 1.2 | 353819.1588 | 889.4398 |  |  |  |  | Кабель ИнСил-ВВнг(А)-FRLS 3х2,5ок(N,PE)-1
Объем=390*1,02
35 | ТЦ_21.1.06.09_2_0276132981_15.05.2024_02 Аналог ТССЦ-501-7965 29794,41/29199,32=2% | Кабель ИнСил-ВВнг(А)-FRLS 3х1,5ок(N,PE)-1 |  | м | 933.3 | 47.4 |  | 47.4 | 1 Прочие объекты ОЗП=22,53; ЭМ=11,42; ЗПМ=22,53; МАТ=8,56 | 378680.88 |  |  | 378680.88 | 1.052 | 1.021 | 1.035 | 1.025 | 1.02 | 1.03 | 453332.0991 | 1.2 | 543998.5189 | 582.8764 |  |  |  |  | Кабель ИнСил-ВВнг(А)-FRLS 3х1,5ок(N,PE)-1
Объем=915*1,02
36 | ТЦ_21.1.06.05_2_0276132981_15.05.2024_02 Аналог ТССЦ-501-7965 29794,41/29199,32=2% | Кабель ИнСил-ВВЭнг(А)-LS 5х1,5ок(N,PE)-0,66 |  | м | 51 | 54.01 |  | 54.01 | 1 Прочие объекты ОЗП=22,53; ЭМ=11,42; ЗПМ=22,53; МАТ=8,56 | 23578.61 |  |  | 23578.61 | 1.052 | 1.021 | 1.035 | 1.025 | 1.02 | 1.03 | 28226.777 | 1.2 | 33872.1324 | 664.1595 |  |  |  |  | Кабель ИнСил-ВВЭнг(А)-LS 5х1,5ок(N,PE)-0,66
Объем=50*1,02
37 | ТЕРм08-02-472-10 | Проводник заземляющий из медного изолированного провода сечением 25 мм2 открыто по строительным основаниям |  | 100 м | 1.741 | 869,56 659,42 | 38,26 0,85 | 171.88 | 1 Прочие объекты ОЗП=22,53; ЭМ=11,42; ЗПМ=22,53; МАТ=8,56 | 29187.85 | 25865.63 | 760,70 33,38 | 2561.52 | 1.052 | 1.021 | 1.035 | 1.025 | 1.02 | 1.03 | 3066.485 | 1.2 | 3679.782 | 2113.6025 |  |  |  |  | Проводник заземляющий из медного изолированного провода сечением 25 мм2 открыто по строительным основаниям
Объем=(п1+п2+п3+п4) / 100
|  |  | Накладные расходы 97% ФОТ (от 25 899,01) | в т.ч. оплаты труда 10: 25122.04
|  |  | Сметная прибыль 51% ФОТ (от 25 899,01) | в т.ч. оплаты труда 10: 13208.5
|  |  | Итого c накладными и см. прибылью | в т.ч. оплаты труда 10: 67518.39
38 | ТЦ_21.2.03.05_78_7804526950_15.05.2024_02 Аналог ТССЦ-502-0505 17170,22/16817,89=2% | Провод медный, гибкий с ПВХ изоляцией на напряжение 0,45 кВ, ГОСТ6323-79, сечением:1х150 |  | м | 10.2 | 70.71 |  | 70.71 | 1 Прочие объекты ОЗП=22,53; ЭМ=11,42; ЗПМ=22,53; МАТ=8,56 | 6173.83 |  |  | 6173.83 | 1.052 | 1.021 | 1.035 | 1.025 | 1.02 | 1.03 | 7390.9074 | 1.2 | 8869.0889 | 869.5185 |  |  |  |  | Провод медный, гибкий с ПВХ изоляцией на напряжение 0,45 кВ, ГОСТ6323-79, сечением:1х150
Объем=10*1,02
39 | ТЦ_21.2.03.05_78_7804526950_15.05.2024_02 Аналог ТССЦ-502-0505 17170,22/16817,89=2% | Провод медный, гибкий с ПВХ изоляцией на напряжение 0,45 кВ, ГОСТ6323-79, сечением:1х35 |  | м | 20.4 | 41.42 |  | 41.42 | 1 Прочие объекты ОЗП=22,53; ЭМ=11,42; ЗПМ=22,53; МАТ=8,56 | 7232.93 |  |  | 7232.93 | 1.052 | 1.021 | 1.035 | 1.025 | 1.02 | 1.03 | 8658.793 | 1.2 | 10390.5516 | 509.3408 |  |  |  |  | Провод медный, гибкий с ПВХ изоляцией на напряжение 0,45 кВ, ГОСТ6323-79, сечением:1х35
Объем=20*1,02
40 | ТЦ_21.2.03.05_78_7804526950_15.05.2024_02 Аналог ТССЦ-502-0505 17170,22/16817,89=2% | Провод медный, гибкий с ПВХ изоляцией на напряжение 0,45 кВ, ГОСТ6323-79, сечением:1х25 |  | м | 71.4 | 29.8 |  | 29.8 | 1 Прочие объекты ОЗП=22,53; ЭМ=11,42; ЗПМ=22,53; МАТ=8,56 | 18213.28 |  |  | 18213.28 | 1.052 | 1.021 | 1.035 | 1.025 | 1.02 | 1.03 | 21803.7532 | 1.2 | 26164.5039 | 366.4496 |  |  |  |  | Провод медный, гибкий с ПВХ изоляцией на напряжение 0,45 кВ, ГОСТ6323-79, сечением:1х25
Объем=70*1,02
41 | ТЦ_21.2.03.05_78_7804526950_15.05.2024_02 Аналог ТССЦ-502-0505 17170,22/16817,89=2% | Провод медный, гибкий с ПВХ изоляцией на напряжение 0,45 кВ, ГОСТ6323-79, сечением:1х6 |  | м | 72.1 | 7.41 |  | 7.41 | 1 Прочие объекты ОЗП=22,53; ЭМ=11,42; ЗПМ=22,53; МАТ=8,56 | 4573.27 |  |  | 4573.27 | 1.052 | 1.021 | 1.035 | 1.025 | 1.02 | 1.03 | 5474.8211 | 1.2 | 6569.7854 | 91.1205 |  |  |  |  | Провод медный, гибкий с ПВХ изоляцией на напряжение 0,45 кВ, ГОСТ6323-79, сечением:1х6
Объем=70*1,03
Раздел 4. Электрооборудование | [26 empty] | Раздел 4. Электрооборудование
42 | ТЕРм08-03-591-01 | Выключатель: одноклавишный неутопленного типа при открытой проводке |  | 100 шт. | 0.01 | 809,79 683,19 | 17,17 0,85 | 109.43 | 1 Прочие объекты ОЗП=22,53; ЭМ=11,42; ЗПМ=22,53; МАТ=8,56 | 165.25 | 153.92 | 1,96 0,19 | 9.37 | 1.052 | 1.021 | 1.035 | 1.025 | 1.02 | 1.03 | 11.2172 | 1.2 | 13.4606 | 1346.0585 |  |  |  |  | Выключатель: одноклавишный неутопленного типа при открытой проводке
Объем=1 / 100
|  |  | Накладные расходы 97% ФОТ (от 154,11) | в т.ч. оплаты труда 10: 149.49
|  |  | Сметная прибыль 51% ФОТ (от 154,11) | в т.ч. оплаты труда 10: 78.6
|  |  | Итого c накладными и см. прибылью | в т.ч. оплаты труда 10: 393.34
43 О | ТЦ_62.3.02.01_78_7804526950_15.05.2024_02 | Выключатель безопасности в корпусе, открытой установки, 63 А, 3Р, 380 В, IP65 |  | 4: шт; 5: 1; оплаты труда 6: 1737.2; в т.ч. оплаты труда 9: 2 Оборудование МАТ=6,23; в т.ч. оплаты труда 10: 10822.76 | [5 empty] | 1.03 | 11147.4428 | 1.2 | 13376.9314 | 13376.9314 |  |  |  |  | Выключатель безопасности в корпусе, открытой установки, 63 А, 3Р, 380 В, IP65
Раздел 5. Противопожарные заделки | [26 empty] | Раздел 5. Противопожарные заделки
44 | ТЕРм08-02-155-01 | Герметизация проходов при вводе кабелей во взрывоопасные помещения уплотнительной массой |  | 1 проход кабеля | 10 | 9,52 7,97 |  | 1.55 | 1 Прочие объекты ОЗП=22,53; ЭМ=11,42; ЗПМ=22,53; МАТ=8,56 | 1928.21 | 1795.53 |  | 132.68 | 1.052 | 1.021 | 1.035 | 1.025 | 1.02 | 1.03 | 158.8359 | 1.2 | 190.603 | 19.0603 |  |  |  |  | Герметизация проходов при вводе кабелей во взрывоопасные помещения уплотнительной массой
|  |  | Накладные расходы 97% ФОТ (от 1 795,53) | в т.ч. оплаты труда 10: 1741.66
|  |  | Сметная прибыль 51% ФОТ (от 1 795,53) | в т.ч. оплаты труда 10: 915.72
|  |  | Итого c накладными и см. прибылью | в т.ч. оплаты труда 10: 4585.59
45 | ТЦ_14.5.01.10_78_7804526950_15.05.2024_02 Аналог ТССЦ-101-2415 52,74/51,66=2% | Терморасширяющаяся противопожарная пена, 300 мл |  | шт | 6 | 814.25 |  | 814.25 | 1 Прочие объекты ОЗП=22,53; ЭМ=11,42; ЗПМ=22,53; МАТ=8,56 | 41819.88 |  |  | 41819.88 | 1.052 | 1.021 | 1.035 | 1.025 | 1.02 | 1.03 | 50064.038 | 1.2 | 60076.8457 | 10012.8076 |  |  |  |  | Терморасширяющаяся противопожарная пена, 300 мл
46 | ТЦ_14.5.01.01_78_7804526950_15.05.2024_02 аналог ТССЦ-101-2901 51,49/50,41=2% | Противопожарный акриловый герметик, 310 мл |  | шт | 6 | 181.62 |  | 181.62 | 1 Прочие объекты ОЗП=22,53; ЭМ=11,42; ЗПМ=22,53; МАТ=8,56 | 9328 |  |  | 9328 | 1.052 | 1.021 | 1.035 | 1.025 | 1.02 | 1.03 | 11166.8744 | 1.2 | 13400.2493 | 2233.3749 |  |  |  |  | Противопожарный акриловый герметик, 310 мл
47 | ТЦ_14.5.01.01_78_7804526950_15.05.2024_02 Аналог ТССЦ-113-0521 65,66/64,28=2% | Огнезащитная краска (покрытие), 6 кг |  | шт | 2 | 2214.57 |  | 2214.57 | 1 Прочие объекты ОЗП=22,53; ЭМ=11,42; ЗПМ=22,53; МАТ=8,56 | 37913.44 |  |  | 37913.44 | 1.052 | 1.021 | 1.035 | 1.025 | 1.02 | 1.03 | 45387.5024 | 1.2 | 54465.0028 | 27232.5014 |  |  |  |  | Огнезащитная краска (покрытие), 6 кг
48 | ТЕР26-01-039-01 | Изоляция покрытий и перекрытий изделиями из волокнистых и зернистых материалов насухо |  | 1 м3 изоляции | 0.288 | 302,78 214,26 | 88.52 |  | 1 Прочие объекты ОЗП=22,53; ЭМ=11,42; ЗПМ=22,53; МАТ=8,56 | 1681.39 | 1390.23 | 291.16 | [15 empty] | Изоляция покрытий и перекрытий изделиями из волокнистых и зернистых материалов насухо
Объем=0,6*1*0,08*6
|  |  | Накладные расходы 97% ФОТ (от 1 390,23) | в т.ч. оплаты труда 10: 1348.52
|  |  | Сметная прибыль 55% ФОТ (от 1 390,23) | в т.ч. оплаты труда 10: 764.63
|  |  | Итого c накладными и см. прибылью | в т.ч. оплаты труда 10: 3794.54
49 | ТЦ_12.2.05.02_78_7804526950_15.05.2024_02 аналог ТССЦ-101-2901 51,49/50,41=2% | Минеральная вата 80х600х1000 мм |  | шт | 6 | 24.82 |  | 24.82 | 1 Прочие объекты ОЗП=22,53; ЭМ=11,42; ЗПМ=22,53; МАТ=8,56 | 1274.76 |  |  | 1274.76 | 1.052 | 1.021 | 1.035 | 1.025 | 1.02 | 1.03 | 1526.0597 | 1.2 | 1831.2716 | 305.2119 |  |  |  |  | Минеральная вата 80х600х1000 мм
Раздел 6. Электроустановочные изделия | [26 empty] | Раздел 6. Электроустановочные изделия
50 | ТЕРм08-03-603-01 | Ящик с понижающим трансформатором |  | 1 шт. | 2 | 31,62 24,64 | 3,47 0,29 | 3.51 | 1 Прочие объекты ОЗП=22,53; ЭМ=11,42; ЗПМ=22,53; МАТ=8,56 | 1249.72 | 1110.48 | 79,32 12,95 | 59.92 | 1.052 | 1.021 | 1.035 | 1.025 | 1.02 | 1.03 | 71.7323 | 1.2 | 86.0788 | 43.0394 |  |  |  |  | Ящик с понижающим трансформатором
|  |  | Накладные расходы 97% ФОТ (от 1 123,43) | в т.ч. оплаты труда 10: 1089.73
|  |  | Сметная прибыль 51% ФОТ (от 1 123,43) | в т.ч. оплаты труда 10: 572.95
|  |  | Итого c накладными и см. прибылью | в т.ч. оплаты труда 10: 2912.4
51 О | ТЦ_62.1.02.22_78_7804526950_15.05.2024_02 | Ящик с понижающим трансформатором 220 В / 36 В, 250 Вт, IP54 |  | 4: шт; 5: 2; оплаты труда 6: 1576.88; в т.ч. оплаты труда 9: 2 Оборудование МАТ=6,23; в т.ч. оплаты труда 10: 19647.92 | [5 empty] | 1.03 | 20237.3576 | 1.2 | 24284.8291 | 12142.4146 |  |  |  |  | Ящик с понижающим трансформатором 220 В / 36 В, 250 Вт, IP54
52 | ТЕРм08-03-532-01 | Пост управления кнопочный общего назначения, устанавливаемый на конструкции: на полу, количество элементов поста до 3 |  | 1 шт. | 4 | 94,20 38,78 | 0.37 | 55.05 | 1 Прочие объекты ОЗП=22,53; ЭМ=11,42; ЗПМ=22,53; МАТ=8,56 | 5396.39 | 3494.67 | 16.81 | 1884.91 | 1.052 | 1.021 | 1.035 | 1.025 | 1.02 | 1.03 | 2256.4916 | 1.2 | 2707.7899 | 676.9475 |  |  |  |  | Пост управления кнопочный общего назначения, устанавливаемый на конструкции: на полу, количество элементов поста до 3
|  |  | Накладные расходы 97% ФОТ (от 3 494,67) | в т.ч. оплаты труда 10: 3389.83
|  |  | Сметная прибыль 51% ФОТ (от 3 494,67) | в т.ч. оплаты труда 10: 1782.28
|  |  | Итого c накладными и см. прибылью | в т.ч. оплаты труда 10: 10568.5
53 О | ТЦ_62.3.02.01_78_7806155468_15.05.2024_02 | Выключатель пылевлагозащищенный IP66, одноклавишный накладного монтажа, 10 А, 220 В, нержав. сталь |  | 4: шт; 5: 4; оплаты труда 6: 2403.11; в т.ч. оплаты труда 9: 2 Оборудование МАТ=6,23; в т.ч. оплаты труда 10: 59885.5 | [5 empty] | 1.03 | 61682.065 | 1.2 | 74018.478 | 18504.6195 |  |  |  |  | Выключатель пылевлагозащищенный IP66, одноклавишный накладного монтажа, 10 А, 220 В, нержав. сталь
54 | ТЕРм08-03-532-04 | Пост управления кнопочный общего назначения, устанавливаемый на конструкции: на стене или колонне, количество элементов поста до 3 |  | 1 шт. | 86 | 72,19 37,32 | 1.33 | 33.54 | 1 Прочие объекты ОЗП=22,53; ЭМ=11,42; ЗПМ=22,53; МАТ=8,56 | 98306.6 | 72305.64 | 1310.15 | 24690.81 | 1.052 | 1.021 | 1.035 | 1.025 | 1.02 | 1.03 | 29558.2305 | 1.2 | 35469.8766 | 412.4404 |  |  |  |  | Пост управления кнопочный общего назначения, устанавливаемый на конструкции: на стене или колонне, количество элементов поста до 3
|  |  | Накладные расходы 97% ФОТ (от 72 305,64) | в т.ч. оплаты труда 10: 70136.47
|  |  | Сметная прибыль 51% ФОТ (от 72 305,64) | в т.ч. оплаты труда 10: 36875.88
|  |  | Итого c накладными и см. прибылью | в т.ч. оплаты труда 10: 205318.95
55 О | ТЦ_62.3.02.01_78_7806155468_15.05.2024_02 | Кнопочный выключатель пылевлагозащищенный IP66 с кнопкой без фиксации 2НО, накладного монтажа, 10 А, 220 В, нержав. сталь |  | 4: шт; 5: 86; оплаты труда 6: 2292.27; в т.ч. оплаты труда 9: 2 Оборудование МАТ=6,23; в т.ч. оплаты труда 10: 1228152.42 | [5 empty] | 1.03 | 1264996.9926 | 1.2 | 1517996.3911 | 17651.1208 |  |  |  |  | Кнопочный выключатель пылевлагозащищенный IP66 с кнопкой без фиксации 2НО, накладного монтажа, 10 А, 220 В, нержав. сталь
56 | ТЕРм08-03-573-04 | Шкаф (пульт) управления навесной, высота, ширина и глубина: до 600х600х350 мм |  | 1 шт. | 10 | 109,82 51,24 | 54,49 6,59 | 4.09 | 1 Прочие объекты ОЗП=22,53; ЭМ=11,42; ЗПМ=22,53; МАТ=8,56 | 18117.79 | 11545.27 | 6 222,42 1 484,61 | 350.1 | 1.052 | 1.021 | 1.035 | 1.025 | 1.02 | 1.03 | 419.1169 | 1.2 | 502.9403 | 50.294 |  |  |  |  | Шкаф (пульт) управления навесной, высота, ширина и глубина: до 600х600х350 мм
Объем=2+8
|  |  | Накладные расходы 97% ФОТ (от 13 029,88) | в т.ч. оплаты труда 10: 12638.98
|  |  | Сметная прибыль 51% ФОТ (от 13 029,88) | в т.ч. оплаты труда 10: 6645.24
|  |  | Итого c накладными и см. прибылью | в т.ч. оплаты труда 10: 37402.01
57 О | ТЦ_62.2.01.04_78_7804526950_06.05.2024_02 | РП1. Розеточный пост в комплекте с аппаратами защиты и розетками, 63 А, 380 В, IP67 |  | 4: шт; 5: 2; оплаты труда 6: 6225.34; в т.ч. оплаты труда 9: 2 Оборудование МАТ=6,23; в т.ч. оплаты труда 10: 77567.74 | [5 empty] | 1.03 | 79894.7722 | 1.2 | 95873.7266 | 47936.8633 |  |  |  |  | РП1. Розеточный пост в комплекте с аппаратами защиты и розетками, 63 А, 380 В, IP67
58 О | ТЦ_62.2.01.04_78_7804526950_06.05.2024_02 | РП2. Розеточный пост в комплекте с аппаратами защиты и розетками, 16 А, 380 В, IP67 |  | 4: шт; 5: 8; оплаты труда 6: 3276.91; в т.ч. оплаты труда 9: 2 Оборудование МАТ=6,23; в т.ч. оплаты труда 10: 163321.19 | [5 empty] | 1.03 | 168220.8257 | 1.2 | 201864.9908 | 25233.1239 |  |  |  |  | РП2. Розеточный пост в комплекте с аппаратами защиты и розетками, 16 А, 380 В, IP67
59 | ТЕРм08-03-591-11 | Розетка штепсельная: трехполюсная |  | 100 шт. | 0.02 | 1 366,62 1 269,74 | 24,69 2,25 | 72.19 | 1 Прочие объекты ОЗП=22,53; ЭМ=11,42; ЗПМ=22,53; МАТ=8,56 | 590.14 | 572.14 | 5,64 1,02 | 12.36 | 1.052 | 1.021 | 1.035 | 1.025 | 1.02 | 1.03 | 14.7966 | 1.2 | 17.7559 | 887.7952 |  |  |  |  | Розетка штепсельная: трехполюсная
Объем=2 / 100
|  |  | Накладные расходы 97% ФОТ (от 573,16) | в т.ч. оплаты труда 10: 555.97
|  |  | Сметная прибыль 51% ФОТ (от 573,16) | в т.ч. оплаты труда 10: 292.31
|  |  | Итого c накладными и см. прибылью | в т.ч. оплаты труда 10: 1438.42
60 | ТЦ_20.4.03.06_78_7804526950_15.05.2024_02 Аналог ТССЦ-503-0474 1223/1198,58=2% | Розетка 3Р+N+PE, 380 В, 125 А, IP67, настенного монтажа |  | шт | 2 | 2257.86 |  | 2257.86 | 1 Прочие объекты ОЗП=22,53; ЭМ=11,42; ЗПМ=22,53; МАТ=8,56 | 38654.56 |  |  | 38654.56 | 1.052 | 1.021 | 1.035 | 1.025 | 1.02 | 1.03 | 46274.723 | 1.2 | 55529.6676 | 27764.8338 |  |  |  |  | Розетка 3Р+N+PE, 380 В, 125 А, IP67, настенного монтажа
61 | ТЕРм10-04-066-04 | Коробка кабельная соединительная или разветвительная |  | 1 шт. | 160 | 81,83 74,38 |  | 7.45 | 1 Прочие объекты ОЗП=22,53; ЭМ=11,42; ЗПМ=22,53; МАТ=8,56 | 278335.75 | 268132.23 |  | 10203.52 | 1.052 | 1.021 | 1.035 | 1.025 | 1.02 | 1.03 | 12214.9899 | 1.2 | 14657.9879 | 91.6124 |  |  |  |  | Коробка кабельная соединительная или разветвительная
|  |  | Накладные расходы 95% ФОТ (от 268 132,23) | в т.ч. оплаты труда 10: 254725.62
|  |  | Сметная прибыль 53% ФОТ (от 268 132,23) | в т.ч. оплаты труда 10: 142110.08
|  |  | Итого c накладными и см. прибылью | в т.ч. оплаты труда 10: 675171.45
62 | ТЦ_20.5.02.02_78_7806155468_15.05.2024_02 Аналог ТССЦ-503-0693 2306,87/2261,59=2% | Коробка клеммная пылевлагозащищенная IP66, открытой установки, в комплекте с винтовыми клемниками, для кабеля сечением до 5х6 мм |  | шт | 160 | 2561.42 |  | 2561.42 | 1 Прочие объекты ОЗП=22,53; ЭМ=11,42; ЗПМ=22,53; МАТ=8,56 | 3508120.83 |  |  | 3508120.83 | 1.052 | 1.021 | 1.035 | 1.025 | 1.02 | 1.03 | 4199693.8946 | 1.2 | 5039632.6735 | 31497.7042 |  |  |  |  | Коробка клеммная пылевлагозащищенная IP66, открытой установки, в комплекте с винтовыми клемниками, для кабеля сечением до 5х6 мм
63 | ТЦ_20.3.03.03_78_7804526950_15.05.2024_02 Аналог ТССЦ-509-4981 55,37/54,23=2% | Переносной светильник в комплекте вилкой под розетку 36 В, кабелем не менее 10 м, с лампой на 36 В Е27, IP20 |  | шт | 2 | 91.54 |  | 91.54 | 1 Прочие объекты ОЗП=22,53; ЭМ=11,42; ЗПМ=22,53; МАТ=8,56 | 1567.16 |  |  | 1567.16 | 1.052 | 1.021 | 1.035 | 1.025 | 1.02 | 1.03 | 1876.1019 | 1.2 | 2251.3223 | 1125.6612 |  |  |  |  | Переносной светильник в комплекте вилкой под розетку 36 В, кабелем не менее 10 м, с лампой на 36 В Е27, IP20
Раздел 7. Материалы по молниезащите и заземлению | [26 empty] | Раздел 7. Материалы по молниезащите и заземлению
64 | ТЕР01-02-057-02 | Разработка грунта вручную в траншеях глубиной до 2 м без креплений с откосами, группа грунтов: 2 |  | 100 м3 грунта | 0.275 | 2 619,31 2 619,31 |  |  | 1 Прочие объекты ОЗП=22,53; ЭМ=11,42; ЗПМ=22,53; МАТ=8,56 | 16228.58 | 16228.58 | [16 empty] | Разработка грунта вручную в траншеях глубиной до 2 м без креплений с откосами, группа грунтов: 2
Объем=(110*0,5*0,5) / 100
|  |  | Накладные расходы 89% ФОТ (от 16 228,58) | в т.ч. оплаты труда 10: 14443.44
|  |  | Сметная прибыль 40% ФОТ (от 16 228,58) | в т.ч. оплаты труда 10: 6491.43
|  |  | Итого c накладными и см. прибылью | в т.ч. оплаты труда 10: 37163.45
65 | ТЕР01-02-061-01 | Засыпка вручную траншей, пазух котлованов и ям, группа грунтов: 1 |  | 100 м3 грунта | 0.275 | 1 447,24 1 447,24 |  |  | 1 Прочие объекты ОЗП=22,53; ЭМ=11,42; ЗПМ=22,53; МАТ=8,56 | 8966.74 | 8966.74 | [16 empty] | Засыпка вручную траншей, пазух котлованов и ям, группа грунтов: 1
|  |  | Накладные расходы 89% ФОТ (от 8 966,74) | в т.ч. оплаты труда 10: 7980.4
|  |  | Сметная прибыль 40% ФОТ (от 8 966,74) | в т.ч. оплаты труда 10: 3586.7
|  |  | Итого c накладными и см. прибылью | в т.ч. оплаты труда 10: 20533.84
66 | ТЕРм08-02-472-02 | Заземлитель горизонтальный из стали: полосовой сечением 160 мм2 |  | 100 м | 1.1 | 562,33 340,38 | 97,81 6,21 | 124.14 | 1 Прочие объекты ОЗП=22,53; ЭМ=11,42; ЗПМ=22,53; МАТ=8,56 | 10833.22 | 8435.56 | 1 228,66 153,90 | 1169 | 1.052 | 1.021 | 1.035 | 1.025 | 1.02 | 1.03 | 1399.4507 | 1.2 | 1679.3408 | 1526.6735 |  |  |  |  | Заземлитель горизонтальный из стали: полосовой сечением 160 мм2
Объем=110 / 100
|  |  | Накладные расходы 97% ФОТ (от 8 589,46) | в т.ч. оплаты труда 10: 8331.78
|  |  | Сметная прибыль 51% ФОТ (от 8 589,46) | в т.ч. оплаты труда 10: 4380.62
|  |  | Итого c накладными и см. прибылью | в т.ч. оплаты труда 10: 23545.62
67 | ТЕРм08-02-472-07 | Проводник заземляющий открыто по строительным основаниям: из полосовой стали сечением 160 мм2 |  | 100 м | 11.9 | 568,33 436,75 | 109,26 7,05 | 22.32 | 1 Прочие объекты ОЗП=22,53; ЭМ=11,42; ЗПМ=22,53; МАТ=8,56 | 134216.95 | 117094.93 | 14 848,42 1 890,02 | 2273.6 | 1.052 | 1.021 | 1.035 | 1.025 | 1.02 | 1.03 | 2721.8059 | 1.2 | 3266.1671 | 274.4678 |  |  |  |  | Проводник заземляющий открыто по строительным основаниям: из полосовой стали сечением 160 мм2
Объем=(1300-110) / 100
|  |  | Накладные расходы 97% ФОТ (от 118 984,95) | в т.ч. оплаты труда 10: 115415.4
|  |  | Сметная прибыль 51% ФОТ (от 118 984,95) | в т.ч. оплаты труда 10: 60682.32
|  |  | Итого c накладными и см. прибылью | в т.ч. оплаты труда 10: 310314.67
68 | ТЦ_20.1.02.23_78_7804526950_15.05.2024_02 Аналог ТССЦ-101-1638 5134,83/4987,13=2% | Полоса 40х4, горячеоцинкованная |  | м | 1300 | 35.55 |  | 35.55 | 1 Прочие объекты ОЗП=22,53; ЭМ=11,42; ЗПМ=22,53; МАТ=8,56 | 395600.4 |  |  | 395600.4 | 1.052 | 1.021 | 1.035 | 1.025 | 1.02 | 1.03 | 473587.047 | 1.2 | 568304.4565 | 437.1573 |  |  |  |  | Полоса 40х4, горячеоцинкованная
69 | ТЕРм08-02-471-01 | Заземлитель вертикальный из угловой стали размером: 50х50х5 мм |  | 10 шт. | 2 | 364,34 219,40 | 75,36 5,36 | 69.58 | 1 Прочие объекты ОЗП=22,53; ЭМ=11,42; ЗПМ=22,53; МАТ=8,56 | 12798.45 | 9886.03 | 1 721,21 241,48 | 1191.21 | 1.052 | 1.021 | 1.035 | 1.025 | 1.02 | 1.03 | 1426.0391 | 1.2 | 1711.2469 | 855.6234 |  |  |  |  | Заземлитель вертикальный из угловой стали размером: 50х50х5 мм
Объем=20 / 10
|  |  | Накладные расходы 97% ФОТ (от 10 127,51) | в т.ч. оплаты труда 10: 9823.68
|  |  | Сметная прибыль 51% ФОТ (от 10 127,51) | в т.ч. оплаты труда 10: 5165.03
|  |  | Итого c накладными и см. прибылью | в т.ч. оплаты труда 10: 27787.16
70 | ТЕР01-02-059-02 | Рытье ям вручную глубиной 1,5 м под электрод заземления с обратной засыпкой, группа грунтов: 2 |  | 1 электрод заземления | 20 | 901,04 109,84 |  | 791.2 | 1 Прочие объекты ОЗП=22,53; ЭМ=11,42; ЗПМ=22,53; МАТ=8,56 | 184945.77 | 49492.33 |  | 135453.44 | 1.052 | 1.021 | 1.035 | 1.025 | 1.02 | 1.03 | 162156.0409 | 1.2 | 194587.2491 | 9729.3625 |  |  |  |  | Рытье ям вручную глубиной 1,5 м под электрод заземления с обратной засыпкой, группа грунтов: 2
|  |  | Накладные расходы 89% ФОТ (от 49 492,33) | в т.ч. оплаты труда 10: 44048.17
|  |  | Сметная прибыль 40% ФОТ (от 49 492,33) | в т.ч. оплаты труда 10: 19796.93
|  |  | Итого c накладными и см. прибылью | в т.ч. оплаты труда 10: 248790.87
71 | ТЦ_08.3.12.00_78_7804526950_15.05.2024_02 Аналог ТССЦ-101-2542 4813,20/4671,80=2% | Сталь угловая 5х50х50 мм |  | м | 20 | 148.95 |  | 148.95 | 1 Прочие объекты ОЗП=22,53; ЭМ=11,42; ЗПМ=22,53; МАТ=8,56 | 25500.24 |  |  | 25500.24 | 1.052 | 1.021 | 1.035 | 1.025 | 1.02 | 1.03 | 30527.2274 | 1.2 | 36632.6729 | 1831.6336 |  |  |  |  | Сталь угловая 5х50х50 мм
72 | ТЦ_20.1.02.23_78_7804526950_15.05.2024_02 Аналог ТССЦ-101-1671 25,60/25,05=2% | Скоба-держатель полосы 40х4 мм с болтом |  | шт | 800 | 48.46 |  | 48.46 | 1 Прочие объекты ОЗП=22,53; ЭМ=11,42; ЗПМ=22,53; МАТ=8,56 | 331854.08 |  |  | 331854.08 | 1.052 | 1.021 | 1.035 | 1.025 | 1.02 | 1.03 | 397274.1023 | 1.2 | 476728.9228 | 595.9112 |  |  |  |  | Скоба-держатель полосы 40х4 мм с болтом
73 | ТЦ_22.2.02.11_78_7804526950_15.05.2024_02 Аналог ТССЦ-101-2066 10,28/10,03=2% | Анкер сболтом М8 |  | шт | 800 | 11.32 |  | 11.32 | 1 Прочие объекты ОЗП=22,53; ЭМ=11,42; ЗПМ=22,53; МАТ=8,56 | 77519.36 |  |  | 77519.36 | 1.052 | 1.021 | 1.035 | 1.025 | 1.02 | 1.03 | 92801.1316 | 1.2 | 111361.358 | 139.2017 |  |  |  |  | Анкер сболтом М8
74 | ТЦ_20.1.02.23_78_7804526950_15.05.2024_02 Аналог ТССЦ-113-0395 95,68/93,73=2% | Цинковая краска-спрей, 473 мл |  | шт | 15 | 389.35 |  | 389.35 | 1 Прочие объекты ОЗП=22,53; ЭМ=11,42; ЗПМ=22,53; МАТ=8,56 | 49992.54 |  |  | 49992.54 | 1.052 | 1.021 | 1.035 | 1.025 | 1.02 | 1.03 | 59847.8146 | 1.2 | 71817.3775 | 4787.8252 |  |  |  |  | Цинковая краска-спрей, 473 мл
75 | ТЕРм08-01-068-02 | Шина сборная - одна полоса в фазе, медная или алюминиевая сечением: до 500 мм2 |  | 100 м | 0.005 | 1 959,73 1 352,95 | 389,03 177,25 | 217.75 | 1 Прочие объекты ОЗП=22,53; ЭМ=11,42; ЗПМ=22,53; МАТ=8,56 | 183.94 | 152.41 | 22,21 19,97 | 9.32 | 1.052 | 1.021 | 1.035 | 1.025 | 1.02 | 1.03 | 11.1573 | 1.2 | 13.3888 | 2677.7514 |  |  |  |  | Шина сборная - одна полоса в фазе, медная или алюминиевая сечением: до 500 мм2
Объем=0,5 / 100
|  |  | Накладные расходы 97% ФОТ (от 172,38) | в т.ч. оплаты труда 10: 167.21
|  |  | Сметная прибыль 51% ФОТ (от 172,38) | в т.ч. оплаты труда 10: 87.91
|  |  | Итого c накладными и см. прибылью | в т.ч. оплаты труда 10: 439.06
76 | ТЦ_20.5.03.03_78_7804526950_15.05.2024_02 Аналог ТССЦ-110-0355 10225,04/10022,42=2% | Главная заземляющая шина с изоляторами 500х50х6 мм, медь, в комплекте с креплением на стену |  | компл | 1 | 643.07 |  | 643.07 | 1 Прочие объекты ОЗП=22,53; ЭМ=11,42; ЗПМ=22,53; МАТ=8,56 | 5504.68 |  |  | 5504.68 | 1.052 | 1.021 | 1.035 | 1.025 | 1.02 | 1.03 | 6589.8446 | 1.2 | 7907.8135 | 7907.8135 |  |  |  |  | Главная заземляющая шина с изоляторами 500х50х6 мм, медь, в комплекте с креплением на стену
Раздел 8. Система кабельного обогрева | [26 empty] | Раздел 8. Система кабельного обогрева
77 | ТЕРм08-02-148-01 | Кабель до 35 кВ в проложенных трубах, блоках и коробах, масса 1 м кабеля: до 1 кг |  | 100 м кабеля | 2.51 | 328,95 208,08 | 77,79 5,65 | 43.08 | 1 Прочие объекты ОЗП=22,53; ЭМ=11,42; ЗПМ=22,53; МАТ=8,56 | 14922.31 | 11767.04 | 2 229,67 319,31 | 925.6 | 1.052 | 1.021 | 1.035 | 1.025 | 1.02 | 1.03 | 1108.0681 | 1.2 | 1329.6817 | 529.7537 |  |  |  |  | Кабель до 35 кВ в проложенных трубах, блоках и коробах, масса 1 м кабеля: до 1 кг
Объем=(371-120) / 100
|  |  | Накладные расходы 97% ФОТ (от 12 086,35) | в т.ч. оплаты труда 10: 11723.76
|  |  | Сметная прибыль 51% ФОТ (от 12 086,35) | в т.ч. оплаты труда 10: 6164.04
|  |  | Итого c накладными и см. прибылью | в т.ч. оплаты труда 10: 32810.11
78 | ТЦ_21.1.00.00_78_7804526950_01.02.2024_02 Аналог ТССЦ-501-2377 178,91/175,39=2% | Греющий кабель саморегулирующийся, ТНБВ.681817.023ТУ, 30 Вт/м |  | м | 378.42 | 23.04 |  | 23.04 | 1 Прочие объекты ОЗП=22,53; ЭМ=11,42; ЗПМ=22,53; МАТ=8,56 | 74632.9 |  |  | 74632.9 | 1.052 | 1.021 | 1.035 | 1.025 | 1.02 | 1.03 | 89345.6496 | 1.2 | 107214.7795 | 283.3222 |  |  |  |  | Греющий кабель саморегулирующийся, ТНБВ.681817.023ТУ, 30 Вт/м
Объем=371*1,02
79 |  | Соединительная коробка ЭА-КС6, кабельные вводы из нерж. стали |  | 4: шт; 5: 2; в т.ч. оплаты труда 9: 1 Прочие объекты ОЗП=22,53; ЭМ=11,42; ЗПМ=22,53; МАТ=8,56 | [14 empty] | Соединительная коробка ЭА-КС6, кабельные вводы из нерж. стали
80 | ТЦ_21.1.00.00_78_7804526950_15.05.2024_02 Аналог ТССЦ-111-0126 335,61/328,92=2% | Комплекты монтажные КСТ-МК-СС(н) ТНБВ.681817.023ТУ |  | шт | 11 | 67.52 |  | 67.52 | 1 Прочие объекты ОЗП=22,53; ЭМ=11,42; ЗПМ=22,53; МАТ=8,56 | 6357.68 |  |  | 6357.68 | 1.052 | 1.021 | 1.035 | 1.025 | 1.02 | 1.03 | 7611.0006 | 1.2 | 9133.2008 | 830.291 |  |  |  |  | Комплекты монтажные КСТ-МК-СС(н) ТНБВ.681817.023ТУ
81 | ТЕРм08-02-149-01 | Кабель до 35 кВ, подвешиваемый на тросе, масса 1 м кабеля: до 1 кг |  | 100 м кабеля | 1.2 | 2 736,44 286,95 | 2 026,98 305,80 | 422.51 | 1 Прочие объекты ОЗП=22,53; ЭМ=11,42; ЗПМ=22,53; МАТ=8,56 | 39875.66 | 7757.93 | 27 777,71 8 267,51 | 4340.02 | 1.052 | 1.021 | 1.035 | 1.025 | 1.02 | 1.03 | 5195.5894 | 1.2 | 6234.7073 | 5195.5894 |  |  |  |  | Кабель до 35 кВ, подвешиваемый на тросе, масса 1 м кабеля: до 1 кг
Объем=120 / 100
|  |  | Накладные расходы 97% ФОТ (от 16 025,44) | в т.ч. оплаты труда 10: 15544.68
|  |  | Сметная прибыль 51% ФОТ (от 16 025,44) | в т.ч. оплаты труда 10: 8172.97
|  |  | Итого c накладными и см. прибылью | в т.ч. оплаты труда 10: 63593.31
82 | ТЦ_20.1.02.19_78_7804526950_15.05.2024_02 Аналог ТССЦ-509-8108 10,71/10,47=2% | Трос стальной D3 в п/э в комплекте с зажимами и коушами |  | м | 122.4 | 2.36 |  | 2.36 | 1 Прочие объекты ОЗП=22,53; ЭМ=11,42; ЗПМ=22,53; МАТ=8,56 | 2472.68 |  |  | 2472.68 | 1.052 | 1.021 | 1.035 | 1.025 | 1.02 | 1.03 | 2960.1315 | 1.2 | 3552.1578 | 29.0209 |  |  |  |  | Трос стальной D3 в п/э в комплекте с зажимами и коушами
Объем=120*1,02
83 | ТЦ_20.1.02.19_78_7804526950_15.05.2024_02 Аналог ТССЦ-509-0020 42,77/41,87=2% | Зажим для троса 3 мм |  | шт | 8 | 0.41 |  | 0.41 | 1 Прочие объекты ОЗП=22,53; ЭМ=11,42; ЗПМ=22,53; МАТ=8,56 | 28.08 |  |  | 28.08 | 1.052 | 1.021 | 1.035 | 1.025 | 1.02 | 1.03 | 33.6155 | 1.2 | 40.3387 | 5.0423 |  |  |  |  | Зажим для троса 3 мм
84 | ТЦ_20.1.02.19_78_7804526950_15.05.2024_02 Аналог ТССЦ-509-0020 42,77/41,87=2% | Коуш для троса 3 мм |  | шт | 8 | 0.88 |  | 0.88 | 1 Прочие объекты ОЗП=22,53; ЭМ=11,42; ЗПМ=22,53; МАТ=8,56 | 60.26 |  |  | 60.26 | 1.052 | 1.021 | 1.035 | 1.025 | 1.02 | 1.03 | 72.1393 | 1.2 | 86.5672 | 10.8209 |  |  |  |  | Коуш для троса 3 мм
85 | ТЦ_20.5.04.07_78_7804526950_15.05.2024_02 Аналог ТССЦ-509-0020 42,77/41,87=2% | Зажим крепежный ТСР/Т.1-25 Ц |  | шт | 240 | 2.74 |  | 2.74 | 1 Прочие объекты ОЗП=22,53; ЭМ=11,42; ЗПМ=22,53; МАТ=8,56 | 5629.06 |  |  | 5629.06 | 1.052 | 1.021 | 1.035 | 1.025 | 1.02 | 1.03 | 6738.7442 | 1.2 | 8086.493 | 33.6937 |  |  |  |  | Зажим крепежный ТСР/Т.1-25 Ц
86 | ТЦ_20.5.04.07_78_7804526950_15.05.2024_02 Аналог ТССЦ-509-0020 42,77/41,87=2% | Зажим крепежный ТСР.2-50 Ц |  | шт | 16 | 3.52 |  | 3.52 | 1 Прочие объекты ОЗП=22,53; ЭМ=11,42; ЗПМ=22,53; МАТ=8,56 | 482.1 |  |  | 482.1 | 1.052 | 1.021 | 1.035 | 1.025 | 1.02 | 1.03 | 577.1387 | 1.2 | 692.5665 | 43.2854 |  |  |  |  | Зажим крепежный ТСР.2-50 Ц
87 | ТЦ_01.7.06.07_78_7804526950_15.05.2024_02 Аналог ТССЦ-101-3056 6,3/6,17=2% | Лента монтажная серии "КСТ-ЛМ.25" |  | м | 130 | 25.52 |  | 25.52 | 1 Прочие объекты ОЗП=22,53; ЭМ=11,42; ЗПМ=22,53; МАТ=8,56 | 28398.66 |  |  | 28398.66 | 1.052 | 1.021 | 1.035 | 1.025 | 1.02 | 1.03 | 33997.0271 | 1.2 | 40796.4326 | 313.8187 |  |  |  |  | Лента монтажная серии "КСТ-ЛМ.25"
88 | ТЦ_01.7.15.08_78_7804526950_15.05.2024_02 Аналог ТССЦ-101-1879 6,42/6,24=2% | Заклепка вытяжная стальная 4,0х10 |  | шт | 260 | 10.13 |  | 10.13 | 1 Прочие объекты ОЗП=22,53; ЭМ=11,42; ЗПМ=22,53; МАТ=8,56 | 22545.33 |  |  | 22545.33 | 1.052 | 1.021 | 1.035 | 1.025 | 1.02 | 1.03 | 26989.8015 | 1.2 | 32387.7618 | 124.5683 |  |  |  |  | Заклепка вытяжная стальная 4,0х10
89 | ТЕРм08-02-155-01 | Герметизация проходов при вводе кабелей во взрывоопасные помещения уплотнительной массой |  | 1 проход кабеля | 1 | 9,52 7,97 |  | 1.55 | 1 Прочие объекты ОЗП=22,53; ЭМ=11,42; ЗПМ=22,53; МАТ=8,56 | 192.82 | 179.55 |  | 13.27 | 1.052 | 1.021 | 1.035 | 1.025 | 1.02 | 1.03 | 15.886 | 1.2 | 19.0632 | 19.0632 |  |  |  |  | Герметизация проходов при вводе кабелей во взрывоопасные помещения уплотнительной массой
|  |  | Накладные расходы 97% ФОТ (от 179,55) | в т.ч. оплаты труда 10: 174.16
|  |  | Сметная прибыль 51% ФОТ (от 179,55) | в т.ч. оплаты труда 10: 91.57
|  |  | Итого c накладными и см. прибылью | в т.ч. оплаты труда 10: 458.55
90 | ТЦ_14.5.01.07_78_7804526950_15.05.2024_02 Аналог ТССЦ-101-2901 51,49/50,41=2% | Герметик силиконовый Пентэласт 1101 (прозрачный), 310 мл. |  | шт | 1 | 56.6 |  | 56.6 | 1 Прочие объекты ОЗП=22,53; ЭМ=11,42; ЗПМ=22,53; МАТ=8,56 | 484.5 |  |  | 484.5 | 1.052 | 1.021 | 1.035 | 1.025 | 1.02 | 1.03 | 580.0119 | 1.2 | 696.0142 | 696.0142 |  |  |  |  | Герметик силиконовый Пентэласт 1101 (прозрачный), 310 мл.
91 | ТЕРм08-02-411-01 | Рукав металлический наружным диаметром: до 48 мм |  | 100 м | 1.25 | 1 373,18 569,20 | 200,93 5,08 | 603.05 | 1 Прочие объекты ОЗП=22,53; ЭМ=11,42; ЗПМ=22,53; МАТ=8,56 | 25351.1 | 16030.21 | 2 868,25 143,15 | 6452.64 | 1.052 | 1.021 | 1.035 | 1.025 | 1.02 | 1.03 | 7724.6806 | 1.2 | 9269.6167 | 7415.6933 |  |  |  |  | Рукав металлический наружным диаметром: до 48 мм
Объем=125 / 100
|  |  | Накладные расходы 97% ФОТ (от 16 173,36) | в т.ч. оплаты труда 10: 15688.16
|  |  | Сметная прибыль 51% ФОТ (от 16 173,36) | в т.ч. оплаты труда 10: 8248.41
|  |  | Итого c накладными и см. прибылью | в т.ч. оплаты труда 10: 49287.67
92 | ТЦ_08.1.02.13_78_7804526950_15.05.2024_02 Аналог ТССЦ-101-6593 340,00/333,27=2% | Металлорукав в гладкой полиуретановой изоляции номинальным o26 мм в комплекте с соединительными муфтами |  | м | 128.75 | 472.96 |  | 472.96 | 1 Прочие объекты ОЗП=22,53; ЭМ=11,42; ЗПМ=22,53; МАТ=8,56 | 521249.22 |  |  | 521249.22 | 1.052 | 1.021 | 1.035 | 1.025 | 1.02 | 1.03 | 624005.6352 | 1.2 | 748806.7622 | 5815.9749 |  |  |  |  | Металлорукав в гладкой полиуретановой изоляции номинальным o26 мм в комплекте с соединительными муфтами
Объем=125*1,03
Раздел 9. Кабельные конструкции, трубы, коробки, крепеж (ОКЛ) | [26 empty] | Раздел 9. Кабельные конструкции, трубы, коробки, крепеж (ОКЛ)
93 | ТЕРм08-02-395-01 | Лоток металлический штампованный по установленным конструкциям, ширина лотка: до 200 мм |  | 1 т | 6.151 | 1 705,79 1 162,61 | 485,89 35,26 | 57.29 | 1 Прочие объекты ОЗП=22,53; ЭМ=11,42; ЗПМ=22,53; МАТ=8,56 | 198265.18 | 161117.15 | 34 131,02 4 886,29 | 3017.01 | 1.052 | 1.021 | 1.035 | 1.025 | 1.02 | 1.03 | 3611.768 | 1.2 | 4334.1216 | 704.6164 |  |  |  |  | Лоток металлический штампованный по установленным конструкциям, ширина лотка: до 200 мм
Объем=(2,62*л1+1,319*л2+2,79*л3+0,2*л4+0,4*л5+0,17*л6+0,028*л8+0,8*л9+0,16*л10+0,2*л11+0,04*л12+1,31*л13)/1000
|  |  | Накладные расходы 97% ФОТ (от 166 003,44) | в т.ч. оплаты труда 10: 161023.34
|  |  | Сметная прибыль 51% ФОТ (от 166 003,44) | в т.ч. оплаты труда 10: 84661.75
|  |  | Итого c накладными и см. прибылью | в т.ч. оплаты труда 10: 443950.27
94 | ТЦ_20.2.07.03_2_0278204832_15.05.2024_02 Аналог ТССЦ-509-2857 23,70/23,16=2% | Лоток лестничный шириной 200 мм, высотой 80 мм, толщиной 1,2 мм, L=3 м, нерж.(2,62 кг) |  | шт | 380 | 2143.1 |  | 2143.1 | 1 Прочие объекты ОЗП=22,53; ЭМ=11,42; ЗПМ=22,53; МАТ=8,56 | 6971075.68 |  |  | 6971075.68 | 1.052 | 1.021 | 1.035 | 1.025 | 1.02 | 1.03 | 8345318.018 | 1.2 | 10014381.6216 | 26353.6358 |  |  |  |  | Лоток лестничный шириной 200 мм, высотой 80 мм, толщиной 1,2 мм, L=3 м, нерж.(2,62 кг)
95 | ТЦ_20.2.07.03_2_0278204832_15.05.2024_02 Аналог ТССЦ-509-3465 24,16/23,67=2% | Угол горизонтальный 90°, шириной 200 мм, высотой 80 мм, толщиной 1,2 мм, нерж.(1,319 кг) |  | шт | 7 | 970.33 |  | 970.33 | 1 Прочие объекты ОЗП=22,53; ЭМ=11,42; ЗПМ=22,53; МАТ=8,56 | 58142.17 |  |  | 58142.17 | 1.052 | 1.021 | 1.035 | 1.025 | 1.02 | 1.03 | 69604.0211 | 1.2 | 83524.8254 | 11932.1179 |  |  |  |  | Угол горизонтальный 90°, шириной 200 мм, высотой 80 мм, толщиной 1,2 мм, нерж.(1,319 кг)
96 | ТЦ_20.2.07.03_2_0278204832_15.05.2024_02 Аналог ТССЦ-509-2857 23,70/23,16=2% | Т-образный ответвитель, шириной 200 мм, высотой 80 мм, толщиной 1,2 мм, нерж(2,79 кг) |  | шт | 2 | 1666.41 |  | 1666.41 | 1 Прочие объекты ОЗП=22,53; ЭМ=11,42; ЗПМ=22,53; МАТ=8,56 | 28528.94 |  |  | 28528.94 | 1.052 | 1.021 | 1.035 | 1.025 | 1.02 | 1.03 | 34152.9899 | 1.2 | 40983.5878 | 20491.7939 |  |  |  |  | Т-образный ответвитель, шириной 200 мм, высотой 80 мм, толщиной 1,2 мм, нерж(2,79 кг)
97 | ТЦ_20.2.07.03_2_0278204832_15.05.2024_02 Аналог ТССЦ-509-2857 23,70/23,16=2% | Соединительная пластина увеличенная, высотой 80 мм, толщиной 2 мм,нерж.(0,2 кг) |  | шт | 295 | 116.71 |  | 116.71 | 1 Прочие объекты ОЗП=22,53; ЭМ=11,42; ЗПМ=22,53; МАТ=8,56 | 294716.09 |  |  | 294716.09 | 1.052 | 1.021 | 1.035 | 1.025 | 1.02 | 1.03 | 352814.9182 | 1.2 | 423377.9019 | 1435.1793 |  |  |  |  | Соединительная пластина увеличенная, высотой 80 мм, толщиной 2 мм,нерж.(0,2 кг)
98 | ТЦ_20.2.07.03_2_0278204832_15.05.2024_02 Аналог ТССЦ-509-2857 23,70/23,16=2% | Соединитель шарнирный, высотой 80 мм, толщиной 2 мм, нерж.(0,4 кг) |  | шт | 20 | 49.52 |  | 49.52 | 1 Прочие объекты ОЗП=22,53; ЭМ=11,42; ЗПМ=22,53; МАТ=8,56 | 8477.82 |  |  | 8477.82 | 1.052 | 1.021 | 1.035 | 1.025 | 1.02 | 1.03 | 10149.0942 | 1.2 | 12178.9131 | 608.9457 |  |  |  |  | Соединитель шарнирный, высотой 80 мм, толщиной 2 мм, нерж.(0,4 кг)
99 | ТЦ_20.2.07.03_2_0278204832_15.05.2024_02 Аналог ТССЦ-509-2857 23,70/23,16=2% | Соединитель угловой, высотой 80 мм, толщиной 2 мм, нерж.(0,17 кг) |  | шт | 20 | 154.42 |  | 154.42 | 1 Прочие объекты ОЗП=22,53; ЭМ=11,42; ЗПМ=22,53; МАТ=8,56 | 26436.7 |  |  | 26436.7 | 1.052 | 1.021 | 1.035 | 1.025 | 1.02 | 1.03 | 31648.2963 | 1.2 | 37977.9556 | 1898.8978 |  |  |  |  | Соединитель угловой, высотой 80 мм, толщиной 2 мм, нерж.(0,17 кг)
100 | ТЕРм08-02-152-09 | Полка кабельная, устанавливаемая на стойках, масса: до 0,9 кг |  | 100 шт. | 2.54 | 46,66 41,11 | 3,08 0,29 | 2.47 | 1 Прочие объекты ОЗП=22,53; ЭМ=11,42; ЗПМ=22,53; МАТ=8,56 | 2495.81 | 2352.71 | 89,40 16,45 | 53.7 | 1.052 | 1.021 | 1.035 | 1.025 | 1.02 | 1.03 | 64.2861 | 1.2 | 77.1434 | 30.3714 |  |  |  |  | Полка кабельная, устанавливаемая на стойках, масса: до 0,9 кг
Объем=254 / 100
|  |  | Накладные расходы 97% ФОТ (от 2 369,16) | в т.ч. оплаты труда 10: 2298.09
|  |  | Сметная прибыль 51% ФОТ (от 2 369,16) | в т.ч. оплаты труда 10: 1208.27
|  |  | Итого c накладными и см. прибылью | в т.ч. оплаты труда 10: 6002.17
101 | ТЦ_20.2.03.03_2_0278204832_15.05.2024_02 Аналог ТССЦ-509-8366 14,14/13,85=2% | Консоль одиночная 250 мм, толщиной 3 мм, нерж.(1 кг) |  | шт | 254 | 291.27 |  | 291.27 | 1 Прочие объекты ОЗП=22,53; ЭМ=11,42; ЗПМ=22,53; МАТ=8,56 | 633290.88 |  |  | 633290.88 | 1.052 | 1.021 | 1.035 | 1.025 | 1.02 | 1.03 | 758134.6171 | 1.2 | 909761.5405 | 3581.7383 |  |  |  |  | Консоль одиночная 250 мм, толщиной 3 мм, нерж.(1 кг)
102 | ТЦ_20.2.07.03_2_0278204832_15.05.2024_02 Аналог ТССЦ-107-0001 12,39/12,09=2% | Прижим кабельного лотка, нерж(0,028 кг) |  | шт | 508 | 8.49 |  | 8.49 | 1 Прочие объекты ОЗП=22,53; ЭМ=11,42; ЗПМ=22,53; МАТ=8,56 | 36918.6 |  |  | 36918.6 | 1.052 | 1.021 | 1.035 | 1.025 | 1.02 | 1.03 | 44196.5447 | 1.2 | 53035.8536 | 104.4013 |  |  |  |  | Прижим кабельного лотка, нерж(0,028 кг)
103 | ТЦ_01.7.15.04_2_0278204832_15.05.2024_02 Аналог ТССЦ-101-6794 25,60/25,05=2% | Винт с крестообразным шлицем М6х10, нерж.(0,8 кг) |  | шт | 3800 | 4.17 |  | 4.17 | 1 Прочие объекты ОЗП=22,53; ЭМ=11,42; ЗПМ=22,53; МАТ=8,56 | 135641.76 |  |  | 135641.76 | 1.052 | 1.021 | 1.035 | 1.025 | 1.02 | 1.03 | 162381.4854 | 1.2 | 194857.7825 | 51.2784 |  |  |  |  | Винт с крестообразным шлицем М6х10, нерж.(0,8 кг)
104 | ТЦ_01.7.15.05_2_0278204832_15.05.2024_02 Аналог ТССЦ-101-6794 25,60/25,05=2% | Гайка шестигранная М6, нерж. (0,16 кг) |  | шт | 3800 | 1.17 |  | 1.17 | 1 Прочие объекты ОЗП=22,53; ЭМ=11,42; ЗПМ=22,53; МАТ=8,56 | 38057.76 |  |  | 38057.76 | 1.052 | 1.021 | 1.035 | 1.025 | 1.02 | 1.03 | 45560.2729 | 1.2 | 54672.3275 | 14.3875 |  |  |  |  | Гайка шестигранная М6, нерж. (0,16 кг)
105 | ТЦ_01.7.15.11_2_0278204832_15.05.2024_02 Аналог ТССЦ-101-6794 25,60/25,05=2% | Шайба стопорная М6, нерж.(0,2 кг) |  | шт | 3800 | 0.34 |  | 0.34 | 1 Прочие объекты ОЗП=22,53; ЭМ=11,42; ЗПМ=22,53; МАТ=8,56 | 11059.52 |  |  | 11059.52 | 1.052 | 1.021 | 1.035 | 1.025 | 1.02 | 1.03 | 13239.7374 | 1.2 | 15887.6849 | 4.181 |  |  |  |  | Шайба стопорная М6, нерж.(0,2 кг)
106 | ТЦ_01.7.15.04_2_0278204832_15.05.2024_02 Аналог ТССЦ-101-6794 25,60/25,05=2% | Винт для крепления к С-образному профилю М10х30 мм, нерж.(0,04 кг) |  | шт | 480 | 318.12 |  | 318.12 | 1 Прочие объекты ОЗП=22,53; ЭМ=11,42; ЗПМ=22,53; МАТ=8,56 | 1307091.46 |  |  | 1307091.46 | 1.052 | 1.021 | 1.035 | 1.025 | 1.02 | 1.03 | 1564764.8101 | 1.2 | 1877717.7721 | 3911.912 |  |  |  |  | Винт для крепления к С-образному профилю М10х30 мм, нерж.(0,04 кг)
107 | ТЦ_01.7.15.05_2_0278204832_15.05.2024_02 Аналог ТССЦ-101-6794 25,60/25,05=2% | Гайка со стопорным буртиком М10, нерж.(1,31 кг) |  | шт | 480 | 85.17 |  | 85.17 | 1 Прочие объекты ОЗП=22,53; ЭМ=11,42; ЗПМ=22,53; МАТ=8,56 | 349946.5 |  |  | 349946.5 | 1.052 | 1.021 | 1.035 | 1.025 | 1.02 | 1.03 | 418933.1698 | 1.2 | 502719.8038 | 1047.3329 |  |  |  |  | Гайка со стопорным буртиком М10, нерж.(1,31 кг)
108 | ТЕРм08-02-152-06 | Стойка сборных кабельных конструкций (без полок), масса: до 4 кг |  | 100 шт. | 0.83 | 738,68 476,57 | 171,28 0,29 | 90.83 | 1 Прочие объекты ОЗП=22,53; ЭМ=11,42; ЗПМ=22,53; МАТ=8,56 | 11180.67 | 8911.84 | 1 623,50 5,38 | 645.33 | 1.052 | 1.021 | 1.035 | 1.025 | 1.02 | 1.03 | 772.5471 | 1.2 | 927.0565 | 1116.9355 |  |  |  |  | Стойка сборных кабельных конструкций (без полок), масса: до 4 кг
Объем=83 / 100
|  |  | Накладные расходы 97% ФОТ (от 8 917,22) | в т.ч. оплаты труда 10: 8649.7
|  |  | Сметная прибыль 51% ФОТ (от 8 917,22) | в т.ч. оплаты труда 10: 4547.78
|  |  | Итого c накладными и см. прибылью | в т.ч. оплаты труда 10: 24378.15
109 | ТЦ_07.2.06.03_2_0278204832_15.05.2024_02 Аналог ТССЦ-201-0776 12578,44/12437,78=2% | Профиль STRUT, 900 мм, толщиной 2,5 мм, нерж. |  | шт | 83 | 639.78 |  | 639.78 | 1 Прочие объекты ОЗП=22,53; ЭМ=11,42; ЗПМ=22,53; МАТ=8,56 | 454550.89 |  |  | 454550.89 | 1.052 | 1.021 | 1.035 | 1.025 | 1.02 | 1.03 | 544158.7363 | 1.2 | 652990.4835 | 7867.3552 |  |  |  |  | Профиль STRUT, 900 мм, толщиной 2,5 мм, нерж.
110 | ТЦ_20.2.08.02_2_0278204832_15.05.2024_02 Аналог ТССЦ-509-2857 23,70/23,16=2% | Пластина для крепления к металлическим балкам, толщиной 6 мм, нерж. |  | шт | 166 | 101.3 |  | 101.3 | 1 Прочие объекты ОЗП=22,53; ЭМ=11,42; ЗПМ=22,53; МАТ=8,56 | 143943.25 |  |  | 143943.25 | 1.052 | 1.021 | 1.035 | 1.025 | 1.02 | 1.03 | 172319.4888 | 1.2 | 206783.3866 | 1245.6831 |  |  |  |  | Пластина для крепления к металлическим балкам, толщиной 6 мм, нерж.
111 | ТЦ_01.7.15.05_2_0278204832_15.05.2024_02 Аналог ТССЦ-101-6794 25,60/25,05=2% | Гайка STRUT закладная М10, нерж. |  | шт | 166 | 92.59 |  | 92.59 | 1 Прочие объекты ОЗП=22,53; ЭМ=11,42; ЗПМ=22,53; МАТ=8,56 | 131566.69 |  |  | 131566.69 | 1.052 | 1.021 | 1.035 | 1.025 | 1.02 | 1.03 | 157503.0769 | 1.2 | 189003.6922 | 1138.5765 |  |  |  |  | Гайка STRUT закладная М10, нерж.
112 | ТЦ_01.7.15.02_2_0278204832_15.05.2024_02 Аналог ТССЦ-101-6794 25,60/25,05=2% | Болт шестигранный М10х100, нерж. |  | шт | 166 | 40.64 |  | 40.64 | 1 Прочие объекты ОЗП=22,53; ЭМ=11,42; ЗПМ=22,53; МАТ=8,56 | 57747.81 |  |  | 57747.81 | 1.052 | 1.021 | 1.035 | 1.025 | 1.02 | 1.03 | 69131.919 | 1.2 | 82958.3028 | 499.7488 |  |  |  |  | Болт шестигранный М10х100, нерж.
113 | ТЦ_01.7.15.05_2_0278204832_15.05.2024_02 Аналог ТССЦ-101-6794 25,60/25,05=2% | Гайка со стопорным буртиком М10, нерж. |  | шт | 166 | 85.17 |  | 85.17 | 1 Прочие объекты ОЗП=22,53; ЭМ=11,42; ЗПМ=22,53; МАТ=8,56 | 121023.16 |  |  | 121023.16 | 1.052 | 1.021 | 1.035 | 1.025 | 1.02 | 1.03 | 144881.0491 | 1.2 | 173857.2589 | 1047.3329 |  |  |  |  | Гайка со стопорным буртиком М10, нерж.
114 | ТЦ_20.5.02.09_78_7804526950_15.05.2024_02 Аналог ТССЦ-111-0126 335,61/328,92=2% | Коробка соединительная стальная, 150х150х60 мм, EI90, IP66, оранжевая, в комплекте с керамическими клеммниками |  | шт | 160 | 977.82 |  | 977.82 | 1 Прочие объекты ОЗП=22,53; ЭМ=11,42; ЗПМ=22,53; МАТ=8,56 | 1339222.27 |  |  | 1339222.27 | 1.052 | 1.021 | 1.035 | 1.025 | 1.02 | 1.03 | 1603229.7242 | 1.2 | 1923875.6691 | 12024.2229 |  |  |  |  | Коробка соединительная стальная, 150х150х60 мм, EI90, IP66, оранжевая, в комплекте с керамическими клеммниками
115 | ТЕРм08-02-411-01 | Рукав металлический наружным диаметром: до 48 мм |  | 100 м | 10.5 | 1 373,18 569,20 | 200,93 5,08 | 603.05 | 1 Прочие объекты ОЗП=22,53; ЭМ=11,42; ЗПМ=22,53; МАТ=8,56 | 212949.15 | 134653.74 | 24 093,28 1 202,46 | 54202.13 | 1.052 | 1.021 | 1.035 | 1.025 | 1.02 | 1.03 | 64887.2617 | 1.2 | 77864.7141 | 7415.6871 |  |  |  |  | Рукав металлический наружным диаметром: до 48 мм
Объем=1050 / 100
|  |  | Накладные расходы 97% ФОТ (от 135 856,20) | в т.ч. оплаты труда 10: 131780.51
|  |  | Сметная прибыль 51% ФОТ (от 135 856,20) | в т.ч. оплаты труда 10: 69286.66
|  |  | Итого c накладными и см. прибылью | в т.ч. оплаты труда 10: 414016.32
116 | ТЦ_08.1.02.13_78_7804526950_15.05.2024_02 Аналог ТССЦ-101-6593 340,00/333,27=2% | Рукав гибкий металлический в полимерной оболочке номинальным ø20мм в комплекте с соединительными муфтами |  | м | 1081.5 | 521.42 |  | 521.42 | 1 Прочие объекты ОЗП=22,53; ЭМ=11,42; ЗПМ=22,53; МАТ=8,56 | 4827118.65 |  |  | 4827118.65 | 1.052 | 1.021 | 1.035 | 1.025 | 1.02 | 1.03 | 5778712.2238 | 1.2 | 6934454.6685 | 6411.886 |  |  |  |  | Рукав гибкий металлический в полимерной оболочке номинальным ø20мм в комплекте с соединительными муфтами
Объем=1050*1,03
117 | ТЦ_20.1.02.18_78_7804526950_15.05.2024_02 | Стяжки кабельные из нержавеющей стали с полимерным покрытием (100 шт) |  | шт | 1500 | 1.56 |  | 1.56 | 1 Прочие объекты ОЗП=22,53; ЭМ=11,42; ЗПМ=22,53; МАТ=8,56 | 20030.4 |  |  | 20030.4 | 1.052 | 1.021 | 1.035 | 1.025 | 1.02 | 1.03 | 23979.091 | 1.2 | 28774.9092 | 19.1833 |  |  |  |  | Стяжки кабельные из нержавеющей стали с полимерным покрытием (100 шт)
Объем=15*100
118 | ТЦ_20.2.05.02_78_7804526950_15.05.2024_02 Аналог ТССЦ-509-5777 34,00/33,16=2% | Держатель оцинкованный двусторонний для диаметра до 27 мм |  | шт | 570 | 2.96 |  | 2.96 | 1 Прочие объекты ОЗП=22,53; ЭМ=11,42; ЗПМ=22,53; МАТ=8,56 | 14442.43 |  |  | 14442.43 | 1.052 | 1.021 | 1.035 | 1.025 | 1.02 | 1.03 | 17289.5371 | 1.2 | 20747.4445 | 36.399 |  |  |  |  | Держатель оцинкованный двусторонний для диаметра до 27 мм
119 | ТЦ_01.7.15.01_2_0278204832_15.05.2024_02 Аналог ТССЦ-101-2066 10,28/10,03=2% | Металличесикй анкер с болтом М6х55, нерж |  | шт | 1140 | 1.67 |  | 1.67 | 1 Прочие объекты ОЗП=22,53; ЭМ=11,42; ЗПМ=22,53; МАТ=8,56 | 16296.53 |  |  | 16296.53 | 1.052 | 1.021 | 1.035 | 1.025 | 1.02 | 1.03 | 19509.1449 | 1.2 | 23410.9739 | 20.5359 |  |  |  |  | Металличесикй анкер с болтом М6х55, нерж
120 | ТЦ_20.5.04.07_2_0278204832_15.05.2024_02 Аналог ТССЦ-101-2066 10,28/10,03=2% | Струбцина монтажная М6, нерж. |  | шт | 980 | 76.05 |  | 76.05 | 1 Прочие объекты ОЗП=22,53; ЭМ=11,42; ЗПМ=22,53; МАТ=8,56 | 637968.24 |  |  | 637968.24 | 1.052 | 1.021 | 1.035 | 1.025 | 1.02 | 1.03 | 763734.048 | 1.2 | 916480.8576 | 935.1845 |  |  |  |  | Струбцина монтажная М6, нерж.
121 | ТЦ_01.7.15.12_2_0278204832_15.05.2024_02 Аналог ТССЦ-101-4949 10,26/10,03=2% | Шпилька резьбовая, М6, L=1 м, нерж. |  | шт | 980 | 213.89 |  | 213.89 | 1 Прочие объекты ОЗП=22,53; ЭМ=11,42; ЗПМ=22,53; МАТ=8,56 | 1794280.43 |  |  | 1794280.43 | 1.052 | 1.021 | 1.035 | 1.025 | 1.02 | 1.03 | 2147995.7311 | 1.2 | 2577594.8773 | 2630.1989 |  |  |  |  | Шпилька резьбовая, М6, L=1 м, нерж.
122 | ТЦ_24.1.02.01_2_0278204832_15.05.2024_02 Аналог ТССЦ-101-2091 64,20/62,89=2% | Хомут стальной с приварной гайкой М6, ø 26 мм, нерж. |  | шт | 980 | 77.03 |  | 77.03 | 1 Прочие объекты ОЗП=22,53; ЭМ=11,42; ЗПМ=22,53; МАТ=8,56 | 646189.26 |  |  | 646189.26 | 1.052 | 1.021 | 1.035 | 1.025 | 1.02 | 1.03 | 773575.718 | 1.2 | 928290.8616 | 947.2356 |  |  |  |  | Хомут стальной с приварной гайкой М6, ø 26 мм, нерж.
123 | ТЦ_24.1.02.01_2_0278204832_15.05.2024_02 Аналог ТССЦ-101-2091 64,20/62,89=2% | Хомут стальной с внутренней резьбой М6, ø 26 мм, нерж. |  | шт | 1960 | 14.42 |  | 14.42 | 1 Прочие объекты ОЗП=22,53; ЭМ=11,42; ЗПМ=22,53; МАТ=8,56 | 241932.99 |  |  | 241932.99 | 1.052 | 1.021 | 1.035 | 1.025 | 1.02 | 1.03 | 289626.4269 | 1.2 | 347551.7122 | 177.3223 |  |  |  |  | Хомут стальной с внутренней резьбой М6, ø 26 мм, нерж.
124 | ТЦ_24.1.02.01_2_0278204832_15.05.2024_02 Аналог ТССЦ-101-2091 64,20/62,89=2% | Хомут стальной с внутренней резьбой М6, ø 6 мм, нерж. |  | шт | 1960 | 9.62 |  | 9.62 | 1 Прочие объекты ОЗП=22,53; ЭМ=11,42; ЗПМ=22,53; МАТ=8,56 | 161400.51 |  |  | 161400.51 | 1.052 | 1.021 | 1.035 | 1.025 | 1.02 | 1.03 | 193218.1841 | 1.2 | 231861.8209 | 118.2968 |  |  |  |  | Хомут стальной с внутренней резьбой М6, ø 6 мм, нерж.
125 | ТЦ_01.7.15.05_2_0278204832_15.05.2024_02 Аналог ТССЦ-101-6794 25,60/25,05=2% | Гайка шестигранная М6, нерж. |  | шт | 1960 | 1.17 |  | 1.17 | 1 Прочие объекты ОЗП=22,53; ЭМ=11,42; ЗПМ=22,53; МАТ=8,56 | 19629.79 |  |  | 19629.79 | 1.052 | 1.021 | 1.035 | 1.025 | 1.02 | 1.03 | 23499.5068 | 1.2 | 28199.4081 | 14.3875 |  |  |  |  | Гайка шестигранная М6, нерж.
126 | ТЕРм08-02-407-11 | Труба стальная по установленным конструкциям, в опалубке фундаментов и перекрытиях, диаметр: до 25 мм |  | 100 м | 0.9 | 1 060,93 542,96 | 169,35 10,72 | 348.62 | 1 Прочие объекты ОЗП=22,53; ЭМ=11,42; ЗПМ=22,53; МАТ=8,56 | 15435.96 | 11009.62 | 1 740,57 217,33 | 2685.77 | 1.052 | 1.021 | 1.035 | 1.025 | 1.02 | 1.03 | 3215.229 | 1.2 | 3858.2748 | 4286.972 |  |  |  |  | Труба стальная по установленным конструкциям, в опалубке фундаментов и перекрытиях, диаметр: до 25 мм
Объем=90 / 100
|  |  | Накладные расходы 97% ФОТ (от 11 226,95) | в т.ч. оплаты труда 10: 10890.14
|  |  | Сметная прибыль 51% ФОТ (от 11 226,95) | в т.ч. оплаты труда 10: 5725.74
|  |  | Итого c накладными и см. прибылью | в т.ч. оплаты труда 10: 32051.84
127 | ТЦ_23.5.02.02_2_0278204832_15.05.2024_02 Аналог ТССЦ-103-2014 98,60/96,47=2% | Труба стальная o25 мм, толщ. стенки 1,2 мм |  | м | 92.7 | 139.64 |  | 139.64 | 1 Прочие объекты ОЗП=22,53; ЭМ=11,42; ЗПМ=22,53; МАТ=8,56 | 110806.02 |  |  | 110806.02 | 1.052 | 1.021 | 1.035 | 1.025 | 1.02 | 1.03 | 132649.7542 | 1.2 | 159179.705 | 1717.1489 |  |  |  |  | Труба стальная o25 мм, толщ. стенки 1,2 мм
Объем=90*1,03
Раздел 10. Кабельные конструкции, трубы, крепеж | [26 empty] | Раздел 10. Кабельные конструкции, трубы, крепеж
128 | ТЕРм08-02-395-02 | Лоток металлический штампованный по установленным конструкциям, ширина лотка: до 400 мм |  | 1 т | 3.1029 | 1 541,98 1 000,70 | 466,77 35,26 | 74.51 | 1 Прочие объекты ОЗП=22,53; ЭМ=11,42; ЗПМ=22,53; МАТ=8,56 | 88476.5 | 69957.54 | 16 540,18 2 464,90 | 1978.78 | 1.052 | 1.021 | 1.035 | 1.025 | 1.02 | 1.03 | 2368.8666 | 1.2 | 2842.6399 | 916.1233 |  |  |  |  | Лоток металлический штампованный по установленным конструкциям, ширина лотка: до 400 мм
Объем=(3,14*я1+2,82*я2+2,62*я3+7,24*я4+1,66*я5+1,319*я6+7,75*я7+5,29*я8+0,2*я9+0,4*я10+0,17*я11+0,028*я14+0,04*я15+0,16*я16+0,2*я17)/1000
|  |  | Накладные расходы 97% ФОТ (от 72 422,44) | в т.ч. оплаты труда 10: 70249.77
|  |  | Сметная прибыль 51% ФОТ (от 72 422,44) | в т.ч. оплаты труда 10: 36935.44
|  |  | Итого c накладными и см. прибылью | в т.ч. оплаты труда 10: 195661.71
129 | ТЦ_20.2.07.03_2_0278204832_15.05.2024_02 Аналог ТССЦ-509-2857 23,70/23,16=2% | Лоток лестничный шириной 500 мм, высотой 80 мм, толщиной 1,5 мм, L=3 м, нерж.(3,14 кг) |  | шт | 63.3333 | 2642.22 |  | 2642.22 | 1 Прочие объекты ОЗП=22,53; ЭМ=11,42; ЗПМ=22,53; МАТ=8,56 | 1432435.53 |  |  | 1432435.53 | 1.052 | 1.021 | 1.035 | 1.025 | 1.02 | 1.03 | 1714818.5713 | 1.2 | 2057782.2856 | 32491.2994 |  |  |  |  | Лоток лестничный шириной 500 мм, высотой 80 мм, толщиной 1,5 мм, L=3 м, нерж.(3,14 кг)
Объем=190/3
130 | ТЦ_20.2.07.03_2_0278204832_15.05.2024_02 Аналог ТССЦ-509-2857 23,70/23,16=2% | Лоток лестничный шириной 300 мм, высотой 80 мм, толщиной 1,2 мм, L=3 м, нерж.(2,82 кг) |  | шт | 120 | 2307.83 |  | 2307.83 | 1 Прочие объекты ОЗП=22,53; ЭМ=11,42; ЗПМ=22,53; МАТ=8,56 | 2370602.98 |  |  | 2370602.98 | 1.052 | 1.021 | 1.035 | 1.025 | 1.02 | 1.03 | 2837931.5719 | 1.2 | 3405517.8863 | 28379.3157 |  |  |  |  | Лоток лестничный шириной 300 мм, высотой 80 мм, толщиной 1,2 мм, L=3 м, нерж.(2,82 кг)
Объем=360/3
131 | ТЦ_20.2.07.03_2_0278204832_15.05.2024_02 Аналог ТССЦ-509-2857 23,70/23,16=2% | Лоток лестничный шириной 200 мм, высотой 80 мм, толщиной 1,2 мм, L=3 м, нерж.(2,62 кг) |  | шт | 13.3333 | 2143.1 |  | 2143.1 | 1 Прочие объекты ОЗП=22,53; ЭМ=11,42; ЗПМ=22,53; МАТ=8,56 | 244599.14 |  |  | 244599.14 | 1.052 | 1.021 | 1.035 | 1.025 | 1.02 | 1.03 | 292818.1681 | 1.2 | 351381.8017 | 26353.6358 |  |  |  |  | Лоток лестничный шириной 200 мм, высотой 80 мм, толщиной 1,2 мм, L=3 м, нерж.(2,62 кг)
Объем=40/3
132 | ТЦ_20.2.07.03_2_0278204832_15.05.2024_02 Аналог ТССЦ-509-3465 24,16/23,67=2% | Угол горизонтальный 90°, шириной 500 мм, высотой 80 мм, толщиной 1,2 мм, нерж.(7,24 кг) |  | шт | 2 | 1523.76 |  | 1523.76 | 1 Прочие объекты ОЗП=22,53; ЭМ=11,42; ЗПМ=22,53; МАТ=8,56 | 26086.77 |  |  | 26086.77 | 1.052 | 1.021 | 1.035 | 1.025 | 1.02 | 1.03 | 31229.3829 | 1.2 | 37475.2595 | 18737.6297 |  |  |  |  | Угол горизонтальный 90°, шириной 500 мм, высотой 80 мм, толщиной 1,2 мм, нерж.(7,24 кг)
133 | ТЦ_20.2.07.03_2_0278204832_15.05.2024_02 Аналог ТССЦ-509-3465 24,16/23,67=2% | Угол горизонтальный 90°, шириной 300 мм, высотой 80 мм, толщиной 1,2 мм, нерж. (1,66 кг) |  | шт | 7 | 1156.13 |  | 1156.13 | 1 Прочие объекты ОЗП=22,53; ЭМ=11,42; ЗПМ=22,53; МАТ=8,56 | 69275.31 |  |  | 69275.31 | 1.052 | 1.021 | 1.035 | 1.025 | 1.02 | 1.03 | 82931.8916 | 1.2 | 99518.2699 | 14216.8957 |  |  |  |  | Угол горизонтальный 90°, шириной 300 мм, высотой 80 мм, толщиной 1,2 мм, нерж. (1,66 кг)
134 | ТЦ_20.2.07.03_2_0278204832_15.05.2024_02 Аналог ТССЦ-509-3465 24,16/23,67=2% | Угол горизонтальный 90°, шириной 200 мм, высотой 80 мм, толщиной 1,2 мм, нерж.(1,319 кг) |  | шт | 1 | 970.33 |  | 970.33 | 1 Прочие объекты ОЗП=22,53; ЭМ=11,42; ЗПМ=22,53; МАТ=8,56 | 8306.02 |  |  | 8306.02 | 1.052 | 1.021 | 1.035 | 1.025 | 1.02 | 1.03 | 9943.4265 | 1.2 | 11932.1118 | 11932.1118 |  |  |  |  | Угол горизонтальный 90°, шириной 200 мм, высотой 80 мм, толщиной 1,2 мм, нерж.(1,319 кг)
135 | ТЦ_20.2.07.03_2_0278204832_15.05.2024_02 Аналог ТССЦ-509-2857 23,70/23,16=2% | Т-образный ответвитель, шириной 500 мм, высотой 80 мм, толщиной 1,2 мм, нерж. (7,75 кг) |  | шт | 6 | 2602.99 |  | 2602.99 | 1 Прочие объекты ОЗП=22,53; ЭМ=11,42; ЗПМ=22,53; МАТ=8,56 | 133689.57 |  |  | 133689.57 | 1.052 | 1.021 | 1.035 | 1.025 | 1.02 | 1.03 | 160044.4506 | 1.2 | 192053.3407 | 32008.8901 |  |  |  |  | Т-образный ответвитель, шириной 500 мм, высотой 80 мм, толщиной 1,2 мм, нерж. (7,75 кг)
136 | ТЦ_20.2.07.03_2_0278204832_15.05.2024_02 Аналог ТССЦ-509-2857 23,70/23,16=2% | Т-образный ответвитель, шириной 300 мм, высотой 80 мм, толщиной 1,2 мм, нерж.(5,29 кг) |  | шт | 2 | 1978.72 |  | 1978.72 | 1 Прочие объекты ОЗП=22,53; ЭМ=11,42; ЗПМ=22,53; МАТ=8,56 | 33875.69 |  |  | 33875.69 | 1.052 | 1.021 | 1.035 | 1.025 | 1.02 | 1.03 | 40553.7709 | 1.2 | 48664.5251 | 24332.2625 |  |  |  |  | Т-образный ответвитель, шириной 300 мм, высотой 80 мм, толщиной 1,2 мм, нерж.(5,29 кг)
137 | ТЦ_20.2.07.03_2_0278204832_15.05.2024_02 Аналог ТССЦ-509-2857 23,70/23,16=2% | Соединительная пластина увеличенная, высотой 80 мм, толщиной 2 мм,(0,2 кг) |  | шт | 485 | 116.71 |  | 116.71 | 1 Прочие объекты ОЗП=22,53; ЭМ=11,42; ЗПМ=22,53; МАТ=8,56 | 484533.24 |  |  | 484533.24 | 1.052 | 1.021 | 1.035 | 1.025 | 1.02 | 1.03 | 580051.654 | 1.2 | 696061.9848 | 1435.1794 |  |  |  |  | Соединительная пластина увеличенная, высотой 80 мм, толщиной 2 мм,(0,2 кг)
138 | ТЦ_20.2.07.03_2_0278204832_15.05.2024_02 Аналог ТССЦ-509-2857 23,70/23,16=2% | Соединитель шарнирный, высотой 80 мм, толщиной 2 мм, нерж.(0,4 кг) |  | шт | 25 | 49.52 |  | 49.52 | 1 Прочие объекты ОЗП=22,53; ЭМ=11,42; ЗПМ=22,53; МАТ=8,56 | 10597.28 |  |  | 10597.28 | 1.052 | 1.021 | 1.035 | 1.025 | 1.02 | 1.03 | 12686.3738 | 1.2 | 15223.6485 | 608.9459 |  |  |  |  | Соединитель шарнирный, высотой 80 мм, толщиной 2 мм, нерж.(0,4 кг)
139 | ТЦ_20.2.07.03_2_0278204832_15.05.2024_02 Аналог ТССЦ-509-2857 23,70/23,16=2% | Соединитель угловой, высотой 80 мм, толщиной 2 мм, нерж. (0,17 кг) |  | шт | 25 | 154.42 |  | 154.42 | 1 Прочие объекты ОЗП=22,53; ЭМ=11,42; ЗПМ=22,53; МАТ=8,56 | 33045.88 |  |  | 33045.88 | 1.052 | 1.021 | 1.035 | 1.025 | 1.02 | 1.03 | 39560.3764 | 1.2 | 47472.4517 | 1898.8981 |  |  |  |  | Соединитель угловой, высотой 80 мм, толщиной 2 мм, нерж. (0,17 кг)
140 | ТЕРм08-02-152-09 | Полка кабельная, устанавливаемая на стойках, масса: до 0,9 кг |  | 100 шт. | 2.67 | 46,66 41,11 | 3,08 0,29 | 2.47 | 1 Прочие объекты ОЗП=22,53; ЭМ=11,42; ЗПМ=22,53; МАТ=8,56 | 2623.55 | 2473.13 | 93,97 17,29 | 56.45 | 1.052 | 1.021 | 1.035 | 1.025 | 1.02 | 1.03 | 67.5783 | 1.2 | 81.0939 | 30.3723 |  |  |  |  | Полка кабельная, устанавливаемая на стойках, масса: до 0,9 кг
Объем=(240+27) / 100
|  |  | Накладные расходы 97% ФОТ (от 2 490,42) | в т.ч. оплаты труда 10: 2415.71
|  |  | Сметная прибыль 51% ФОТ (от 2 490,42) | в т.ч. оплаты труда 10: 1270.11
|  |  | Итого c накладными и см. прибылью | в т.ч. оплаты труда 10: 6309.37
141 | ТЦ_20.2.03.03_2_0278204832_15.05.2024_02 Аналог ТССЦ-509-8366 14,14/13,85=2% | Консоль одиночная 350 мм, толщиной 3 мм, нерж.(0,89 кг) |  | шт | 240 | 372.35 |  | 372.35 | 1 Прочие объекты ОЗП=22,53; ЭМ=11,42; ЗПМ=22,53; МАТ=8,56 | 764955.84 |  |  | 764955.84 | 1.052 | 1.021 | 1.035 | 1.025 | 1.02 | 1.03 | 915755.3364 | 1.2 | 1098906.4037 | 4578.7767 |  |  |  |  | Консоль одиночная 350 мм, толщиной 3 мм, нерж.(0,89 кг)
142 | ТЦ_20.2.03.03_2_0278204832_15.05.2024_02 Аналог ТССЦ-509-8366 14,14/13,85=2% | Консоль одиночная 250 мм, толщиной 3 мм, нерж.(1 кг) |  | шт | 27 | 291.27 |  | 291.27 | 1 Прочие объекты ОЗП=22,53; ЭМ=11,42; ЗПМ=22,53; МАТ=8,56 | 67318.32 |  |  | 67318.32 | 1.052 | 1.021 | 1.035 | 1.025 | 1.02 | 1.03 | 80589.1106 | 1.2 | 96706.9327 | 3581.7382 |  |  |  |  | Консоль одиночная 250 мм, толщиной 3 мм, нерж.(1 кг)
143 | ТЦ_20.2.07.03_2_0278204832_15.05.2024_02 Аналог ТССЦ-107-0001 12,39/12,09=2% | Прижим кабельного лотка, нерж.(0,028 кг) |  | шт | 534 | 8.49 |  | 8.49 | 1 Прочие объекты ОЗП=22,53; ЭМ=11,42; ЗПМ=22,53; МАТ=8,56 | 38808.13 |  |  | 38808.13 | 1.052 | 1.021 | 1.035 | 1.025 | 1.02 | 1.03 | 46458.567 | 1.2 | 55750.2804 | 104.4013 |  |  |  |  | Прижим кабельного лотка, нерж.(0,028 кг)
144 | ТЦ_01.7.15.04_2_0278204832_15.05.2024_02 Аналог ТССЦ-101-6794 25,60/25,05=2% | Винт для крепления к С-образному профилю М10х30 мм, нерж.(0,04 кг) |  | шт | 5800 | 4.15 |  | 4.15 | 1 Прочие объекты ОЗП=22,53; ЭМ=11,42; ЗПМ=22,53; МАТ=8,56 | 206039.2 |  |  | 206039.2 | 1.052 | 1.021 | 1.035 | 1.025 | 1.02 | 1.03 | 246656.718 | 1.2 | 295988.0616 | 51.0324 |  |  |  |  | Винт для крепления к С-образному профилю М10х30 мм, нерж.(0,04 кг)
145 | ТЦ_01.7.15.05_2_0278204832_15.05.2024_02 Аналог ТССЦ-101-6794 25,60/25,05=2% | Гайка шестигранная М6, нерж.(0,16 кг) |  | шт | 5800 | 1.17 |  | 1.17 | 1 Прочие объекты ОЗП=22,53; ЭМ=11,42; ЗПМ=22,53; МАТ=8,56 | 58088.16 |  |  | 58088.16 | 1.052 | 1.021 | 1.035 | 1.025 | 1.02 | 1.03 | 69539.3639 | 1.2 | 83447.2366 | 14.3875 |  |  |  |  | Гайка шестигранная М6, нерж.(0,16 кг)
146 | ТЦ_01.7.15.11_2_0278204832_15.05.2024_02 Аналог ТССЦ-101-6794 25,60/25,05=2% | Шайба стопорная М6, нерж.(0,2 кг) |  | шт | 5800 | 0.34 |  | 0.34 | 1 Прочие объекты ОЗП=22,53; ЭМ=11,42; ЗПМ=22,53; МАТ=8,56 | 16880.32 |  |  | 16880.32 | 1.052 | 1.021 | 1.035 | 1.025 | 1.02 | 1.03 | 20208.0203 | 1.2 | 24249.6243 | 4.181 |  |  |  |  | Шайба стопорная М6, нерж.(0,2 кг)
147 | ТЕРм08-02-152-06 | Стойка сборных кабельных конструкций (без полок), масса: до 4 кг |  | 100 шт. | 1.08 | 738,68 476,57 | 171,28 0,29 | 90.83 | 1 Прочие объекты ОЗП=22,53; ЭМ=11,42; ЗПМ=22,53; МАТ=8,56 | 14548.35 | 11596.13 | 2 112,51 7,00 | 839.71 | 1.052 | 1.021 | 1.035 | 1.025 | 1.02 | 1.03 | 1005.2462 | 1.2 | 1206.2954 | 1116.9402 |  |  |  |  | Стойка сборных кабельных конструкций (без полок), масса: до 4 кг
Объем=108 / 100
|  |  | Накладные расходы 97% ФОТ (от 11 603,13) | в т.ч. оплаты труда 10: 11255.04
|  |  | Сметная прибыль 51% ФОТ (от 11 603,13) | в т.ч. оплаты труда 10: 5917.6
|  |  | Итого c накладными и см. прибылью | в т.ч. оплаты труда 10: 31720.99
148 | ТЦ_07.2.06.03_2_0278204832_15.05.2024_02 Аналог ТССЦ-201-0776 12578,44/12437,78=2% | Профиль П-образный, 1500 мм, толщиной 2,0 мм, нерж. |  | шт | 108 | 620.68 |  | 620.68 | 1 Прочие объекты ОЗП=22,53; ЭМ=11,42; ЗПМ=22,53; МАТ=8,56 | 573806.25 |  |  | 573806.25 | 1.052 | 1.021 | 1.035 | 1.025 | 1.02 | 1.03 | 686923.4903 | 1.2 | 824308.1883 | 7632.4832 |  |  |  |  | Профиль П-образный, 1500 мм, толщиной 2,0 мм, нерж.
149 | ТЦ_01.7.15.12_2_0278204832_15.05.2024_02 Аналог ТССЦ-101-4949 10,26/10,03=2% | Шпилька резьбовая М8х1000, нерж. |  | шт | 54 | 213.89 |  | 213.89 | 1 Прочие объекты ОЗП=22,53; ЭМ=11,42; ЗПМ=22,53; МАТ=8,56 | 98868.51 |  |  | 98868.51 | 1.052 | 1.021 | 1.035 | 1.025 | 1.02 | 1.03 | 118358.9443 | 1.2 | 142030.7331 | 2630.1988 |  |  |  |  | Шпилька резьбовая М8х1000, нерж.
150 | ТЦ_20.5.04.07_2_0278204832_15.05.2024_02 | Струбцина монтажная М8, нерж. |  | шт | 54 | 27.8 |  | 27.8 | 1 Прочие объекты ОЗП=22,53; ЭМ=11,42; ЗПМ=22,53; МАТ=8,56 | 12850.27 |  |  | 12850.27 | 1.052 | 1.021 | 1.035 | 1.025 | 1.02 | 1.03 | 15383.5067 | 1.2 | 18460.2081 | 341.8557 |  |  |  |  | Струбцина монтажная М8, нерж.
151 | ТЦ_01.7.15.05_2_0278204832_15.05.2024_02 Аналог ТССЦ-101-6794 25,60/25,05=2% | Гайка со стопорным буртиком М8, нерж. |  | шт | 540 | 6.23 |  | 6.23 | 1 Прочие объекты ОЗП=22,53; ЭМ=11,42; ЗПМ=22,53; МАТ=8,56 | 28797.55 |  |  | 28797.55 | 1.052 | 1.021 | 1.035 | 1.025 | 1.02 | 1.03 | 34474.5523 | 1.2 | 41369.4627 | 76.6101 |  |  |  |  | Гайка со стопорным буртиком М8, нерж.
152 | ТЦ_01.7.15.11_2_0278204832_15.05.2024_02 Аналог ТССЦ-101-6794 25,60/25,05=2% | Шайба увеличенная М8, нерж. |  | шт | 432 | 2.68 |  | 2.68 | 1 Прочие объекты ОЗП=22,53; ЭМ=11,42; ЗПМ=22,53; МАТ=8,56 | 9910.43 |  |  | 9910.43 | 1.052 | 1.021 | 1.035 | 1.025 | 1.02 | 1.03 | 11864.1217 | 1.2 | 14236.946 | 32.9559 |  |  |  |  | Шайба увеличенная М8, нерж.
153 | ТЦ_20.1.02.10_2_0278204832_15.05.2024_02 Аналог ТССЦ-509-0073 1283,04/1257,16=2% | Подвес STRUT двойной, 1000 мм, толщиной 2,5 мм, нерж. |  | шт | 240 | 1341.71 |  | 1341.71 | 1 Прочие объекты ОЗП=22,53; ЭМ=11,42; ЗПМ=22,53; МАТ=8,56 | 2756409.02 |  |  | 2756409.02 | 1.052 | 1.021 | 1.035 | 1.025 | 1.02 | 1.03 | 3299793.4487 | 1.2 | 3959752.1385 | 16498.9672 |  |  |  |  | Подвес STRUT двойной, 1000 мм, толщиной 2,5 мм, нерж.
154 | ТЦ_07.2.06.04_2_0278204832_15.05.2024_02 Аналог ТССЦ-101-6794 25,60/25,05=2% | Крепление приварное, толщина 6 мм, нерж. |  | шт | 480 | 70.91 |  | 70.91 | 1 Прочие объекты ОЗП=22,53; ЭМ=11,42; ЗПМ=22,53; МАТ=8,56 | 291355.01 |  |  | 291355.01 | 1.052 | 1.021 | 1.035 | 1.025 | 1.02 | 1.03 | 348791.2521 | 1.2 | 418549.5025 | 871.9781 |  |  |  |  | Крепление приварное, толщина 6 мм, нерж.
155 | ТЦ_01.7.15.04_2_0278204832_15.05.2024_02 Аналог ТССЦ-101-6794 25,60/25,05=2% | Винт для крепления к С-образному профилю М10х30 мм, нерж. |  | шт | 480 | 318.12 |  | 318.12 | 1 Прочие объекты ОЗП=22,53; ЭМ=11,42; ЗПМ=22,53; МАТ=8,56 | 1307091.46 |  |  | 1307091.46 | 1.052 | 1.021 | 1.035 | 1.025 | 1.02 | 1.03 | 1564764.8101 | 1.2 | 1877717.7721 | 3911.912 |  |  |  |  | Винт для крепления к С-образному профилю М10х30 мм, нерж.
156 | ТЦ_01.7.15.02_2_0278204832_15.05.2024_02 Аналог ТССЦ-101-6794 25,60/25,05=2% | Болт шестигранный М10х70, нерж. |  | шт | 960 | 24.44 |  | 24.44 | 1 Прочие объекты ОЗП=22,53; ЭМ=11,42; ЗПМ=22,53; МАТ=8,56 | 200838.14 |  |  | 200838.14 | 1.052 | 1.021 | 1.035 | 1.025 | 1.02 | 1.03 | 240430.3475 | 1.2 | 288516.417 | 300.5379 |  |  |  |  | Болт шестигранный М10х70, нерж.
157 | ТЦ_01.7.15.05_2_0278204832_15.05.2024_02 Аналог ТССЦ-101-6794 25,60/25,05=2% | Гайка со стопорным буртиком М10, нерж. |  | шт | 1440 | 85.17 |  | 85.17 | 1 Прочие объекты ОЗП=22,53; ЭМ=11,42; ЗПМ=22,53; МАТ=8,56 | 1049839.49 |  |  | 1049839.49 | 1.052 | 1.021 | 1.035 | 1.025 | 1.02 | 1.03 | 1256799.4975 | 1.2 | 1508159.397 | 1047.3329 |  |  |  |  | Гайка со стопорным буртиком М10, нерж.
158 | ТЦ_01.7.15.11_2_0278204832_15.05.2024_02 Аналог ТССЦ-101-6794 25,60/25,05=2% | Шайба плоская М10, нерж. |  | шт | 960 | 2.63 |  | 2.63 | 1 Прочие объекты ОЗП=22,53; ЭМ=11,42; ЗПМ=22,53; МАТ=8,56 | 21612.29 |  |  | 21612.29 | 1.052 | 1.021 | 1.035 | 1.025 | 1.02 | 1.03 | 25872.8267 | 1.2 | 31047.3921 | 32.341 |  |  |  |  | Шайба плоская М10, нерж.
159 | ТЕРм08-02-152-06 | Стойка сборных кабельных конструкций (без полок), масса: до 4 кг |  | 100 шт. | 0.35 | 738,68 476,57 | 171,28 0,29 | 90.83 | 1 Прочие объекты ОЗП=22,53; ЭМ=11,42; ЗПМ=22,53; МАТ=8,56 | 4714.74 | 3758 | 684,61 2,27 | 272.13 | 1.052 | 1.021 | 1.035 | 1.025 | 1.02 | 1.03 | 325.7763 | 1.2 | 390.9316 | 1116.9474 |  |  |  |  | Стойка сборных кабельных конструкций (без полок), масса: до 4 кг
Объем=35 / 100
|  |  | Накладные расходы 97% ФОТ (от 3 760,27) | в т.ч. оплаты труда 10: 3647.46
|  |  | Сметная прибыль 51% ФОТ (от 3 760,27) | в т.ч. оплаты труда 10: 1917.74
|  |  | Итого c накладными и см. прибылью | в т.ч. оплаты труда 10: 10279.94
160 | ТЦ_07.2.06.03_2_0278204832_15.05.2024_02 Аналог ТССЦ-201-0776 12578,44/12437,78=2% | Профиль П-образный, 1500 мм, толщиной 2,0 мм, нерж. |  | шт | 35 | 620.68 |  | 620.68 | 1 Прочие объекты ОЗП=22,53; ЭМ=11,42; ЗПМ=22,53; МАТ=8,56 | 185955.73 |  |  | 185955.73 | 1.052 | 1.021 | 1.035 | 1.025 | 1.02 | 1.03 | 222614.0951 | 1.2 | 267136.9141 | 7632.4833 |  |  |  |  | Профиль П-образный, 1500 мм, толщиной 2,0 мм, нерж.
161 | ТЦ_07.2.06.04_2_0278204832_15.05.2024_02 Аналог ТССЦ-101-6794 25,60/25,05=2% | Крепление приварное, толщина 6 мм, нерж |  | шт | 70 | 70.91 |  | 70.91 | 1 Прочие объекты ОЗП=22,53; ЭМ=11,42; ЗПМ=22,53; МАТ=8,56 | 42489.27 |  |  | 42489.27 | 1.052 | 1.021 | 1.035 | 1.025 | 1.02 | 1.03 | 50865.3882 | 1.2 | 61038.4658 | 871.9781 |  |  |  |  | Крепление приварное, толщина 6 мм, нерж
162 | ТЦ_01.7.15.02_2_0278204832_15.05.2024_02 Аналог ТССЦ-101-6794 25,60/25,05=2% | Болт шестигранный М10х70, нерж. |  | шт | 140 | 24.44 |  | 24.44 | 1 Прочие объекты ОЗП=22,53; ЭМ=11,42; ЗПМ=22,53; МАТ=8,56 | 29288.9 |  |  | 29288.9 | 1.052 | 1.021 | 1.035 | 1.025 | 1.02 | 1.03 | 35062.7645 | 1.2 | 42075.3174 | 300.538 |  |  |  |  | Болт шестигранный М10х70, нерж.
163 | ТЦ_01.7.15.05_2_0278204832_15.05.2024_02 Аналог ТССЦ-101-6794 25,60/25,05=2% | Гайка со стопорным буртиком М10, нерж. |  | шт | 140 | 85.17 |  | 85.17 | 1 Прочие объекты ОЗП=22,53; ЭМ=11,42; ЗПМ=22,53; МАТ=8,56 | 102067.73 |  |  | 102067.73 | 1.052 | 1.021 | 1.035 | 1.025 | 1.02 | 1.03 | 122188.8422 | 1.2 | 146626.6106 | 1047.3329 |  |  |  |  | Гайка со стопорным буртиком М10, нерж.
164 | ТЦ_01.7.15.11_2_0278204832_15.05.2024_02 Аналог ТССЦ-101-6794 25,60/25,05=2% | Шайба плоская М10, нерж. |  | шт | 140 | 2.63 |  | 2.63 | 1 Прочие объекты ОЗП=22,53; ЭМ=11,42; ЗПМ=22,53; МАТ=8,56 | 3151.79 |  |  | 3151.79 | 1.052 | 1.021 | 1.035 | 1.025 | 1.02 | 1.03 | 3773.1178 | 1.2 | 4527.7414 | 32.341 |  |  |  |  | Шайба плоская М10, нерж.
165 | ТЕРм08-02-152-06 | Стойка сборных кабельных конструкций (без полок), масса: до 4 кг |  | 100 шт. | 1.14 | 738,68 476,57 | 171,28 0,29 | 90.83 | 1 Прочие объекты ОЗП=22,53; ЭМ=11,42; ЗПМ=22,53; МАТ=8,56 | 15356.59 | 12240.36 | 2 229,87 7,38 | 886.36 | 1.052 | 1.021 | 1.035 | 1.025 | 1.02 | 1.03 | 1061.0925 | 1.2 | 1273.311 | 1116.9395 |  |  |  |  | Стойка сборных кабельных конструкций (без полок), масса: до 4 кг
Объем=114 / 100
|  |  | Накладные расходы 97% ФОТ (от 12 247,74) | в т.ч. оплаты труда 10: 11880.31
|  |  | Сметная прибыль 51% ФОТ (от 12 247,74) | в т.ч. оплаты труда 10: 6246.35
|  |  | Итого c накладными и см. прибылью | в т.ч. оплаты труда 10: 33483.25
166 | ТЦ_07.2.06.03_2_0278204832_15.05.2024_02 Аналог ТССЦ-201-0776 12578,44/12437,78=2% | Профиль STRUT, 900 мм, толщиной 2,5 мм, нерж. |  | шт | 114 | 639.78 |  | 639.78 | 1 Прочие объекты ОЗП=22,53; ЭМ=11,42; ЗПМ=22,53; МАТ=8,56 | 624322.92 |  |  | 624322.92 | 1.052 | 1.021 | 1.035 | 1.025 | 1.02 | 1.03 | 747398.7592 | 1.2 | 896878.511 | 7867.3554 |  |  |  |  | Профиль STRUT, 900 мм, толщиной 2,5 мм, нерж.
167 | ТЦ_20.2.08.02_2_0278204832_15.05.2024_02 Аналог ТССЦ-509-2857 23,70/23,16=2% | Пластина для крепления к металлическим балкам, толщиной 6 мм, нерж. |  | шт | 228 | 101.3 |  | 101.3 | 1 Прочие объекты ОЗП=22,53; ЭМ=11,42; ЗПМ=22,53; МАТ=8,56 | 197705.18 |  |  | 197705.18 | 1.052 | 1.021 | 1.035 | 1.025 | 1.02 | 1.03 | 236679.7718 | 1.2 | 284015.7261 | 1245.683 |  |  |  |  | Пластина для крепления к металлическим балкам, толщиной 6 мм, нерж.
168 | ТЦ_01.7.15.05_2_0278204832_15.05.2024_02 Аналог ТССЦ-101-6794 25,60/25,05=2% | Гайка STRUT закладная М10, нерж. |  | шт | 228 | 92.59 |  | 92.59 | 1 Прочие объекты ОЗП=22,53; ЭМ=11,42; ЗПМ=22,53; МАТ=8,56 | 180706.05 |  |  | 180706.05 | 1.052 | 1.021 | 1.035 | 1.025 | 1.02 | 1.03 | 216329.5199 | 1.2 | 259595.4239 | 1138.5764 |  |  |  |  | Гайка STRUT закладная М10, нерж.
169 | ТЦ_01.7.15.02_2_0278204832_15.05.2024_02 Аналог ТССЦ-101-6794 25,60/25,05=2% | Болт шестигранный М10х100, нерж. |  | шт | 228 | 40.64 |  | 40.64 | 1 Прочие объекты ОЗП=22,53; ЭМ=11,42; ЗПМ=22,53; МАТ=8,56 | 79316.28 |  |  | 79316.28 | 1.052 | 1.021 | 1.035 | 1.025 | 1.02 | 1.03 | 94952.2873 | 1.2 | 113942.7447 | 499.7489 |  |  |  |  | Болт шестигранный М10х100, нерж.
170 | ТЦ_01.7.15.05_2_0278204832_15.05.2024_02 Аналог ТССЦ-101-6794 25,60/25,05=2% | Гайка со стопорным буртиком М10, нерж. |  | шт | 228 | 85.17 |  | 85.17 | 1 Прочие объекты ОЗП=22,53; ЭМ=11,42; ЗПМ=22,53; МАТ=8,56 | 166224.59 |  |  | 166224.59 | 1.052 | 1.021 | 1.035 | 1.025 | 1.02 | 1.03 | 198993.2587 | 1.2 | 238791.9104 | 1047.3329 |  |  |  |  | Гайка со стопорным буртиком М10, нерж.
171 | ТЕРм08-02-411-01 | Рукав металлический наружным диаметром: до 48 мм |  | 100 м | 12 | 1 373,18 569,20 | 200,93 5,08 | 603.05 | 1 Прочие объекты ОЗП=22,53; ЭМ=11,42; ЗПМ=22,53; МАТ=8,56 | 243370.46 | 153889.99 | 27 535,17 1 374,24 | 61945.3 | 1.052 | 1.021 | 1.035 | 1.025 | 1.02 | 1.03 | 74156.8808 | 1.2 | 88988.257 | 7415.6881 |  |  |  |  | Рукав металлический наружным диаметром: до 48 мм
Объем=(1120+80) / 100
|  |  | Накладные расходы 97% ФОТ (от 155 264,23) | в т.ч. оплаты труда 10: 150606.3
|  |  | Сметная прибыль 51% ФОТ (от 155 264,23) | в т.ч. оплаты труда 10: 79184.76
|  |  | Итого c накладными и см. прибылью | в т.ч. оплаты труда 10: 473161.52
172 | ТЦ_08.1.02.13_78_7804526950_15.05.2024_02 Аналог ТССЦ-101-6593 340,00/333,27=2% | Металлорукав гибкий в гладкой EVA оболочке номинальным o20 мм в комплекте с соединительными муфтами |  | м | 1153.6 | 189.06 |  | 189.06 | 1 Прочие объекты ОЗП=22,53; ЭМ=11,42; ЗПМ=22,53; МАТ=8,56 | 1866932.71 |  |  | 1866932.71 | 1.052 | 1.021 | 1.035 | 1.025 | 1.02 | 1.03 | 2234970.3114 | 1.2 | 2681964.3736 | 2324.8651 |  |  |  |  | Металлорукав гибкий в гладкой EVA оболочке номинальным o20 мм в комплекте с соединительными муфтами
Объем=1120*1,03
173 | ТЦ_08.1.02.13_78_7804526950_15.05.2024_02 Аналог ТССЦ-101-6593 340,00/333,27=2% | Металлорукав гибкий в гладкой EVA оболочке номинальным ø35 мм в комплекте с соединительными муфтами |  | м | 82.4 | 360.65 |  | 360.65 | 1 Прочие объекты ОЗП=22,53; ЭМ=11,42; ЗПМ=22,53; МАТ=8,56 | 254382.31 |  |  | 254382.31 | 1.052 | 1.021 | 1.035 | 1.025 | 1.02 | 1.03 | 304529.9424 | 1.2 | 365435.9308 | 4434.9021 |  |  |  |  | Металлорукав гибкий в гладкой EVA оболочке номинальным ø35 мм в комплекте с соединительными муфтами
Объем=80*1,03
174 | ТЕРм08-02-411-02 | Рукав металлический наружным диаметром: до 60 мм |  | 100 м | 0.2 | 1 416,61 587,25 | 226,00 7,34 | 603.36 | 1 Прочие объекты ОЗП=22,53; ЭМ=11,42; ЗПМ=22,53; МАТ=8,56 | 4195.27 | 2646.14 | 516,18 33,06 | 1032.95 | 1.052 | 1.021 | 1.035 | 1.025 | 1.02 | 1.03 | 1236.5805 | 1.2 | 1483.8966 | 7419.483 |  |  |  |  | Рукав металлический наружным диаметром: до 60 мм
Объем=20 / 100
|  |  | Накладные расходы 97% ФОТ (от 2 679,20) | в т.ч. оплаты труда 10: 2598.82
|  |  | Сметная прибыль 51% ФОТ (от 2 679,20) | в т.ч. оплаты труда 10: 1366.39
|  |  | Итого c накладными и см. прибылью | в т.ч. оплаты труда 10: 8160.48
175 | ТЦ_08.1.02.13_78_7804526950_15.05.2024_02 Аналог ТССЦ-101-6593 340,00/333,27=2% | Металлорукав гибкий в гладкой EVA оболочке номинальным ø50 мм в комплекте с соединительными муфтами |  | м | 20.6 | 665.2 |  | 665.2 | 1 Прочие объекты ОЗП=22,53; ЭМ=11,42; ЗПМ=22,53; МАТ=8,56 | 117298.71 |  |  | 117298.71 | 1.052 | 1.021 | 1.035 | 1.025 | 1.02 | 1.03 | 140422.38 | 1.2 | 168506.856 | 8179.9445 |  |  |  |  | Металлорукав гибкий в гладкой EVA оболочке номинальным ø50 мм в комплекте с соединительными муфтами
Объем=20*1,03
176 | ТЦ_20.1.02.18_78_7804526950_15.05.2024_02 Аналог ТССЦ-201-8057 20,45/20,25=2% | Стяжки кабельные из нержавеющей стали с полимерным покрытием (100 шт) |  | шт | 2000 | 1.57 |  | 1.57 | 1 Прочие объекты ОЗП=22,53; ЭМ=11,42; ЗПМ=22,53; МАТ=8,56 | 26878.4 |  |  | 26878.4 | 1.052 | 1.021 | 1.035 | 1.025 | 1.02 | 1.03 | 32177.0708 | 1.2 | 38612.485 | 19.3062 |  |  |  |  | Стяжки кабельные из нержавеющей стали с полимерным покрытием (100 шт)
Объем=20*100
177 | ТЦ_20.2.05.02_2_0278204832_15.05.2024_02 Аналог ТССЦ-509-5777 34,00/33,16=2% | Держатель оцинкованный двусторонний для диаметра до 27 мм |  | шт | 570 | 2.96 |  | 2.96 | 1 Прочие объекты ОЗП=22,53; ЭМ=11,42; ЗПМ=22,53; МАТ=8,56 | 14442.43 |  |  | 14442.43 | 1.052 | 1.021 | 1.035 | 1.025 | 1.02 | 1.03 | 17289.5371 | 1.2 | 20747.4445 | 36.399 |  |  |  |  | Держатель оцинкованный двусторонний для диаметра до 27 мм
178 | ТЦ_20.2.05.02_78_7804526950_15.05.2024_02 Аналог ТССЦ-509-5777 34,00/33,16=2% | Держатель оцинкованный двусторонний для диаметра до 48 мм |  | шт | 160 | 4.17 |  | 4.17 | 1 Прочие объекты ОЗП=22,53; ЭМ=11,42; ЗПМ=22,53; МАТ=8,56 | 5711.23 |  |  | 5711.23 | 1.052 | 1.021 | 1.035 | 1.025 | 1.02 | 1.03 | 6837.1128 | 1.2 | 8204.5353 | 51.2783 |  |  |  |  | Держатель оцинкованный двусторонний для диаметра до 48 мм
179 | ТЦ_20.2.05.02_78_7804526950_15.05.2024_02 Аналог ТССЦ-509-5777 34,00/33,16=2% | Держатель оцинкованный двусторонний для диаметра до 63 мм |  | шт | 40 | 5.53 |  | 5.53 | 1 Прочие объекты ОЗП=22,53; ЭМ=11,42; ЗПМ=22,53; МАТ=8,56 | 1893.47 |  |  | 1893.47 | 1.052 | 1.021 | 1.035 | 1.025 | 1.02 | 1.03 | 2266.739 | 1.2 | 2720.0868 | 68.0022 |  |  |  |  | Держатель оцинкованный двусторонний для диаметра до 63 мм
180 | ТЦ_01.7.15.01_2_0278204832_15.05.2024_02 Аналог ТССЦ-101-2066 10,28/10,03=2% | Металличесикй анкер с болтом М6х55, нерж. |  | шт | 1540 | 1.67 |  | 1.67 | 1 Прочие объекты ОЗП=22,53; ЭМ=11,42; ЗПМ=22,53; МАТ=8,56 | 22014.61 |  |  | 22014.61 | 1.052 | 1.021 | 1.035 | 1.025 | 1.02 | 1.03 | 26354.458 | 1.2 | 31625.3496 | 20.5359 |  |  |  |  | Металличесикй анкер с болтом М6х55, нерж.
181 | ТЦ_20.5.04.07_2_0278204832_15.05.2024_02 Аналог ТССЦ-101-2066 10,28/10,03=2% | Струбцина монтажная М6, нерж. |  | шт | 1120 | 76.05 |  | 76.05 | 1 Прочие объекты ОЗП=22,53; ЭМ=11,42; ЗПМ=22,53; МАТ=8,56 | 729106.56 |  |  | 729106.56 | 1.052 | 1.021 | 1.035 | 1.025 | 1.02 | 1.03 | 872838.912 | 1.2 | 1047406.6944 | 935.1845 |  |  |  |  | Струбцина монтажная М6, нерж.
182 | ТЦ_01.7.15.12_2_0278204832_15.05.2024_02 Аналог ТССЦ-101-4949 10,26/10,03=2% | Шпилька резьбовая, М6, L=1 м, нерж. |  | шт | 1120 | 213.89 |  | 213.89 | 1 Прочие объекты ОЗП=22,53; ЭМ=11,42; ЗПМ=22,53; МАТ=8,56 | 2050606.21 |  |  | 2050606.21 | 1.052 | 1.021 | 1.035 | 1.025 | 1.02 | 1.03 | 2454852.2692 | 1.2 | 2945822.7231 | 2630.1989 |  |  |  |  | Шпилька резьбовая, М6, L=1 м, нерж.
183 | ТЦ_27.2.01.08_78_7804526950_15.05.2024_02 Аналог ТССЦ-101-2091 64,20/62,89=2% | Хомут стальной с приварной гайкой М6, ø 26 мм, нерж. |  | шт | 1120 | 24.63 |  | 24.63 | 1 Прочие объекты ОЗП=22,53; ЭМ=11,42; ЗПМ=22,53; МАТ=8,56 | 236132.74 |  |  | 236132.74 | 1.052 | 1.021 | 1.035 | 1.025 | 1.02 | 1.03 | 282682.7451 | 1.2 | 339219.2942 | 302.8744 |  |  |  |  | Хомут стальной с приварной гайкой М6, ø 26 мм, нерж.
184 | ТЦ_27.2.01.08_78_7804526950_15.05.2024_02 Аналог ТССЦ-101-2091 64,20/62,89=2% | Хомут стальной с приварной гайкой М6, o 26 мм, нерж |  | шт | 2240 | 6.21 |  | 6.21 | 1 Прочие объекты ОЗП=22,53; ЭМ=11,42; ЗПМ=22,53; МАТ=8,56 | 119073.02 |  |  | 119073.02 | 1.052 | 1.021 | 1.035 | 1.025 | 1.02 | 1.03 | 142546.4684 | 1.2 | 171055.7621 | 76.3642 |  |  |  |  | Хомут стальной с приварной гайкой М6, o 26 мм, нерж
185 | ТЦ_27.2.01.08_78_7804526950_15.05.2024_02 Аналог ТССЦ-101-2091 64,20/62,89=2% | Хомут стальной с внутренней резьбой М6, o 8 мм, нерж. |  | шт | 2240 | 3.64 |  | 3.64 | 1 Прочие объекты ОЗП=22,53; ЭМ=11,42; ЗПМ=22,53; МАТ=8,56 | 69794.82 |  |  | 69794.82 | 1.052 | 1.021 | 1.035 | 1.025 | 1.02 | 1.03 | 83553.8152 | 1.2 | 100264.5782 | 44.761 |  |  |  |  | Хомут стальной с внутренней резьбой М6, o 8 мм, нерж.
186 | ТЦ_01.7.15.05_2_0278204832_15.05.2024_02 Аналог ТССЦ-101-6794 25,60/25,05=2% | Гайка шестигранная М6, нерж. |  | шт | 2240 | 1.17 |  | 1.17 | 1 Прочие объекты ОЗП=22,53; ЭМ=11,42; ЗПМ=22,53; МАТ=8,56 | 22434.05 |  |  | 22434.05 | 1.052 | 1.021 | 1.035 | 1.025 | 1.02 | 1.03 | 26856.5843 | 1.2 | 32227.9012 | 14.3875 |  |  |  |  | Гайка шестигранная М6, нерж.
187 | ТЕРм08-02-407-11 | Труба стальная по установленным конструкциям, в опалубке фундаментов и перекрытиях, диаметр: до 25 мм |  | 100 м | 0.8 | 1 060,93 542,96 | 169,35 10,72 | 348.62 | 1 Прочие объекты ОЗП=22,53; ЭМ=11,42; ЗПМ=22,53; МАТ=8,56 | 13720.85 | 9786.33 | 1 547,17 193,18 | 2387.35 | 1.052 | 1.021 | 1.035 | 1.025 | 1.02 | 1.03 | 2857.98 | 1.2 | 3429.576 | 4286.97 |  |  |  |  | Труба стальная по установленным конструкциям, в опалубке фундаментов и перекрытиях, диаметр: до 25 мм
Объем=80 / 100
|  |  | Накладные расходы 97% ФОТ (от 9 979,51) | в т.ч. оплаты труда 10: 9680.12
|  |  | Сметная прибыль 51% ФОТ (от 9 979,51) | в т.ч. оплаты труда 10: 5089.55
|  |  | Итого c накладными и см. прибылью | в т.ч. оплаты труда 10: 28490.52
188 | ТЦ_23.5.02.02_2_0278204832_15.05.2024_02 Аналог ТССЦ-103-2014 98,60/96,47=2% | Труба стальная o25 мм, толщ. стенки 1,2 мм |  | м | 82.4 | 139.64 |  | 139.64 | 1 Прочие объекты ОЗП=22,53; ЭМ=11,42; ЗПМ=22,53; МАТ=8,56 | 98494.24 |  |  | 98494.24 | 1.052 | 1.021 | 1.035 | 1.025 | 1.02 | 1.03 | 117910.8926 | 1.2 | 141493.0711 | 1717.1489 |  |  |  |  | Труба стальная o25 мм, толщ. стенки 1,2 мм
|  | Объем=80*1,03 | [17 empty] | 73590819.3304 |  | 88308983.1965
Итого прямые затраты по смете в текущих ценах |  |  |  | в т.ч. оплаты труда 10: 63580147.97; в т.ч. оплаты труда 11: 1682843.48; в т.ч. оплаты труда 12: 207 140,07 27 165,91; в т.ч. оплаты труда 13: 60130766.89 | [6 empty] | 73590819.3304 |  | 88308983.1965 | [6 empty] | Итого прямые затраты по смете в текущих ценах
Накладные расходы |  |  |  | в т.ч. оплаты труда 10: 1647371.45 | [15 empty] | Накладные расходы
В том числе, справочно: | [29 empty] | В том числе, справочно:
89% ФОТ (от 74687,65) (Поз. 64-65, 70) |  |  |  | в т.ч. оплаты труда 10: 66472.01 | [16 empty] | 89% ФОТ (от 74687,65) (Поз. 64-65, 70)
95% ФОТ (от 268132,23) (Поз. 61) |  |  |  | в т.ч. оплаты труда 10: 254725.62 | [16 empty] | 95% ФОТ (от 268132,23) (Поз. 61)
97% ФОТ (от 1367189,51) (Поз. 48, 1, 4, 7, 9, 14-21, 37, 42, 44, 50, 52, 54, 56, 59, 66-67, 69, 75, 77, 81, 89, 91, 93, 100, 108, 115, 126, 128, 140, 147, 159, 165, 171, 174, 187) |  |  |  | в т.ч. оплаты труда 10: 1326173.82 | [16 empty] | 97% ФОТ (от 1367189,51) (Поз. 48, 1, 4, 7, 9, 14-21, 37, 42, 44, 50, 52, 54, 56, 59, 66-67, 69, 75, 77, 81, 89, 91, 93, 100, 108, 115, 126, 128, 140, 147, 159, 165, 171, 174, 187)
Сметная прибыль |  |  |  | в т.ч. оплаты труда 10: 869307.4 | [15 empty] | Сметная прибыль
В том числе, справочно: | [29 empty] | В том числе, справочно:
40% ФОТ (от 74687,65) (Поз. 64-65, 70) |  |  |  | в т.ч. оплаты труда 10: 29875.06 | [16 empty] | 40% ФОТ (от 74687,65) (Поз. 64-65, 70)
51% ФОТ (от 1365799,28) (Поз. 1, 4, 7, 9, 14-21, 37, 42, 44, 50, 52, 54, 56, 59, 66-67, 69, 75, 77, 81, 89, 91, 93, 100, 108, 115, 126, 128, 140, 147, 159, 165, 171, 174, 187) |  |  |  | в т.ч. оплаты труда 10: 696557.63 | [16 empty] | 51% ФОТ (от 1365799,28) (Поз. 1, 4, 7, 9, 14-21, 37, 42, 44, 50, 52, 54, 56, 59, 66-67, 69, 75, 77, 81, 89, 91, 93, 100, 108, 115, 126, 128, 140, 147, 159, 165, 171, 174, 187)
53% ФОТ (от 268132,23) (Поз. 61) |  |  |  | в т.ч. оплаты труда 10: 142110.08 | [16 empty] | 53% ФОТ (от 268132,23) (Поз. 61)
55% ФОТ (от 1390,23) (Поз. 48) |  |  |  | в т.ч. оплаты труда 10: 764.63 | [16 empty] | 55% ФОТ (от 1390,23) (Поз. 48)
Итоги по смете: | [28 empty] | Итоги по смете:
Итоги по Строительным работам | [29 empty] | Итоги по Строительным работам
Материалы для строительных работ: | [29 empty] | Материалы для строительных работ:
Итого Поз. 10-13, 22-36, 38-41, 45-47, 49, 60, 62-63, 68, 71-74, 76, 78, 80, 82-88, 90, 92, 94-99, 101-107, 109-114, 116-125, 127, 129-139, 141-146, 148-158, 160-164, 166-170, 172-173, 175-186, 188 |  |  |  | в т.ч. оплаты труда 10: 59753896.58; в т.ч. оплаты труда 13: 59753896.58 | [16 empty] | Итого Поз. 10-13, 22-36, 38-41, 45-47, 49, 60, 62-63, 68, 71-74, 76, 78, 80, 82-88, 90, 92, 94-99, 101-107, 109-114, 116-125, 127, 129-139, 141-146, 148-158, 160-164, 166-170, 172-173, 175-186, 188
Теплоизоляционные работы: | [29 empty] | Теплоизоляционные работы:
Итого Поз. 48 |  |  |  | в т.ч. оплаты труда 10: 1681.39; в т.ч. оплаты труда 11: 1390.23; в т.ч. оплаты труда 12: 291.16 | [16 empty] | Итого Поз. 48
Накладные расходы 97% ФОТ (от 1 390,23) |  |  |  | в т.ч. оплаты труда 10: 1348.52 | [16 empty] | Накладные расходы 97% ФОТ (от 1 390,23)
Сметная прибыль 55% ФОТ (от 1 390,23) |  |  |  | в т.ч. оплаты труда 10: 764.63 | [16 empty] | Сметная прибыль 55% ФОТ (от 1 390,23)
Итого c накладными и см. прибылью |  |  |  | в т.ч. оплаты труда 10: 3794.54 | [16 empty] | Итого c накладными и см. прибылью
Земляные работы, выполняемые ручным способом: | [29 empty] | Земляные работы, выполняемые ручным способом:
Итого Поз. 64-65, 70 |  |  |  | в т.ч. оплаты труда 10: 210141.09; в т.ч. оплаты труда 11: 74687.65; в т.ч. оплаты труда 13: 135453.44 | [16 empty] | Итого Поз. 64-65, 70
Накладные расходы 89% ФОТ (от 74 687,65) |  |  |  | в т.ч. оплаты труда 10: 66472.01 | [16 empty] | Накладные расходы 89% ФОТ (от 74 687,65)
Сметная прибыль 40% ФОТ (от 74 687,65) |  |  |  | в т.ч. оплаты труда 10: 29875.06 | [16 empty] | Сметная прибыль 40% ФОТ (от 74 687,65)
Итого c накладными и см. прибылью |  |  |  | в т.ч. оплаты труда 10: 306488.16 | [16 empty] | Итого c накладными и см. прибылью
Итого |  |  |  | в т.ч. оплаты труда 10: 60064179.28 | [16 empty] | Итого
Итоги по Монтажным работам | [29 empty] | Итоги по Монтажным работам
Электротехнические установки на других объектах: | [29 empty] | Электротехнические установки на других объектах:
Итого Поз. 1, 4, 7, 9, 14-21, 37, 42, 44, 50, 52, 54, 56, 59, 66-67, 69, 75, 77, 81, 89, 91, 93, 100, 108, 115, 126, 128, 140, 147, 159, 165, 171, 174, 187 |  |  |  | в т.ч. оплаты труда 10: 1776695.63; в т.ч. оплаты труда 11: 1338633.37; в т.ч. оплаты труда 12: 206 848,91 27 165,91; в т.ч. оплаты труда 13: 231213.35 | [16 empty] | Итого Поз. 1, 4, 7, 9, 14-21, 37, 42, 44, 50, 52, 54, 56, 59, 66-67, 69, 75, 77, 81, 89, 91, 93, 100, 108, 115, 126, 128, 140, 147, 159, 165, 171, 174, 187
Накладные расходы 97% ФОТ (от 1 365 799,28) |  |  |  | в т.ч. оплаты труда 10: 1324825.3 | [16 empty] | Накладные расходы 97% ФОТ (от 1 365 799,28)
Сметная прибыль 51% ФОТ (от 1 365 799,28) |  |  |  | в т.ч. оплаты труда 10: 696557.63 | [16 empty] | Сметная прибыль 51% ФОТ (от 1 365 799,28)
Итого c накладными и см. прибылью |  |  |  | в т.ч. оплаты труда 10: 3798078.56 | [16 empty] | Итого c накладными и см. прибылью
Монтаж радиотелевизионного и электронного оборудования: | [29 empty] | Монтаж радиотелевизионного и электронного оборудования:
Итого Поз. 61 |  |  |  | в т.ч. оплаты труда 10: 278335.75; в т.ч. оплаты труда 11: 268132.23; в т.ч. оплаты труда 13: 10203.52 | [16 empty] | Итого Поз. 61
Накладные расходы 95% ФОТ (от 268 132,23) |  |  |  | в т.ч. оплаты труда 10: 254725.62 | [16 empty] | Накладные расходы 95% ФОТ (от 268 132,23)
Сметная прибыль 53% ФОТ (от 268 132,23) |  |  |  | в т.ч. оплаты труда 10: 142110.08 | [16 empty] | Сметная прибыль 53% ФОТ (от 268 132,23)
Итого c накладными и см. прибылью |  |  |  | в т.ч. оплаты труда 10: 675171.45 | [16 empty] | Итого c накладными и см. прибылью
Итого |  |  |  | в т.ч. оплаты труда 10: 4473250.01 | [16 empty] | Итого
Итоги по Оборудованию | [29 empty] | Итоги по Оборудованию
Оборудование: | [29 empty] | Оборудование:
Итого Поз. 43, 51, 53, 55, 57-58 |  |  |  | в т.ч. оплаты труда 10: 1559397.53 | [16 empty] | Итого Поз. 43, 51, 53, 55, 57-58
Итого |  |  |  | в т.ч. оплаты труда 10: 1559397.53 | [16 empty] | Итого
Итого |  |  |  | в т.ч. оплаты труда 10: 66096826.82 | [16 empty] | Итого
В том числе: | [29 empty] | В том числе:
Основная заработная плата |  |  |  | в т.ч. оплаты труда 10: 1682843.48 | [16 empty] | Основная заработная плата
Материалы |  |  |  | в т.ч. оплаты труда 10: 60130766.89 | [16 empty] | Материалы
Машины и механизмы |  |  |  | в т.ч. оплаты труда 10: 207140.07 | [16 empty] | Машины и механизмы
в том числе заработная плата машинистов |  |  |  | в т.ч. оплаты труда 10: 27165.91 | [16 empty] | в том числе заработная плата машинистов
Оборудование |  |  |  | в т.ч. оплаты труда 10: 1559397.53 | [16 empty] | Оборудование
Накладные расходы |  |  |  | в т.ч. оплаты труда 10: 1647371.45 | [16 empty] | Накладные расходы
Сметная прибыль |  |  |  | в т.ч. оплаты труда 10: 869307.4 | [16 empty] | Сметная прибыль
Итого СМР для расчета лимитированных затрат |  |  |  | в т.ч. оплаты труда 10: 64537429.29 | [16 empty] | Итого СМР для расчета лимитированных затрат
ВЗиС 5,2% |  |  |  | в т.ч. оплаты труда 10: 3355946.32 | [16 empty] | ВЗиС 5,2%
Итого |  |  |  | в т.ч. оплаты труда 10: 67893375.61 | [17 empty] | Итого
Зимнее удорожание 2,1% |  |  |  | в т.ч. оплаты труда 10: 1425760.89 | [16 empty] | Зимнее удорожание 2,1%
Затраты на вахтовый метод работ 3,5% |  |  |  | в т.ч. оплаты труда 10: 2376268.15 | [16 empty] | Затраты на вахтовый метод работ 3,5%
Перевозка работников свыше 3-х километров 2,5% |  |  |  | в т.ч. оплаты труда 10: 1697334.39 | [16 empty] | Перевозка работников свыше 3-х километров 2,5%
Перебазировка машин и механизмов 2% |  |  |  | в т.ч. оплаты труда 10: 1357867.51 | [16 empty] | Перебазировка машин и механизмов 2%
Итого |  |  |  | в т.ч. оплаты труда 10: 74750606.55 | [17 empty] | Итого
Итого с оборудованием (1 559 397,53) |  |  |  | в т.ч. оплаты труда 10: 76310004.08 | [16 empty] | Итого с оборудованием (1 559 397,53)
Непредвиденные затраты 3% |  |  |  | в т.ч. оплаты труда 10: 2289300.12 | [16 empty] | Непредвиденные затраты 3%
Итого с непредвиденными, в том числе: |  |  |  | в т.ч. оплаты труда 10: 78599304.2 | [18 empty] | Итого с непредвиденными
Материалы |  |  |  | в т.ч. оплаты труда 10: 71984639.8745 | [20 empty] | Итого с непредвиденными
Оборудование |  |  |  | в т.ч. оплаты труда 10: 1606179.4559 | [20 empty] | Итого с непредвиденными
Строительно-монтажные работы |  |  |  | в т.ч. оплаты труда 10: 5008484.8696 | [20 empty] | Итого с непредвиденными
Договорной коэффициент Кд | [32 empty] | Непредвиденные затраты 3% | bar: в т.ч. оплаты труда 10
Итого, с учетом договорного коэффициента (коэффициент применяется на стоимость строительно-монтажных работ, за исключением стоимости материально-технических ресурсов) |  |  |  | в т.ч. оплаты труда 10: 78599304.2 | [20 empty] | Итого с непредвиденными
НДС 20% |  |  |  | в т.ч. оплаты труда 10: 15719860.84 | [19 empty] | НДС 20%
ВСЕГО по смете |  |  |  | в т.ч. оплаты труда 10: 94319165.04 | [21 empty] | ВСЕГО по смете
Составил: ____________________________
[должность, подпись (инициалы, фамилия)]
Проверил: ____________________________
[должность, подпись (инициалы, фамилия)]

## 2.2.6-ЭОМ
СОГЛАСОВАНО: | [9 empty] | УТВЕРЖДАЮ:
"____" ________________ 2025 года | [12 empty] | "____" ________________ 2025 года
Терминал по перевалке минеральных удобрений в морском торговом порту Усть-Луга. Береговые объекты терминала | [23 empty] | Терминал по перевалке минеральных удобрений в морском торговом порту Усть-Луга. Береговые объекты терминала
(наименование стройки)
ЛОКАЛЬНАЯ СМЕТА № 1632-2021-2.2.6-ЭОМ_07.04.025-П-00-00
(локальная смета)
на Силовое электрооборудование. Электрическое освещение (внутреннее), 07.04.025 Пересыпная станция №6 (код SAP 01.02.020) код ГП 2.2.6 | [24 empty] | на Силовое электрооборудование. Электрическое освещение (внутреннее), 07.04.025 Пересыпная станция №6 (код SAP 01.02.020) код ГП 2.2.6
(наименование работ и затрат, наименование объекта)
| Основание: | 1632-2021-2.2.6-ЭОМ.СО_0_0_RU_IFC
| Сметная стоимость |  | 23616.599 | тыс.руб.
| строительных работ |  | 10244.106 | тыс.руб.
| монтажных работ |  | 1322.435 | тыс.руб.
| оборудования |  | 5710.312 | тыс.руб.
| Средства на оплату труда |  | 512.152 | тыс.руб.
| Сметная трудоемкость |  | 1273.49 | чел.час
| Составлен(а) в текущих (прогнозных) ценах по состоянию на |  |  | 2 кв. 2023г. | [21 empty] | 2 кв. 2023г.
№ п/п | Обоснование | Наименование работ и затрат |  | Ед. изм. | Кол-во | Стоимость единицы в базисных ценах, руб. |  |  | Обосно- вание, индекс | Общая стоимость в базисных ценах, руб.
[6 empty] | Всего | Экспл. маш. | Мат-лы |  | Всего | в т.ч. оплата труда | Экспл. маш. | Мат-лы
[6 empty] | оплаты труда | в т.ч. оплаты труда |  |  |  |  | в т.ч. оплаты труда |  | ВЗиС | ЗУ | Вахта | Перевозка | Перебазировка | Непредвид. | итого | ндс | всего,с НДС | ст-ть за ед, с НДС
1 | 2 | 3 |  | 4 | 5 | 6 | 7 | 8 | 9 | 10 | 11 | 12 | 13
Раздел 1. Комплектные устройства | [26 empty] | Раздел 1. Комплектные устройства
1 | ТЕРм08-03-572-07 | Блок управления шкафного исполнения или распределительный пункт (шкаф), устанавливаемый: на полу, высота и ширина до 1700х1100 мм |  | 1 шт. | 1 | 554,51 100,75 | 136,46 11,57 | 317.3 | 1 Прочие объекты ОЗП=22,53; ЭМ=11,42; ЗПМ=22,53; МАТ=8,56 | 6544.38 | 2269.93 | 1 558,36 260,65 | 2716.09 | 1.052 | 1.021 | 1.035 | 1.025 | 1.02 | 1.03 | 3251.5261 | 1.2 | 3901.8314 | 3901.8314 |  |  |  |  | Блок управления шкафного исполнения или распределительный пункт (шкаф), устанавливаемый: на полу, высота и ширина до 1700х1100 мм
|  |  | Накладные расходы 97% ФОТ (от 2 530,58) | в т.ч. оплаты труда 10: 2454.66
|  |  | Сметная прибыль 51% ФОТ (от 2 530,58) | в т.ч. оплаты труда 10: 1290.6
|  |  | Итого c накладными и см. прибылью | в т.ч. оплаты труда 10: 10289.64
2 О | ТЦ_62.1.02.10_78_7804526950_15.05.2024_02 | ВРУ2. Вводно-распределительное устройство |  | 4: компл.; 5: 1; оплаты труда 6: 533418.94; в т.ч. оплаты труда 9: 2 Оборудование МАТ=6,23; в т.ч. оплаты труда 10: 3323200 | [5 empty] | 1.03 | 3422896 | 1.2 | 4107475.2 | 4107475.2 |  |  |  |  | ВРУ2. Вводно-распределительное устройство
3 | ТЕРм08-03-599-12 | Щитки осветительные, устанавливаемые на стене: болтами на конструкции, масса щитка до 6 кг |  | 1 шт. | 2 | 111,00 59,02 | 8,26 0,85 | 43.72 | 1 Прочие объекты ОЗП=22,53; ЭМ=11,42; ЗПМ=22,53; МАТ=8,56 | 3596.43 | 2659.35 | 188,59 38,35 | 748.49 | 1.052 | 1.021 | 1.035 | 1.025 | 1.02 | 1.03 | 896.0435 | 1.2 | 1075.2522 | 537.6261 |  |  |  |  | Щитки осветительные, устанавливаемые на стене: болтами на конструкции, масса щитка до 6 кг
Объем=1+1
|  |  | Накладные расходы 97% ФОТ (от 2 697,70) | в т.ч. оплаты труда 10: 2616.77
|  |  | Сметная прибыль 51% ФОТ (от 2 697,70) | в т.ч. оплаты труда 10: 1375.83
|  |  | Итого c накладными и см. прибылью | в т.ч. оплаты труда 10: 7589.03
4 О | ТЦ_62.1.02.16_78_7804526950_15.05.2024_02 | ЩО2. Щит освещения |  | 4: компл.; 5: 1; оплаты труда 6: 56553.88; в т.ч. оплаты труда 9: 2 Оборудование МАТ=6,23; в т.ч. оплаты труда 10: 352330.67 | [5 empty] | 1.03 | 362900.5901 | 1.2 | 435480.7081 | 435480.7081 |  |  |  |  | ЩО2. Щит освещения
5 О | ТЦ_62.1.02.16_78_7804526950_15.05.2024_02 | ЩАО2. Щит аварийного освещения |  | 4: компл.; 5: 1; оплаты труда 6: 59937.93; в т.ч. оплаты труда 9: 2 Оборудование МАТ=6,23; в т.ч. оплаты труда 10: 373413.3 | [5 empty] | 1.03 | 384615.699 | 1.2 | 461538.8388 | 461538.8388 |  |  |  |  | ЩАО2. Щит аварийного освещения
6 | ТЕРм08-03-573-04 | Шкаф (пульт) управления навесной, высота, ширина и глубина: до 600х600х350 мм |  | 1 шт. | 2 | 109,82 51,24 | 54,49 6,59 | 4.09 | 1 Прочие объекты ОЗП=22,53; ЭМ=11,42; ЗПМ=22,53; МАТ=8,56 | 3623.55 | 2309.05 | 1 244,48 296,92 | 70.02 | 1.052 | 1.021 | 1.035 | 1.025 | 1.02 | 1.03 | 83.8234 | 1.2 | 100.5881 | 50.294 |  |  |  |  | Шкаф (пульт) управления навесной, высота, ширина и глубина: до 600х600х350 мм
Объем=1+1
|  |  | Накладные расходы 97% ФОТ (от 2 605,97) | в т.ч. оплаты труда 10: 2527.79
|  |  | Сметная прибыль 51% ФОТ (от 2 605,97) | в т.ч. оплаты труда 10: 1329.04
|  |  | Итого c накладными и см. прибылью | в т.ч. оплаты труда 10: 7480.38
7 О | ТЦ_62.1.02.16_78_7804526950_15.05.2024_02 | ЩКСО2.1 Щит управления кабельной системой обогрева |  | 4: компл.; 5: 1; оплаты труда 6: 96359.55; в т.ч. оплаты труда 9: 2 Оборудование МАТ=6,23; в т.ч. оплаты труда 10: 600320 | [5 empty] | 1.03 | 618329.6 | 1.2 | 741995.52 | 741995.52 |  |  |  |  | ЩКСО2.1 Щит управления кабельной системой обогрева
8 О | ТЦ_62.1.02.16_78_7804526950_15.05.2024_02 | ЩКСО2.2 Щит управления кабельной системой обогрева |  | 4: компл.; 5: 1; оплаты труда 6: 98367.04; в т.ч. оплаты труда 9: 2 Оборудование МАТ=6,23; в т.ч. оплаты труда 10: 612826.66 | [5 empty] | 1.03 | 631211.4598 | 1.2 | 757453.7518 | 757453.7518 |  |  |  |  | ЩКСО2.2 Щит управления кабельной системой обогрева
Раздел 2. Осветительное электрооборудование | [26 empty] | Раздел 2. Осветительное электрооборудование
9 | ТЕРм08-03-593-06 | Светильник потолочный или настенный с креплением винтами или болтами для помещений: с нормальными условиями среды, одноламповый |  | 100 шт. | 0.86 | 2 350,44 1 527,23 | 307,29 24,83 | 515.92 | 1 Прочие объекты ОЗП=22,53; ЭМ=11,42; ЗПМ=22,53; МАТ=8,56 | 36407.28 | 29591.39 | 3 017,97 481,07 | 3797.92 | 1.052 | 1.021 | 1.035 | 1.025 | 1.02 | 1.03 | 4546.6226 | 1.2 | 5455.9471 | 6344.1246 |  |  |  |  | Светильник потолочный или настенный с креплением винтами или болтами для помещений: с нормальными условиями среды, одноламповый
Объем=(с1+с2+Ф34) / 100
|  |  | Накладные расходы 97% ФОТ (от 30 072,46) | в т.ч. оплаты труда 10: 29170.29
|  |  | Сметная прибыль 51% ФОТ (от 30 072,46) | в т.ч. оплаты труда 10: 15336.95
|  |  | Итого c накладными и см. прибылью | в т.ч. оплаты труда 10: 80914.52
10 | ТЦ_20.3.03.07_78_7804526950_15.05.2024_02 Аналог ТССЦ-509-0765 129,31/126,54=2% | Светильник светодиодный пылевлагозащищённый IP65, 220 АС, 35 Вт, 5000 К, потолочное крепление, в комплекте кабельный ввод, нерж. |  | шт | 77 | 965.31 |  | 965.31 | 1 Прочие объекты ОЗП=22,53; ЭМ=11,42; ЗПМ=22,53; МАТ=8,56 | 636255.13 |  |  | 636255.13 | 1.052 | 1.021 | 1.035 | 1.025 | 1.02 | 1.03 | 761683.2242 | 1.2 | 914019.8691 | 11870.3879 |  |  |  |  | Светильник светодиодный пылевлагозащищённый IP65, 220 АС, 35 Вт, 5000 К, потолочное крепление, в комплекте кабельный ввод, нерж.
11 | ТЦ_20.3.03.07_78_7804526950_15.05.2024_02 Аналог ТССЦ-509-0765 129,31/126,54=2% | Светильник светодиодный пылевлагозащищённый IP65, 220 АС, 20 Вт, 5000 К, потолочное крепление, в комплекте кабельный ввод, нерж.. |  | шт | 7 | 769.05 |  | 769.05 | 1 Прочие объекты ОЗП=22,53; ЭМ=11,42; ЗПМ=22,53; МАТ=8,56 | 46081.48 |  |  | 46081.48 | 1.052 | 1.021 | 1.035 | 1.025 | 1.02 | 1.03 | 55165.7482 | 1.2 | 66198.8978 | 9456.9854 |  |  |  |  | Светильник светодиодный пылевлагозащищённый IP65, 220 АС, 20 Вт, 5000 К, потолочное крепление, в комплекте кабельный ввод, нерж..
12 | ТЦ_20.3.03.07_78_7804526950_15.05.2024_02 Аналог ТССЦ-509-0765 129,31/126,54=2% | Светильник светодиодный пылевлагозащищённый IP65, 220 АС, 20 Вт, 5000 К, источник бесперебойного питания на 1 час, потолочное крепление, в комплекте кабельный ввод, нерж. |  | шт | 2 | 1441.23 |  | 1441.23 | 1 Прочие объекты ОЗП=22,53; ЭМ=11,42; ЗПМ=22,53; МАТ=8,56 | 24673.86 |  |  | 24673.86 | 1.052 | 1.021 | 1.035 | 1.025 | 1.02 | 1.03 | 29537.939 | 1.2 | 35445.5268 | 17722.7634 |  |  |  |  | Светильник светодиодный пылевлагозащищённый IP65, 220 АС, 20 Вт, 5000 К, источник бесперебойного питания на 1 час, потолочное крепление, в комплекте кабельный ввод, нерж.
13 | ТССЦ-509-6287 | Наклейка пиктограмма "Выход налево", "Выход направо" из самоклеющей пленки для светильника аварийного освещения ЛБО 20 (БС-842, БС-943, БС-741) |  | 100 шт. | 0.1 | 2637 |  | 2637 | 1 Прочие объекты ОЗП=22,53; ЭМ=11,42; ЗПМ=22,53; МАТ=8,56 | 2257.27 |  |  | 2257.27 | 1.052 | 1.021 | 1.035 | 1.025 | 1.02 | 1.03 | 2702.2567 | 1.2 | 3242.708 | 32427.0805 |  |  |  |  | Наклейка пиктограмма "Выход налево", "Выход направо" из самоклеющей пленки для светильника аварийного освещения ЛБО 20 (БС-842, БС-943, БС-741)
Объем=10 / 100
Кабельные изделия | [28 empty] | Кабельные изделия
14 | ТЕРм08-02-402-01 | Кабель двух-четырехжильный по установленным конструкциям и лоткам с установкой ответвительных коробок: в помещениях с нормальной средой сечением жилы до 10 мм2 |  | 100 м | 8.4 | 366,93 250,98 | 58,13 2,82 | 57.82 | 1 Прочие объекты ОЗП=22,53; ЭМ=11,42; ЗПМ=22,53; МАТ=8,56 | 57231.73 | 47497.71 | 5 576,53 533,22 | 4157.49 | 1.052 | 1.021 | 1.035 | 1.025 | 1.02 | 1.03 | 4977.0764 | 1.2 | 5972.4917 | 711.0109 |  |  |  |  | Кабель двух-четырехжильный по установленным конструкциям и лоткам с установкой ответвительных коробок: в помещениях с нормальной средой сечением жилы до 10 мм2
Объем=(Ф1-Ф2*100) / 100
|  |  | Накладные расходы 97% ФОТ (от 48 030,93) | в т.ч. оплаты труда 10: 46590
|  |  | Сметная прибыль 51% ФОТ (от 48 030,93) | в т.ч. оплаты труда 10: 24495.77
|  |  | Итого c накладными и см. прибылью | в т.ч. оплаты труда 10: 128317.5
15 | ТЕРм08-02-412-03 | Затягивание провода в проложенные трубы и металлические рукава первого одножильного или многожильного в общей оплетке, суммарное сечение: до 16 мм2 |  | 100 м | 8.15 | 191,04 128,97 | 9,26 0,85 | 52.81 | 1 Прочие объекты ОЗП=22,53; ЭМ=11,42; ЗПМ=22,53; МАТ=8,56 | 28227.73 | 23681.87 | 861,62 156,26 | 3684.24 | 1.052 | 1.021 | 1.035 | 1.025 | 1.02 | 1.03 | 4410.5323 | 1.2 | 5292.6388 | 649.4035 |  |  |  |  | Затягивание провода в проложенные трубы и металлические рукава первого одножильного или многожильного в общей оплетке, суммарное сечение: до 16 мм2
Объем=(40+280+20+430+15+30) / 100
|  |  | Накладные расходы 97% ФОТ (от 23 838,13) | в т.ч. оплаты труда 10: 23122.99
|  |  | Сметная прибыль 51% ФОТ (от 23 838,13) | в т.ч. оплаты труда 10: 12157.45
|  |  | Итого c накладными и см. прибылью | в т.ч. оплаты труда 10: 63508.17
16 | ТЕРм08-03-574-05 | Разводка по устройствам и подключение жил кабелей или проводов сечением: до 95 мм2 |  | 100 жил | 0.2 | 1 719,26 1 316,66 | 35,41 0,85 | 367.19 | 1 Прочие объекты ОЗП=22,53; ЭМ=11,42; ЗПМ=22,53; МАТ=8,56 | 6642.36 | 5932.86 | 80,87 3,83 | 628.63 | 1.052 | 1.021 | 1.035 | 1.025 | 1.02 | 1.03 | 752.5549 | 1.2 | 903.0659 | 4515.3295 |  |  |  |  | Разводка по устройствам и подключение жил кабелей или проводов сечением: до 95 мм2
Объем=20 / 100
|  |  | Накладные расходы 97% ФОТ (от 5 936,69) | в т.ч. оплаты труда 10: 5758.59
|  |  | Сметная прибыль 51% ФОТ (от 5 936,69) | в т.ч. оплаты труда 10: 3027.71
|  |  | Итого c накладными и см. прибылью | в т.ч. оплаты труда 10: 15428.66
17 | ТЕРм08-03-574-04 | Разводка по устройствам и подключение жил кабелей или проводов сечением: до 70 мм2 |  | 100 жил | 0.1 | 1 344,32 1 007,49 | 33,98 0,85 | 302.85 | 1 Прочие объекты ОЗП=22,53; ЭМ=11,42; ЗПМ=22,53; МАТ=8,56 | 2567.93 | 2269.88 | 38,81 1,92 | 259.24 | 1.052 | 1.021 | 1.035 | 1.025 | 1.02 | 1.03 | 310.3453 | 1.2 | 372.4143 | 3724.143 |  |  |  |  | Разводка по устройствам и подключение жил кабелей или проводов сечением: до 70 мм2
Объем=10 / 100
|  |  | Накладные расходы 97% ФОТ (от 2 271,80) | в т.ч. оплаты труда 10: 2203.65
|  |  | Сметная прибыль 51% ФОТ (от 2 271,80) | в т.ч. оплаты труда 10: 1158.62
|  |  | Итого c накладными и см. прибылью | в т.ч. оплаты труда 10: 5930.2
18 | ТЕРм08-03-574-03 | Разводка по устройствам и подключение жил кабелей или проводов сечением: до 35 мм2 |  | 100 жил | 0.9 | 1 128,66 838,86 | 24,59 0,56 | 265.21 | 1 Прочие объекты ОЗП=22,53; ЭМ=11,42; ЗПМ=22,53; МАТ=8,56 | 19305.44 | 17009.48 | 252,71 11,43 | 2043.25 | 1.052 | 1.021 | 1.035 | 1.025 | 1.02 | 1.03 | 2446.0459 | 1.2 | 2935.2551 | 3261.3945 |  |  |  |  | Разводка по устройствам и подключение жил кабелей или проводов сечением: до 35 мм2
Объем=90 / 100
|  |  | Накладные расходы 97% ФОТ (от 17 020,91) | в т.ч. оплаты труда 10: 16510.28
|  |  | Сметная прибыль 51% ФОТ (от 17 020,91) | в т.ч. оплаты труда 10: 8680.66
|  |  | Итого c накладными и см. прибылью | в т.ч. оплаты труда 10: 44496.38
19 | ТЕРм08-03-574-02 | Разводка по устройствам и подключение жил кабелей или проводов сечением: до 16 мм2 |  | 100 жил | 0.76 | 930,84 750,21 | 18,80 0,29 | 161.83 | 1 Прочие объекты ОЗП=22,53; ЭМ=11,42; ЗПМ=22,53; МАТ=8,56 | 14061.69 | 12845.76 | 163,19 4,92 | 1052.74 | 1.052 | 1.021 | 1.035 | 1.025 | 1.02 | 1.03 | 1260.2718 | 1.2 | 1512.3262 | 1989.9028 |  |  |  |  | Разводка по устройствам и подключение жил кабелей или проводов сечением: до 16 мм2
Объем=(30+40+6) / 100
|  |  | Накладные расходы 97% ФОТ (от 12 850,68) | в т.ч. оплаты труда 10: 12465.16
|  |  | Сметная прибыль 51% ФОТ (от 12 850,68) | в т.ч. оплаты труда 10: 6553.85
|  |  | Итого c накладными и см. прибылью | в т.ч. оплаты труда 10: 33080.7
20 | ТЕРм08-03-574-01 | Разводка по устройствам и подключение жил кабелей или проводов сечением: до 10 мм2 |  | 100 жил | 1.92 | 480,75 363,22 | 3,08 0,29 | 114.45 | 1 Прочие объекты ОЗП=22,53; ЭМ=11,42; ЗПМ=22,53; МАТ=8,56 | 17660.44 | 15711.85 | 67,58 12,44 | 1881.01 | 1.052 | 1.021 | 1.035 | 1.025 | 1.02 | 1.03 | 2251.8227 | 1.2 | 2702.1873 | 1407.3892 |  |  |  |  | Разводка по устройствам и подключение жил кабелей или проводов сечением: до 10 мм2
Объем=(60+48+84) / 100
|  |  | Накладные расходы 97% ФОТ (от 15 724,29) | в т.ч. оплаты труда 10: 15252.56
|  |  | Сметная прибыль 51% ФОТ (от 15 724,29) | в т.ч. оплаты труда 10: 8019.39
|  |  | Итого c накладными и см. прибылью | в т.ч. оплаты труда 10: 40932.39
21 | ТЦ_21.1.06.09_2_0276132981_15.05.2024_02 Аналог ТССЦ-501-7992 102768,47/100715,23=2% | Кабель силовой с изоляцией из ПВХ пластиката, не распространяющего горение, с пониженным дымо- и газовыделением, с медными жилами, на напряжение 1,0 кВ, сечением: 5х16 |  | м | 61.2 | 282.28 |  | 282.28 | 1 Прочие объекты ОЗП=22,53; ЭМ=11,42; ЗПМ=22,53; МАТ=8,56 | 147878.59 |  |  | 147878.59 | 1.052 | 1.021 | 1.035 | 1.025 | 1.02 | 1.03 | 177030.6217 | 1.2 | 212436.746 | 3471.1887 |  |  |  |  | Кабель силовой с изоляцией из ПВХ пластиката, не распространяющего горение, с пониженным дымо- и газовыделением, с медными жилами, на напряжение 1,0 кВ, сечением: 5х16
Объем=60*1,02
22 | ТЦ_21.1.06.09_2_0276132981_15.05.2024_02 Аналог ТССЦ-501-7992 102768,47/100715,23=2% | Кабель силовой с изоляцией из ПВХ пластиката, не распространяющего горение, с пониженным дымо- и газовыделением, с медными жилами, на напряжение 1,0 кВ, сечением: 5х10 |  | м | 10.2 | 219.53 |  | 219.53 | 1 Прочие объекты ОЗП=22,53; ЭМ=11,42; ЗПМ=22,53; МАТ=8,56 | 19167.6 |  |  | 19167.6 | 1.052 | 1.021 | 1.035 | 1.025 | 1.02 | 1.03 | 22946.203 | 1.2 | 27535.4436 | 2699.5533 |  |  |  |  | Кабель силовой с изоляцией из ПВХ пластиката, не распространяющего горение, с пониженным дымо- и газовыделением, с медными жилами, на напряжение 1,0 кВ, сечением: 5х10
Объем=10*1,02
23 | ТЦ_21.1.06.09_2_0276132981_15.05.2024_02 Аналог ТССЦ-501-7992 102768,47/100715,23=2% | Кабель силовой с изоляцией из ПВХ пластиката, не распространяющего горение, с пониженным дымо- и газовыделением, с медными жилами, на напряжение 1,0 кВ, сечением: 5х6 |  | м | 66.3 | 175.26 |  | 175.26 | 1 Прочие объекты ОЗП=22,53; ЭМ=11,42; ЗПМ=22,53; МАТ=8,56 | 99464.96 |  |  | 99464.96 | 1.052 | 1.021 | 1.035 | 1.025 | 1.02 | 1.03 | 119072.9754 | 1.2 | 142887.5705 | 2155.167 |  |  |  |  | Кабель силовой с изоляцией из ПВХ пластиката, не распространяющего горение, с пониженным дымо- и газовыделением, с медными жилами, на напряжение 1,0 кВ, сечением: 5х6
Объем=65*1,02
24 | ТЦ_21.1.06.09_2_0276132981_15.05.2024_02 Аналог ТССЦ-501-7991 77568,35/76021,46=2% | Кабель силовой с изоляцией из ПВХ пластиката, не распространяющего горение, с пониженным дымо- и газовыделением, с медными жилами, на напряжение 1,0 кВ, сечением: 5х4 |  | м | 10.2 | 118.59 |  | 118.59 | 1 Прочие объекты ОЗП=22,53; ЭМ=11,42; ЗПМ=22,53; МАТ=8,56 | 10354.33 |  |  | 10354.33 | 1.052 | 1.021 | 1.035 | 1.025 | 1.02 | 1.03 | 12395.5299 | 1.2 | 14874.6358 | 1458.2976 |  |  |  |  | Кабель силовой с изоляцией из ПВХ пластиката, не распространяющего горение, с пониженным дымо- и газовыделением, с медными жилами, на напряжение 1,0 кВ, сечением: 5х4
Объем=10*1,02
25 | ТЦ_21.1.06.09_2_0276132981_15.05.2024_02 Аналог ТССЦ-501-8629 32908,54/32244,30=2% | Кабель силовой с изоляцией из ПВХ пластиката, не распространяющего горение, с пониженным дымо- и газовыделением, с медными жилами, на напряжение 1,0 кВ, сечением: 5х2,5 |  | м | 56.1 | 76.42 |  | 76.42 | 1 Прочие объекты ОЗП=22,53; ЭМ=11,42; ЗПМ=22,53; МАТ=8,56 | 36698.11 |  |  | 36698.11 | 1.052 | 1.021 | 1.035 | 1.025 | 1.02 | 1.03 | 43932.5884 | 1.2 | 52719.1061 | 939.7345 |  |  |  |  | Кабель силовой с изоляцией из ПВХ пластиката, не распространяющего горение, с пониженным дымо- и газовыделением, с медными жилами, на напряжение 1,0 кВ, сечением: 5х2,5
Объем=55*1,02
26 | ТЦ_21.1.06.09_2_0276132981_15.05.2024_02 Аналог ТССЦ-501-8629 32908,54/32244,30=2% | Кабель силовой с изоляцией из ПВХ пластиката, не распространяющего горение, с пониженным дымо- и газовыделением, с медными жилами, на напряжение 1,0 кВ, сечением: 5х1,5 |  | м | 351.9 | 47.84 |  | 47.84 | 1 Прочие объекты ОЗП=22,53; ЭМ=11,42; ЗПМ=22,53; МАТ=8,56 | 144106.71 |  |  | 144106.71 | 1.052 | 1.021 | 1.035 | 1.025 | 1.02 | 1.03 | 172515.1725 | 1.2 | 207018.207 | 588.287 |  |  |  |  | Кабель силовой с изоляцией из ПВХ пластиката, не распространяющего горение, с пониженным дымо- и газовыделением, с медными жилами, на напряжение 1,0 кВ, сечением: 5х1,5
Объем=345*1,02
27 | ТЦ_21.1.06.09_2_0276132981_15.05.2024_02 Аналог ТССЦ-501-8629 32908,54/32244,30=2% | Кабель силовой с изоляцией из ПВХ пластиката, не распространяющего горение, с пониженным дымо- и газовыделением, с медными жилами, на напряжение 1,0 кВ, сечением: 3х4 |  | м | 71.4 | 86.33 |  | 86.33 | 1 Прочие объекты ОЗП=22,53; ЭМ=11,42; ЗПМ=22,53; МАТ=8,56 | 52763.51 |  |  | 52763.51 | 1.052 | 1.021 | 1.035 | 1.025 | 1.02 | 1.03 | 63165.0395 | 1.2 | 75798.0474 | 1061.5973 |  |  |  |  | Кабель силовой с изоляцией из ПВХ пластиката, не распространяющего горение, с пониженным дымо- и газовыделением, с медными жилами, на напряжение 1,0 кВ, сечением: 3х4
Объем=70*1,02
28 | ТЦ_21.1.06.09_2_0276132981_15.05.2024_02 Аналог ТССЦ-501-8629 32908,54/32244,30=2% | Кабель силовой с изоляцией из ПВХ пластиката, не распространяющего горение, с пониженным дымо- и газовыделением, с медными жилами, на напряжение 1,0 кВ, сечением: 3х2,5 |  | м | 122.4 | 55.8 |  | 55.8 | 1 Прочие объекты ОЗП=22,53; ЭМ=11,42; ЗПМ=22,53; МАТ=8,56 | 58464.12 |  |  | 58464.12 | 1.052 | 1.021 | 1.035 | 1.025 | 1.02 | 1.03 | 69989.4387 | 1.2 | 83987.3265 | 686.171 |  |  |  |  | Кабель силовой с изоляцией из ПВХ пластиката, не распространяющего горение, с пониженным дымо- и газовыделением, с медными жилами, на напряжение 1,0 кВ, сечением: 3х2,5
Объем=120*1,02
29 | ТЦ_21.1.06.09_2_0276132981_15.05.2024_02 Аналог ТССЦ-501-8629 32908,54/32244,30=2% | Кабель силовой с изоляцией из ПВХ пластиката, не распространяющего горение, с пониженным дымо- и газовыделением, с медными жилами, на напряжение 1,0 кВ, сечением: 3х1,5 |  | м | 265.2 | 35.55 |  | 35.55 | 1 Прочие объекты ОЗП=22,53; ЭМ=11,42; ЗПМ=22,53; МАТ=8,56 | 80702.48 |  |  | 80702.48 | 1.052 | 1.021 | 1.035 | 1.025 | 1.02 | 1.03 | 96611.7557 | 1.2 | 115934.1068 | 437.1573 |  |  |  |  | Кабель силовой с изоляцией из ПВХ пластиката, не распространяющего горение, с пониженным дымо- и газовыделением, с медными жилами, на напряжение 1,0 кВ, сечением: 3х1,5
Объем=260*1,02
30 | ТЦ_21.1.06.09_2_0276132981_15.05.2024_02 Аналог ТССЦ-501-7965 29794,41/29199,32=2% | Кабель силовой огнестойкий, с изоляцией из ПВХ пластиката, не распространяющего горение, с пониженным дымо- и газовыделением, с медными жилами, на напряжение 1,0 кВ, сечением: 5х6 |  | м | 20.4 | 205.49 |  | 205.49 | 1 Прочие объекты ОЗП=22,53; ЭМ=11,42; ЗПМ=22,53; МАТ=8,56 | 35883.49 |  |  | 35883.49 | 1.052 | 1.021 | 1.035 | 1.025 | 1.02 | 1.03 | 42957.3784 | 1.2 | 51548.854 | 2526.9046 |  |  |  |  | Кабель силовой огнестойкий, с изоляцией из ПВХ пластиката, не распространяющего горение, с пониженным дымо- и газовыделением, с медными жилами, на напряжение 1,0 кВ, сечением: 5х6
Объем=20*1,02
31 | ТЦ_59.1.21.00_2_0276132981_25.01.2024_02 Аналог ТССЦ-501-7965 29794,41/29199,32=2% | Кабель силовой огнестойкий, с изоляцией из ПВХ пластиката, не распространяющего горение, с пониженным дымо- и газовыделением, с медными жилами, на напряжение 1,0 кВ, сечением: 5х2,5 |  | м | 51 | 47.4 |  | 47.4 | 1 Прочие объекты ОЗП=22,53; ЭМ=11,42; ЗПМ=22,53; МАТ=8,56 | 20692.94 |  |  | 20692.94 | 1.052 | 1.021 | 1.035 | 1.025 | 1.02 | 1.03 | 24772.2407 | 1.2 | 29726.6889 | 582.8763 |  |  |  |  | Кабель силовой огнестойкий, с изоляцией из ПВХ пластиката, не распространяющего горение, с пониженным дымо- и газовыделением, с медными жилами, на напряжение 1,0 кВ, сечением: 5х2,5
Объем=50*1,02
32 | ТЦ_59.1.21.00_2_0276132981_25.01.2024_02 Аналог ТССЦ-501-7965 29794,41/29199,32=2% | Кабель силовой огнестойкий, с изоляцией из ПВХ пластиката, не распространяющего горение, с пониженным дымо- и газовыделением, с медными жилами, на напряжение 1,0 кВ, сечением: 5х1,5 |  | м | 260.1 | 64.28 |  | 64.28 | 1 Прочие объекты ОЗП=22,53; ЭМ=11,42; ЗПМ=22,53; МАТ=8,56 | 143116.59 |  |  | 143116.59 | 1.052 | 1.021 | 1.035 | 1.025 | 1.02 | 1.03 | 171329.8653 | 1.2 | 205595.8384 | 790.4492 |  |  |  |  | Кабель силовой огнестойкий, с изоляцией из ПВХ пластиката, не распространяющего горение, с пониженным дымо- и газовыделением, с медными жилами, на напряжение 1,0 кВ, сечением: 5х1,5
Объем=255*1,02
33 | ТЦ_21.1.06.09_2_0276132981_15.05.2024_02 Аналог ТССЦ-501-7965 29794,41/29199,32=2% | Кабель силовой огнестойкий, с изоляцией из ПВХ пластиката, не распространяющего горение, с пониженным дымо- и газовыделением, с медными жилами, на напряжение 1,0 кВ, сечением: 3х2,5 |  | м | 45.9 | 72.33 |  | 72.33 | 1 Прочие объекты ОЗП=22,53; ЭМ=11,42; ЗПМ=22,53; МАТ=8,56 | 28418.75 |  |  | 28418.75 | 1.052 | 1.021 | 1.035 | 1.025 | 1.02 | 1.03 | 34021.0776 | 1.2 | 40825.2931 | 889.4399 |  |  |  |  | Кабель силовой огнестойкий, с изоляцией из ПВХ пластиката, не распространяющего горение, с пониженным дымо- и газовыделением, с медными жилами, на напряжение 1,0 кВ, сечением: 3х2,5
Объем=45*1,02
34 | ТЦ_21.1.06.09_2_0276132981_15.05.2024_02 Аналог ТССЦ-501-7965 29794,41/29199,32=2% | Кабель силовой огнестойкий, с изоляцией из ПВХ пластиката, не распространяющего горение, с пониженным дымо- и газовыделением, с медными жилами, на напряжение 1,0 кВ, сечением: 3х1,5 |  | м | 244.8 | 47.4 |  | 47.4 | 1 Прочие объекты ОЗП=22,53; ЭМ=11,42; ЗПМ=22,53; МАТ=8,56 | 99326.13 |  |  | 99326.13 | 1.052 | 1.021 | 1.035 | 1.025 | 1.02 | 1.03 | 118906.7771 | 1.2 | 142688.1326 | 582.8764 |  |  |  |  | Кабель силовой огнестойкий, с изоляцией из ПВХ пластиката, не распространяющего горение, с пониженным дымо- и газовыделением, с медными жилами, на напряжение 1,0 кВ, сечением: 3х1,5
Объем=240*1,02
35 | ТЦ_21.1.06.05_2_0276132981_15.05.2024_02 Аналог ТССЦ-501-7965 29794,41/29199,32=2% | Кабель экранированный сечением 5х1,5 |  | м | 51 | 45.01 |  | 45.01 | 1 Прочие объекты ОЗП=22,53; ЭМ=11,42; ЗПМ=22,53; МАТ=8,56 | 19649.57 |  |  | 19649.57 | 1.052 | 1.021 | 1.035 | 1.025 | 1.02 | 1.03 | 23523.1861 | 1.2 | 28227.8233 | 553.4867 |  |  |  |  | Кабель экранированный сечением 5х1,5
Объем=50*1,02
36 | ТЕРм08-02-472-10 | Проводник заземляющий из медного изолированного провода сечением 25 мм2 открыто по строительным основаниям |  | 100 м | 1.2825 | 869,56 659,42 | 38,26 0,85 | 171.88 | 1 Прочие объекты ОЗП=22,53; ЭМ=11,42; ЗПМ=22,53; МАТ=8,56 | 21501.1 | 19053.8 | 560,37 24,59 | 1886.93 | 1.052 | 1.021 | 1.035 | 1.025 | 1.02 | 1.03 | 2258.9098 | 1.2 | 2710.6917 | 2113.5998 |  |  |  |  | Проводник заземляющий из медного изолированного провода сечением 25 мм2 открыто по строительным основаниям
Объем=(Ф42+Ф43+Ф44+Ф45) / 100
|  |  | Накладные расходы 97% ФОТ (от 19 078,39) | в т.ч. оплаты труда 10: 18506.04
|  |  | Сметная прибыль 51% ФОТ (от 19 078,39) | в т.ч. оплаты труда 10: 9729.98
|  |  | Итого c накладными и см. прибылью | в т.ч. оплаты труда 10: 49737.12
37 | ТЦ_21.2.03.00_77_7721801761_06.05.2024_02 Аналог ТССЦ-502-0505 17170,22/16817,89=2% | Провод медный, гибкий с ПВХ изоляцией на напряжение 0,45 кВ, ГОСТ 6323-79, сечением: 1х150 |  | м | 10.3 | 70.71 |  | 70.71 | 1 Прочие объекты ОЗП=22,53; ЭМ=11,42; ЗПМ=22,53; МАТ=8,56 | 6234.36 |  |  | 6234.36 | 1.052 | 1.021 | 1.035 | 1.025 | 1.02 | 1.03 | 7463.37 | 1.2 | 8956.044 | 869.5188 |  |  |  |  | Провод медный, гибкий с ПВХ изоляцией на напряжение 0,45 кВ, ГОСТ 6323-79, сечением: 1х150
Объем=10*1,03
38 | ТЦ_21.2.03.00_77_7721801761_06.05.2024_02 Аналог ТССЦ-502-0505 17170,22/16817,89=2% | Провод медный, гибкий с ПВХ изоляцией на напряжение 0,45 кВ, ГОСТ 6323-79, сечением: 1х35 |  | м | 15.45 | 41.42 |  | 41.42 | 1 Прочие объекты ОЗП=22,53; ЭМ=11,42; ЗПМ=22,53; МАТ=8,56 | 5477.88 |  |  | 5477.88 | 1.052 | 1.021 | 1.035 | 1.025 | 1.02 | 1.03 | 6557.7614 | 1.2 | 7869.3136 | 509.3407 |  |  |  |  | Провод медный, гибкий с ПВХ изоляцией на напряжение 0,45 кВ, ГОСТ 6323-79, сечением: 1х35
Объем=15*1,03
39 | ТЦ_20.1.02.19_78_7804526950_01.02.2024_02 Аналог ТССЦ-502-0505 17170,22/16817,89=2% | Провод медный, гибкий с ПВХ изоляцией на напряжение 0,45 кВ, ГОСТ 1х25 |  | м | 51.5 | 29.8 |  | 29.8 | 1 Прочие объекты ОЗП=22,53; ЭМ=11,42; ЗПМ=22,53; МАТ=8,56 | 13137.03 |  |  | 13137.03 | 1.052 | 1.021 | 1.035 | 1.025 | 1.02 | 1.03 | 15726.7972 | 1.2 | 18872.1566 | 366.4496 |  |  |  |  | Провод медный, гибкий с ПВХ изоляцией на напряжение 0,45 кВ, ГОСТ 1х25
Объем=50*1,03
40 | ТЦ_20.1.02.19_78_7804526950_01.02.2024_02 Аналог ТССЦ-502-0501 3834,26/3755,85=2% | Провод медный, гибкий с ПВХ изоляцией на напряжение 0,45 кВ, ГОСТ 1х6 |  | м | 51 | 7.41 |  | 7.41 | 1 Прочие объекты ОЗП=22,53; ЭМ=11,42; ЗПМ=22,53; МАТ=8,56 | 3234.91 |  |  | 3234.91 | 1.052 | 1.021 | 1.035 | 1.025 | 1.02 | 1.03 | 3872.6237 | 1.2 | 4647.1484 | 91.1206 |  |  |  |  | Провод медный, гибкий с ПВХ изоляцией на напряжение 0,45 кВ, ГОСТ 1х6
Объем=50*1,02
Электрооборудование | [28 empty] | Электрооборудование
41 | ТЕРм08-03-591-01 | Выключатель: одноклавишный неутопленного типа при открытой проводке |  | 100 шт. | 0.01 | 809,79 683,19 | 17,17 0,85 | 109.43 | 1 Прочие объекты ОЗП=22,53; ЭМ=11,42; ЗПМ=22,53; МАТ=8,56 | 165.25 | 153.92 | 1,96 0,19 | 9.37 | 1.052 | 1.021 | 1.035 | 1.025 | 1.02 | 1.03 | 11.2172 | 1.2 | 13.4606 | 1346.0585 |  |  |  |  | Выключатель: одноклавишный неутопленного типа при открытой проводке
Объем=1 / 100
|  |  | Накладные расходы 97% ФОТ (от 154,11) | в т.ч. оплаты труда 10: 149.49
|  |  | Сметная прибыль 51% ФОТ (от 154,11) | в т.ч. оплаты труда 10: 78.6
|  |  | Итого c накладными и см. прибылью | в т.ч. оплаты труда 10: 393.34
42 | ТЦ_20.4.01.00_78_7804526950_15.05.2024_02 Аналог ТССЦ-509-2228 8,88/8,7=2% | Выключатель безопасности в корпусе, открытой установки, 63 А, 3Р, 380 В, IP65 |  | шт | 1 | 1203.01 |  | 1203.01 | 1 Прочие объекты ОЗП=22,53; ЭМ=11,42; ЗПМ=22,53; МАТ=8,56 | 10297.77 |  |  | 10297.77 | 1.052 | 1.021 | 1.035 | 1.025 | 1.02 | 1.03 | 12327.8199 | 1.2 | 14793.3839 | 14793.3839 |  |  |  |  | Выключатель безопасности в корпусе, открытой установки, 63 А, 3Р, 380 В, IP65
Противопожарные заделки | [28 empty] | Противопожарные заделки
43 | ТЕРм08-02-155-01 | Герметизация проходов при вводе кабелей во взрывоопасные помещения уплотнительной массой |  | 1 проход кабеля | 10 | 9,52 7,97 |  | 1.55 | 1 Прочие объекты ОЗП=22,53; ЭМ=11,42; ЗПМ=22,53; МАТ=8,56 | 1928.21 | 1795.53 |  | 132.68 | 1.052 | 1.021 | 1.035 | 1.025 | 1.02 | 1.03 | 158.8359 | 1.2 | 190.603 | 19.0603 |  |  |  |  | Герметизация проходов при вводе кабелей во взрывоопасные помещения уплотнительной массой
|  |  | Накладные расходы 97% ФОТ (от 1 795,53) | в т.ч. оплаты труда 10: 1741.66
|  |  | Сметная прибыль 51% ФОТ (от 1 795,53) | в т.ч. оплаты труда 10: 915.72
|  |  | Итого c накладными и см. прибылью | в т.ч. оплаты труда 10: 4585.59
44 | ТЦ_14.5.01.00_78_7804526950_01.02.2024_02 Аналог ТССЦ-101-2415 52,74/51,66=2% | Терморасширяющаяся противопожарная пена, 300 мл СР 620 |  | шт | 3 | 814.25 |  | 814.25 | 1 Прочие объекты ОЗП=22,53; ЭМ=11,42; ЗПМ=22,53; МАТ=8,56 | 20909.94 |  |  | 20909.94 | 1.052 | 1.021 | 1.035 | 1.025 | 1.02 | 1.03 | 25032.019 | 1.2 | 30038.4228 | 10012.8076 |  |  |  |  | Терморасширяющаяся противопожарная пена, 300 мл СР 620
45 | ТЦ_14.5.01.00_78_7804526950_01.02.2024_02 аналог ТССЦ-101-2901 51,49/50,41=2% | Противопожарный акриловый герметик, 310 мл СР 606 |  | шт | 3 | 181.62 |  | 181.62 | 1 Прочие объекты ОЗП=22,53; ЭМ=11,42; ЗПМ=22,53; МАТ=8,56 | 4664 |  |  | 4664 | 1.052 | 1.021 | 1.035 | 1.025 | 1.02 | 1.03 | 5583.4372 | 1.2 | 6700.1246 | 2233.3749 |  |  |  |  | Противопожарный акриловый герметик, 310 мл СР 606
46 | ТЦ_14.5.01.00_78_7804526950_01.02.2024_02 Аналог ТССЦ-113-0521 65,66/64,28=2% | Огнезащитная краска (покрытие), 6 кг СР 670 |  | шт | 1 | 2214.57 |  | 2214.57 | 1 Прочие объекты ОЗП=22,53; ЭМ=11,42; ЗПМ=22,53; МАТ=8,56 | 18956.72 |  |  | 18956.72 | 1.052 | 1.021 | 1.035 | 1.025 | 1.02 | 1.03 | 22693.7512 | 1.2 | 27232.5014 | 27232.5014 |  |  |  |  | Огнезащитная краска (покрытие), 6 кг СР 670
47 | ТЕР26-01-039-01 | Изоляция покрытий и перекрытий изделиями из волокнистых и зернистых материалов насухо |  | 1 м3 изоляции | 0.144 | 302,78 214,26 | 88.52 |  | 1 Прочие объекты ОЗП=22,53; ЭМ=11,42; ЗПМ=22,53; МАТ=8,56 | 840.7 | 695.12 | 145.58 | [15 empty] | Изоляция покрытий и перекрытий изделиями из волокнистых и зернистых материалов насухо
Объем=0,6*1*0,08*3
|  |  | Накладные расходы 97% ФОТ (от 695,12) | в т.ч. оплаты труда 10: 674.27
|  |  | Сметная прибыль 55% ФОТ (от 695,12) | в т.ч. оплаты труда 10: 382.32
|  |  | Итого c накладными и см. прибылью | в т.ч. оплаты труда 10: 1897.29
48 | ТЦ_12.2.05.02_78_7804526950_15.05.2024_02 аналог ТССЦ-101-2901 51,49/50,41=2% | Минеральная вата 80х600х1000 мм |  | шт | 3 | 24.82 |  | 24.82 | 1 Прочие объекты ОЗП=22,53; ЭМ=11,42; ЗПМ=22,53; МАТ=8,56 | 637.38 |  |  | 637.38 | 1.052 | 1.021 | 1.035 | 1.025 | 1.02 | 1.03 | 763.0298 | 1.2 | 915.6358 | 305.2119 |  |  |  |  | Минеральная вата 80х600х1000 мм
Электроустановочные изделия | [28 empty] | Электроустановочные изделия
49 | ТЕРм08-03-603-01 | Ящик с понижающим трансформатором |  | 1 шт. | 2 | 31,62 24,64 | 3,47 0,29 | 3.51 | 1 Прочие объекты ОЗП=22,53; ЭМ=11,42; ЗПМ=22,53; МАТ=8,56 | 1249.72 | 1110.48 | 79,32 12,95 | 59.92 | 1.052 | 1.021 | 1.035 | 1.025 | 1.02 | 1.03 | 71.7323 | 1.2 | 86.0788 | 43.0394 |  |  |  |  | Ящик с понижающим трансформатором
|  |  | Накладные расходы 97% ФОТ (от 1 123,43) | в т.ч. оплаты труда 10: 1089.73
|  |  | Сметная прибыль 51% ФОТ (от 1 123,43) | в т.ч. оплаты труда 10: 572.95
|  |  | Итого c накладными и см. прибылью | в т.ч. оплаты труда 10: 2912.4
50 О | ТЦ_62.1.02.22_78_7804526950_15.05.2024_02 | Ящик с понижающим трансформатором 220 В / 36 В, 250 Вт, IP54 |  | 4: шт; 5: 2; оплаты труда 6: 1576.88; в т.ч. оплаты труда 9: 2 Оборудование МАТ=6,23; в т.ч. оплаты труда 10: 19647.92 | [5 empty] | 1.03 | 20237.3576 | 1.2 | 24284.8291 | 12142.4146 |  |  |  |  | Ящик с понижающим трансформатором 220 В / 36 В, 250 Вт, IP54
51 | ТЕРм08-03-532-01 | Пост управления кнопочный общего назначения, устанавливаемый на конструкции: на полу, количество элементов поста до 3 |  | 1 шт. | 6 | 94,20 38,78 | 0.37 | 55.05 | 1 Прочие объекты ОЗП=22,53; ЭМ=11,42; ЗПМ=22,53; МАТ=8,56 | 8094.6 | 5242.01 | 25.22 | 2827.37 | 1.052 | 1.021 | 1.035 | 1.025 | 1.02 | 1.03 | 3384.7433 | 1.2 | 4061.692 | 676.9487 |  |  |  |  | Пост управления кнопочный общего назначения, устанавливаемый на конструкции: на полу, количество элементов поста до 3
|  |  | Накладные расходы 97% ФОТ (от 5 242,01) | в т.ч. оплаты труда 10: 5084.75
|  |  | Сметная прибыль 51% ФОТ (от 5 242,01) | в т.ч. оплаты труда 10: 2673.43
|  |  | Итого c накладными и см. прибылью | в т.ч. оплаты труда 10: 15852.78
52 О | ТЦ_62.3.02.01_78_7806155468_15.05.2024_02 | Выключатель пылевлагозащищенный IP66, одноклавишный накладного монтажа, 10 А, 220 В, нержав. сталь |  | 4: шт; 5: 6; оплаты труда 6: 2403.11; в т.ч. оплаты труда 9: 2 Оборудование МАТ=6,23; в т.ч. оплаты труда 10: 89828.25 | [5 empty] | 1.03 | 92523.0975 | 1.2 | 111027.717 | 18504.6195 |  |  |  |  | Выключатель пылевлагозащищенный IP66, одноклавишный накладного монтажа, 10 А, 220 В, нержав. сталь
53 | ТЕРм08-03-532-04 | Пост управления кнопочный общего назначения, устанавливаемый на конструкции: на стене или колонне, количество элементов поста до 3 |  | 1 шт. | 14 | 72,19 37,32 | 1.33 | 33.54 | 1 Прочие объекты ОЗП=22,53; ЭМ=11,42; ЗПМ=22,53; МАТ=8,56 | 16003.4 | 11770.69 | 213.28 | 4019.43 | 1.052 | 1.021 | 1.035 | 1.025 | 1.02 | 1.03 | 4811.7999 | 1.2 | 5774.1599 | 412.44 |  |  |  |  | Пост управления кнопочный общего назначения, устанавливаемый на конструкции: на стене или колонне, количество элементов поста до 3
|  |  | Накладные расходы 97% ФОТ (от 11 770,69) | в т.ч. оплаты труда 10: 11417.57
|  |  | Сметная прибыль 51% ФОТ (от 11 770,69) | в т.ч. оплаты труда 10: 6003.05
|  |  | Итого c накладными и см. прибылью | в т.ч. оплаты труда 10: 33424.02
54 О | ТЦ_20.5.02.00_78_7806155468_25.03.2024_02 | Кнопочный выключатель пылевлагозащищенный IP66 с кнопкой без фиксации 2НО, накладного монтажа, 10 А, 220 В, нержав. сталь |  | 4: шт; 5: 14; оплаты труда 6: 2292.27; в т.ч. оплаты труда 9: 2 Оборудование МАТ=6,23; в т.ч. оплаты труда 10: 199931.79 | [5 empty] | 1.03 | 205929.7437 | 1.2 | 247115.6924 | 17651.1209 |  |  |  |  | Кнопочный выключатель пылевлагозащищенный IP66 с кнопкой без фиксации 2НО, накладного монтажа, 10 А, 220 В, нержав. сталь
55 | ТЕРм08-03-573-04 | Шкаф (пульт) управления навесной, высота, ширина и глубина: до 600х600х350 мм |  | 1 шт. | 5 | 109,82 51,24 | 54,49 6,59 | 4.09 | 1 Прочие объекты ОЗП=22,53; ЭМ=11,42; ЗПМ=22,53; МАТ=8,56 | 9058.9 | 5772.64 | 3 111,21 742,31 | 175.05 | 1.052 | 1.021 | 1.035 | 1.025 | 1.02 | 1.03 | 209.5585 | 1.2 | 251.4702 | 50.294 |  |  |  |  | Шкаф (пульт) управления навесной, высота, ширина и глубина: до 600х600х350 мм
Объем=2+3
|  |  | Накладные расходы 97% ФОТ (от 6 514,95) | в т.ч. оплаты труда 10: 6319.5
|  |  | Сметная прибыль 51% ФОТ (от 6 514,95) | в т.ч. оплаты труда 10: 3322.62
|  |  | Итого c накладными и см. прибылью | в т.ч. оплаты труда 10: 18701.02
56 О | ТЦ_62.2.01.04_77_7725347771_06.05.2024_02 | РП1. Розеточный пост в комплекте с аппаратами защиты и розетками, 63 А, 380 В, IP67 |  | 4: шт; 5: 2; оплаты труда 6: 6225.34; в т.ч. оплаты труда 9: 2 Оборудование МАТ=6,23; в т.ч. оплаты труда 10: 77567.74 | [5 empty] | 1.03 | 79894.7722 | 1.2 | 95873.7266 | 47936.8633 |  |  |  |  | РП1. Розеточный пост в комплекте с аппаратами защиты и розетками, 63 А, 380 В, IP67
57 О | ТЦ_62.2.01.04_77_7725347771_06.05.2024_02 | РП2. Розеточный пост в комплекте с аппаратами защиты и розетками, 16 А, 380 В, IP67 |  | 4: шт; 5: 3; оплаты труда 6: 3276.91; в т.ч. оплаты труда 9: 2 Оборудование МАТ=6,23; в т.ч. оплаты труда 10: 61245.45 | [5 empty] | 1.03 | 63082.8135 | 1.2 | 75699.3762 | 25233.1254 |  |  |  |  | РП2. Розеточный пост в комплекте с аппаратами защиты и розетками, 16 А, 380 В, IP67
58 | ТЕРм10-04-066-04 | Коробка кабельная соединительная или разветвительная |  | 1 шт. | 36 | 81,83 74,38 |  | 7.45 | 1 Прочие объекты ОЗП=22,53; ЭМ=11,42; ЗПМ=22,53; МАТ=8,56 | 62625.54 | 60329.75 |  | 2295.79 | 1.052 | 1.021 | 1.035 | 1.025 | 1.02 | 1.03 | 2748.3703 | 1.2 | 3298.0444 | 91.6123 |  |  |  |  | Коробка кабельная соединительная или разветвительная
|  |  | Накладные расходы 95% ФОТ (от 60 329,75) | в т.ч. оплаты труда 10: 57313.26
|  |  | Сметная прибыль 53% ФОТ (от 60 329,75) | в т.ч. оплаты труда 10: 31974.77
|  |  | Итого c накладными и см. прибылью | в т.ч. оплаты труда 10: 151913.57
59 | ТЦ_20.5.02.02_78_7806155468_15.05.2024_02 Аналог ТССЦ-503-0693 2306,87/2261,59=2% | Коробка клеммная пылевлагозащищенная IP66, открытой установки, в комплекте с винтовыми клемниками, для кабеля сечением до 5х6 мм |  | шт | 36 | 2561.42 |  | 2561.42 | 1 Прочие объекты ОЗП=22,53; ЭМ=11,42; ЗПМ=22,53; МАТ=8,56 | 789327.19 |  |  | 789327.19 | 1.052 | 1.021 | 1.035 | 1.025 | 1.02 | 1.03 | 944931.1302 | 1.2 | 1133917.3562 | 31497.7043 |  |  |  |  | Коробка клеммная пылевлагозащищенная IP66, открытой установки, в комплекте с винтовыми клемниками, для кабеля сечением до 5х6 мм
Материалы по молниезащите и заземлению | [28 empty] | Материалы по молниезащите и заземлению
60 | ТЕР01-02-057-02 | Разработка грунта вручную в траншеях глубиной до 2 м без креплений с откосами, группа грунтов: 2 |  | 100 м3 грунта | 0.1225 | 2 619,31 2 619,31 |  |  | 1 Прочие объекты ОЗП=22,53; ЭМ=11,42; ЗПМ=22,53; МАТ=8,56 | 7229.1 | 7229.1 | [16 empty] | Разработка грунта вручную в траншеях глубиной до 2 м без креплений с откосами, группа грунтов: 2
Объем=(Ф29*0,5*0,5) / 100
|  |  | Накладные расходы 89% ФОТ (от 7 229,10) | в т.ч. оплаты труда 10: 6433.9
|  |  | Сметная прибыль 40% ФОТ (от 7 229,10) | в т.ч. оплаты труда 10: 2891.64
|  |  | Итого c накладными и см. прибылью | в т.ч. оплаты труда 10: 16554.64
61 | ТЕР01-02-061-01 | Засыпка вручную траншей, пазух котлованов и ям, группа грунтов: 1 |  | 100 м3 грунта | 0.1225 | 1 447,24 1 447,24 |  |  | 1 Прочие объекты ОЗП=22,53; ЭМ=11,42; ЗПМ=22,53; МАТ=8,56 | 3994.28 | 3994.28 | [16 empty] | Засыпка вручную траншей, пазух котлованов и ям, группа грунтов: 1
|  |  | Накладные расходы 89% ФОТ (от 3 994,28) | в т.ч. оплаты труда 10: 3554.91
|  |  | Сметная прибыль 40% ФОТ (от 3 994,28) | в т.ч. оплаты труда 10: 1597.71
|  |  | Итого c накладными и см. прибылью | в т.ч. оплаты труда 10: 9146.9
62 | ТЕРм08-02-472-02 | Заземлитель горизонтальный из стали: полосовой сечением 160 мм2 |  | 100 м | 0.49 | 562,33 340,38 | 97,81 6,21 | 124.14 | 1 Прочие объекты ОЗП=22,53; ЭМ=11,42; ЗПМ=22,53; МАТ=8,56 | 4825.7 | 3757.66 | 547,31 68,56 | 520.73 | 1.052 | 1.021 | 1.035 | 1.025 | 1.02 | 1.03 | 623.3841 | 1.2 | 748.0609 | 1526.6548 |  |  |  |  | Заземлитель горизонтальный из стали: полосовой сечением 160 мм2
Объем=(Ф29) / 100
|  |  | Накладные расходы 97% ФОТ (от 3 826,22) | в т.ч. оплаты труда 10: 3711.43
|  |  | Сметная прибыль 51% ФОТ (от 3 826,22) | в т.ч. оплаты труда 10: 1951.37
|  |  | Итого c накладными и см. прибылью | в т.ч. оплаты труда 10: 10488.5
63 | ТЕРм08-02-472-07 | Проводник заземляющий открыто по строительным основаниям: из полосовой стали сечением 160 мм2 |  | 100 м | 5.31 | 568,33 436,75 | 109,26 7,05 | 22.32 | 1 Прочие объекты ОЗП=22,53; ЭМ=11,42; ЗПМ=22,53; МАТ=8,56 | 59890.08 | 52249.92 | 6 625,64 843,36 | 1014.52 | 1.052 | 1.021 | 1.035 | 1.025 | 1.02 | 1.03 | 1214.5173 | 1.2 | 1457.4208 | 274.4672 |  |  |  |  | Проводник заземляющий открыто по строительным основаниям: из полосовой стали сечением 160 мм2
Объем=(580-49) / 100
|  |  | Накладные расходы 97% ФОТ (от 53 093,28) | в т.ч. оплаты труда 10: 51500.48
|  |  | Сметная прибыль 51% ФОТ (от 53 093,28) | в т.ч. оплаты труда 10: 27077.57
|  |  | Итого c накладными и см. прибылью | в т.ч. оплаты труда 10: 138468.13
64 | ТЦ_08.3.12.00_78_7804526950_01.02.2024_02 Аналог ТССЦ-101-1638 5134,83/4987,13=2% | Полоса 40х4, горячеоцинкованная |  | м | 580 | 35.55 |  | 35.55 | 1 Прочие объекты ОЗП=22,53; ЭМ=11,42; ЗПМ=22,53; МАТ=8,56 | 176498.64 |  |  | 176498.64 | 1.052 | 1.021 | 1.035 | 1.025 | 1.02 | 1.03 | 211292.6825 | 1.2 | 253551.219 | 437.1573 |  |  |  |  | Полоса 40х4, горячеоцинкованная
65 | ТЦ_20.2.05.02_78_7804526950_01.02.2024_02 Аналог ТССЦ-101-1671 25,60/25,05=2% | Скоба-держатель полосы 40х4 мм с болтом |  | шт | 650 | 48.46 |  | 48.46 | 1 Прочие объекты ОЗП=22,53; ЭМ=11,42; ЗПМ=22,53; МАТ=8,56 | 269631.44 |  |  | 269631.44 | 1.052 | 1.021 | 1.035 | 1.025 | 1.02 | 1.03 | 322785.2082 | 1.2 | 387342.2498 | 595.9112 |  |  |  |  | Скоба-держатель полосы 40х4 мм с болтом
66 | ТЦ_14.2.02.03_78_7804526950_01.02.2024_02 Аналог ТССЦ-113-0395 95,68/93,73=2% | Цинковая краска-спрей, 473 мл |  | шт | 8 | 389.35 |  | 389.35 | 1 Прочие объекты ОЗП=22,53; ЭМ=11,42; ЗПМ=22,53; МАТ=8,56 | 26662.69 |  |  | 26662.69 | 1.052 | 1.021 | 1.035 | 1.025 | 1.02 | 1.03 | 31918.8368 | 1.2 | 38302.6042 | 4787.8255 |  |  |  |  | Цинковая краска-спрей, 473 мл
67 | ТЦ_22.2.02.11_78_7804526950_15.05.2024_02 Аналог ТССЦ-101-2066 10,28/10,03=2% | Анкер сболтом М8 |  | шт | 650 | 11.32 |  | 11.32 | 1 Прочие объекты ОЗП=22,53; ЭМ=11,42; ЗПМ=22,53; МАТ=8,56 | 62984.48 |  |  | 62984.48 | 1.052 | 1.021 | 1.035 | 1.025 | 1.02 | 1.03 | 75400.9194 | 1.2 | 90481.1033 | 139.2017 |  |  |  |  | Анкер сболтом М8
68 | ТЕРм08-02-471-01 | Заземлитель вертикальный из угловой стали размером: 50х50х5 мм |  | 10 шт. | 0.8 | 364,34 219,40 | 75,36 5,36 | 69.58 | 1 Прочие объекты ОЗП=22,53; ЭМ=11,42; ЗПМ=22,53; МАТ=8,56 | 5119.37 | 3954.41 | 688,48 96,59 | 476.48 | 1.052 | 1.021 | 1.035 | 1.025 | 1.02 | 1.03 | 570.4108 | 1.2 | 684.493 | 855.6163 |  |  |  |  | Заземлитель вертикальный из угловой стали размером: 50х50х5 мм
Объем=8 / 10
|  |  | Накладные расходы 97% ФОТ (от 4 051,00) | в т.ч. оплаты труда 10: 3929.47
|  |  | Сметная прибыль 51% ФОТ (от 4 051,00) | в т.ч. оплаты труда 10: 2066.01
|  |  | Итого c накладными и см. прибылью | в т.ч. оплаты труда 10: 11114.85
69 | ТЕР01-02-059-02 | Рытье ям вручную глубиной 1,5 м под электрод заземления с обратной засыпкой, группа грунтов: 2 |  | 1 электрод заземления | 8 | 901,04 109,84 |  | 791.2 | 1 Прочие объекты ОЗП=22,53; ЭМ=11,42; ЗПМ=22,53; МАТ=8,56 | 73978.31 | 19796.93 |  | 54181.38 | 1.052 | 1.021 | 1.035 | 1.025 | 1.02 | 1.03 | 64862.4212 | 1.2 | 77834.9054 | 9729.3632 |  |  |  |  | Рытье ям вручную глубиной 1,5 м под электрод заземления с обратной засыпкой, группа грунтов: 2
|  |  | Накладные расходы 89% ФОТ (от 19 796,93) | в т.ч. оплаты труда 10: 17619.27
|  |  | Сметная прибыль 40% ФОТ (от 19 796,93) | в т.ч. оплаты труда 10: 7918.77
|  |  | Итого c накладными и см. прибылью | в т.ч. оплаты труда 10: 99516.35
70 | ТЦ_08.3.12.00_78_7804526950_01.02.2024_02 Аналог ТССЦ-101-2542 4813,20/4671,80=2% | Сталь угловая 5х50х50 мм |  | шт | 8 | 148.95 |  | 148.95 | 1 Прочие объекты ОЗП=22,53; ЭМ=11,42; ЗПМ=22,53; МАТ=8,56 | 10200.1 |  |  | 10200.1 | 1.052 | 1.021 | 1.035 | 1.025 | 1.02 | 1.03 | 12210.8957 | 1.2 | 14653.0749 | 1831.6344 |  |  |  |  | Сталь угловая 5х50х50 мм
71 | ТЦ_20.5.03.03_77_9705198797_06.05.2024_02 Аналог ТССЦ-110-0355 10225,04/10022,42=2% | Главная заземляющая шина с изоляторами 500х50х6 мм, медь, в |  | шт | 1 | 643.07 |  | 643.07 | 1 Прочие объекты ОЗП=22,53; ЭМ=11,42; ЗПМ=22,53; МАТ=8,56 | 5504.68 |  |  | 5504.68 | 1.052 | 1.021 | 1.035 | 1.025 | 1.02 | 1.03 | 6589.8446 | 1.2 | 7907.8135 | 7907.8135 |  |  |  |  | Главная заземляющая шина с изоляторами 500х50х6 мм, медь, в
72 | ТЕРм08-01-068-02 | Шина сборная - одна полоса в фазе, медная или алюминиевая сечением: до 500 мм2 |  | 100 м | 0.005 | 1 959,73 1 352,95 | 389,03 177,25 | 217.75 | 1 Прочие объекты ОЗП=22,53; ЭМ=11,42; ЗПМ=22,53; МАТ=8,56 | 183.94 | 152.41 | 22,21 19,97 | 9.32 | 1.052 | 1.021 | 1.035 | 1.025 | 1.02 | 1.03 | 11.1573 | 1.2 | 13.3888 | 2677.7514 |  |  |  |  | Шина сборная - одна полоса в фазе, медная или алюминиевая сечением: до 500 мм2
Объем=0,5 / 100
|  |  | Накладные расходы 97% ФОТ (от 172,38) | в т.ч. оплаты труда 10: 167.21
|  |  | Сметная прибыль 51% ФОТ (от 172,38) | в т.ч. оплаты труда 10: 87.91
|  |  | Итого c накладными и см. прибылью | в т.ч. оплаты труда 10: 439.06
73 | ТЦ_21.1.00.00_78_7804526950_15.05.2024_02 Аналог ТССЦ-110-0355 10225,04/10022,42=2% | Шина уравнивания потенциалов |  | шт | 1 | 1349.87 |  | 1349.87 | 1 Прочие объекты ОЗП=22,53; ЭМ=11,42; ЗПМ=22,53; МАТ=8,56 | 11554.89 |  |  | 11554.89 | 1.052 | 1.021 | 1.035 | 1.025 | 1.02 | 1.03 | 13832.7621 | 1.2 | 16599.3146 | 16599.3146 |  |  |  |  | Шина уравнивания потенциалов
Система кабельного обогрева | [28 empty] | Система кабельного обогрева
74 | ТЕРм08-02-148-01 | Кабель до 35 кВ в проложенных трубах, блоках и коробах, масса 1 м кабеля: до 1 кг |  | 100 м кабеля | 1.52 | 328,95 208,08 | 77,79 5,65 | 43.08 | 1 Прочие объекты ОЗП=22,53; ЭМ=11,42; ЗПМ=22,53; МАТ=8,56 | 9036.62 | 7125.86 | 1 350,24 193,37 | 560.52 | 1.052 | 1.021 | 1.035 | 1.025 | 1.02 | 1.03 | 671.0181 | 1.2 | 805.2217 | 529.7511 |  |  |  |  | Кабель до 35 кВ в проложенных трубах, блоках и коробах, масса 1 м кабеля: до 1 кг
Объем=(112+40) / 100
|  |  | Накладные расходы 97% ФОТ (от 7 319,23) | в т.ч. оплаты труда 10: 7099.65
|  |  | Сметная прибыль 51% ФОТ (от 7 319,23) | в т.ч. оплаты труда 10: 3732.81
|  |  | Итого c накладными и см. прибылью | в т.ч. оплаты труда 10: 19869.08
75 | ТЦ_21.1.00.00_78_7804526950_01.02.2024_02 Аналог ТССЦ-501-2377 178,91/175,39=2% | Греющий кабель саморегулирующийся, ТНБВ.681817.023ТУ, 30 Вт/м |  | м | 114.24 | 23.04 |  | 23.04 | 1 Прочие объекты ОЗП=22,53; ЭМ=11,42; ЗПМ=22,53; МАТ=8,56 | 22530.69 |  |  | 22530.69 | 1.052 | 1.021 | 1.035 | 1.025 | 1.02 | 1.03 | 26972.2754 | 1.2 | 32366.7305 | 283.3222 |  |  |  |  | Греющий кабель саморегулирующийся, ТНБВ.681817.023ТУ, 30 Вт/м
Объем=112*1,02
76 | ТЦ_21.1.00.00_78_7804526950_15.05.2024_02 Аналог ТССЦ-111-0126 335,61/328,92=2% | Комплекты монтажные КСТ-МК-СС(н) ТНБВ.681817.023ТУ |  | шт | 4 | 67.52 |  | 67.52 | 1 Прочие объекты ОЗП=22,53; ЭМ=11,42; ЗПМ=22,53; МАТ=8,56 | 2311.88 |  |  | 2311.88 | 1.052 | 1.021 | 1.035 | 1.025 | 1.02 | 1.03 | 2767.6322 | 1.2 | 3321.1587 | 830.2897 |  |  |  |  | Комплекты монтажные КСТ-МК-СС(н) ТНБВ.681817.023ТУ
77 | ТЕРм08-02-149-01 | Кабель до 35 кВ, подвешиваемый на тросе, масса 1 м кабеля: до 1 кг |  | 100 м кабеля | 0.4 | 2 736,44 286,95 | 2 026,98 305,80 | 422.51 | 1 Прочие объекты ОЗП=22,53; ЭМ=11,42; ЗПМ=22,53; МАТ=8,56 | 13291.89 | 2585.98 | 9 259,24 2 755,84 | 1446.67 | 1.052 | 1.021 | 1.035 | 1.025 | 1.02 | 1.03 | 1731.8592 | 1.2 | 2078.231 | 5195.5775 |  |  |  |  | Кабель до 35 кВ, подвешиваемый на тросе, масса 1 м кабеля: до 1 кг
Объем=40 / 100
|  |  | Накладные расходы 97% ФОТ (от 5 341,82) | в т.ч. оплаты труда 10: 5181.57
|  |  | Сметная прибыль 51% ФОТ (от 5 341,82) | в т.ч. оплаты труда 10: 2724.33
|  |  | Итого c накладными и см. прибылью | в т.ч. оплаты труда 10: 21197.79
78 | ТЦ_20.1.02.19_78_7804526950_01.02.2024_02 Аналог ТССЦ-509-8108 10,71/10,47=2% | Трос стальной D3 в п/э в комплекте с зашимами и коушами |  | м | 41.2 | 2.36 |  | 2.36 | 1 Прочие объекты ОЗП=22,53; ЭМ=11,42; ЗПМ=22,53; МАТ=8,56 | 832.31 |  |  | 832.31 | 1.052 | 1.021 | 1.035 | 1.025 | 1.02 | 1.03 | 996.3874 | 1.2 | 1195.6648 | 29.021 |  |  |  |  | Трос стальной D3 в п/э в комплекте с зашимами и коушами
Объем=40*1,03
79 | ТЦ_20.1.01.14_78_7804526950_01.02.2024_02 Аналог ТССЦ-509-0020 42,77/41,87=2% | Зажим для троса 3 мм |  | шт | 2 | 0.41 |  | 0.41 | 1 Прочие объекты ОЗП=22,53; ЭМ=11,42; ЗПМ=22,53; МАТ=8,56 | 7.02 |  |  | 7.02 | 1.052 | 1.021 | 1.035 | 1.025 | 1.02 | 1.03 | 8.4039 | 1.2 | 10.0847 | 5.0423 |  |  |  |  | Зажим для троса 3 мм
80 | ТЦ_20.1.01.14_78_7804526950_01.02.2024_02 Аналог ТССЦ-509-0020 42,77/41,87=2% | Коуш для троса 3 мм |  | шт | 2 | 0.88 |  | 0.88 | 1 Прочие объекты ОЗП=22,53; ЭМ=11,42; ЗПМ=22,53; МАТ=8,56 | 15.07 |  |  | 15.07 | 1.052 | 1.021 | 1.035 | 1.025 | 1.02 | 1.03 | 18.0408 | 1.2 | 21.649 | 10.8245 |  |  |  |  | Коуш для троса 3 мм
81 | ТЦ_20.1.01.00_78_7804526950_01.02.2024_02 Аналог ТССЦ-509-0020 42,77/41,87=2% | Зажим крепежный ТСР/Т.1-25 Ц |  | шт | 80 | 2.74 |  | 2.74 | 1 Прочие объекты ОЗП=22,53; ЭМ=11,42; ЗПМ=22,53; МАТ=8,56 | 1876.35 |  |  | 1876.35 | 1.052 | 1.021 | 1.035 | 1.025 | 1.02 | 1.03 | 2246.2441 | 1.2 | 2695.4929 | 33.6937 |  |  |  |  | Зажим крепежный ТСР/Т.1-25 Ц
82 | ТЦ_20.1.01.00_78_7804526950_01.02.2024_02 Аналог ТССЦ-509-0020 42,77/41,87=2% | Зажим крепежный ТСР.2-50 Ц |  | шт | 8 | 3.52 |  | 3.52 | 1 Прочие объекты ОЗП=22,53; ЭМ=11,42; ЗПМ=22,53; МАТ=8,56 | 241.05 |  |  | 241.05 | 1.052 | 1.021 | 1.035 | 1.025 | 1.02 | 1.03 | 288.5694 | 1.2 | 346.2832 | 43.2854 |  |  |  |  | Зажим крепежный ТСР.2-50 Ц
83 | ТЦ_01.7.06.07_78_7804526950_01.02.2024_02 Аналог ТССЦ-101-3056 6,3/6,17=2% | Лента монтажная серии "КСТ-ЛМ.25" |  | м | 32 | 25.52 |  | 25.52 | 1 Прочие объекты ОЗП=22,53; ЭМ=11,42; ЗПМ=22,53; МАТ=8,56 | 6990.44 |  |  | 6990.44 | 1.052 | 1.021 | 1.035 | 1.025 | 1.02 | 1.03 | 8368.4997 | 1.2 | 10042.1997 | 313.8187 |  |  |  |  | Лента монтажная серии "КСТ-ЛМ.25"
84 | ТЦ_01.7.15.08_78_7804526950_01.02.2024_02 Аналог ТССЦ-101-1879 6,42/6,24=2% | Заклепка вытяжная стальная 4,0х10 |  | шт | 64 | 0.08 |  | 0.08 | 1 Прочие объекты ОЗП=22,53; ЭМ=11,42; ЗПМ=22,53; МАТ=8,56 | 43.83 |  |  | 43.83 | 1.052 | 1.021 | 1.035 | 1.025 | 1.02 | 1.03 | 52.4704 | 1.2 | 62.9645 | 0.98382 |  |  |  |  | Заклепка вытяжная стальная 4,0х10
85 | ТЕРм08-02-155-01 | Герметизация проходов при вводе кабелей во взрывоопасные помещения уплотнительной массой |  | 1 проход кабеля | 2 | 9,52 7,97 |  | 1.55 | 1 Прочие объекты ОЗП=22,53; ЭМ=11,42; ЗПМ=22,53; МАТ=8,56 | 385.65 | 359.11 |  | 26.54 | 1.052 | 1.021 | 1.035 | 1.025 | 1.02 | 1.03 | 31.772 | 1.2 | 38.1264 | 19.0632 |  |  |  |  | Герметизация проходов при вводе кабелей во взрывоопасные помещения уплотнительной массой
|  |  | Накладные расходы 97% ФОТ (от 359,11) | в т.ч. оплаты труда 10: 348.34
|  |  | Сметная прибыль 51% ФОТ (от 359,11) | в т.ч. оплаты труда 10: 183.15
|  |  | Итого c накладными и см. прибылью | в т.ч. оплаты труда 10: 917.14
86 | ТЦ_14.5.01.00_78_7804526950_01.02.2024_02 Аналог ТССЦ-101-2901 51,49/50,41=2% | Герметик силиконовый Пентэласт 1101(прозрачный) 310 мл |  | шт | 1 | 56.6 |  | 56.6 | 1 Прочие объекты ОЗП=22,53; ЭМ=11,42; ЗПМ=22,53; МАТ=8,56 | 484.5 |  |  | 484.5 | 1.052 | 1.021 | 1.035 | 1.025 | 1.02 | 1.03 | 580.0119 | 1.2 | 696.0142 | 696.0142 |  |  |  |  | Герметик силиконовый Пентэласт 1101(прозрачный) 310 мл
87 | ТЕРм08-02-411-01 | Рукав металлический наружным диаметром: до 48 мм |  | 100 м | 0.4 | 1 373,18 569,20 | 200,93 5,08 | 603.05 | 1 Прочие объекты ОЗП=22,53; ЭМ=11,42; ЗПМ=22,53; МАТ=8,56 | 8112.35 | 5129.67 | 917,84 45,81 | 2064.84 | 1.052 | 1.021 | 1.035 | 1.025 | 1.02 | 1.03 | 2471.892 | 1.2 | 2966.2704 | 7415.6761 |  |  |  |  | Рукав металлический наружным диаметром: до 48 мм
Объем=40 / 100
|  |  | Накладные расходы 97% ФОТ (от 5 175,48) | в т.ч. оплаты труда 10: 5020.22
|  |  | Сметная прибыль 51% ФОТ (от 5 175,48) | в т.ч. оплаты труда 10: 2639.49
|  |  | Итого c накладными и см. прибылью | в т.ч. оплаты труда 10: 15772.06
88 | ТЦ_08.1.02.13_78_7804526950_15.05.2024_02 Аналог ТССЦ-101-6593 340,00/333,27=2% | Металлорукав в гладкой полиуретановой изоляции номинальным ø26 мм в комплекте с соединительными муфтами |  | м | 40 | 472.96 |  | 472.96 | 1 Прочие объекты ОЗП=22,53; ЭМ=11,42; ЗПМ=22,53; МАТ=8,56 | 161941.5 |  |  | 161941.5 | 1.052 | 1.021 | 1.035 | 1.025 | 1.02 | 1.03 | 193865.8221 | 1.2 | 232638.9866 | 5815.9747 |  |  |  |  | Металлорукав в гладкой полиуретановой изоляции номинальным ø26 мм в комплекте с соединительными муфтами
Кабельные конструкции, трубы, коробки, крепеж (ОКЛ) | [28 empty] | Кабельные конструкции, трубы, коробки, крепеж (ОКЛ)
89 | ТЕРм08-02-395-01 | Лоток металлический штампованный по установленным конструкциям, ширина лотка: до 200 мм |  | 1 т | 0.31943 | 1 705,79 1 162,61 | 485,89 35,26 | 57.29 | 1 Прочие объекты ОЗП=22,53; ЭМ=11,42; ЗПМ=22,53; МАТ=8,56 | 10296.03 | 8366.91 | 1 772,44 253,75 | 156.68 | 1.052 | 1.021 | 1.035 | 1.025 | 1.02 | 1.03 | 187.5671 | 1.2 | 225.0805 | 704.6384 |  |  |  |  | Лоток металлический штампованный по установленным конструкциям, ширина лотка: до 200 мм
Объем=(7,6*Ф5+Ф9*1+Ф10*0,78+Ф6*0,33+Ф7*0,12+Ф12*0,26+Ф13*0,02+Ф16*0,006+Ф19*0,002+Ф20*0,0003+Ф23*0,5)/1000
|  |  | Накладные расходы 97% ФОТ (от 8 620,66) | в т.ч. оплаты труда 10: 8362.04
|  |  | Сметная прибыль 51% ФОТ (от 8 620,66) | в т.ч. оплаты труда 10: 4396.54
|  |  | Итого c накладными и см. прибылью | в т.ч. оплаты труда 10: 23054.61
90 | ТЦ_20.2.07.00_2_0278204832_08.02.2024_02 Аналог ТССЦ-509-2857 23,70/23,16=2% | Лоток лестничный шириной 200 мм, высотой 80 мм, толщиной 1,2 мм, L=3 м, нерж. (вес 7,6 кг.) |  | шт | 31.6667 | 2143.1 |  | 2143.1 | 1 Прочие объекты ОЗП=22,53; ЭМ=11,42; ЗПМ=22,53; МАТ=8,56 | 580922.98 |  |  | 580922.98 | 1.052 | 1.021 | 1.035 | 1.025 | 1.02 | 1.03 | 695443.1761 | 1.2 | 834531.8114 | 26353.6359 |  |  |  |  | Лоток лестничный шириной 200 мм, высотой 80 мм, толщиной 1,2 мм, L=3 м, нерж. (вес 7,6 кг.)
Объем=95/3
91 | ТЦ_20.2.07.03_2_0278204832_15.05.2024_02 Аналог ТССЦ-509-2857 23,70/23,16=2% | Угол горизонтальный 90°, шириной 200 мм, высотой 80 мм, толщиной 1,2 мм, нерж. (вес 1 кг) |  | шт | 4 | 970.33 |  | 970.33 | 1 Прочие объекты ОЗП=22,53; ЭМ=11,42; ЗПМ=22,53; МАТ=8,56 | 33224.1 |  |  | 33224.1 | 1.052 | 1.021 | 1.035 | 1.025 | 1.02 | 1.03 | 39773.7298 | 1.2 | 47728.4757 | 11932.1189 |  |  |  |  | Угол горизонтальный 90°, шириной 200 мм, высотой 80 мм, толщиной 1,2 мм, нерж. (вес 1 кг)
92 | ТЦ_20.2.07.03_2_0278204832_15.05.2024_02 Аналог ТССЦ-509-2857 23,70/23,16=2% | Угол горизонтальный 45°, шириной 200 мм, высотой 80 мм, толщиной 1,2 мм, нерж. (вес 0.78 кг) |  | шт | 2 | 636.91 |  | 636.91 | 1 Прочие объекты ОЗП=22,53; ЭМ=11,42; ЗПМ=22,53; МАТ=8,56 | 10903.9 |  |  | 10903.9 | 1.052 | 1.021 | 1.035 | 1.025 | 1.02 | 1.03 | 13053.4393 | 1.2 | 15664.1271 | 7832.0636 |  |  |  |  | Угол горизонтальный 45°, шириной 200 мм, высотой 80 мм, толщиной 1,2 мм, нерж. (вес 0.78 кг)
93 | ТЦ_20.2.07.00_2_0278204832_08.02.2024_02 Аналог ТССЦ-509-2857 23,70/23,16=2% | Соединительная пластина увеличенная, высотой 80 мм, толщиной 2 мм, нерж. (вес 0,33 кг) |  | шт | 90 | 116.71 |  | 116.71 | 1 Прочие объекты ОЗП=22,53; ЭМ=11,42; ЗПМ=22,53; МАТ=8,56 | 89913.38 |  |  | 89913.38 | 1.052 | 1.021 | 1.035 | 1.025 | 1.02 | 1.03 | 107638.4456 | 1.2 | 129166.1347 | 1435.1793 |  |  |  |  | Соединительная пластина увеличенная, высотой 80 мм, толщиной 2 мм, нерж. (вес 0,33 кг)
94 | ТЦ_20.2.07.00_2_0278204832_08.02.2024_02 Аналог ТССЦ-509-2857 23,70/23,16=2% | Соединитель шарнирный, толщиной 2 мм, нерж. (вес 0,12кг.) |  | шт | 5 | 52.35 |  | 52.35 | 1 Прочие объекты ОЗП=22,53; ЭМ=11,42; ЗПМ=22,53; МАТ=8,56 | 2240.58 |  |  | 2240.58 | 1.052 | 1.021 | 1.035 | 1.025 | 1.02 | 1.03 | 2682.2765 | 1.2 | 3218.7318 | 643.7464 |  |  |  |  | Соединитель шарнирный, толщиной 2 мм, нерж. (вес 0,12кг.)
95 | ТЦ_20.2.03.03_2_0278204832_15.05.2024_02 Аналог ТССЦ-509-8366 14,14/13,85=2% | Консоль одиночная 250 мм, толщиной 3 мм, нерж (вес 0.26 кг) |  | шт | 32 | 291.27 |  | 291.27 | 1 Прочие объекты ОЗП=22,53; ЭМ=11,42; ЗПМ=22,53; МАТ=8,56 | 79784.68 |  |  | 79784.68 | 1.052 | 1.021 | 1.035 | 1.025 | 1.02 | 1.03 | 95513.0253 | 1.2 | 114615.6303 | 3581.7384 |  |  |  |  | Консоль одиночная 250 мм, толщиной 3 мм, нерж (вес 0.26 кг)
96 | ТЦ_20.2.07.03_2_0278204832_15.05.2024_02 Аналог ТССЦ-107-0001 12,39/12,09=2% | Прижим кабельного лотка, толщиной 2 мм, нерж. (вес 0,02 кг.) |  | шт | 64 | 8.49 |  | 8.49 | 1 Прочие объекты ОЗП=22,53; ЭМ=11,42; ЗПМ=22,53; МАТ=8,56 | 4651.16 |  |  | 4651.16 | 1.052 | 1.021 | 1.035 | 1.025 | 1.02 | 1.03 | 5568.066 | 1.2 | 6681.6792 | 104.4012 |  |  |  |  | Прижим кабельного лотка, толщиной 2 мм, нерж. (вес 0,02 кг.)
97 | ТЦ_01.7.15.04_2_0278204832_15.05.2024_02 Аналог ТССЦ-101-6794 25,60/25,05=2% | Винт с крестообразным шлицем М6х10, нерж. (0,006 кг) |  | шт. | 1000 | 4.17 |  | 4.17 | 1 Прочие объекты ОЗП=22,53; ЭМ=11,42; ЗПМ=22,53; МАТ=8,56 | 35695.2 |  |  | 35695.2 | 1.052 | 1.021 | 1.035 | 1.025 | 1.02 | 1.03 | 42731.9698 | 1.2 | 51278.3638 | 51.2784 |  |  |  |  | Винт с крестообразным шлицем М6х10, нерж. (0,006 кг)
98 | ТЦ_01.7.15.05_2_0278204832_15.05.2024_02 Аналог ТССЦ-101-6794 25,60/25,05=2% | Гайка шестигранная М6, нерж (0,002 кг) |  | шт. | 1000 | 92.59 |  | 92.59 | 1 Прочие объекты ОЗП=22,53; ЭМ=11,42; ЗПМ=22,53; МАТ=8,56 | 792570.4 |  |  | 792570.4 | 1.052 | 1.021 | 1.035 | 1.025 | 1.02 | 1.03 | 948813.6901 | 1.2 | 1138576.4281 | 1138.5764 |  |  |  |  | Гайка шестигранная М6, нерж (0,002 кг)
99 | ТЦ_01.7.15.11_2_0278204832_15.05.2024_02 Аналог ТССЦ-101-6794 25,60/25,05=2% | Шайба стопорная М6, нерж. (0.0003 кг) |  | шт. | 1000 | 0.34 |  | 0.34 | 1 Прочие объекты ОЗП=22,53; ЭМ=11,42; ЗПМ=22,53; МАТ=8,56 | 2910.4 |  |  | 2910.4 | 1.052 | 1.021 | 1.035 | 1.025 | 1.02 | 1.03 | 3484.1414 | 1.2 | 4180.9697 | 4.181 |  |  |  |  | Шайба стопорная М6, нерж. (0.0003 кг)
100 | ТЦ_01.7.15.12_2_0278204832_15.05.2024_02 Аналог ТССЦ-101-6794 25,60/25,05=2% | Шпилька резьбовая М10х1000, нерж (0,500 кг) |  | шт. | 50 | 274.46 |  | 274.46 | 1 Прочие объекты ОЗП=22,53; ЭМ=11,42; ЗПМ=22,53; МАТ=8,56 | 117468.88 |  |  | 117468.88 | 1.052 | 1.021 | 1.035 | 1.025 | 1.02 | 1.03 | 140626.0964 | 1.2 | 168751.3157 | 3375.0263 |  |  |  |  | Шпилька резьбовая М10х1000, нерж (0,500 кг)
101 | ТЕРм08-02-152-04 | Стойка сборных кабельных конструкций (без полок), масса: до 1,6 кг |  | 100 шт. | 0.5 | 715,32 476,57 | 171,28 0,29 | 67.47 | 1 Прочие объекты ОЗП=22,53; ЭМ=11,42; ЗПМ=22,53; МАТ=8,56 | 6635.36 | 5368.58 | 978,01 3,24 | 288.77 | 1.052 | 1.021 | 1.035 | 1.025 | 1.02 | 1.03 | 345.6966 | 1.2 | 414.836 | 829.672 |  |  |  |  | Стойка сборных кабельных конструкций (без полок), масса: до 1,6 кг
Объем=(Ф8) / 100
|  |  | Накладные расходы 97% ФОТ (от 5 371,82) | в т.ч. оплаты труда 10: 5210.67
|  |  | Сметная прибыль 51% ФОТ (от 5 371,82) | в т.ч. оплаты труда 10: 2739.63
|  |  | Итого c накладными и см. прибылью | в т.ч. оплаты труда 10: 14585.66
102 | ТЦ_20.2.07.03_2_0278204832_15.05.2024_02 Аналог ТССЦ-201-0776 12578,44/12437,78=2% | Профиль STRUT, 1000 мм, толщиной 2,5 мм, нерж. |  | шт | 50 | 710.86 |  | 710.86 | 1 Прочие объекты ОЗП=22,53; ЭМ=11,42; ЗПМ=22,53; МАТ=8,56 | 304248.08 |  |  | 304248.08 | 1.052 | 1.021 | 1.035 | 1.025 | 1.02 | 1.03 | 364225.9962 | 1.2 | 437071.1954 | 8741.4239 |  |  |  |  | Профиль STRUT, 1000 мм, толщиной 2,5 мм, нерж.
103 | ТЦ_07.2.06.04_2_0278204832_15.05.2024_02 Аналог ТССЦ-101-6794 25,60/25,05=2% | Винт для крепления к С-образному профилю М10х30 мм, нерж. |  | шт. | 94 | 318.12 |  | 318.12 | 1 Прочие объекты ОЗП=22,53; ЭМ=11,42; ЗПМ=22,53; МАТ=8,56 | 255972.08 |  |  | 255972.08 | 1.052 | 1.021 | 1.035 | 1.025 | 1.02 | 1.03 | 306433.1115 | 1.2 | 367719.7338 | 3911.9121 |  |  |  |  | Винт для крепления к С-образному профилю М10х30 мм, нерж.
104 | ТЦ_01.7.15.05_2_0278204832_15.05.2024_02 Аналог ТССЦ-101-6794 25,60/25,05=2% | Гайка со стопорным буртиком М10, нерж. |  | шт. | 94 | 85.17 |  | 85.17 | 1 Прочие объекты ОЗП=22,53; ЭМ=11,42; ЗПМ=22,53; МАТ=8,56 | 68531.19 |  |  | 68531.19 | 1.052 | 1.021 | 1.035 | 1.025 | 1.02 | 1.03 | 82041.0796 | 1.2 | 98449.2955 | 1047.3329 |  |  |  |  | Гайка со стопорным буртиком М10, нерж.
105 | ТЦ_20.5.02.09_2_0278204832_15.05.2024_02 Аналог ТССЦ-111-0126 335,61/328,92=2% | Коробка соединительная стальная, 150х150х60 мм, EI90, IP66, оранжевая, в комплекте с керамическими клеммниками |  | шт | 25 | 977.82 |  | 977.82 | 1 Прочие объекты ОЗП=22,53; ЭМ=11,42; ЗПМ=22,53; МАТ=8,56 | 209253.48 |  |  | 209253.48 | 1.052 | 1.021 | 1.035 | 1.025 | 1.02 | 1.03 | 250504.6448 | 1.2 | 300605.5737 | 12024.2229 |  |  |  |  | Коробка соединительная стальная, 150х150х60 мм, EI90, IP66, оранжевая, в комплекте с керамическими клеммниками
106 | ТЕРм08-02-411-01 | Рукав металлический наружным диаметром: до 48 мм |  | 100 м | 2.8 | 1 373,18 569,20 | 200,93 5,08 | 603.05 | 1 Прочие объекты ОЗП=22,53; ЭМ=11,42; ЗПМ=22,53; МАТ=8,56 | 56786.44 | 35907.67 | 6 424,87 320,66 | 14453.9 | 1.052 | 1.021 | 1.035 | 1.025 | 1.02 | 1.03 | 17303.2682 | 1.2 | 20763.9218 | 7415.6864 |  |  |  |  | Рукав металлический наружным диаметром: до 48 мм
Объем=280 / 100
|  |  | Накладные расходы 97% ФОТ (от 36 228,33) | в т.ч. оплаты труда 10: 35141.48
|  |  | Сметная прибыль 51% ФОТ (от 36 228,33) | в т.ч. оплаты труда 10: 18476.45
|  |  | Итого c накладными и см. прибылью | в т.ч. оплаты труда 10: 110404.37
107 | ТЦ_08.1.02.13_2_0278204832_15.05.2024_02 Аналог ТССЦ-101-6593 340,00/333,27=2% | Рукав гибкий металлический в полимерной оболочке номинальным o26 мм в комплекте с соединительными муфтами |  | м | 288.4 | 121.85 |  | 121.85 | 1 Прочие объекты ОЗП=22,53; ЭМ=11,42; ЗПМ=22,53; МАТ=8,56 | 300811.58 |  |  | 300811.58 | 1.052 | 1.021 | 1.035 | 1.025 | 1.02 | 1.03 | 360112.0421 | 1.2 | 432134.4505 | 1498.3858 |  |  |  |  | Рукав гибкий металлический в полимерной оболочке номинальным o26 мм в комплекте с соединительными муфтами
Объем=280*1,03
108 | ТЦ_20.1.02.18_2_0278204832_15.05.2024_02 Аналог ТССЦ-201-8057 20,45/20,25=2% | Стяжки кабельные из нержавеющей стали с полимерным покрытием |  | уп | 10 | 1.57 |  | 1.57 | 1 Прочие объекты ОЗП=22,53; ЭМ=11,42; ЗПМ=22,53; МАТ=8,56 | 134.39 |  |  | 134.39 | 1.052 | 1.021 | 1.035 | 1.025 | 1.02 | 1.03 | 160.883 | 1.2 | 193.0596 | 19.306 |  |  |  |  | Стяжки кабельные из нержавеющей стали с полимерным покрытием
109 | ТЦ_20.2.05.02_2_0278204832_15.05.2024_02 Аналог ТССЦ-509-5777 34,00/33,16=2% | Держатель оцинкованный двусторонний для диаметра до 27 мм |  | шт | 560 | 2.96 |  | 2.96 | 1 Прочие объекты ОЗП=22,53; ЭМ=11,42; ЗПМ=22,53; МАТ=8,56 | 14189.06 |  |  | 14189.06 | 1.052 | 1.021 | 1.035 | 1.025 | 1.02 | 1.03 | 16986.219 | 1.2 | 20383.4628 | 36.399 |  |  |  |  | Держатель оцинкованный двусторонний для диаметра до 27 мм
110 | ТЦ_01.7.15.01_2_0278204832_15.05.2024_02 Аналог ТССЦ-101-2066 10,28/10,03=2% | Металличесикй анкер с болтом М6х55, нерж. |  | шт | 1120 | 1.67 |  | 1.67 | 1 Прочие объекты ОЗП=22,53; ЭМ=11,42; ЗПМ=22,53; МАТ=8,56 | 16010.62 |  |  | 16010.62 | 1.052 | 1.021 | 1.035 | 1.025 | 1.02 | 1.03 | 19166.872 | 1.2 | 23000.2465 | 20.5359 |  |  |  |  | Металличесикй анкер с болтом М6х55, нерж.
111 | ТЦ_07.2.06.04_2_0278204832_15.05.2024_02 Аналог ТССЦ-201-8057 20,45/20,25=2% | Стеновое крепление лотка, нерж |  | шт | 10 | 55.53 |  | 55.53 | 1 Прочие объекты ОЗП=22,53; ЭМ=11,42; ЗПМ=22,53; МАТ=8,56 | 4753.37 |  |  | 4753.37 | 1.052 | 1.021 | 1.035 | 1.025 | 1.02 | 1.03 | 5690.4251 | 1.2 | 6828.5102 | 682.851 |  |  |  |  | Стеновое крепление лотка, нерж
112 | ТЕРм08-02-407-11 | Труба стальная по установленным конструкциям, в опалубке фундаментов и перекрытиях, диаметр: до 25 мм |  | 100 м | 0.2 | 1 060,93 542,96 | 169,35 10,72 | 348.62 | 1 Прочие объекты ОЗП=22,53; ЭМ=11,42; ЗПМ=22,53; МАТ=8,56 | 3430.21 | 2446.58 | 386,79 48,30 | 596.84 | 1.052 | 1.021 | 1.035 | 1.025 | 1.02 | 1.03 | 714.498 | 1.2 | 857.3976 | 4286.988 |  |  |  |  | Труба стальная по установленным конструкциям, в опалубке фундаментов и перекрытиях, диаметр: до 25 мм
Объем=20 / 100
|  |  | Накладные расходы 97% ФОТ (от 2 494,88) | в т.ч. оплаты труда 10: 2420.03
|  |  | Сметная прибыль 51% ФОТ (от 2 494,88) | в т.ч. оплаты труда 10: 1272.39
|  |  | Итого c накладными и см. прибылью | в т.ч. оплаты труда 10: 7122.63
113 | ТЦ_23.5.02.02_2_0278204832_15.05.2024_02 Аналог ТССЦ-103-2014 98,60/96,47=2% | Труба стальная o25 мм, толщ. стенки 1,2 мм |  | м | 20.6 | 149.41 |  | 149.41 | 1 Прочие объекты ОЗП=22,53; ЭМ=11,42; ЗПМ=22,53; МАТ=8,56 | 26346.36 |  |  | 26346.36 | 1.052 | 1.021 | 1.035 | 1.025 | 1.02 | 1.03 | 31540.1472 | 1.2 | 37848.1766 | 1837.2901 |  |  |  |  | Труба стальная o25 мм, толщ. стенки 1,2 мм
Объем=20*1,03
Кабельные конструкции, трубы, коробки, крепеж | [28 empty] | Кабельные конструкции, трубы, коробки, крепеж
114 | ТЕРм08-02-395-02 | Лоток металлический штампованный по установленным конструкциям, ширина лотка: до 400 мм |  | 1 т | 0.16256 | 1 541,98 1 000,70 | 466,77 35,26 | 74.51 | 1 Прочие объекты ОЗП=22,53; ЭМ=11,42; ЗПМ=22,53; МАТ=8,56 | 4635.25 | 3665.05 | 866,53 129,14 | 103.67 | 1.052 | 1.021 | 1.035 | 1.025 | 1.02 | 1.03 | 124.107 | 1.2 | 148.9284 | 916.144 |  |  |  |  | Лоток металлический штампованный по установленным конструкциям, ширина лотка: до 400 мм
Объем=(Ф24*2,82+Ф26*3,64+Ф27*2,11+Ф25*1,27)/1000
|  |  | Накладные расходы 97% ФОТ (от 3 794,19) | в т.ч. оплаты труда 10: 3680.36
|  |  | Сметная прибыль 51% ФОТ (от 3 794,19) | в т.ч. оплаты труда 10: 1935.04
|  |  | Итого c накладными и см. прибылью | в т.ч. оплаты труда 10: 10250.65
115 | ТЦ_20.2.07.00_2_0278204832_08.02.2024_02 Аналог ТССЦ-509-2857 23,70/23,16=2% | Лоток лестничный шириной 300 мм, высотой 80 мм, толщиной 1,2 мм, L=3 м, нерж. (2,820 кг) |  | шт. | 26.6667 | 2307.83 |  | 2307.83 | 1 Прочие объекты ОЗП=22,53; ЭМ=11,42; ЗПМ=22,53; МАТ=8,56 | 526800.67 |  |  | 526800.67 | 1.052 | 1.021 | 1.035 | 1.025 | 1.02 | 1.03 | 630651.4697 | 1.2 | 756781.7637 | 28379.3158 |  |  |  |  | Лоток лестничный шириной 300 мм, высотой 80 мм, толщиной 1,2 мм, L=3 м, нерж. (2,820 кг)
Объем=80/3
116 | ТЦ_20.2.07.03_2_0278204832_15.05.2024_02 Аналог ТССЦ-509-3465 24,16/23,67=2% | Угол горизонтальный 90°, шириной 300 мм, высотой 80 мм, толщиной 1,2 мм, горячее цинкование (3,640 кг) |  | шт. | 4 | 1156.13 |  | 1156.13 | 1 Прочие объекты ОЗП=22,53; ЭМ=11,42; ЗПМ=22,53; МАТ=8,56 | 39585.89 |  |  | 39585.89 | 1.052 | 1.021 | 1.035 | 1.025 | 1.02 | 1.03 | 47389.6506 | 1.2 | 56867.5808 | 14216.8952 |  |  |  |  | Угол горизонтальный 90°, шириной 300 мм, высотой 80 мм, толщиной 1,2 мм, горячее цинкование (3,640 кг)
117 | ТЦ_20.2.07.03_2_0278204832_15.05.2024_02 Аналог ТССЦ-509-3465 24,16/23,67=2% | Угол горизонтальный 45°, шириной 300 мм, высотой 80 мм, толщиной 1,2 мм, нерж. (2,110 кг) |  | шт. | 2 | 741.14 |  | 741.14 | 1 Прочие объекты ОЗП=22,53; ЭМ=11,42; ЗПМ=22,53; МАТ=8,56 | 12688.32 |  |  | 12688.32 | 1.052 | 1.021 | 1.035 | 1.025 | 1.02 | 1.03 | 15189.6308 | 1.2 | 18227.5569 | 9113.7785 |  |  |  |  | Угол горизонтальный 45°, шириной 300 мм, высотой 80 мм, толщиной 1,2 мм, нерж. (2,110 кг)
118 | ТЦ_20.2.03.03_2_0278204832_15.05.2024_02 Аналог ТССЦ-509-8366 14,14/13,85=2% | Консоль одиночная 350 мм, толщиной 3 мм, нерж. (1.27 кг) |  | шт | 54 | 372.35 |  | 372.35 | 1 Прочие объекты ОЗП=22,53; ЭМ=11,42; ЗПМ=22,53; МАТ=8,56 | 172115.06 |  |  | 172115.06 | 1.052 | 1.021 | 1.035 | 1.025 | 1.02 | 1.03 | 206044.9459 | 1.2 | 247253.9351 | 4578.7766 |  |  |  |  | Консоль одиночная 350 мм, толщиной 3 мм, нерж. (1.27 кг)
119 | ТЕРм08-02-395-01 | Лоток металлический штампованный по установленным конструкциям, ширина лотка: до 200 мм |  | 1 т | 0.11819 | 1 705,79 1 162,61 | 485,89 35,26 | 57.29 | 1 Прочие объекты ОЗП=22,53; ЭМ=11,42; ЗПМ=22,53; МАТ=8,56 | 3809.6 | 3095.81 | 655,82 93,89 | 57.97 | 1.052 | 1.021 | 1.035 | 1.025 | 1.02 | 1.03 | 69.3979 | 1.2 | 83.2775 | 704.6069 |  |  |  |  | Лоток металлический штампованный по установленным конструкциям, ширина лотка: до 200 мм
Объем=(Ф14*7,17+Ф18*2,42+Ф15*0,33+Ф21*0,19+Ф28*1,01+Ф41*0,02+Ф46*0,006+Ф47*0,002+Ф48*0,0003+Ф49*0,5)/1000
|  |  | Накладные расходы 97% ФОТ (от 3 189,70) | в т.ч. оплаты труда 10: 3094.01
|  |  | Сметная прибыль 51% ФОТ (от 3 189,70) | в т.ч. оплаты труда 10: 1626.75
|  |  | Итого c накладными и см. прибылью | в т.ч. оплаты труда 10: 8530.36
120 | ТЦ_20.2.07.00_2_0278204832_08.02.2024_02 Аналог ТССЦ-509-2857 23,70/23,16=2% | Лоток лестничный шириной 200 мм, высотой 80 мм, толщиной 1,2 мм, L=3 м, нерж. (7.17 кг) |  | шт. | 5 | 2143.1 |  | 2143.1 | 1 Прочие объекты ОЗП=22,53; ЭМ=11,42; ЗПМ=22,53; МАТ=8,56 | 91724.68 |  |  | 91724.68 | 1.052 | 1.021 | 1.035 | 1.025 | 1.02 | 1.03 | 109806.816 | 1.2 | 131768.1792 | 26353.6358 |  |  |  |  | Лоток лестничный шириной 200 мм, высотой 80 мм, толщиной 1,2 мм, L=3 м, нерж. (7.17 кг)
Объем=15/3
121 | ТЦ_20.2.07.03_2_0278204832_15.05.2024_02 Аналог ТССЦ-509-3465 24,16/23,67=2% | Угол горизонтальный 90°, шириной 200 мм, высотой 80 мм, толщиной 1,2 мм, нерж. (2,420 кг) |  | шт. | 1 | 970.33 |  | 970.33 | 1 Прочие объекты ОЗП=22,53; ЭМ=11,42; ЗПМ=22,53; МАТ=8,56 | 8306.02 |  |  | 8306.02 | 1.052 | 1.021 | 1.035 | 1.025 | 1.02 | 1.03 | 9943.4265 | 1.2 | 11932.1118 | 11932.1118 |  |  |  |  | Угол горизонтальный 90°, шириной 200 мм, высотой 80 мм, толщиной 1,2 мм, нерж. (2,420 кг)
122 | ТЦ_20.2.07.00_2_0278204832_08.02.2024_02 Аналог ТССЦ-509-2857 23,70/23,16=2% | Соединительная пластина увеличенная H80 S=2,0мм нерж. (вес 0,33 кг) |  | шт. | 95 | 116.71 |  | 116.71 | 1 Прочие объекты ОЗП=22,53; ЭМ=11,42; ЗПМ=22,53; МАТ=8,56 | 94908.57 |  |  | 94908.57 | 1.052 | 1.021 | 1.035 | 1.025 | 1.02 | 1.03 | 113618.3619 | 1.2 | 136342.0343 | 1435.1793 |  |  |  |  | Соединительная пластина увеличенная H80 S=2,0мм нерж. (вес 0,33 кг)
123 | ТЦ_20.2.07.00_2_0278204832_08.02.2024_02 Аналог ТССЦ-509-2857 23,70/23,16=2% | Соединитель шарнирный, толщиной 2 мм, нерж. (0.19 кг) |  | шт. | 5 | 49.52 |  | 49.52 | 1 Прочие объекты ОЗП=22,53; ЭМ=11,42; ЗПМ=22,53; МАТ=8,56 | 2119.46 |  |  | 2119.46 | 1.052 | 1.021 | 1.035 | 1.025 | 1.02 | 1.03 | 2537.2795 | 1.2 | 3044.7355 | 608.9471 |  |  |  |  | Соединитель шарнирный, толщиной 2 мм, нерж. (0.19 кг)
124 | ТЦ_20.2.03.03_2_0278204832_15.05.2024_02 Аналог ТССЦ-509-8366 14,14/13,85=2% | Консоль одиночная 250 мм, толщиной 3 мм, нерж. ( 1,01 кг) |  | шт | 10 | 291.27 |  | 291.27 | 1 Прочие объекты ОЗП=22,53; ЭМ=11,42; ЗПМ=22,53; МАТ=8,56 | 24932.71 |  |  | 24932.71 | 1.052 | 1.021 | 1.035 | 1.025 | 1.02 | 1.03 | 29847.8174 | 1.2 | 35817.3809 | 3581.7381 |  |  |  |  | Консоль одиночная 250 мм, толщиной 3 мм, нерж. ( 1,01 кг)
125 | ТЦ_20.2.07.03_2_0278204832_15.05.2024_02 Аналог ТССЦ-107-0001 12,39/12,09=2% | Прижим кабельного лотка, толщиной 2 мм, нерж. (вес 0,02 кг.) |  | шт | 128 | 8.49 |  | 8.49 | 1 Прочие объекты ОЗП=22,53; ЭМ=11,42; ЗПМ=22,53; МАТ=8,56 | 9302.32 |  |  | 9302.32 | 1.052 | 1.021 | 1.035 | 1.025 | 1.02 | 1.03 | 11136.132 | 1.2 | 13363.3584 | 104.4012 |  |  |  |  | Прижим кабельного лотка, толщиной 2 мм, нерж. (вес 0,02 кг.)
126 | ТЦ_01.7.15.04_2_0278204832_15.05.2024_02 Аналог ТССЦ-101-6794 25,60/25,05=2% | Винт с крестообразным шлицем М6х10, нерж. (0,006 кг) |  | шт. | 1200 | 4.17 |  | 4.17 | 1 Прочие объекты ОЗП=22,53; ЭМ=11,42; ЗПМ=22,53; МАТ=8,56 | 42834.24 |  |  | 42834.24 | 1.052 | 1.021 | 1.035 | 1.025 | 1.02 | 1.03 | 51278.3638 | 1.2 | 61534.0366 | 51.2784 |  |  |  |  | Винт с крестообразным шлицем М6х10, нерж. (0,006 кг)
127 | ТЦ_01.7.15.05_2_0278204832_15.05.2024_02 Аналог ТССЦ-101-6794 25,60/25,05=2% | Гайка шестигранная М6, нерж. (0,002 кг) |  | шт. | 1200 | 1.17 |  | 1.17 | 1 Прочие объекты ОЗП=22,53; ЭМ=11,42; ЗПМ=22,53; МАТ=8,56 | 12018.24 |  |  | 12018.24 | 1.052 | 1.021 | 1.035 | 1.025 | 1.02 | 1.03 | 14387.4546 | 1.2 | 17264.9455 | 14.3875 |  |  |  |  | Гайка шестигранная М6, нерж. (0,002 кг)
128 | ТЦ_01.7.15.11_2_0278204832_15.05.2024_02 Аналог ТССЦ-101-6794 25,60/25,05=2% | Шайба стопорная М6, нерж. (0,0003 кг) |  | шт. | 1200 | 0.34 |  | 0.34 | 1 Прочие объекты ОЗП=22,53; ЭМ=11,42; ЗПМ=22,53; МАТ=8,56 | 3492.48 |  |  | 3492.48 | 1.052 | 1.021 | 1.035 | 1.025 | 1.02 | 1.03 | 4180.9697 | 1.2 | 5017.1637 | 4.181 |  |  |  |  | Шайба стопорная М6, нерж. (0,0003 кг)
129 | ТЦ_01.7.15.12_2_0278204832_15.05.2024_02 Аналог ТССЦ-101-6794 25,60/25,05=2% | Шпилька резьбовая М10х1000, нерж (0,500 кг) |  | шт. | 50 | 274.46 |  | 274.46 | 1 Прочие объекты ОЗП=22,53; ЭМ=11,42; ЗПМ=22,53; МАТ=8,56 | 117468.88 |  |  | 117468.88 | 1.052 | 1.021 | 1.035 | 1.025 | 1.02 | 1.03 | 140626.0964 | 1.2 | 168751.3157 | 3375.0263 |  |  |  |  | Шпилька резьбовая М10х1000, нерж (0,500 кг)
130 | ТЕРм08-02-152-05 | Стойка сборных кабельных конструкций (без полок), масса: до 2,4 кг |  | 100 шт. | 0.5 | 725,25 476,57 | 171,28 0,29 | 77.4 | 1 Прочие объекты ОЗП=22,53; ЭМ=11,42; ЗПМ=22,53; МАТ=8,56 | 6677.86 | 5368.58 | 978,01 3,24 | 331.27 | 1.052 | 1.021 | 1.035 | 1.025 | 1.02 | 1.03 | 396.5749 | 1.2 | 475.8899 | 951.7797 |  |  |  |  | Стойка сборных кабельных конструкций (без полок), масса: до 2,4 кг
Объем=(Ф11) / 100
|  |  | Накладные расходы 97% ФОТ (от 5 371,82) | в т.ч. оплаты труда 10: 5210.67
|  |  | Сметная прибыль 51% ФОТ (от 5 371,82) | в т.ч. оплаты труда 10: 2739.63
|  |  | Итого c накладными и см. прибылью | в т.ч. оплаты труда 10: 14628.16
131 | ТЦ_20.2.07.00_2_0278204832_08.02.2024_02 Аналог ТССЦ-201-0776 12578,44/12437,78=2% | Профиль STRUT, 1000 мм, толщиной 2,5 мм, нерж |  | шт | 50 | 710.86 |  | 710.86 | 1 Прочие объекты ОЗП=22,53; ЭМ=11,42; ЗПМ=22,53; МАТ=8,56 | 304248.08 |  |  | 304248.08 | 1.052 | 1.021 | 1.035 | 1.025 | 1.02 | 1.03 | 364225.9962 | 1.2 | 437071.1954 | 8741.4239 |  |  |  |  | Профиль STRUT, 1000 мм, толщиной 2,5 мм, нерж
132 | ТЕРм08-02-152-05 | Стойка сборных кабельных конструкций (без полок), масса: до 2,4 кг |  | 100 шт. | 0.47 | 725,25 476,57 | 171,28 0,29 | 77.4 | 1 Прочие объекты ОЗП=22,53; ЭМ=11,42; ЗПМ=22,53; МАТ=8,56 | 6277.19 | 5046.46 | 919,33 3,04 | 311.4 | 1.052 | 1.021 | 1.035 | 1.025 | 1.02 | 1.03 | 372.7878 | 1.2 | 447.3454 | 951.7987 |  |  |  |  | Стойка сборных кабельных конструкций (без полок), масса: до 2,4 кг
Объем=(Ф17) / 100
|  |  | Накладные расходы 97% ФОТ (от 5 049,50) | в т.ч. оплаты труда 10: 4898.02
|  |  | Сметная прибыль 51% ФОТ (от 5 049,50) | в т.ч. оплаты труда 10: 2575.25
|  |  | Итого c накладными и см. прибылью | в т.ч. оплаты труда 10: 13750.46
133 | ТЦ_20.2.07.00_2_0278204832_08.02.2024_02 Аналог ТССЦ-201-0776 12578,44/12437,78=2% | Профиль STRUT двойной, 1000 мм, толщиной 2,5 мм, нерж. |  | шт. | 47 | 1427.76 |  | 1427.76 | 1 Прочие объекты ОЗП=22,53; ЭМ=11,42; ЗПМ=22,53; МАТ=8,56 | 574416.4 |  |  | 574416.4 | 1.052 | 1.021 | 1.035 | 1.025 | 1.02 | 1.03 | 687653.9221 | 1.2 | 825184.7065 | 17557.1214 |  |  |  |  | Профиль STRUT двойной, 1000 мм, толщиной 2,5 мм, нерж.
134 | ТЦ_07.2.06.04_2_0278204832_15.05.2024_02 Аналог ТССЦ-101-6794 25,60/25,05=2% | Крепление приварное, толщина 6мм, нерж. |  | шт. | 94 | 70.91 |  | 70.91 | 1 Прочие объекты ОЗП=22,53; ЭМ=11,42; ЗПМ=22,53; МАТ=8,56 | 57057.02 |  |  | 57057.02 | 1.052 | 1.021 | 1.035 | 1.025 | 1.02 | 1.03 | 68304.9502 | 1.2 | 81965.9402 | 871.9781 |  |  |  |  | Крепление приварное, толщина 6мм, нерж.
135 | ТЦ_07.2.06.04_2_0278204832_15.05.2024_02 Аналог ТССЦ-101-6794 25,60/25,05=2% | Винт для крепления к С-образному профилю М10х30 мм, нерж. |  | шт. | 94 | 318.12 |  | 318.12 | 1 Прочие объекты ОЗП=22,53; ЭМ=11,42; ЗПМ=22,53; МАТ=8,56 | 255972.08 |  |  | 255972.08 | 1.052 | 1.021 | 1.035 | 1.025 | 1.02 | 1.03 | 306433.1115 | 1.2 | 367719.7338 | 3911.9121 |  |  |  |  | Винт для крепления к С-образному профилю М10х30 мм, нерж.
136 | ТЦ_01.7.15.02_2_0278204832_15.05.2024_02 Аналог ТССЦ-101-6794 25,60/25,05=2% | Болт Болт шестигранный М10х70, нерж. |  | шт. | 188 | 24.44 |  | 24.44 | 1 Прочие объекты ОЗП=22,53; ЭМ=11,42; ЗПМ=22,53; МАТ=8,56 | 39330.8 |  |  | 39330.8 | 1.052 | 1.021 | 1.035 | 1.025 | 1.02 | 1.03 | 47084.2735 | 1.2 | 56501.1282 | 300.5379 |  |  |  |  | Болт Болт шестигранный М10х70, нерж.
137 | ТЦ_01.7.15.05_2_0278204832_15.05.2024_02 Аналог ТССЦ-101-6794 25,60/25,05=2% | Гайка со стопорным буртиком М10, нерж. |  | шт. | 282 | 85.17 |  | 85.17 | 1 Прочие объекты ОЗП=22,53; ЭМ=11,42; ЗПМ=22,53; МАТ=8,56 | 205593.57 |  |  | 205593.57 | 1.052 | 1.021 | 1.035 | 1.025 | 1.02 | 1.03 | 246123.2388 | 1.2 | 295347.8865 | 1047.3329 |  |  |  |  | Гайка со стопорным буртиком М10, нерж.
138 | ТЦ_01.7.15.11_2_0278204832_15.05.2024_02 Аналог ТССЦ-101-6794 25,60/25,05=2% | Шайба плоская М10, нерж. |  | шт. | 188 | 2.63 |  | 2.63 | 1 Прочие объекты ОЗП=22,53; ЭМ=11,42; ЗПМ=22,53; МАТ=8,56 | 4232.41 |  |  | 4232.41 | 1.052 | 1.021 | 1.035 | 1.025 | 1.02 | 1.03 | 5066.7657 | 1.2 | 6080.1189 | 32.3411 |  |  |  |  | Шайба плоская М10, нерж.
139 | ТЕРм08-02-411-01 | Рукав металлический наружным диаметром: до 48 мм |  | 100 м | 4.3 | 1 373,18 569,20 | 200,93 5,08 | 603.05 | 1 Прочие объекты ОЗП=22,53; ЭМ=11,42; ЗПМ=22,53; МАТ=8,56 | 87207.74 | 55143.91 | 9 866,77 492,44 | 22197.06 | 1.052 | 1.021 | 1.035 | 1.025 | 1.02 | 1.03 | 26572.8753 | 1.2 | 31887.4504 | 7415.6861 |  |  |  |  | Рукав металлический наружным диаметром: до 48 мм
Объем=430 / 100
|  |  | Накладные расходы 97% ФОТ (от 55 636,35) | в т.ч. оплаты труда 10: 53967.26
|  |  | Сметная прибыль 51% ФОТ (от 55 636,35) | в т.ч. оплаты труда 10: 28374.54
|  |  | Итого c накладными и см. прибылью | в т.ч. оплаты труда 10: 169549.54
140 | ТЦ_08.1.02.13_78_7804526950_15.05.2024_02 Аналог ТССЦ-101-6593 340,00/333,27=2% | Металлорукав гибкий в гладкой EVA оболочке номинальным o26 мм в комплекте с соединительными муфтами |  | м | 442.9 | 253.71 |  | 253.71 | 1 Прочие объекты ОЗП=22,53; ЭМ=11,42; ЗПМ=22,53; МАТ=8,56 | 961871.44 |  |  | 961871.44 | 1.052 | 1.021 | 1.035 | 1.025 | 1.02 | 1.03 | 1151489.8744 | 1.2 | 1381787.8493 | 3119.8642 |  |  |  |  | Металлорукав гибкий в гладкой EVA оболочке номинальным o26 мм в комплекте с соединительными муфтами
Объем=430*1,03
141 | ТЦ_20.2.05.02_2_0278204832_15.05.2024_02 Аналог ТССЦ-509-5777 34,00/33,16=2% | Держатель оцинкованный двусторонний для диаметра до 27 мм |  | шт | 860 | 2.96 |  | 2.96 | 1 Прочие объекты ОЗП=22,53; ЭМ=11,42; ЗПМ=22,53; МАТ=8,56 | 21790.34 |  |  | 21790.34 | 1.052 | 1.021 | 1.035 | 1.025 | 1.02 | 1.03 | 26085.9766 | 1.2 | 31303.1719 | 36.399 |  |  |  |  | Держатель оцинкованный двусторонний для диаметра до 27 мм
142 | ТЕРм08-02-411-02 | Рукав металлический наружным диаметром: до 60 мм |  | 100 м | 0.15 | 1 416,61 587,25 | 226,00 7,34 | 603.36 | 1 Прочие объекты ОЗП=22,53; ЭМ=11,42; ЗПМ=22,53; МАТ=8,56 | 3146.44 | 1984.6 | 387,13 24,80 | 774.71 | 1.052 | 1.021 | 1.035 | 1.025 | 1.02 | 1.03 | 927.4324 | 1.2 | 1112.9189 | 7419.4591 |  |  |  |  | Рукав металлический наружным диаметром: до 60 мм
Объем=15 / 100
|  |  | Накладные расходы 97% ФОТ (от 2 009,40) | в т.ч. оплаты труда 10: 1949.12
|  |  | Сметная прибыль 51% ФОТ (от 2 009,40) | в т.ч. оплаты труда 10: 1024.79
|  |  | Итого c накладными и см. прибылью | в т.ч. оплаты труда 10: 6120.35
143 | ТЦ_08.1.02.13_78_7804526950_15.05.2024_02 Аналог ТССЦ-101-6593 340,00/333,27=2% | Металлорукав гибкий в гладкой EVA оболочке номинальным ø50 мм в комплекте с соединительными муфтами |  | м | 15.45 | 665.2 |  | 665.2 | 1 Прочие объекты ОЗП=22,53; ЭМ=11,42; ЗПМ=22,53; МАТ=8,56 | 87974.03 |  |  | 87974.03 | 1.052 | 1.021 | 1.035 | 1.025 | 1.02 | 1.03 | 105316.782 | 1.2 | 126380.1384 | 8179.9442 |  |  |  |  | Металлорукав гибкий в гладкой EVA оболочке номинальным ø50 мм в комплекте с соединительными муфтами
Объем=15*1,03
144 | ТЦ_20.1.02.18_2_0278204832_15.05.2024_02 Аналог ТССЦ-201-8057 20,45/20,25=2% | Стяжки кабельные из нержавеющей стали с полимерным покрытием |  | уп | 15 | 1.57 |  | 1.57 | 1 Прочие объекты ОЗП=22,53; ЭМ=11,42; ЗПМ=22,53; МАТ=8,56 | 201.59 |  |  | 201.59 | 1.052 | 1.021 | 1.035 | 1.025 | 1.02 | 1.03 | 241.3304 | 1.2 | 289.5965 | 19.3064 |  |  |  |  | Стяжки кабельные из нержавеющей стали с полимерным покрытием
145 | ТЦ_01.7.15.01_2_0278204832_15.05.2024_02 Аналог ТССЦ-101-2066 10,28/10,03=2% | Металличесикй анкер с болтом М6х55, нерж. |  | шт | 1720 | 1.67 |  | 1.67 | 1 Прочие объекты ОЗП=22,53; ЭМ=11,42; ЗПМ=22,53; МАТ=8,56 | 24587.74 |  |  | 24587.74 | 1.052 | 1.021 | 1.035 | 1.025 | 1.02 | 1.03 | 29434.8418 | 1.2 | 35321.8101 | 20.5359 |  |  |  |  | Металличесикй анкер с болтом М6х55, нерж.
146 | ТЕРм08-02-407-11 | Труба стальная по установленным конструкциям, в опалубке фундаментов и перекрытиях, диаметр: до 25 мм |  | 100 м | 0.3 | 1 060,93 542,96 | 169,35 10,72 | 348.62 | 1 Прочие объекты ОЗП=22,53; ЭМ=11,42; ЗПМ=22,53; МАТ=8,56 | 5145.32 | 3669.87 | 580,19 72,44 | 895.26 | 1.052 | 1.021 | 1.035 | 1.025 | 1.02 | 1.03 | 1071.747 | 1.2 | 1286.0964 | 4286.988 |  |  |  |  | Труба стальная по установленным конструкциям, в опалубке фундаментов и перекрытиях, диаметр: до 25 мм
Объем=30 / 100
|  |  | Накладные расходы 97% ФОТ (от 3 742,31) | в т.ч. оплаты труда 10: 3630.04
|  |  | Сметная прибыль 51% ФОТ (от 3 742,31) | в т.ч. оплаты труда 10: 1908.58
|  |  | Итого c накладными и см. прибылью | в т.ч. оплаты труда 10: 10683.94
147 | ТЦ_23.5.02.02_2_0278204832_15.05.2024_02 Аналог ТССЦ-103-2014 98,60/96,47=2% | Труба стальная o25 мм, толщ. стенки 1,2 мм |  | 30 | 83.43 | 154.08 |  | 154.08 | 1 Прочие объекты ОЗП=22,53; ЭМ=11,42; ЗПМ=22,53; МАТ=8,56 | 110037.9 |  |  | 110037.9 | 1.052 | 1.021 | 1.035 | 1.025 | 1.02 | 1.03 | 131730.2109 | 1.2 | 158076.2531 | 1894.7172 |  |  |  |  | Труба стальная o25 мм, толщ. стенки 1,2 мм
Объем=81*1,03
148 | ТЦ_20.5.04.07_2_0278204832_15.05.2024_02 Аналог ТССЦ-101-2066 10,28/10,03=2% | Струбцина монтажная М8, нерж. |  | шт | 30 | 27.8 |  | 27.8 | 1 Прочие объекты ОЗП=22,53; ЭМ=11,42; ЗПМ=22,53; МАТ=8,56 | 7139.04 |  |  | 7139.04 | 1.052 | 1.021 | 1.035 | 1.025 | 1.02 | 1.03 | 8546.394 | 1.2 | 10255.6728 | 341.8558 |  |  |  |  | Струбцина монтажная М8, нерж.
149 | ТЦ_22.2.02.11_2_0278204832_08.02.2024_02 Аналог ТССЦ-101-2091 64,20/62,89=2% | Хомут стальной с приварной гайкой М6, ø 26 мм, нерж. |  | шт. | 30 | 29.55 |  | 29.55 | 1 Прочие объекты ОЗП=22,53; ЭМ=11,42; ЗПМ=22,53; МАТ=8,56 | 7588.44 |  |  | 7588.44 | 1.052 | 1.021 | 1.035 | 1.025 | 1.02 | 1.03 | 9084.3864 | 1.2 | 10901.2637 | 363.3755 |  |  |  |  | Хомут стальной с приварной гайкой М6, ø 26 мм, нерж.
150 | ТЦ_22.2.02.11_2_0278204832_08.02.2024_02 Аналог ТССЦ-101-2091 64,20/62,89=2% | Хомут стальной с внутренней резьбой М6, д.25 - 26мм |  | шт. | 60 | 7.45 |  | 7.45 | 1 Прочие объекты ОЗП=22,53; ЭМ=11,42; ЗПМ=22,53; МАТ=8,56 | 3826.32 |  |  | 3826.32 | 1.052 | 1.021 | 1.035 | 1.025 | 1.02 | 1.03 | 4580.6212 | 1.2 | 5496.7455 | 91.6124 |  |  |  |  | Хомут стальной с внутренней резьбой М6, д.25 - 26мм
151 | ТЦ_22.2.02.11_2_0278204832_08.02.2024_02 Аналог ТССЦ-101-2091 64,20/62,89=2% | Хомут стальной с внутренней резьбой М6 6мм |  | шт. | 60 | 4.37 |  | 4.37 | 1 Прочие объекты ОЗП=22,53; ЭМ=11,42; ЗПМ=22,53; МАТ=8,56 | 2244.43 |  |  | 2244.43 | 1.052 | 1.021 | 1.035 | 1.025 | 1.02 | 1.03 | 2686.8855 | 1.2 | 3224.2626 | 53.7377 |  |  |  |  | Хомут стальной с внутренней резьбой М6 6мм
152 | ТЦ_01.7.15.05_2_0278204832_15.05.2024_02 Аналог ТССЦ-101-6794 25,60/25,05=2% | Гайка шестигранная М6, нерж. |  | шт. | 90 | 1.17 |  | 1.17 | 1 Прочие объекты ОЗП=22,53; ЭМ=11,42; ЗПМ=22,53; МАТ=8,56 | 901.37 |  |  | 901.37 | 1.052 | 1.021 | 1.035 | 1.025 | 1.02 | 1.03 | 1079.0615 | 1.2 | 1294.8738 | 14.3875 |  |  |  |  | Гайка шестигранная М6, нерж.
Итого прямые затраты по смете в текущих ценах |  |  |  | в т.ч. оплаты труда 10: 16524733.66; в т.ч. оплаты труда 11: 504102.42; в т.ч. оплаты труда 12: 60 414,50 8 049,49; в т.ч. оплаты труда 13: 10249904.96 | [6 empty] | 18152140.1282 |  | 21782568.1538 | [7 empty] | Итого прямые затраты по смете в текущих ценах
Накладные расходы |  |  |  | в т.ч. оплаты труда 10: 493099.14 | [6 empty] | 18152140.1282 |  | 21782568.1538 | [7 empty] | Накладные расходы
В том числе, справочно: | [30 empty] | В том числе, справочно:
89% ФОТ (от 31020,31) (Поз. 60-61, 69) |  |  |  | в т.ч. оплаты труда 10: 27608.08 | [17 empty] | 89% ФОТ (от 31020,31) (Поз. 60-61, 69)
95% ФОТ (от 60329,75) (Поз. 58) |  |  |  | в т.ч. оплаты труда 10: 57313.26 | [17 empty] | 95% ФОТ (от 60329,75) (Поз. 58)
97% ФОТ (от 420801,85) (Поз. 47, 1, 3, 6, 9, 14-20, 36, 41, 43, 49, 51, 53, 55, 62-63, 68, 72, 74, 77, 85, 87, 89, 101, 106, 112, 114, 119, 130, 132, 139, 142, 146) |  |  |  | в т.ч. оплаты труда 10: 408177.8 | [17 empty] | 97% ФОТ (от 420801,85) (Поз. 47, 1, 3, 6, 9, 14-20, 36, 41, 43, 49, 51, 53, 55, 62-63, 68, 72, 74, 77, 85, 87, 89, 101, 106, 112, 114, 119, 130, 132, 139, 142, 146)
Сметная прибыль |  |  |  | в т.ч. оплаты труда 10: 259019.64 | [16 empty] | Сметная прибыль
В том числе, справочно: | [30 empty] | В том числе, справочно:
40% ФОТ (от 31020,31) (Поз. 60-61, 69) |  |  |  | в т.ч. оплаты труда 10: 12408.12 | [17 empty] | 40% ФОТ (от 31020,31) (Поз. 60-61, 69)
51% ФОТ (от 420106,73) (Поз. 1, 3, 6, 9, 14-20, 36, 41, 43, 49, 51, 53, 55, 62-63, 68, 72, 74, 77, 85, 87, 89, 101, 106, 112, 114, 119, 130, 132, 139, 142, 146) |  |  |  | в т.ч. оплаты труда 10: 214254.43 | [17 empty] | 51% ФОТ (от 420106,73) (Поз. 1, 3, 6, 9, 14-20, 36, 41, 43, 49, 51, 53, 55, 62-63, 68, 72, 74, 77, 85, 87, 89, 101, 106, 112, 114, 119, 130, 132, 139, 142, 146)
53% ФОТ (от 60329,75) (Поз. 58) |  |  |  | в т.ч. оплаты труда 10: 31974.77 | [17 empty] | 53% ФОТ (от 60329,75) (Поз. 58)
55% ФОТ (от 695,12) (Поз. 47) |  |  |  | в т.ч. оплаты труда 10: 382.32 | [17 empty] | 55% ФОТ (от 695,12) (Поз. 47)
Итоги по смете: | [29 empty] | Итоги по смете:
Итоги по Строительным работам | [30 empty] | Итоги по Строительным работам
Материалы для строительных работ: | [30 empty] | Материалы для строительных работ:
Итого Поз. 10-13, 21-35, 37-40, 42, 44-46, 48, 59, 64-67, 70-71, 73, 75-76, 78-84, 86, 88, 90-100, 102-105, 107-111, 113, 115-118, 120-129, 131, 133-138, 140-141, 143-145, 147-152 |  |  |  | в т.ч. оплаты труда 10: 10116990.77; в т.ч. оплаты труда 13: 10116990.77 | [17 empty] | Итого Поз. 10-13, 21-35, 37-40, 42, 44-46, 48, 59, 64-67, 70-71, 73, 75-76, 78-84, 86, 88, 90-100, 102-105, 107-111, 113, 115-118, 120-129, 131, 133-138, 140-141, 143-145, 147-152
Теплоизоляционные работы: | [30 empty] | Теплоизоляционные работы:
Итого Поз. 47 |  |  |  | в т.ч. оплаты труда 10: 840.7; в т.ч. оплаты труда 11: 695.12; в т.ч. оплаты труда 12: 145.58 | [17 empty] | Итого Поз. 47
Накладные расходы 97% ФОТ (от 695,12) |  |  |  | в т.ч. оплаты труда 10: 674.27 | [17 empty] | Накладные расходы 97% ФОТ (от 695,12)
Сметная прибыль 55% ФОТ (от 695,12) |  |  |  | в т.ч. оплаты труда 10: 382.32 | [17 empty] | Сметная прибыль 55% ФОТ (от 695,12)
Итого c накладными и см. прибылью |  |  |  | в т.ч. оплаты труда 10: 1897.29 | [17 empty] | Итого c накладными и см. прибылью
Земляные работы, выполняемые ручным способом: | [30 empty] | Земляные работы, выполняемые ручным способом:
Итого Поз. 60-61, 69 |  |  |  | в т.ч. оплаты труда 10: 85201.69; в т.ч. оплаты труда 11: 31020.31; в т.ч. оплаты труда 13: 54181.38 | [17 empty] | Итого Поз. 60-61, 69
Накладные расходы 89% ФОТ (от 31 020,31) |  |  |  | в т.ч. оплаты труда 10: 27608.08 | [17 empty] | Накладные расходы 89% ФОТ (от 31 020,31)
Сметная прибыль 40% ФОТ (от 31 020,31) |  |  |  | в т.ч. оплаты труда 10: 12408.12 | [17 empty] | Сметная прибыль 40% ФОТ (от 31 020,31)
Итого c накладными и см. прибылью |  |  |  | в т.ч. оплаты труда 10: 125217.89 | [17 empty] | Итого c накладными и см. прибылью
Итого |  |  |  | в т.ч. оплаты труда 10: 10244105.95 | [17 empty] | Итого
Итоги по Монтажным работам | [30 empty] | Итоги по Монтажным работам
Электротехнические установки на других объектах: | [30 empty] | Электротехнические установки на других объектах:
Итого Поз. 1, 3, 6, 9, 14-20, 36, 41, 43, 49, 51, 53, 55, 62-63, 68, 72, 74, 77, 85, 87, 89, 101, 106, 112, 114, 119, 130, 132, 139, 142, 146 |  |  |  | в т.ч. оплаты труда 10: 548763.18; в т.ч. оплаты труда 11: 412057.24; в т.ч. оплаты труда 12: 60 268,92 8 049,49; в т.ч. оплаты труда 13: 76437.02 | [17 empty] | Итого Поз. 1, 3, 6, 9, 14-20, 36, 41, 43, 49, 51, 53, 55, 62-63, 68, 72, 74, 77, 85, 87, 89, 101, 106, 112, 114, 119, 130, 132, 139, 142, 146
Накладные расходы 97% ФОТ (от 420 106,73) |  |  |  | в т.ч. оплаты труда 10: 407503.53 | [17 empty] | Накладные расходы 97% ФОТ (от 420 106,73)
Сметная прибыль 51% ФОТ (от 420 106,73) |  |  |  | в т.ч. оплаты труда 10: 214254.43 | [17 empty] | Сметная прибыль 51% ФОТ (от 420 106,73)
Итого c накладными и см. прибылью |  |  |  | в т.ч. оплаты труда 10: 1170521.14 | [17 empty] | Итого c накладными и см. прибылью
Монтаж радиотелевизионного и электронного оборудования: | [30 empty] | Монтаж радиотелевизионного и электронного оборудования:
Итого Поз. 58 |  |  |  | в т.ч. оплаты труда 10: 62625.54; в т.ч. оплаты труда 11: 60329.75; в т.ч. оплаты труда 13: 2295.79 | [17 empty] | Итого Поз. 58
Накладные расходы 95% ФОТ (от 60 329,75) |  |  |  | в т.ч. оплаты труда 10: 57313.26 | [17 empty] | Накладные расходы 95% ФОТ (от 60 329,75)
Сметная прибыль 53% ФОТ (от 60 329,75) |  |  |  | в т.ч. оплаты труда 10: 31974.77 | [17 empty] | Сметная прибыль 53% ФОТ (от 60 329,75)
Итого c накладными и см. прибылью |  |  |  | в т.ч. оплаты труда 10: 151913.57 | [17 empty] | Итого c накладными и см. прибылью
Итого |  |  |  | в т.ч. оплаты труда 10: 1322434.71 | [17 empty] | Итого
Итоги по Оборудованию | [30 empty] | Итоги по Оборудованию
Оборудование: | [30 empty] | Оборудование:
Итого Поз. 2, 4-5, 7-8, 50, 52, 54, 56-57 |  |  |  | в т.ч. оплаты труда 10: 5710311.78 | [17 empty] | Итого Поз. 2, 4-5, 7-8, 50, 52, 54, 56-57
Итого |  |  |  | в т.ч. оплаты труда 10: 5710311.78 | [17 empty] | Итого
Итого |  |  |  | в т.ч. оплаты труда 10: 17276852.44 | [17 empty] | Итого
В том числе: | [30 empty] | В том числе:
Основная заработная плата |  |  |  | в т.ч. оплаты труда 10: 504102.42 | [17 empty] | Основная заработная плата
Материалы |  |  |  | в т.ч. оплаты труда 10: 10249904.96 | [17 empty] | Материалы
Машины и механизмы |  |  |  | в т.ч. оплаты труда 10: 60414.5 | [17 empty] | Машины и механизмы
в том числе заработная плата машинистов |  |  |  | в т.ч. оплаты труда 10: 8049.49 | [17 empty] | в том числе заработная плата машинистов
Оборудование |  |  |  | в т.ч. оплаты труда 10: 5710311.78 | [17 empty] | Оборудование
Накладные расходы |  |  |  | в т.ч. оплаты труда 10: 493099.14 | [17 empty] | Накладные расходы
Сметная прибыль |  |  |  | в т.ч. оплаты труда 10: 259019.64 | [17 empty] | Сметная прибыль
Итого СМР для расчета лимитированных затрат |  |  |  | в т.ч. оплаты труда 10: 11566540.66 | [17 empty] | Итого СМР для расчета лимитированных затрат
ВЗиС 5,2% |  |  |  | в т.ч. оплаты труда 10: 601460.11 | [17 empty] | ВЗиС 5,2%
Итого |  |  |  | в т.ч. оплаты труда 10: 12168000.77 | [18 empty] | Итого
Зимнее удорожание 2,1% |  |  |  | в т.ч. оплаты труда 10: 255528.02 | [17 empty] | Зимнее удорожание 2,1%
Затраты на вахтовый метод работ 3,5% |  |  |  | в т.ч. оплаты труда 10: 425880.03 | [17 empty] | Затраты на вахтовый метод работ 3,5%
Перевозка работников свыше 3-х километров 2,5% |  |  |  | в т.ч. оплаты труда 10: 304200.02 | [17 empty] | Перевозка работников свыше 3-х километров 2,5%
Перебазировка машин и механизмов 2% |  |  |  | в т.ч. оплаты труда 10: 243360.02 | [17 empty] | Перебазировка машин и механизмов 2%
Итого |  |  |  | в т.ч. оплаты труда 10: 13396968.86 | [18 empty] | Итого
Итого с оборудованием (5 710 311,78) |  |  |  | в т.ч. оплаты труда 10: 19107280.64 | [17 empty] | Итого с оборудованием (5 710 311,78)
Непредвиденные затраты 3% |  |  |  | в т.ч. оплаты труда 10: 573218.42 | [17 empty] | Непредвиденные затраты 3%
Итого с непредвиденными, в том числе: |  |  |  | в т.ч. оплаты труда 10: 19680499.06 | [18 empty] | Итого с непредвиденными
Материалы |  |  |  | в т.ч. оплаты труда 10: 12270518.9948 | [20 empty] | Итого с непредвиденными
Оборудование |  |  |  | в т.ч. оплаты труда 10: 5881621.1334 | [20 empty] | Итого с непредвиденными
Строительно-монтажные работы |  |  |  | в т.ч. оплаты труда 10: 1528358.9318 | [20 empty] | Итого с непредвиденными
Договорной коэффициент Кд | [32 empty] | Непредвиденные затраты 3% | bar: в т.ч. оплаты труда 10
Итого, с учетом договорного коэффициента (коэффициент применяется на стоимость строительно-монтажных работ, за исключением стоимости материально-технических ресурсов) |  |  |  | в т.ч. оплаты труда 10: 19680499.06 | [20 empty] | Итого с непредвиденными
НДС 20% |  |  |  | в т.ч. оплаты труда 10: 3936099.812 | [19 empty] | НДС 20%
ВСЕГО по смете |  |  |  | в т.ч. оплаты труда 10: 23616598.872 | [21 empty] | ВСЕГО по смете
Составил: ____________________________
[должность, подпись (инициалы, фамилия)]
Проверил: ____________________________
[должность, подпись (инициалы, фамилия)]

## 2.2.7-ЭОМ
СОГЛАСОВАНО: | [9 empty] | УТВЕРЖДАЮ:
"____" ________________ 2025 года | [12 empty] | "____" ________________ 2025 года
Терминал по перевалке минеральных удобрений в морском торговом порту Усть-Луга. Береговые объекты терминала | [23 empty] | Терминал по перевалке минеральных удобрений в морском торговом порту Усть-Луга. Береговые объекты терминала
(наименование стройки)
ЛОКАЛЬНАЯ СМЕТА № 1632-2021-2.2.7-ЭОМ_07.04.026-П-00-00
(локальная смета)
на Отопление, вентиляция и кондиционирование, 07.04.026 Приводная станция (код SAP 01.02.005) код ГП 2.2.7 | [24 empty] | на Отопление, вентиляция и кондиционирование, 07.04.026 Приводная станция (код SAP 01.02.005) код ГП 2.2.7
(наименование работ и затрат, наименование объекта)
| Основание: | 1632-2021-2.2.6-ЭОМ.СО_0_0_RU_IFC
| Сметная стоимость |  | 17689.769 | тыс.руб.
| строительных работ |  | 11007.066 | тыс.руб.
| монтажных работ |  | 1078.345 | тыс.руб.
| оборудования |  | 314.16 | тыс.руб.
| Средства на оплату труда |  | 451.027 | тыс.руб.
| Сметная трудоемкость |  | 1138.46 | чел.час
| Составлен(а) в текущих (прогнозных) ценах по состоянию на |  |  | 2 кв. 2023г. | [21 empty] | 2 кв. 2023г.
№ п/п | Обоснование | Наименование работ и затрат |  | Ед. изм. | Кол-во | Стоимость единицы в базисных ценах, руб. |  |  | Обосно- вание, индекс | Общая стоимость в базисных ценах, руб.
[6 empty] | Всего | Экспл. маш. | Мат-лы |  | Всего | в т.ч. оплата труда | Экспл. маш. | Мат-лы
[6 empty] | оплаты труда | в т.ч. оплаты труда |  |  |  |  | в т.ч. оплаты труда |  | ВЗиС | ЗУ | Вахта | Перевозка | Перебазировка | Непредвид. | итого | ндс | всего,с НДС | ст-ть за ед, с НДС
1 | 2 | 3 |  | 4 | 5 | 6 | 7 | 8 | 9 | 10 | 11 | 12 | 13
Раздел 1. Комплектные устройства | [26 empty] | Раздел 1. Комплектные устройства
1 | ТЕРм08-03-572-07 | Блок управления шкафного исполнения или распределительный пункт (шкаф), устанавливаемый: на полу, высота и ширина до 1700х1100 мм |  | 1 шт. | 1 | 554,51 100,75 | 136,46 11,57 | 317.3 | 1 Прочие объекты ОЗП=22,53; ЭМ=11,42; ЗПМ=22,53; МАТ=8,56 | 6544.38 | 2269.93 | 1 558,36 260,65 | 2716.09 | 1.052 | 1.021 | 1.035 | 1.025 | 1.02 | 1.03 | 3251.5261 | 1.2 | 3901.8314 | 3901.8314 |  |  |  |  | Блок управления шкафного исполнения или распределительный пункт (шкаф), устанавливаемый: на полу, высота и ширина до 1700х1100 мм
|  |  | Накладные расходы 97% ФОТ (от 2 530,58) | в т.ч. оплаты труда 10: 2454.66
|  |  | Сметная прибыль 51% ФОТ (от 2 530,58) | в т.ч. оплаты труда 10: 1290.6
|  |  | Итого c накладными и см. прибылью | в т.ч. оплаты труда 10: 10289.64
2 О | ТЦ_62.1.02.10_78_7804526950_29.07.2024_02 | ВРУ. Вводно-распределительное устройство |  | 4: компл.; 5: 1; в т.ч. оплаты труда 9: 2 Оборудование МАТ=6,23 | [14 empty] | ВРУ. Вводно-распределительное устройство
3 О |  | ПЭСПЗ. Панель питания электрооборудования систем противопожарной защиты |  | 4: компл; 5: 1; в т.ч. оплаты труда 9: 2 Оборудование МАТ=6,23 | [14 empty] | ПЭСПЗ. Панель питания электрооборудования систем противопожарной защиты
4 | ТЕРм08-03-599-12 | Щитки осветительные, устанавливаемые на стене: болтами на конструкции, масса щитка до 6 кг |  | 1 шт. | 2 | 111,00 59,02 | 8,26 0,85 | 43.72 | 1 Прочие объекты ОЗП=22,53; ЭМ=11,42; ЗПМ=22,53; МАТ=8,56 | 3596.43 | 2659.35 | 188,59 38,35 | 748.49 | 1.052 | 1.021 | 1.035 | 1.025 | 1.02 | 1.03 | 896.0435 | 1.2 | 1075.2522 | 537.6261 |  |  |  |  | Щитки осветительные, устанавливаемые на стене: болтами на конструкции, масса щитка до 6 кг
Объем=1+1
|  |  | Накладные расходы 97% ФОТ (от 2 697,70) | в т.ч. оплаты труда 10: 2616.77
|  |  | Сметная прибыль 51% ФОТ (от 2 697,70) | в т.ч. оплаты труда 10: 1375.83
|  |  | Итого c накладными и см. прибылью | в т.ч. оплаты труда 10: 7589.03
5 О | ТЦ_62.1.02.16_78_7804526950_29.07.2024_02 | ЩО1. Щит освещения |  | 4: компл.; 5: 1; в т.ч. оплаты труда 9: 2 Оборудование МАТ=6,23 | [14 empty] | ЩО1. Щит освещения
6 О | ТЦ_62.1.02.16_78_7804526950_29.07.2024_02 | ЩАО1. Щит аварийного освещения |  | 4: компл.; 5: 1; в т.ч. оплаты труда 9: 2 Оборудование МАТ=6,23 | [14 empty] | ЩАО1. Щит аварийного освещения
7 | ТЕРм08-03-573-04 | Шкаф (пульт) управления навесной, высота, ширина и глубина: до 600х600х350 мм |  | 1 шт. | 2 | 109,82 51,24 | 54,49 6,59 | 4.09 | 1 Прочие объекты ОЗП=22,53; ЭМ=11,42; ЗПМ=22,53; МАТ=8,56 | 3623.55 | 2309.05 | 1 244,48 296,92 | 70.02 | 1.052 | 1.021 | 1.035 | 1.025 | 1.02 | 1.03 | 83.8234 | 1.2 | 100.5881 | 50.294 |  |  |  |  | Шкаф (пульт) управления навесной, высота, ширина и глубина: до 600х600х350 мм
Объем=1+1
|  |  | Накладные расходы 97% ФОТ (от 2 605,97) | в т.ч. оплаты труда 10: 2527.79
|  |  | Сметная прибыль 51% ФОТ (от 2 605,97) | в т.ч. оплаты труда 10: 1329.04
|  |  | Итого c накладными и см. прибылью | в т.ч. оплаты труда 10: 7480.38
8 О | ТЦ_62.1.02.16_78_7804526950_29.07.2024_02 | ЩКСО1. Щит управления кабельной системой обогрева |  | 4: компл.; 5: 1; в т.ч. оплаты труда 9: 2 Оборудование МАТ=6,23 | [14 empty] | ЩКСО1. Щит управления кабельной системой обогрева
9 О | ТЦ_62.1.02.16_78_7804526950_29.07.2024_02 | ЩКСО2. Щит управления кабельной системой обогрева |  | 4: компл.; 5: 1; в т.ч. оплаты труда 9: 2 Оборудование МАТ=6,23 | [14 empty] | ЩКСО2. Щит управления кабельной системой обогрева
Раздел 2. Осветительное электрооборудование | [26 empty] | Раздел 2. Осветительное электрооборудование
10 | ТЕРм08-03-593-06 | Светильник потолочный или настенный с креплением винтами или болтами для помещений: с нормальными условиями среды, одноламповый |  | 100 шт. | 0.37 | 2 350,44 1 527,23 | 307,29 24,83 | 515.92 | 1 Прочие объекты ОЗП=22,53; ЭМ=11,42; ЗПМ=22,53; МАТ=8,56 | 15663.6 | 12731.18 | 1 298,43 206,97 | 1633.99 | 1.052 | 1.021 | 1.035 | 1.025 | 1.02 | 1.03 | 1956.1065 | 1.2 | 2347.3278 | 6344.1291 |  |  |  |  | Светильник потолочный или настенный с креплением винтами или болтами для помещений: с нормальными условиями среды, одноламповый
Объем=(с1+с2+с3+с4) / 100
|  |  | Накладные расходы 97% ФОТ (от 12 938,15) | в т.ч. оплаты труда 10: 12550.01
|  |  | Сметная прибыль 51% ФОТ (от 12 938,15) | в т.ч. оплаты труда 10: 6598.46
|  |  | Итого c накладными и см. прибылью | в т.ч. оплаты труда 10: 34812.07
11 | ТЦ_20.3.03.07_78_7804526950_15.05.2024_02 Аналог ТССЦ-509-0765 129,31/126,54=2% | Светильник светодиодный пылевлагозащищённый IP65, 220 АС, 55 Вт,5000 К, потолочное крепление, в комплекте кабельный ввод, нерж. |  | шт | 4 | 1067.66 |  | 1067.66 | 1 Прочие объекты ОЗП=22,53; ЭМ=11,42; ЗПМ=22,53; МАТ=8,56 | 36556.68 |  |  | 36556.68 | 1.052 | 1.021 | 1.035 | 1.025 | 1.02 | 1.03 | 43763.2776 | 1.2 | 52515.9331 | 13128.9833 |  |  |  |  | Светильник светодиодный пылевлагозащищённый IP65, 220 АС, 55 Вт,5000 К, потолочное крепление, в комплекте кабельный ввод, нерж.
12 | ТЦ_20.3.03.07_78_7804526950_15.05.2024_02 Аналог ТССЦ-509-0765 129,31/126,54=2% | Светильник светодиодный пылевлагозащищённый IP65, 220 АС, 35 Вт,5000 К, потолочное крепление, в комплекте кабельный ввод, нерж. |  | шт | 28 | 804.42 |  | 804.42 | 1 Прочие объекты ОЗП=22,53; ЭМ=11,42; ЗПМ=22,53; МАТ=8,56 | 192803.39 |  |  | 192803.39 | 1.052 | 1.021 | 1.035 | 1.025 | 1.02 | 1.03 | 230811.6679 | 1.2 | 276974.0014 | 9891.9286 |  |  |  |  | Светильник светодиодный пылевлагозащищённый IP65, 220 АС, 35 Вт,5000 К, потолочное крепление, в комплекте кабельный ввод, нерж.
13 | ТЦ_20.3.03.07_78_7804526950_15.05.2024_02 Аналог ТССЦ-509-0765 129,31/126,54=2% | Светильник светодиодный пылевлагозащищённый IP65, 220 АС, 35 Вт,5000 К, источник бесперебойного питания на 1 час, потолочное крепление, в комплекте кабельный ввод, нерж. |  | шт | 2 | 1364.57 |  | 1364.57 | 1 Прочие объекты ОЗП=22,53; ЭМ=11,42; ЗПМ=22,53; МАТ=8,56 | 23361.44 |  |  | 23361.44 | 1.052 | 1.021 | 1.035 | 1.025 | 1.02 | 1.03 | 27966.7952 | 1.2 | 33560.1543 | 16780.0771 |  |  |  |  | Светильник светодиодный пылевлагозащищённый IP65, 220 АС, 35 Вт,5000 К, источник бесперебойного питания на 1 час, потолочное крепление, в комплекте кабельный ввод, нерж.
14 | ТЦ_21.1.06.09_2_0276132981_15.05.2024_02 Аналог ТССЦ-509-0765 129,31/126,54=2% | Кабель силовой с изоляцией из ПВХ пластиката, не распространяющего горение, с пониженным дымо- и газовыделением, с медными жилами, на напряжение 1,0 кВ, сечением: 5х10 |  | м | 15 | 219.53 |  | 219.53 | 1 Прочие объекты ОЗП=22,53; ЭМ=11,42; ЗПМ=22,53; МАТ=8,56 | 28187.65 |  |  | 28187.65 | 1.052 | 1.021 | 1.035 | 1.025 | 1.02 | 1.03 | 33744.4197 | 1.2 | 40493.3036 | 2699.5536 |  |  |  |  | Кабель силовой с изоляцией из ПВХ пластиката, не распространяющего горение, с пониженным дымо- и газовыделением, с медными жилами, на напряжение 1,0 кВ, сечением: 5х10
15 | ТЦ_20.3.03.07_78_7804526950_15.05.2024_02 Аналог ТССЦ-509-0765 129,31/126,54=2% | Светильник светодиодный пылевлагозащищённый IP65, 220 АС, 20 Вт,5000 К, потолочное крепление, в комплекте кабельный ввод, нерж. |  | шт | 3 | 1482.24 |  | 1482.24 | 1 Прочие объекты ОЗП=22,53; ЭМ=11,42; ЗПМ=22,53; МАТ=8,56 | 38063.92 |  |  | 38063.92 | 1.052 | 1.021 | 1.035 | 1.025 | 1.02 | 1.03 | 45567.6472 | 1.2 | 54681.1767 | 18227.0589 |  |  |  |  | Светильник светодиодный пылевлагозащищённый IP65, 220 АС, 20 Вт,5000 К, потолочное крепление, в комплекте кабельный ввод, нерж.
16 | ТССЦ-509-6287 | Наклейка пиктограмма "Выход налево", "Выход направо" из самоклеющей пленки для светильника аварийного освещения ЛБО 20 (БС-842, БС-943, БС-741) |  | 100 шт. | 0.13 | 2637 |  | 2637 | 1 Прочие объекты ОЗП=22,53; ЭМ=11,42; ЗПМ=22,53; МАТ=8,56 | 2934.45 |  |  | 2934.45 | 1.052 | 1.021 | 1.035 | 1.025 | 1.02 | 1.03 | 3512.9325 | 1.2 | 4215.519 | 32427.0694 |  |  |  |  | Наклейка пиктограмма "Выход налево", "Выход направо" из самоклеющей пленки для светильника аварийного освещения ЛБО 20 (БС-842, БС-943, БС-741)
Объем=13 / 100
Раздел 3. Кабельные изделия | [26 empty] | Раздел 3. Кабельные изделия
17 | ТЕРм08-02-402-01 | Кабель двух-четырехжильный по установленным конструкциям и лоткам с установкой ответвительных коробок: в помещениях с нормальной средой сечением жилы до 10 мм2 |  | 100 м | 8.24 | 366,93 250,98 | 58,13 2,82 | 57.82 | 1 Прочие объекты ОЗП=22,53; ЭМ=11,42; ЗПМ=22,53; МАТ=8,56 | 56141.6 | 46592.99 | 5 470,31 523,06 | 4078.3 | 1.052 | 1.021 | 1.035 | 1.025 | 1.02 | 1.03 | 4882.2753 | 1.2 | 5858.7303 | 711.011 |  |  |  |  | Кабель двух-четырехжильный по установленным конструкциям и лоткам с установкой ответвительных коробок: в помещениях с нормальной средой сечением жилы до 10 мм2
Объем=(Ф1-Ф2*100) / 100
|  |  | Накладные расходы 97% ФОТ (от 47 116,05) | в т.ч. оплаты труда 10: 45702.57
|  |  | Сметная прибыль 51% ФОТ (от 47 116,05) | в т.ч. оплаты труда 10: 24029.19
|  |  | Итого c накладными и см. прибылью | в т.ч. оплаты труда 10: 125873.36
18 | ТЕРм08-02-412-03 | Затягивание провода в проложенные трубы и металлические рукава первого одножильного или многожильного в общей оплетке, суммарное сечение: до 16 мм2 |  | 100 м | 4.06 | 191,04 128,97 | 9,26 0,85 | 52.81 | 1 Прочие объекты ОЗП=22,53; ЭМ=11,42; ЗПМ=22,53; МАТ=8,56 | 14061.92 | 11797.35 | 429,23 77,84 | 1835.34 | 1.052 | 1.021 | 1.035 | 1.025 | 1.02 | 1.03 | 2197.1496 | 1.2 | 2636.5795 | 649.4038 |  |  |  |  | Затягивание провода в проложенные трубы и металлические рукава первого одножильного или многожильного в общей оплетке, суммарное сечение: до 16 мм2
Объем=(40+165+170+10+12+9) / 100
|  |  | Накладные расходы 97% ФОТ (от 11 875,19) | в т.ч. оплаты труда 10: 11518.93
|  |  | Сметная прибыль 51% ФОТ (от 11 875,19) | в т.ч. оплаты труда 10: 6056.35
|  |  | Итого c накладными и см. прибылью | в т.ч. оплаты труда 10: 31637.2
19 | ТЕРм08-03-574-04 | Разводка по устройствам и подключение жил кабелей или проводов сечением: до 70 мм2 |  | 100 жил | 0.4 | 1 344,32 1 007,49 | 33,98 0,85 | 302.85 | 1 Прочие объекты ОЗП=22,53; ЭМ=11,42; ЗПМ=22,53; МАТ=8,56 | 10271.71 | 9079.52 | 155,23 7,67 | 1036.96 | 1.052 | 1.021 | 1.035 | 1.025 | 1.02 | 1.03 | 1241.381 | 1.2 | 1489.6572 | 3724.143 |  |  |  |  | Разводка по устройствам и подключение жил кабелей или проводов сечением: до 70 мм2
Объем=40 / 100
|  |  | Накладные расходы 97% ФОТ (от 9 087,19) | в т.ч. оплаты труда 10: 8814.57
|  |  | Сметная прибыль 51% ФОТ (от 9 087,19) | в т.ч. оплаты труда 10: 4634.47
|  |  | Итого c накладными и см. прибылью | в т.ч. оплаты труда 10: 23720.75
20 | ТЕРм08-03-574-03 | Разводка по устройствам и подключение жил кабелей или проводов сечением: до 35 мм2 |  | 100 жил | 1.5 | 1 128,66 838,86 | 24,59 0,56 | 265.21 | 1 Прочие объекты ОЗП=22,53; ЭМ=11,42; ЗПМ=22,53; МАТ=8,56 | 32175.74 | 28349.14 | 421,18 19,04 | 3405.42 | 1.052 | 1.021 | 1.035 | 1.025 | 1.02 | 1.03 | 4076.7471 | 1.2 | 4892.0966 | 3261.3977 |  |  |  |  | Разводка по устройствам и подключение жил кабелей или проводов сечением: до 35 мм2
Объем=(130+20) / 100
|  |  | Накладные расходы 97% ФОТ (от 28 368,18) | в т.ч. оплаты труда 10: 27517.13
|  |  | Сметная прибыль 51% ФОТ (от 28 368,18) | в т.ч. оплаты труда 10: 14467.77
|  |  | Итого c накладными и см. прибылью | в т.ч. оплаты труда 10: 74160.64
21 | ТЕРм08-03-574-02 | Разводка по устройствам и подключение жил кабелей или проводов сечением: до 16 мм2 |  | 100 жил | 0.5 | 930,84 750,21 | 18,80 0,29 | 161.83 | 1 Прочие объекты ОЗП=22,53; ЭМ=11,42; ЗПМ=22,53; МАТ=8,56 | 9251.11 | 8451.16 | 107,36 3,24 | 692.59 | 1.052 | 1.021 | 1.035 | 1.025 | 1.02 | 1.03 | 829.1237 | 1.2 | 994.9484 | 1989.8968 |  |  |  |  | Разводка по устройствам и подключение жил кабелей или проводов сечением: до 16 мм2
Объем=50 / 100
|  |  | Накладные расходы 97% ФОТ (от 8 454,40) | в т.ч. оплаты труда 10: 8200.77
|  |  | Сметная прибыль 51% ФОТ (от 8 454,40) | в т.ч. оплаты труда 10: 4311.74
|  |  | Итого c накладными и см. прибылью | в т.ч. оплаты труда 10: 21763.62
22 | ТЕРм08-03-574-01 | Разводка по устройствам и подключение жил кабелей или проводов сечением: до 10 мм2 |  | 100 жил | 2 | 480,75 363,22 | 3,08 0,29 | 114.45 | 1 Прочие объекты ОЗП=22,53; ЭМ=11,42; ЗПМ=22,53; МАТ=8,56 | 18396.28 | 16366.51 | 70,39 12,95 | 1959.38 | 1.052 | 1.021 | 1.035 | 1.025 | 1.02 | 1.03 | 2345.6422 | 1.2 | 2814.7706 | 1407.3853 |  |  |  |  | Разводка по устройствам и подключение жил кабелей или проводов сечением: до 10 мм2
Объем=(126+54+20) / 100
|  |  | Накладные расходы 97% ФОТ (от 16 379,46) | в т.ч. оплаты труда 10: 15888.08
|  |  | Сметная прибыль 51% ФОТ (от 16 379,46) | в т.ч. оплаты труда 10: 8353.52
|  |  | Итого c накладными и см. прибылью | в т.ч. оплаты труда 10: 42637.88
23 | ТЦ_21.1.06.09_2_0276132981_15.05.2024_02 Аналог ТССЦ-501-7992 102768,47/100715,23=2% | Кабель силовой с изоляцией из ПВХ пластиката, не распространяющего горение, с пониженным дымо- и газовыделением, с медными жилами, на напряжение 1,0 кВ, сечением: 5х16 |  | м | 61.2 | 282.28 |  | 282.28 | 1 Прочие объекты ОЗП=22,53; ЭМ=11,42; ЗПМ=22,53; МАТ=8,56 | 147878.59 |  |  | 147878.59 | 1.052 | 1.021 | 1.035 | 1.025 | 1.02 | 1.03 | 177030.6217 | 1.2 | 212436.746 | 3471.1887 |  |  |  |  | Кабель силовой с изоляцией из ПВХ пластиката, не распространяющего горение, с пониженным дымо- и газовыделением, с медными жилами, на напряжение 1,0 кВ, сечением: 5х16
Объем=60*1,02
24 | ТЦ_21.1.06.09_2_0276132981_15.05.2024_02 Аналог ТССЦ-501-7992 102768,47/100715,23=2% | Кабель силовой с изоляцией из ПВХ пластиката, не распространяющего горение, с пониженным дымо- и газовыделением, с медными жилами, на напряжение 1,0 кВ, сечением: 5х10 |  | м | 15.3 | 219.53 |  | 219.53 | 1 Прочие объекты ОЗП=22,53; ЭМ=11,42; ЗПМ=22,53; МАТ=8,56 | 28751.41 |  |  | 28751.41 | 1.052 | 1.021 | 1.035 | 1.025 | 1.02 | 1.03 | 34419.3165 | 1.2 | 41303.1798 | 2699.5542 |  |  |  |  | Кабель силовой с изоляцией из ПВХ пластиката, не распространяющего горение, с пониженным дымо- и газовыделением, с медными жилами, на напряжение 1,0 кВ, сечением: 5х10
Объем=15*1,02
25 | ТЦ_21.1.06.09_2_0276132981_15.05.2024_02 Аналог ТССЦ-501-7992 102768,47/100715,23=2% | Кабель силовой с изоляцией из ПВХ пластиката, не распространяющего горение, с пониженным дымо- и газовыделением, с медными жилами, на напряжение 1,0 кВ, сечением: 5х6 |  | м | 102 | 175.26 |  | 175.26 | 1 Прочие объекты ОЗП=22,53; ЭМ=11,42; ЗПМ=22,53; МАТ=8,56 | 153023.01 |  |  | 153023.01 | 1.052 | 1.021 | 1.035 | 1.025 | 1.02 | 1.03 | 183189.1865 | 1.2 | 219827.0237 | 2155.1669 |  |  |  |  | Кабель силовой с изоляцией из ПВХ пластиката, не распространяющего горение, с пониженным дымо- и газовыделением, с медными жилами, на напряжение 1,0 кВ, сечением: 5х6
Объем=100*1,02
26 | ТЦ_21.1.06.09_2_0276132981_15.05.2024_02 Аналог ТССЦ-501-7991 77568,35/76021,46=2% | Кабель силовой с изоляцией из ПВХ пластиката, не распространяющего горение, с пониженным дымо- и газовыделением, с медными жилами, на напряжение 1,0 кВ, сечением: 5х4 |  | м | 66.3 | 118.59 |  | 118.59 | 1 Прочие объекты ОЗП=22,53; ЭМ=11,42; ЗПМ=22,53; МАТ=8,56 | 67303.15 |  |  | 67303.15 | 1.052 | 1.021 | 1.035 | 1.025 | 1.02 | 1.03 | 80570.95 | 1.2 | 96685.1401 | 1458.2977 |  |  |  |  | Кабель силовой с изоляцией из ПВХ пластиката, не распространяющего горение, с пониженным дымо- и газовыделением, с медными жилами, на напряжение 1,0 кВ, сечением: 5х4
Объем=65*1,02
27 | ТЦ_21.1.06.09_2_0276132981_15.05.2024_02 Аналог ТССЦ-501-8629 32908,54/32244,30=2% | Кабель силовой с изоляцией из ПВХ пластиката, не распространяющего горение, с пониженным дымо- и газовыделением, с медными жилами, на напряжение 1,0 кВ, сечением: 5х2,5 |  | м | 35.7 | 76.42 |  | 76.42 | 1 Прочие объекты ОЗП=22,53; ЭМ=11,42; ЗПМ=22,53; МАТ=8,56 | 23353.34 |  |  | 23353.34 | 1.052 | 1.021 | 1.035 | 1.025 | 1.02 | 1.03 | 27957.0984 | 1.2 | 33548.5181 | 939.7344 |  |  |  |  | Кабель силовой с изоляцией из ПВХ пластиката, не распространяющего горение, с пониженным дымо- и газовыделением, с медными жилами, на напряжение 1,0 кВ, сечением: 5х2,5
Объем=35*1,02
28 | ТЦ_21.1.06.09_2_0276132981_15.05.2024_02 Аналог ТССЦ-501-8624 22018,43/21572,51=2% | Кабель силовой с изоляцией из ПВХ пластиката, не распространяющего горение, с пониженным дымо- и газовыделением, с медными жилами, на напряжение 1,0 кВ, сечением: 3х2,5 |  | м | 372.3 | 55.8 |  | 55.8 | 1 Прочие объекты ОЗП=22,53; ЭМ=11,42; ЗПМ=22,53; МАТ=8,56 | 177828.35 |  |  | 177828.35 | 1.052 | 1.021 | 1.035 | 1.025 | 1.02 | 1.03 | 212884.5248 | 1.2 | 255461.4297 | 686.1709 |  |  |  |  | Кабель силовой с изоляцией из ПВХ пластиката, не распространяющего горение, с пониженным дымо- и газовыделением, с медными жилами, на напряжение 1,0 кВ, сечением: 3х2,5
Объем=365*1,02
29 | ТЦ_21.1.06.09_2_0276132981_15.05.2024_02 Аналог ТССЦ-501-8629 32908,54/32244,30=2% | Кабель силовой с изоляцией из ПВХ пластиката, не распространяющего горение, с пониженным дымо- и газовыделением, с медными жилами, на напряжение 1,0 кВ, сечением: 3х1,5 |  | м | 91.8 | 35.55 |  | 35.55 | 1 Прочие объекты ОЗП=22,53; ЭМ=11,42; ЗПМ=22,53; МАТ=8,56 | 27935.47 |  |  | 27935.47 | 1.052 | 1.021 | 1.035 | 1.025 | 1.02 | 1.03 | 33442.5262 | 1.2 | 40131.0315 | 437.1572 |  |  |  |  | Кабель силовой с изоляцией из ПВХ пластиката, не распространяющего горение, с пониженным дымо- и газовыделением, с медными жилами, на напряжение 1,0 кВ, сечением: 3х1,5
Объем=90*1,02
30 | ТЦ_21.1.06.09_2_0276132981_15.05.2024_02 Аналог ТССЦ-501-7992 102768,47/100715,23=2% | Кабель силовой огнестойкий, с изоляцией из ПВХ пластиката, не распространяющего горение, с пониженным дымо- и газовыделением, с медными жилами, на напряжение 1,0 кВ, сечением:5х6 |  | м | 30.6 | 205.49 |  | 205.49 | 1 Прочие объекты ОЗП=22,53; ЭМ=11,42; ЗПМ=22,53; МАТ=8,56 | 53825.23 |  |  | 53825.23 | 1.052 | 1.021 | 1.035 | 1.025 | 1.02 | 1.03 | 64436.0616 | 1.2 | 77323.2739 | 2526.9044 |  |  |  |  | Кабель силовой огнестойкий, с изоляцией из ПВХ пластиката, не распространяющего горение, с пониженным дымо- и газовыделением, с медными жилами, на напряжение 1,0 кВ, сечением:5х6
Объем=30*1,02
31 | ТЦ_21.1.06.09_2_0276132981_15.05.2024_02 Аналог ТССЦ-501-8629 32908,54/32244,30=2% | Кабель силовой огнестойкий, с изоляцией из ПВХ пластиката, не распространяющего горение, с пониженным дымо- и газовыделением, с медными жилами, на напряжение 1,0 кВ, сечением:5х2,5 |  | м | 25.5 | 99.36 |  | 99.36 | 1 Прочие объекты ОЗП=22,53; ЭМ=11,42; ЗПМ=22,53; МАТ=8,56 | 21688.3 |  |  | 21688.3 | 1.052 | 1.021 | 1.035 | 1.025 | 1.02 | 1.03 | 25963.8209 | 1.2 | 31156.5851 | 1221.8269 |  |  |  |  | Кабель силовой огнестойкий, с изоляцией из ПВХ пластиката, не распространяющего горение, с пониженным дымо- и газовыделением, с медными жилами, на напряжение 1,0 кВ, сечением:5х2,5
Объем=25*1,02
32 | ТЦ_21.1.06.09_2_0276132981_15.05.2024_02 Аналог ТССЦ-501-7965 29794,41/29199,32=2% | Кабель силовой огнестойкий, с изоляцией из ПВХ пластиката, не распространяющего горение, с пониженным дымо- и газовыделением, с медными жилами, на напряжение 1,0 кВ, сечением:3х2,5 |  | м | 331.5 | 72.33 |  | 72.33 | 1 Прочие объекты ОЗП=22,53; ЭМ=11,42; ЗПМ=22,53; МАТ=8,56 | 205246.5 |  |  | 205246.5 | 1.052 | 1.021 | 1.035 | 1.025 | 1.02 | 1.03 | 245707.7492 | 1.2 | 294849.299 | 889.4398 |  |  |  |  | Кабель силовой огнестойкий, с изоляцией из ПВХ пластиката, не распространяющего горение, с пониженным дымо- и газовыделением, с медными жилами, на напряжение 1,0 кВ, сечением:3х2,5
Объем=325*1,02
33 | ТЦ_21.1.06.09_2_0276132981_15.05.2024_02 Аналог ТССЦ-501-7965 29794,41/29199,32=2% | Кабель силовой огнестойкий, с изоляцией из ПВХ пластиката, не распространяющего горение, с пониженным дымо- и газовыделением, с медными жилами, на напряжение 1,0 кВ, сечением:3х1,5 |  | м | 107.1 | 47.4 |  | 47.4 | 1 Прочие объекты ОЗП=22,53; ЭМ=11,42; ЗПМ=22,53; МАТ=8,56 | 43455.18 |  |  | 43455.18 | 1.052 | 1.021 | 1.035 | 1.025 | 1.02 | 1.03 | 52021.7128 | 1.2 | 62426.0553 | 582.8763 |  |  |  |  | Кабель силовой огнестойкий, с изоляцией из ПВХ пластиката, не распространяющего горение, с пониженным дымо- и газовыделением, с медными жилами, на напряжение 1,0 кВ, сечением:3х1,5
Объем=105*1,02
34 | ТЦ_21.1.06.05_2_0276132981_15.05.2024_02 Аналог ТССЦ-501-7965 29794,41/29199,32=2% | Кабель экранированный сечением 5х1,5 мм2 |  | м | 15.3 | 54.01 |  | 54.01 | 1 Прочие объекты ОЗП=22,53; ЭМ=11,42; ЗПМ=22,53; МАТ=8,56 | 7073.58 |  |  | 7073.58 | 1.052 | 1.021 | 1.035 | 1.025 | 1.02 | 1.03 | 8468.0295 | 1.2 | 10161.6354 | 664.1592 |  |  |  |  | Кабель экранированный сечением 5х1,5 мм2
Объем=15*1,02
35 | ТЕРм08-02-472-10 | Проводник заземляющий из медного изолированного провода сечением 25 мм2 открыто по строительным основаниям |  | 100 м | 1.4 | 869,56 659,42 | 38,26 0,85 | 171.88 | 1 Прочие объекты ОЗП=22,53; ЭМ=11,42; ЗПМ=22,53; МАТ=8,56 | 23470.99 | 20799.47 | 611,71 26,84 | 2059.81 | 1.052 | 1.021 | 1.035 | 1.025 | 1.02 | 1.03 | 2465.8704 | 1.2 | 2959.0445 | 2113.6032 |  |  |  |  | Проводник заземляющий из медного изолированного провода сечением 25 мм2 открыто по строительным основаниям
Объем=(20+20+50+50) / 100
|  |  | Накладные расходы 97% ФОТ (от 20 826,31) | в т.ч. оплаты труда 10: 20201.52
|  |  | Сметная прибыль 51% ФОТ (от 20 826,31) | в т.ч. оплаты труда 10: 10621.42
|  |  | Итого c накладными и см. прибылью | в т.ч. оплаты труда 10: 54293.93
36 | ТЦ_21.2.03.05_78_7804526950_15.05.2024_02 Аналог ТССЦ-502-0505 17170,22/16817,89=2% | Провод медный, гибкий с ПВХ изоляцией на напряжение 0,45 кВ, ГОСТ6323-79, сечением:1х120 |  | м | 20.4 | 143.46 |  | 143.46 | 1 Прочие объекты ОЗП=22,53; ЭМ=11,42; ЗПМ=22,53; МАТ=8,56 | 25051.56 |  |  | 25051.56 | 1.052 | 1.021 | 1.035 | 1.025 | 1.02 | 1.03 | 29990.0969 | 1.2 | 35988.1163 | 1764.1233 |  |  |  |  | Провод медный, гибкий с ПВХ изоляцией на напряжение 0,45 кВ, ГОСТ6323-79, сечением:1х120
Объем=20*1,02
37 | ТЦ_21.2.03.05_78_7804526950_15.05.2024_02 Аналог ТССЦ-502-0505 17170,22/16817,89=2% | Провод медный, гибкий с ПВХ изоляцией на напряжение 0,45 кВ, ГОСТ6323-79, сечением:1х35 |  | м | 20.4 | 41.42 |  | 41.42 | 1 Прочие объекты ОЗП=22,53; ЭМ=11,42; ЗПМ=22,53; МАТ=8,56 | 7232.93 |  |  | 7232.93 | 1.052 | 1.021 | 1.035 | 1.025 | 1.02 | 1.03 | 8658.793 | 1.2 | 10390.5516 | 509.3408 |  |  |  |  | Провод медный, гибкий с ПВХ изоляцией на напряжение 0,45 кВ, ГОСТ6323-79, сечением:1х35
Объем=20*1,02
38 | ТЦ_21.2.03.05_78_7804526950_15.05.2024_02 Аналог ТССЦ-502-0505 17170,22/16817,89=2% | Провод медный, гибкий с ПВХ изоляцией на напряжение 0,45 кВ, ГОСТ6323-79, сечением:1х25 |  | м | 51 | 29.8 |  | 29.8 | 1 Прочие объекты ОЗП=22,53; ЭМ=11,42; ЗПМ=22,53; МАТ=8,56 | 13009.49 |  |  | 13009.49 | 1.052 | 1.021 | 1.035 | 1.025 | 1.02 | 1.03 | 15574.1146 | 1.2 | 18688.9375 | 366.4498 |  |  |  |  | Провод медный, гибкий с ПВХ изоляцией на напряжение 0,45 кВ, ГОСТ6323-79, сечением:1х25
Объем=50*1,02
39 | ТЦ_21.2.03.05_78_7804526950_15.05.2024_02 Аналог ТССЦ-502-0505 17170,22/16817,89=2% | Провод медный, гибкий с ПВХ изоляцией на напряжение 0,45 кВ, ГОСТ6323-79, сечением:1х6 |  | м | 51.5 | 7.41 |  | 7.41 | 1 Прочие объекты ОЗП=22,53; ЭМ=11,42; ЗПМ=22,53; МАТ=8,56 | 3266.62 |  |  | 3266.62 | 1.052 | 1.021 | 1.035 | 1.025 | 1.02 | 1.03 | 3910.5848 | 1.2 | 4692.7018 | 91.1204 |  |  |  |  | Провод медный, гибкий с ПВХ изоляцией на напряжение 0,45 кВ, ГОСТ6323-79, сечением:1х6
Объем=50*1,03
Раздел 4. Электрооборудование | [26 empty] | Раздел 4. Электрооборудование
40 | ТЕРм08-03-591-01 | Выключатель: одноклавишный неутопленного типа при открытой проводке |  | 100 шт. | 0.01 | 809,79 683,19 | 17,17 0,85 | 109.43 | 1 Прочие объекты ОЗП=22,53; ЭМ=11,42; ЗПМ=22,53; МАТ=8,56 | 165.25 | 153.92 | 1,96 0,19 | 9.37 | 1.052 | 1.021 | 1.035 | 1.025 | 1.02 | 1.03 | 11.2172 | 1.2 | 13.4606 | 1346.0585 |  |  |  |  | Выключатель: одноклавишный неутопленного типа при открытой проводке
Объем=1 / 100
|  |  | Накладные расходы 97% ФОТ (от 154,11) | в т.ч. оплаты труда 10: 149.49
|  |  | Сметная прибыль 51% ФОТ (от 154,11) | в т.ч. оплаты труда 10: 78.6
|  |  | Итого c накладными и см. прибылью | в т.ч. оплаты труда 10: 393.34
41 О | ТЦ_62.3.02.01_78_7804526950_15.05.2024_02 | Выключатель безопасности в корпусе, открытой установки, 63 А, 3Р, 380 В, IP65 |  | 4: шт; 5: 1; оплаты труда 6: 1737.2; в т.ч. оплаты труда 9: 2 Оборудование МАТ=6,23; в т.ч. оплаты труда 10: 10822.76 | [5 empty] | 1.03 | 11147.4428 | 1.2 | 13376.9314 | 13376.9314 |  |  |  |  | Выключатель безопасности в корпусе, открытой установки, 63 А, 3Р, 380 В, IP65
Раздел 5. Противопожарные заделки | [26 empty] | Раздел 5. Противопожарные заделки
42 | ТЕРм08-02-155-01 | Герметизация проходов при вводе кабелей во взрывоопасные помещения уплотнительной массой |  | 1 проход кабеля | 10 | 9,52 7,97 |  | 1.55 | 1 Прочие объекты ОЗП=22,53; ЭМ=11,42; ЗПМ=22,53; МАТ=8,56 | 1928.21 | 1795.53 |  | 132.68 | 1.052 | 1.021 | 1.035 | 1.025 | 1.02 | 1.03 | 158.8359 | 1.2 | 190.603 | 19.0603 |  |  |  |  | Герметизация проходов при вводе кабелей во взрывоопасные помещения уплотнительной массой
|  |  | Накладные расходы 97% ФОТ (от 1 795,53) | в т.ч. оплаты труда 10: 1741.66
|  |  | Сметная прибыль 51% ФОТ (от 1 795,53) | в т.ч. оплаты труда 10: 915.72
|  |  | Итого c накладными и см. прибылью | в т.ч. оплаты труда 10: 4585.59
43 | ТЦ_14.5.01.10_78_7804526950_15.05.2024_02 Аналог ТССЦ-101-2415 52,74/51,66=2% | Терморасширяющаяся противопожарная пена, 300 мл |  | шт | 3 | 814.25 |  | 814.25 | 1 Прочие объекты ОЗП=22,53; ЭМ=11,42; ЗПМ=22,53; МАТ=8,56 | 20909.94 |  |  | 20909.94 | 1.052 | 1.021 | 1.035 | 1.025 | 1.02 | 1.03 | 25032.019 | 1.2 | 30038.4228 | 10012.8076 |  |  |  |  | Терморасширяющаяся противопожарная пена, 300 мл
44 | ТЦ_14.5.01.01_78_7804526950_15.05.2024_02 аналог ТССЦ-101-2901 51,49/50,41=2% | Противопожарный акриловый герметик, 310 мл |  | шт | 3 | 181.62 |  | 181.62 | 1 Прочие объекты ОЗП=22,53; ЭМ=11,42; ЗПМ=22,53; МАТ=8,56 | 4664 |  |  | 4664 | 1.052 | 1.021 | 1.035 | 1.025 | 1.02 | 1.03 | 5583.4372 | 1.2 | 6700.1246 | 2233.3749 |  |  |  |  | Противопожарный акриловый герметик, 310 мл
45 | ТЦ_14.5.01.01_78_7804526950_15.05.2024_02 Аналог ТССЦ-113-0521 65,66/64,28=2% | Огнезащитная краска (покрытие), 6 кг |  | шт | 1 | 2214.57 |  | 2214.57 | 1 Прочие объекты ОЗП=22,53; ЭМ=11,42; ЗПМ=22,53; МАТ=8,56 | 18956.72 |  |  | 18956.72 | 1.052 | 1.021 | 1.035 | 1.025 | 1.02 | 1.03 | 22693.7512 | 1.2 | 27232.5014 | 27232.5014 |  |  |  |  | Огнезащитная краска (покрытие), 6 кг
46 | ТЕР26-01-039-01 | Изоляция покрытий и перекрытий изделиями из волокнистых и зернистых материалов насухо |  | 1 м3 изоляции | 0.144 | 302,78 214,26 | 88.52 |  | 1 Прочие объекты ОЗП=22,53; ЭМ=11,42; ЗПМ=22,53; МАТ=8,56 | 840.7 | 695.12 | 145.58 | [15 empty] | Изоляция покрытий и перекрытий изделиями из волокнистых и зернистых материалов насухо
Объем=0,6*1*0,08*3
|  |  | Накладные расходы 97% ФОТ (от 695,12) | в т.ч. оплаты труда 10: 674.27
|  |  | Сметная прибыль 55% ФОТ (от 695,12) | в т.ч. оплаты труда 10: 382.32
|  |  | Итого c накладными и см. прибылью | в т.ч. оплаты труда 10: 1897.29
47 | ТЦ_12.2.05.02_78_7804526950_15.05.2024_02 аналог ТССЦ-101-2901 51,49/50,41=2% | Минеральная вата 80х600х1000 мм |  | шт | 3 | 24.82 |  | 24.82 | 1 Прочие объекты ОЗП=22,53; ЭМ=11,42; ЗПМ=22,53; МАТ=8,56 | 637.38 |  |  | 637.38 | 1.052 | 1.021 | 1.035 | 1.025 | 1.02 | 1.03 | 763.0298 | 1.2 | 915.6358 | 305.2119 |  |  |  |  | Минеральная вата 80х600х1000 мм
Раздел 6. Электроустановочные изделия | [26 empty] | Раздел 6. Электроустановочные изделия
48 | ТЕРм08-03-603-01 | Ящик с понижающим трансформатором |  | 1 шт. | 4 | 31,62 24,64 | 3,47 0,29 | 3.51 | 1 Прочие объекты ОЗП=22,53; ЭМ=11,42; ЗПМ=22,53; МАТ=8,56 | 2499.45 | 2220.96 | 158,65 25,91 | 119.84 | 1.052 | 1.021 | 1.035 | 1.025 | 1.02 | 1.03 | 143.4646 | 1.2 | 172.1576 | 43.0394 |  |  |  |  | Ящик с понижающим трансформатором
|  |  | Накладные расходы 97% ФОТ (от 2 246,87) | в т.ч. оплаты труда 10: 2179.46
|  |  | Сметная прибыль 51% ФОТ (от 2 246,87) | в т.ч. оплаты труда 10: 1145.9
|  |  | Итого c накладными и см. прибылью | в т.ч. оплаты труда 10: 5824.81
49 О | ТЦ_62.1.02.22_78_7804526950_15.05.2024_02 | Ящик с понижающим трансформатором 220 В / 36 В, 250 Вт, IP54 |  | 4: шт; 5: 2; оплаты труда 6: 1576.88; в т.ч. оплаты труда 9: 2 Оборудование МАТ=6,23; в т.ч. оплаты труда 10: 19647.92 | [5 empty] | 1.03 | 20237.3576 | 1.2 | 24284.8291 | 12142.4146 |  |  |  |  | Ящик с понижающим трансформатором 220 В / 36 В, 250 Вт, IP54
50 | ТЕРм08-03-532-01 | Пост управления кнопочный общего назначения, устанавливаемый на конструкции: на полу, количество элементов поста до 3 |  | 1 шт. | 6 | 94,20 38,78 | 0.37 | 55.05 | 1 Прочие объекты ОЗП=22,53; ЭМ=11,42; ЗПМ=22,53; МАТ=8,56 | 8094.6 | 5242.01 | 25.22 | 2827.37 | 1.052 | 1.021 | 1.035 | 1.025 | 1.02 | 1.03 | 3384.7433 | 1.2 | 4061.692 | 676.9487 |  |  |  |  | Пост управления кнопочный общего назначения, устанавливаемый на конструкции: на полу, количество элементов поста до 3
|  |  | Накладные расходы 97% ФОТ (от 5 242,01) | в т.ч. оплаты труда 10: 5084.75
|  |  | Сметная прибыль 51% ФОТ (от 5 242,01) | в т.ч. оплаты труда 10: 2673.43
|  |  | Итого c накладными и см. прибылью | в т.ч. оплаты труда 10: 15852.78
51 О | ТЦ_62.3.02.01_78_7806155468_15.05.2024_02 | Выключатель пылевлагозащищенный IP66, одноклавишный накладного монтажа, 10 А, 220 В, нержав. сталь |  | 4: шт; 5: 6; оплаты труда 6: 2403.11; в т.ч. оплаты труда 9: 2 Оборудование МАТ=6,23; в т.ч. оплаты труда 10: 89828.25 | [5 empty] | 1.03 | 92523.0975 | 1.2 | 111027.717 | 18504.6195 |  |  |  |  | Выключатель пылевлагозащищенный IP66, одноклавишный накладного монтажа, 10 А, 220 В, нержав. сталь
52 | ТЕРм08-03-532-04 | Пост управления кнопочный общего назначения, устанавливаемый на конструкции: на стене или колонне, количество элементов поста до 3 |  | 1 шт. | 8 | 72,19 37,32 | 1.33 | 33.54 | 1 Прочие объекты ОЗП=22,53; ЭМ=11,42; ЗПМ=22,53; МАТ=8,56 | 9144.8 | 6726.11 | 121.87 | 2296.82 | 1.052 | 1.021 | 1.035 | 1.025 | 1.02 | 1.03 | 2749.6034 | 1.2 | 3299.5241 | 412.4405 |  |  |  |  | Пост управления кнопочный общего назначения, устанавливаемый на конструкции: на стене или колонне, количество элементов поста до 3
|  |  | Накладные расходы 97% ФОТ (от 6 726,11) | в т.ч. оплаты труда 10: 6524.33
|  |  | Сметная прибыль 51% ФОТ (от 6 726,11) | в т.ч. оплаты труда 10: 3430.32
|  |  | Итого c накладными и см. прибылью | в т.ч. оплаты труда 10: 19099.45
53 О | ТЦ_62.3.02.01_78_7806155468_15.05.2024_02 | Кнопочный выключатель пылевлагозащищенный IP66 с кнопкой без фиксации 2НО, накладного монтажа, 10 А, 220 В, нержав. сталь |  | 4: шт; 5: 8; оплаты труда 6: 2292.27; в т.ч. оплаты труда 9: 2 Оборудование МАТ=6,23; в т.ч. оплаты труда 10: 114246.74 | [5 empty] | 1.03 | 117674.1422 | 1.2 | 141208.9706 | 17651.1213 |  |  |  |  | Кнопочный выключатель пылевлагозащищенный IP66 с кнопкой без фиксации 2НО, накладного монтажа, 10 А, 220 В, нержав. сталь
54 | ТЕРм08-03-573-04 | Шкаф (пульт) управления навесной, высота, ширина и глубина: до 600х600х350 мм |  | 1 шт. | 3 | 109,82 51,24 | 54,49 6,59 | 4.09 | 1 Прочие объекты ОЗП=22,53; ЭМ=11,42; ЗПМ=22,53; МАТ=8,56 | 5435.33 | 3463.58 | 1 866,72 445,38 | 105.03 | 1.052 | 1.021 | 1.035 | 1.025 | 1.02 | 1.03 | 125.7351 | 1.2 | 150.8821 | 50.294 |  |  |  |  | Шкаф (пульт) управления навесной, высота, ширина и глубина: до 600х600х350 мм
Объем=1+2
|  |  | Накладные расходы 97% ФОТ (от 3 908,96) | в т.ч. оплаты труда 10: 3791.69
|  |  | Сметная прибыль 51% ФОТ (от 3 908,96) | в т.ч. оплаты труда 10: 1993.57
|  |  | Итого c накладными и см. прибылью | в т.ч. оплаты труда 10: 11220.59
55 О | ТЦ_62.2.01.04_77_7725347771_06.05.2024_02 | РП1. Розеточный пост в комплекте с аппаратами защиты и розетками, 63 А, 380 В, IP67 |  | 4: шт; 5: 1; оплаты труда 6: 6225.34; в т.ч. оплаты труда 9: 2 Оборудование МАТ=6,23; в т.ч. оплаты труда 10: 38783.87 | [5 empty] | 1.03 | 39947.3861 | 1.2 | 47936.8633 | 47936.8633 |  |  |  |  | РП1. Розеточный пост в комплекте с аппаратами защиты и розетками, 63 А, 380 В, IP67
56 О | ТЦ_62.2.01.04_77_7725347771_06.05.2024_02 | РП2. Розеточный пост в комплекте с аппаратами защиты и розетками, 16 А, 380 В, IP67 |  | 4: шт; 5: 2; оплаты труда 6: 3276.91; в т.ч. оплаты труда 9: 2 Оборудование МАТ=6,23; в т.ч. оплаты труда 10: 40830.3 | [5 empty] | 1.03 | 42055.209 | 1.2 | 50466.2508 | 25233.1254 |  |  |  |  | РП2. Розеточный пост в комплекте с аппаратами защиты и розетками, 16 А, 380 В, IP67
57 | ТЕРм10-04-066-04 | Коробка кабельная соединительная или разветвительная |  | 1 шт. | 41 | 81,83 74,38 |  | 7.45 | 1 Прочие объекты ОЗП=22,53; ЭМ=11,42; ЗПМ=22,53; МАТ=8,56 | 71323.53 | 68708.88 |  | 2614.65 | 1.052 | 1.021 | 1.035 | 1.025 | 1.02 | 1.03 | 3130.0888 | 1.2 | 3756.1065 | 91.6124 |  |  |  |  | Коробка кабельная соединительная или разветвительная
|  |  | Накладные расходы 95% ФОТ (от 68 708,88) | в т.ч. оплаты труда 10: 65273.44
|  |  | Сметная прибыль 53% ФОТ (от 68 708,88) | в т.ч. оплаты труда 10: 36415.71
|  |  | Итого c накладными и см. прибылью | в т.ч. оплаты труда 10: 173012.68
58 | ТЦ_20.5.02.02_78_7806155468_15.05.2024_02 Аналог ТССЦ-503-0693 2306,87/2261,59=2% | Коробка клеммная пылевлагозащищенная IP66, открытой установки, в комплекте с винтовыми клемниками, для кабеля сечением до 5х6 мм |  | шт | 41 | 2561.42 |  | 2561.42 | 1 Прочие объекты ОЗП=22,53; ЭМ=11,42; ЗПМ=22,53; МАТ=8,56 | 898955.96 |  |  | 898955.96 | 1.052 | 1.021 | 1.035 | 1.025 | 1.02 | 1.03 | 1076171.5573 | 1.2 | 1291405.8687 | 31497.7041 |  |  |  |  | Коробка клеммная пылевлагозащищенная IP66, открытой установки, в комплекте с винтовыми клемниками, для кабеля сечением до 5х6 мм
Раздел 7. Материалы по молниезащите и заземлению | [26 empty] | Раздел 7. Материалы по молниезащите и заземлению
59 | ТЕР01-02-057-02 | Разработка грунта вручную в траншеях глубиной до 2 м без креплений с откосами, группа грунтов: 2 |  | 100 м3 грунта | 0.195 | 2 619,31 2 619,31 |  |  | 1 Прочие объекты ОЗП=22,53; ЭМ=11,42; ЗПМ=22,53; МАТ=8,56 | 11507.54 | 11507.54 | [16 empty] | Разработка грунта вручную в траншеях глубиной до 2 м без креплений с откосами, группа грунтов: 2
Объем=(78*0,5*0,5) / 100
|  |  | Накладные расходы 89% ФОТ (от 11 507,54) | в т.ч. оплаты труда 10: 10241.71
|  |  | Сметная прибыль 40% ФОТ (от 11 507,54) | в т.ч. оплаты труда 10: 4603.02
|  |  | Итого c накладными и см. прибылью | в т.ч. оплаты труда 10: 26352.27
60 | ТЕР01-02-061-01 | Засыпка вручную траншей, пазух котлованов и ям, группа грунтов: 1 |  | 100 м3 грунта | 0.195 | 1 447,24 1 447,24 |  |  | 1 Прочие объекты ОЗП=22,53; ЭМ=11,42; ЗПМ=22,53; МАТ=8,56 | 6358.23 | 6358.23 | [16 empty] | Засыпка вручную траншей, пазух котлованов и ям, группа грунтов: 1
|  |  | Накладные расходы 89% ФОТ (от 6 358,23) | в т.ч. оплаты труда 10: 5658.82
|  |  | Сметная прибыль 40% ФОТ (от 6 358,23) | в т.ч. оплаты труда 10: 2543.29
|  |  | Итого c накладными и см. прибылью | в т.ч. оплаты труда 10: 14560.34
61 | ТЕРм08-02-472-02 | Заземлитель горизонтальный из стали: полосовой сечением 160 мм2 |  | 100 м | 0.78 | 562,33 340,38 | 97,81 6,21 | 124.14 | 1 Прочие объекты ОЗП=22,53; ЭМ=11,42; ЗПМ=22,53; МАТ=8,56 | 7681.73 | 5981.58 | 871,23 109,13 | 828.92 | 1.052 | 1.021 | 1.035 | 1.025 | 1.02 | 1.03 | 992.3291 | 1.2 | 1190.7949 | 1526.6601 |  |  |  |  | Заземлитель горизонтальный из стали: полосовой сечением 160 мм2
Объем=78 / 100
|  |  | Накладные расходы 97% ФОТ (от 6 090,71) | в т.ч. оплаты труда 10: 5907.99
|  |  | Сметная прибыль 51% ФОТ (от 6 090,71) | в т.ч. оплаты труда 10: 3106.26
|  |  | Итого c накладными и см. прибылью | в т.ч. оплаты труда 10: 16695.98
62 | ТЕРм08-02-472-07 | Проводник заземляющий открыто по строительным основаниям: из полосовой стали сечением 160 мм2 |  | 100 м | 2.72 | 568,33 436,75 | 109,26 7,05 | 22.32 | 1 Прочие объекты ОЗП=22,53; ЭМ=11,42; ЗПМ=22,53; МАТ=8,56 | 30678.15 | 26764.55 | 3 393,92 432,00 | 519.68 | 1.052 | 1.021 | 1.035 | 1.025 | 1.02 | 1.03 | 622.1271 | 1.2 | 746.5525 | 274.4678 |  |  |  |  | Проводник заземляющий открыто по строительным основаниям: из полосовой стали сечением 160 мм2
Объем=(350-78) / 100
|  |  | Накладные расходы 97% ФОТ (от 27 196,55) | в т.ч. оплаты труда 10: 26380.65
|  |  | Сметная прибыль 51% ФОТ (от 27 196,55) | в т.ч. оплаты труда 10: 13870.24
|  |  | Итого c накладными и см. прибылью | в т.ч. оплаты труда 10: 70929.04
63 | ТЦ_20.1.02.23_78_7804526950_15.05.2024_02 Аналог ТССЦ-101-1638 5134,83/4987,13=2% | Полоса 40х4, горячеоцинкованная |  | м | 350 | 35.55 |  | 35.55 | 1 Прочие объекты ОЗП=22,53; ЭМ=11,42; ЗПМ=22,53; МАТ=8,56 | 106507.8 |  |  | 106507.8 | 1.052 | 1.021 | 1.035 | 1.025 | 1.02 | 1.03 | 127504.205 | 1.2 | 153005.046 | 437.1573 |  |  |  |  | Полоса 40х4, горячеоцинкованная
64 | ТЕРм08-02-471-01 | Заземлитель вертикальный из угловой стали размером: 50х50х5 мм |  | 10 шт. | 1.5 | 364,34 219,40 | 75,36 5,36 | 69.58 | 1 Прочие объекты ОЗП=22,53; ЭМ=11,42; ЗПМ=22,53; МАТ=8,56 | 9598.84 | 7414.52 | 1 290,91 181,11 | 893.41 | 1.052 | 1.021 | 1.035 | 1.025 | 1.02 | 1.03 | 1069.5323 | 1.2 | 1283.4388 | 855.6258 |  |  |  |  | Заземлитель вертикальный из угловой стали размером: 50х50х5 мм
Объем=15 / 10
|  |  | Накладные расходы 97% ФОТ (от 7 595,63) | в т.ч. оплаты труда 10: 7367.76
|  |  | Сметная прибыль 51% ФОТ (от 7 595,63) | в т.ч. оплаты труда 10: 3873.77
|  |  | Итого c накладными и см. прибылью | в т.ч. оплаты труда 10: 20840.37
65 | ТЕР01-02-059-02 | Рытье ям вручную глубиной 1,5 м под электрод заземления с обратной засыпкой, группа грунтов: 2 |  | 1 электрод заземления | 15 | 901,04 109,84 |  | 791.2 | 1 Прочие объекты ОЗП=22,53; ЭМ=11,42; ЗПМ=22,53; МАТ=8,56 | 138709.33 | 37119.25 |  | 101590.08 | 1.052 | 1.021 | 1.035 | 1.025 | 1.02 | 1.03 | 121617.0307 | 1.2 | 145940.4369 | 9729.3625 |  |  |  |  | Рытье ям вручную глубиной 1,5 м под электрод заземления с обратной засыпкой, группа грунтов: 2
|  |  | Накладные расходы 89% ФОТ (от 37 119,25) | в т.ч. оплаты труда 10: 33036.13
|  |  | Сметная прибыль 40% ФОТ (от 37 119,25) | в т.ч. оплаты труда 10: 14847.7
|  |  | Итого c накладными и см. прибылью | в т.ч. оплаты труда 10: 186593.16
66 | ТЦ_08.3.12.00_78_7804526950_15.05.2024_02 Аналог ТССЦ-101-2542 4813,20/4671,80=2% | Сталь угловая 5х50х50 мм |  | м | 15 | 148.95 |  | 148.95 | 1 Прочие объекты ОЗП=22,53; ЭМ=11,42; ЗПМ=22,53; МАТ=8,56 | 19125.18 |  |  | 19125.18 | 1.052 | 1.021 | 1.035 | 1.025 | 1.02 | 1.03 | 22895.4205 | 1.2 | 27474.5046 | 1831.6336 |  |  |  |  | Сталь угловая 5х50х50 мм
67 | ТЦ_20.1.02.23_78_7804526950_15.05.2024_02 Аналог ТССЦ-101-1671 25,60/25,05=2% | Скоба-держатель полосы 40х4 мм с болтом |  | шт | 400 | 48.46 |  | 48.46 | 1 Прочие объекты ОЗП=22,53; ЭМ=11,42; ЗПМ=22,53; МАТ=8,56 | 165927.04 |  |  | 165927.04 | 1.052 | 1.021 | 1.035 | 1.025 | 1.02 | 1.03 | 198637.0512 | 1.2 | 238364.4614 | 595.9112 |  |  |  |  | Скоба-держатель полосы 40х4 мм с болтом
68 | ТЦ_22.2.02.11_78_7804526950_15.05.2024_02 Аналог ТССЦ-101-2066 10,28/10,03=2% | Анкер сболтом М8 |  | шт | 400 | 11.32 |  | 11.32 | 1 Прочие объекты ОЗП=22,53; ЭМ=11,42; ЗПМ=22,53; МАТ=8,56 | 38759.68 |  |  | 38759.68 | 1.052 | 1.021 | 1.035 | 1.025 | 1.02 | 1.03 | 46400.5658 | 1.2 | 55680.679 | 139.2017 |  |  |  |  | Анкер сболтом М8
69 | ТЦ_20.1.02.23_78_7804526950_15.05.2024_02 Аналог ТССЦ-113-0395 95,68/93,73=2% | Цинковая краска-спрей, 473 мл |  | шт | 3 | 389.35 |  | 389.35 | 1 Прочие объекты ОЗП=22,53; ЭМ=11,42; ЗПМ=22,53; МАТ=8,56 | 9998.51 |  |  | 9998.51 | 1.052 | 1.021 | 1.035 | 1.025 | 1.02 | 1.03 | 11969.5653 | 1.2 | 14363.4784 | 4787.8261 |  |  |  |  | Цинковая краска-спрей, 473 мл
70 | ТЕРм08-01-068-02 | Шина сборная - одна полоса в фазе, медная или алюминиевая сечением: до 500 мм2 |  | 100 м | 0.005 | 1 959,73 1 352,95 | 389,03 177,25 | 217.75 | 1 Прочие объекты ОЗП=22,53; ЭМ=11,42; ЗПМ=22,53; МАТ=8,56 | 183.94 | 152.41 | 22,21 19,97 | 9.32 | 1.052 | 1.021 | 1.035 | 1.025 | 1.02 | 1.03 | 11.1573 | 1.2 | 13.3888 | 2677.7514 |  |  |  |  | Шина сборная - одна полоса в фазе, медная или алюминиевая сечением: до 500 мм2
Объем=0,5 / 100
|  |  | Накладные расходы 97% ФОТ (от 172,38) | в т.ч. оплаты труда 10: 167.21
|  |  | Сметная прибыль 51% ФОТ (от 172,38) | в т.ч. оплаты труда 10: 87.91
|  |  | Итого c накладными и см. прибылью | в т.ч. оплаты труда 10: 439.06
71 | ТЦ_20.5.03.03_77_9705198797_06.05.2024_02 Аналог ТССЦ-110-0355 10225,04/10022,42=2% | Главная заземляющая шина с изоляторами 500х50х6 мм, медь, в |  | компл | 1 | 643.07 |  | 643.07 | 1 Прочие объекты ОЗП=22,53; ЭМ=11,42; ЗПМ=22,53; МАТ=8,56 | 5504.68 |  |  | 5504.68 | 1.052 | 1.021 | 1.035 | 1.025 | 1.02 | 1.03 | 6589.8446 | 1.2 | 7907.8135 | 7907.8135 |  |  |  |  | Главная заземляющая шина с изоляторами 500х50х6 мм, медь, в
Раздел 8. Система кабельного обогрева | [26 empty] | Раздел 8. Система кабельного обогрева
72 | ТЕРм08-02-148-01 | Кабель до 35 кВ в проложенных трубах, блоках и коробах, масса 1 м кабеля: до 1 кг |  | 100 м кабеля | 1.08 | 328,95 208,08 | 77,79 5,65 | 43.08 | 1 Прочие объекты ОЗП=22,53; ЭМ=11,42; ЗПМ=22,53; МАТ=8,56 | 6420.76 | 5063.11 | 959,38 137,39 | 398.27 | 1.052 | 1.021 | 1.035 | 1.025 | 1.02 | 1.03 | 476.7829 | 1.2 | 572.1395 | 529.7588 |  |  |  |  | Кабель до 35 кВ в проложенных трубах, блоках и коробах, масса 1 м кабеля: до 1 кг
Объем=(168-60) / 100
|  |  | Накладные расходы 97% ФОТ (от 5 200,50) | в т.ч. оплаты труда 10: 5044.49
|  |  | Сметная прибыль 51% ФОТ (от 5 200,50) | в т.ч. оплаты труда 10: 2652.26
|  |  | Итого c накладными и см. прибылью | в т.ч. оплаты труда 10: 14117.51
73 | ТЦ_21.1.00.00_78_7804526950_15.05.2024_02 Аналог ТССЦ-501-2377 178,91/175,39=2% | Греющий кабель саморегулирующийся, ТНБВ.681817.023ТУ, 30 Вт/м |  | м | 171.36 | 23.04 |  | 23.04 | 1 Прочие объекты ОЗП=22,53; ЭМ=11,42; ЗПМ=22,53; МАТ=8,56 | 33796.03 |  |  | 33796.03 | 1.052 | 1.021 | 1.035 | 1.025 | 1.02 | 1.03 | 40458.4071 | 1.2 | 48550.0886 | 283.3222 |  |  |  |  | Греющий кабель саморегулирующийся, ТНБВ.681817.023ТУ, 30 Вт/м
Объем=168*1,02
74 | ТЦ_21.1.00.00_78_7804526950_15.05.2024_02 Аналог ТССЦ-111-0126 335,61/328,92=2% | Комплекты монтажные КСТ-МК-СС(н) ТНБВ.681817.023ТУ |  | шт | 7 | 67.52 |  | 67.52 | 1 Прочие объекты ОЗП=22,53; ЭМ=11,42; ЗПМ=22,53; МАТ=8,56 | 4045.8 |  |  | 4045.8 | 1.052 | 1.021 | 1.035 | 1.025 | 1.02 | 1.03 | 4843.3684 | 1.2 | 5812.0421 | 830.2917 |  |  |  |  | Комплекты монтажные КСТ-МК-СС(н) ТНБВ.681817.023ТУ
75 | ТЕРм08-02-149-01 | Кабель до 35 кВ, подвешиваемый на тросе, масса 1 м кабеля: до 1 кг |  | 100 м кабеля | 0.6 | 2 736,44 286,95 | 2 026,98 305,80 | 422.51 | 1 Прочие объекты ОЗП=22,53; ЭМ=11,42; ЗПМ=22,53; МАТ=8,56 | 19937.83 | 3878.96 | 13 888,86 4 133,76 | 2170.01 | 1.052 | 1.021 | 1.035 | 1.025 | 1.02 | 1.03 | 2597.7947 | 1.2 | 3117.3537 | 5195.5894 |  |  |  |  | Кабель до 35 кВ, подвешиваемый на тросе, масса 1 м кабеля: до 1 кг
Объем=60 / 100
|  |  | Накладные расходы 97% ФОТ (от 8 012,72) | в т.ч. оплаты труда 10: 7772.34
|  |  | Сметная прибыль 51% ФОТ (от 8 012,72) | в т.ч. оплаты труда 10: 4086.49
|  |  | Итого c накладными и см. прибылью | в т.ч. оплаты труда 10: 31796.66
76 | ТЦ_20.1.02.19_78_7804526950_15.05.2024_02 Аналог ТССЦ-509-8108 10,71/10,47=2% | Трос стальной D3 в п/э оболочке |  | м | 61.2 | 2.36 |  | 2.36 | 1 Прочие объекты ОЗП=22,53; ЭМ=11,42; ЗПМ=22,53; МАТ=8,56 | 1236.34 |  |  | 1236.34 | 1.052 | 1.021 | 1.035 | 1.025 | 1.02 | 1.03 | 1480.0658 | 1.2 | 1776.0789 | 29.0209 |  |  |  |  | Трос стальной D3 в п/э оболочке
Объем=60*1,02
77 | ТЦ_20.1.02.19_78_7804526950_15.05.2024_02 Аналог ТССЦ-509-0020 42,77/41,87=2% | Зажим для троса 3 мм |  | шт | 4 | 0.41 |  | 0.41 | 1 Прочие объекты ОЗП=22,53; ЭМ=11,42; ЗПМ=22,53; МАТ=8,56 | 14.04 |  |  | 14.04 | 1.052 | 1.021 | 1.035 | 1.025 | 1.02 | 1.03 | 16.8078 | 1.2 | 20.1693 | 5.0423 |  |  |  |  | Зажим для троса 3 мм
78 | ТЦ_20.1.02.19_78_7804526950_15.05.2024_02 Аналог ТССЦ-509-0020 42,77/41,87=2% | Коуш для троса 3 мм |  | шт | 4 | 0.88 |  | 0.88 | 1 Прочие объекты ОЗП=22,53; ЭМ=11,42; ЗПМ=22,53; МАТ=8,56 | 30.13 |  |  | 30.13 | 1.052 | 1.021 | 1.035 | 1.025 | 1.02 | 1.03 | 36.0697 | 1.2 | 43.2836 | 10.8209 |  |  |  |  | Коуш для троса 3 мм
79 | ТЦ_20.5.04.07_78_7804526950_15.05.2024_02 Аналог ТССЦ-509-0020 42,77/41,87=2% | Зажим крепежный ТСР/Т.1-25 Ц |  | шт | 120 | 2.74 |  | 2.74 | 1 Прочие объекты ОЗП=22,53; ЭМ=11,42; ЗПМ=22,53; МАТ=8,56 | 2814.53 |  |  | 2814.53 | 1.052 | 1.021 | 1.035 | 1.025 | 1.02 | 1.03 | 3369.3721 | 1.2 | 4043.2465 | 33.6937 |  |  |  |  | Зажим крепежный ТСР/Т.1-25 Ц
80 | ТЦ_20.5.04.07_78_7804526950_15.05.2024_02 Аналог ТССЦ-509-0020 42,77/41,87=2% | Зажим крепежный ТСР.2-50 Ц |  | шт | 16 | 3.52 |  | 3.52 | 1 Прочие объекты ОЗП=22,53; ЭМ=11,42; ЗПМ=22,53; МАТ=8,56 | 482.1 |  |  | 482.1 | 1.052 | 1.021 | 1.035 | 1.025 | 1.02 | 1.03 | 577.1387 | 1.2 | 692.5665 | 43.2854 |  |  |  |  | Зажим крепежный ТСР.2-50 Ц
81 | ТЦ_01.7.06.07_78_7804526950_15.05.2024_02 Аналог ТССЦ-101-3056 6,3/6,17=2% | Лента монтажная серии "КСТ-ЛМ.25" |  | м | 50 | 25.52 |  | 25.52 | 1 Прочие объекты ОЗП=22,53; ЭМ=11,42; ЗПМ=22,53; МАТ=8,56 | 10922.56 |  |  | 10922.56 | 1.052 | 1.021 | 1.035 | 1.025 | 1.02 | 1.03 | 13075.7778 | 1.2 | 15690.9334 | 313.8187 |  |  |  |  | Лента монтажная серии "КСТ-ЛМ.25"
82 | ТЦ_01.7.15.08_78_7804526950_15.05.2024_02 Аналог ТССЦ-101-1879 6,42/6,24=2% | Заклепка вытяжная стальная 4,0х10 |  | шт | 100 | 10.13 |  | 10.13 | 1 Прочие объекты ОЗП=22,53; ЭМ=11,42; ЗПМ=22,53; МАТ=8,56 | 8671.28 |  |  | 8671.28 | 1.052 | 1.021 | 1.035 | 1.025 | 1.02 | 1.03 | 10380.692 | 1.2 | 12456.8303 | 124.5683 |  |  |  |  | Заклепка вытяжная стальная 4,0х10
83 | ТЕРм08-02-155-01 | Герметизация проходов при вводе кабелей во взрывоопасные помещения уплотнительной массой |  | 1 проход кабеля | 1 | 9,52 7,97 |  | 1.55 | 1 Прочие объекты ОЗП=22,53; ЭМ=11,42; ЗПМ=22,53; МАТ=8,56 | 192.82 | 179.55 |  | 13.27 | 1.052 | 1.021 | 1.035 | 1.025 | 1.02 | 1.03 | 15.886 | 1.2 | 19.0632 | 19.0632 |  |  |  |  | Герметизация проходов при вводе кабелей во взрывоопасные помещения уплотнительной массой
|  |  | Накладные расходы 97% ФОТ (от 179,55) | в т.ч. оплаты труда 10: 174.16
|  |  | Сметная прибыль 51% ФОТ (от 179,55) | в т.ч. оплаты труда 10: 91.57
|  |  | Итого c накладными и см. прибылью | в т.ч. оплаты труда 10: 458.55
84 | ТЦ_14.5.01.07_78_7804526950_15.05.2024_02 Аналог ТССЦ-101-2901 51,49/50,41=2% | Герметик силиконовый Пентэласт 1101 (прозрачный), 310 мл. |  | шт | 1 | 56.6 |  | 56.6 | 1 Прочие объекты ОЗП=22,53; ЭМ=11,42; ЗПМ=22,53; МАТ=8,56 | 484.5 |  |  | 484.5 | 1.052 | 1.021 | 1.035 | 1.025 | 1.02 | 1.03 | 580.0119 | 1.2 | 696.0142 | 696.0142 |  |  |  |  | Герметик силиконовый Пентэласт 1101 (прозрачный), 310 мл.
85 | ТЕРм08-02-411-01 | Рукав металлический наружным диаметром: до 48 мм |  | 100 м | 0.4 | 1 373,18 569,20 | 200,93 5,08 | 603.05 | 1 Прочие объекты ОЗП=22,53; ЭМ=11,42; ЗПМ=22,53; МАТ=8,56 | 8112.35 | 5129.67 | 917,84 45,81 | 2064.84 | 1.052 | 1.021 | 1.035 | 1.025 | 1.02 | 1.03 | 2471.892 | 1.2 | 2966.2704 | 7415.6761 |  |  |  |  | Рукав металлический наружным диаметром: до 48 мм
Объем=40 / 100
|  |  | Накладные расходы 97% ФОТ (от 5 175,48) | в т.ч. оплаты труда 10: 5020.22
|  |  | Сметная прибыль 51% ФОТ (от 5 175,48) | в т.ч. оплаты труда 10: 2639.49
|  |  | Итого c накладными и см. прибылью | в т.ч. оплаты труда 10: 15772.06
86 | ТЦ_08.1.02.13_78_7804526950_15.05.2024_02 Аналог ТССЦ-101-6593 340,00/333,27=2% | Металлорукав в гладкой полиуретановой изоляции номинальным o26 мм в комплекте с соединительными муфтами |  | м | 41.2 | 472.96 |  | 472.96 | 1 Прочие объекты ОЗП=22,53; ЭМ=11,42; ЗПМ=22,53; МАТ=8,56 | 166799.75 |  |  | 166799.75 | 1.052 | 1.021 | 1.035 | 1.025 | 1.02 | 1.03 | 199681.8028 | 1.2 | 239618.1633 | 5815.9748 |  |  |  |  | Металлорукав в гладкой полиуретановой изоляции номинальным o26 мм в комплекте с соединительными муфтами
Объем=40*1,03
Раздел 9. Кабельные конструкции, трубы, коробки, крепеж (ОКЛ) | [26 empty] | Раздел 9. Кабельные конструкции, трубы, коробки, крепеж (ОКЛ)
87 | ТЕРм08-02-395-02 | Лоток металлический штампованный по установленным конструкциям, ширина лотка: до 400 мм |  | 1 т | 0.16599 | 1 541,98 1 000,70 | 466,77 35,26 | 74.51 | 1 Прочие объекты ОЗП=22,53; ЭМ=11,42; ЗПМ=22,53; МАТ=8,56 | 4733.09 | 3742.41 | 884,82 131,86 | 105.86 | 1.052 | 1.021 | 1.035 | 1.025 | 1.02 | 1.03 | 126.7287 | 1.2 | 152.0744 | 916.1608 |  |  |  |  | Лоток металлический штампованный по установленным конструкциям, ширина лотка: до 400 мм
Объем=(2,82*н1+2,62*н2+1,66*н3+1,319*н4+0,3*н5+0,33*н6+0,4*н7+0,028*н8+1,61*н9+0.095*y10)/1000
|  |  | Накладные расходы 97% ФОТ (от 3 874,27) | в т.ч. оплаты труда 10: 3758.04
|  |  | Сметная прибыль 51% ФОТ (от 3 874,27) | в т.ч. оплаты труда 10: 1975.88
|  |  | Итого c накладными и см. прибылью | в т.ч. оплаты труда 10: 10467.01
88 | ТЦ_20.2.07.03_2_0278204832_15.05.2024_02 Аналог ТССЦ-509-2857 23,70/23,16=2% | Лоток лестничный шириной 300 мм, высотой 80 мм, толщиной 1,2 мм,L=3 м, нерж.(2,82 кг) |  | шт | 27 | 2307.83 |  | 2307.83 | 1 Прочие объекты ОЗП=22,53; ЭМ=11,42; ЗПМ=22,53; МАТ=8,56 | 533385.67 |  |  | 533385.67 | 1.052 | 1.021 | 1.035 | 1.025 | 1.02 | 1.03 | 638534.6031 | 1.2 | 766241.5237 | 28379.3157 |  |  |  |  | Лоток лестничный шириной 300 мм, высотой 80 мм, толщиной 1,2 мм,L=3 м, нерж.(2,82 кг)
Объем=81/3
89 | ТЦ_20.2.07.03_2_0278204832_15.05.2024_02 Аналог ТССЦ-509-2857 23,70/23,16=2% | Лоток лестничный шириной 200 мм, высотой 80 мм, толщиной 1,2 мм, L=3 м, нерж.(2,62 кг) |  | шт | 10 | 2143.1 |  | 2143.1 | 1 Прочие объекты ОЗП=22,53; ЭМ=11,42; ЗПМ=22,53; МАТ=8,56 | 183449.36 |  |  | 183449.36 | 1.052 | 1.021 | 1.035 | 1.025 | 1.02 | 1.03 | 219613.6321 | 1.2 | 263536.3585 | 26353.6358 |  |  |  |  | Лоток лестничный шириной 200 мм, высотой 80 мм, толщиной 1,2 мм, L=3 м, нерж.(2,62 кг)
Объем=30/3
90 | ТЦ_20.2.07.03_2_0278204832_15.05.2024_02 Аналог ТССЦ-509-3465 24,16/23,67=2% | Угол горизонтальный 90°, шириной 300 мм, высотой 80 мм, толщиной 1,2 мм, горячее цинкование(1,66 кг) |  | шт | 4 | 1156.13 |  | 1156.13 | 1 Прочие объекты ОЗП=22,53; ЭМ=11,42; ЗПМ=22,53; МАТ=8,56 | 39585.89 |  |  | 39585.89 | 1.052 | 1.021 | 1.035 | 1.025 | 1.02 | 1.03 | 47389.6506 | 1.2 | 56867.5808 | 14216.8952 |  |  |  |  | Угол горизонтальный 90°, шириной 300 мм, высотой 80 мм, толщиной 1,2 мм, горячее цинкование(1,66 кг)
91 | ТЦ_20.2.07.03_2_0278204832_15.05.2024_02 Аналог ТССЦ-509-3465 24,16/23,67=2% | Угол горизонтальный 90°, шириной 200 мм, высотой 80 мм, толщиной 1,2 мм, нерж.(1,319 кг) |  | шт | 3 | 970.33 |  | 970.33 | 1 Прочие объекты ОЗП=22,53; ЭМ=11,42; ЗПМ=22,53; МАТ=8,56 | 24918.07 |  |  | 24918.07 | 1.052 | 1.021 | 1.035 | 1.025 | 1.02 | 1.03 | 29830.2913 | 1.2 | 35796.3496 | 11932.1165 |  |  |  |  | Угол горизонтальный 90°, шириной 200 мм, высотой 80 мм, толщиной 1,2 мм, нерж.(1,319 кг)
92 | ТЦ_20.2.07.03_2_0278204832_15.05.2024_02 Аналог ТССЦ-509-3465 24,16/23,67=2% | Угол горизонтальный 45°, шириной 200 мм, высотой 80 мм, толщиной 1,2мм, нерж.(0,3 кг) |  | шт | 1 | 636.91 |  | 636.91 | 1 Прочие объекты ОЗП=22,53; ЭМ=11,42; ЗПМ=22,53; МАТ=8,56 | 5451.95 |  |  | 5451.95 | 1.052 | 1.021 | 1.035 | 1.025 | 1.02 | 1.03 | 6526.7196 | 1.2 | 7832.0636 | 7832.0636 |  |  |  |  | Угол горизонтальный 45°, шириной 200 мм, высотой 80 мм, толщиной 1,2мм, нерж.(0,3 кг)
93 | ТЦ_20.2.07.03_2_0278204832_15.05.2024_02 Аналог ТССЦ-509-2857 23,70/23,16=2% | Соединительная пластина увеличенная, толщиной 2,0 мм, нерж.(вес 0,33 кг) |  | шт | 90 | 116.71 |  | 116.71 | 1 Прочие объекты ОЗП=22,53; ЭМ=11,42; ЗПМ=22,53; МАТ=8,56 | 89913.38 |  |  | 89913.38 | 1.052 | 1.021 | 1.035 | 1.025 | 1.02 | 1.03 | 107638.4456 | 1.2 | 129166.1347 | 1435.1793 |  |  |  |  | Соединительная пластина увеличенная, толщиной 2,0 мм, нерж.(вес 0,33 кг)
94 | ТЦ_20.2.07.03_2_0278204832_15.05.2024_02 Аналог ТССЦ-509-2857 23,70/23,16=2% | Соединитель шарнирный, толщиной 2 мм, нерж.(0,4 кг) |  | шт | 12 | 49.52 |  | 49.52 | 1 Прочие объекты ОЗП=22,53; ЭМ=11,42; ЗПМ=22,53; МАТ=8,56 | 5086.69 |  |  | 5086.69 | 1.052 | 1.021 | 1.035 | 1.025 | 1.02 | 1.03 | 6089.4541 | 1.2 | 7307.345 | 608.9454 |  |  |  |  | Соединитель шарнирный, толщиной 2 мм, нерж.(0,4 кг)
95 | ТЕРм08-02-152-04 | Стойка сборных кабельных конструкций (без полок), масса: до 1,6 кг |  | 100 шт. | 0.29 | 715,32 476,57 | 171,28 0,29 | 67.47 | 1 Прочие объекты ОЗП=22,53; ЭМ=11,42; ЗПМ=22,53; МАТ=8,56 | 3848.52 | 3113.78 | 567,25 1,88 | 167.49 | 1.052 | 1.021 | 1.035 | 1.025 | 1.02 | 1.03 | 200.5081 | 1.2 | 240.6098 | 829.6888 |  |  |  |  | Стойка сборных кабельных конструкций (без полок), масса: до 1,6 кг
Объем=(9+20) / 100
|  |  | Накладные расходы 97% ФОТ (от 3 115,66) | в т.ч. оплаты труда 10: 3022.19
|  |  | Сметная прибыль 51% ФОТ (от 3 115,66) | в т.ч. оплаты труда 10: 1588.99
|  |  | Итого c накладными и см. прибылью | в т.ч. оплаты труда 10: 8459.7
96 | ТЦ_20.2.07.03_2_0278204832_15.05.2024_02 Аналог ТССЦ-201-0776 12578,44/12437,78=2% | Профиль STRUT, 400 мм, толщиной 2,5 мм, нерж. |  | шт | 9 | 284.35 |  | 284.35 | 1 Прочие объекты ОЗП=22,53; ЭМ=11,42; ЗПМ=22,53; МАТ=8,56 | 21906.32 |  |  | 21906.32 | 1.052 | 1.021 | 1.035 | 1.025 | 1.02 | 1.03 | 26224.8203 | 1.2 | 31469.7844 | 3496.6427 |  |  |  |  | Профиль STRUT, 400 мм, толщиной 2,5 мм, нерж.
97 | ТЦ_20.2.07.03_2_0278204832_15.05.2024_02 Аналог ТССЦ-201-0776 12578,44/12437,78=2% | Профиль STRUT, 300 мм, толщиной 2,5 мм, нерж. |  | шт | 20 | 213.26 |  | 213.26 | 1 Прочие объекты ОЗП=22,53; ЭМ=11,42; ЗПМ=22,53; МАТ=8,56 | 36510.11 |  |  | 36510.11 | 1.052 | 1.021 | 1.035 | 1.025 | 1.02 | 1.03 | 43707.527 | 1.2 | 52449.0325 | 2622.4516 |  |  |  |  | Профиль STRUT, 300 мм, толщиной 2,5 мм, нерж.
98 | ТЦ_01.7.15.12_2_0278204832_15.05.2024_02 Аналог ТССЦ-101-4949 10,26/10,03=2% | Шпилька М8, L=1 м, нерж. |  | шт | 58 | 213.89 |  | 213.89 | 1 Прочие объекты ОЗП=22,53; ЭМ=11,42; ЗПМ=22,53; МАТ=8,56 | 106192.11 |  |  | 106192.11 | 1.052 | 1.021 | 1.035 | 1.025 | 1.02 | 1.03 | 127126.2815 | 1.2 | 152551.5377 | 2630.1989 |  |  |  |  | Шпилька М8, L=1 м, нерж.
99 | ТЕРм08-02-152-09 | Полка кабельная, устанавливаемая на стойках, масса: до 0,9 кг |  | 100 шт. | 0.5 | 46,66 41,11 | 3,08 0,29 | 2.47 | 1 Прочие объекты ОЗП=22,53; ЭМ=11,42; ЗПМ=22,53; МАТ=8,56 | 491.3 | 463.13 | 17,60 3,24 | 10.57 | 1.052 | 1.021 | 1.035 | 1.025 | 1.02 | 1.03 | 12.6537 | 1.2 | 15.1845 | 30.3689 |  |  |  |  | Полка кабельная, устанавливаемая на стойках, масса: до 0,9 кг
Объем=50 / 100
|  |  | Накладные расходы 97% ФОТ (от 466,37) | в т.ч. оплаты труда 10: 452.38
|  |  | Сметная прибыль 51% ФОТ (от 466,37) | в т.ч. оплаты труда 10: 237.85
|  |  | Итого c накладными и см. прибылью | в т.ч. оплаты труда 10: 1181.53
100 | ТЦ_20.2.03.03_2_0278204832_15.05.2024_02 Аналог ТССЦ-509-8366 14,14/13,85=2% | Консоль одиночная 350 мм, толщиной 3 мм, нерж. |  | шт | 50 | 372.35 |  | 372.35 | 1 Прочие объекты ОЗП=22,53; ЭМ=11,42; ЗПМ=22,53; МАТ=8,56 | 159365.8 |  |  | 159365.8 | 1.052 | 1.021 | 1.035 | 1.025 | 1.02 | 1.03 | 190782.3618 | 1.2 | 228938.8341 | 4578.7767 |  |  |  |  | Консоль одиночная 350 мм, толщиной 3 мм, нерж.
101 | ТЦ_20.2.07.03_2_0278204832_15.05.2024_02 Аналог ТССЦ-509-2857 23,70/23,16=2% | Прижим кабельного лотка, нерж (0,028 кг) |  | шт | 158 | 8.49 |  | 8.49 | 1 Прочие объекты ОЗП=22,53; ЭМ=11,42; ЗПМ=22,53; МАТ=8,56 | 11482.56 |  |  | 11482.56 | 1.052 | 1.021 | 1.035 | 1.025 | 1.02 | 1.03 | 13746.1734 | 1.2 | 16495.408 | 104.4013 |  |  |  |  | Прижим кабельного лотка, нерж (0,028 кг)
102 | ТЦ_07.2.06.04_2_0278204832_15.05.2024_02 Аналог ТССЦ-509-2857 23,70/23,16=2% | Крепление Т-образное к вертикальной двутавровой балке, нерж.(1,61 кг) |  | шт | 8 | 723.02 |  | 723.02 | 1 Прочие объекты ОЗП=22,53; ЭМ=11,42; ЗПМ=22,53; МАТ=8,56 | 49512.41 |  |  | 49512.41 | 1.052 | 1.021 | 1.035 | 1.025 | 1.02 | 1.03 | 59273.0342 | 1.2 | 71127.6411 | 8890.9551 |  |  |  |  | Крепление Т-образное к вертикальной двутавровой балке, нерж.(1,61 кг)
103 | ТЦ_07.2.06.04_2_0278204832_15.05.2024_02 Аналог ТССЦ-101-6794 25,60/25,05=2% | Крепеж STRUT к металлическим балкам, нерж. |  | шт | 16 | 198.9 |  | 198.9 | 1 Прочие объекты ОЗП=22,53; ЭМ=11,42; ЗПМ=22,53; МАТ=8,56 | 27241.34 |  |  | 27241.34 | 1.052 | 1.021 | 1.035 | 1.025 | 1.02 | 1.03 | 32611.559 | 1.2 | 39133.8707 | 2445.8669 |  |  |  |  | Крепеж STRUT к металлическим балкам, нерж.
104 | ТЦ_07.2.06.04_2_0278204832_15.05.2024_02 Аналог ТССЦ-101-6794 25,60/25,05=2% | Крепление приварное, толщина 6 мм, нерж |  | шт | 50 | 70.91 |  | 70.91 | 1 Прочие объекты ОЗП=22,53; ЭМ=11,42; ЗПМ=22,53; МАТ=8,56 | 30349.48 |  |  | 30349.48 | 1.052 | 1.021 | 1.035 | 1.025 | 1.02 | 1.03 | 36332.4218 | 1.2 | 43598.9062 | 871.9781 |  |  |  |  | Крепление приварное, толщина 6 мм, нерж
105 | ТЕРм08-02-152-04 | Стойка сборных кабельных конструкций (без полок), масса: до 1,6 кг |  | 100 шт. | 0.5 | 715,32 476,57 | 171,28 0,29 | 67.47 | 1 Прочие объекты ОЗП=22,53; ЭМ=11,42; ЗПМ=22,53; МАТ=8,56 | 6635.36 | 5368.58 | 978,01 3,24 | 288.77 | 1.052 | 1.021 | 1.035 | 1.025 | 1.02 | 1.03 | 345.6966 | 1.2 | 414.836 | 829.672 |  |  |  |  | Стойка сборных кабельных конструкций (без полок), масса: до 1,6 кг
Объем=50 / 100
|  |  | Накладные расходы 97% ФОТ (от 5 371,82) | в т.ч. оплаты труда 10: 5210.67
|  |  | Сметная прибыль 51% ФОТ (от 5 371,82) | в т.ч. оплаты труда 10: 2739.63
|  |  | Итого c накладными и см. прибылью | в т.ч. оплаты труда 10: 14585.66
106 | ТЦ_20.2.07.03_2_0278204832_15.05.2024_02 Аналог ТССЦ-201-0776 12578,44/12437,78=2% | Профиль STRUT двойной, 300 мм, толщиной 2,5 мм, нерж. |  | шт | 50 | 432.55 |  | 432.55 | 1 Прочие объекты ОЗП=22,53; ЭМ=11,42; ЗПМ=22,53; МАТ=8,56 | 185131.4 |  |  | 185131.4 | 1.052 | 1.021 | 1.035 | 1.025 | 1.02 | 1.03 | 221627.2608 | 1.2 | 265952.713 | 5319.0543 |  |  |  |  | Профиль STRUT двойной, 300 мм, толщиной 2,5 мм, нерж.
107 | ТЦ_01.7.15.02_2_0278204832_15.05.2024_02 Аналог ТССЦ-101-6794 25,60/25,05=2% | Болт М10х80, Шайба М10, гайка М10 |  | шт | 100 | 34.6 |  | 34.6 | 1 Прочие объекты ОЗП=22,53; ЭМ=11,42; ЗПМ=22,53; МАТ=8,56 | 29617.6 |  |  | 29617.6 | 1.052 | 1.021 | 1.035 | 1.025 | 1.02 | 1.03 | 35456.2627 | 1.2 | 42547.5153 | 425.4752 |  |  |  |  | Болт М10х80, Шайба М10, гайка М10
108 | ТЦ_01.7.15.05_2_0278204832_15.05.2024_02 Аналог ТССЦ-101-6794 25,60/25,05=2% | Гайка шестигранная М8 , нерж. |  | шт | 232 | 2.31 |  | 2.31 | 1 Прочие объекты ОЗП=22,53; ЭМ=11,42; ЗПМ=22,53; МАТ=8,56 | 4587.48 |  |  | 4587.48 | 1.052 | 1.021 | 1.035 | 1.025 | 1.02 | 1.03 | 5491.8324 | 1.2 | 6590.1989 | 28.406 |  |  |  |  | Гайка шестигранная М8 , нерж.
109 | ТЦ_01.7.15.11_2_0278204832_15.05.2024_02 Аналог ТССЦ-101-6794 25,60/25,05=2% | Шайба М8, нерж. |  | шт | 232 | 6.23 |  | 6.23 | 1 Прочие объекты ОЗП=22,53; ЭМ=11,42; ЗПМ=22,53; МАТ=8,56 | 12372.28 |  |  | 12372.28 | 1.052 | 1.021 | 1.035 | 1.025 | 1.02 | 1.03 | 14811.2882 | 1.2 | 17773.5459 | 76.6101 |  |  |  |  | Шайба М8, нерж.
110 | ТЦ_01.7.15.01_2_0278204832_15.05.2024_02 ТССЦ-101-2066 10,28/10,03=2% | Усиленный анкер М8 |  | шт | 58 | 6.56 |  | 6.56 | 1 Прочие объекты ОЗП=22,53; ЭМ=11,42; ЗПМ=22,53; МАТ=8,56 | 3256.91 |  |  | 3256.91 | 1.052 | 1.021 | 1.035 | 1.025 | 1.02 | 1.03 | 3898.9606 | 1.2 | 4678.7528 | 80.6682 |  |  |  |  | Усиленный анкер М8
111 | ТЦ_01.7.15.04_2_0278204832_15.05.2024_02 Аналог ТССЦ-101-6794 25,60/25,05=2% | Винт для крепления к С-образному профилю М10х30 мм, нерж. |  | шт | 100 | 318.12 |  | 318.12 | 1 Прочие объекты ОЗП=22,53; ЭМ=11,42; ЗПМ=22,53; МАТ=8,56 | 272310.72 |  |  | 272310.72 | 1.052 | 1.021 | 1.035 | 1.025 | 1.02 | 1.03 | 325992.6678 | 1.2 | 391191.2013 | 3911.912 |  |  |  |  | Винт для крепления к С-образному профилю М10х30 мм, нерж.
112 | ТЦ_01.7.15.05_2_0278204832_15.05.2024_02 Аналог ТССЦ-101-6794 25,60/25,05=2% | Гайка со стопорным буртиком М10, нерж. |  | шт | 100 | 85.17 |  | 85.17 | 1 Прочие объекты ОЗП=22,53; ЭМ=11,42; ЗПМ=22,53; МАТ=8,56 | 72905.52 |  |  | 72905.52 | 1.052 | 1.021 | 1.035 | 1.025 | 1.02 | 1.03 | 87277.7427 | 1.2 | 104733.2913 | 1047.3329 |  |  |  |  | Гайка со стопорным буртиком М10, нерж.
113 | ТЦ_01.7.15.01_2_0278204832_15.05.2024_02 ТССЦ-101-2066 10,28/10,03=2% | Усиленный анкер с болтом М10, нерж. |  | шт | 120 | 128.13 |  | 128.13 | 1 Прочие объекты ОЗП=22,53; ЭМ=11,42; ЗПМ=22,53; МАТ=8,56 | 131615.14 |  |  | 131615.14 | 1.052 | 1.021 | 1.035 | 1.025 | 1.02 | 1.03 | 157561.078 | 1.2 | 189073.2937 | 1575.6108 |  |  |  |  | Усиленный анкер с болтом М10, нерж.
114 | ТЦ_07.2.06.04_2_0278204832_15.05.2024_02 Аналог ТССЦ-509-2857 23,70/23,16=2% | Монтажная пластина вертикальная, нерж. |  | шт | 20 | 72.86 |  | 72.86 | 1 Прочие объекты ОЗП=22,53; ЭМ=11,42; ЗПМ=22,53; МАТ=8,56 | 12473.63 |  |  | 12473.63 | 1.052 | 1.021 | 1.035 | 1.025 | 1.02 | 1.03 | 14932.6179 | 1.2 | 17919.1414 | 895.9571 |  |  |  |  | Монтажная пластина вертикальная, нерж.
115 | ТЦ_01.7.15.04_2_0278204832_15.05.2024_02 Аналог ТССЦ-101-6794 25,60/25,05=2% | Винт с крестообразным шлицем М6х10, нерж. |  | шт | 984 | 4.15 |  | 4.15 | 1 Прочие объекты ОЗП=22,53; ЭМ=11,42; ЗПМ=22,53; МАТ=8,56 | 34955.62 |  |  | 34955.62 | 1.052 | 1.021 | 1.035 | 1.025 | 1.02 | 1.03 | 41846.5928 | 1.2 | 50215.9114 | 51.0324 |  |  |  |  | Винт с крестообразным шлицем М6х10, нерж.
116 | ТЦ_01.7.15.05_2_0278204832_15.05.2024_02 Аналог ТССЦ-101-6794 25,60/25,05=2% | Гайка шестигранная М6, нерж |  | шт | 984 | 1.17 |  | 1.17 | 1 Прочие объекты ОЗП=22,53; ЭМ=11,42; ЗПМ=22,53; МАТ=8,56 | 9854.96 |  |  | 9854.96 | 1.052 | 1.021 | 1.035 | 1.025 | 1.02 | 1.03 | 11797.7166 | 1.2 | 14157.2599 | 14.3875 |  |  |  |  | Гайка шестигранная М6, нерж
117 | ТЦ_01.7.15.11_2_0278204832_15.05.2024_02 Аналог ТССЦ-101-6794 25,60/25,05=2% | Шайба стопорная М6, нерж |  | шт | 984 | 0.34 |  | 0.34 | 1 Прочие объекты ОЗП=22,53; ЭМ=11,42; ЗПМ=22,53; МАТ=8,56 | 2863.83 |  |  | 2863.83 | 1.052 | 1.021 | 1.035 | 1.025 | 1.02 | 1.03 | 3428.3909 | 1.2 | 4114.069 | 4.181 |  |  |  |  | Шайба стопорная М6, нерж
118 | ТЦ_01.7.15.04_2_0278204832_15.05.2024_02 Аналог ТССЦ-101-6794 25,60/25,05=2% | Винт с гладкой головкой М6х20, нерж |  | шт | 356 | 4.03 |  | 4.03 | 1 Прочие объекты ОЗП=22,53; ЭМ=11,42; ЗПМ=22,53; МАТ=8,56 | 12280.86 |  |  | 12280.86 | 1.052 | 1.021 | 1.035 | 1.025 | 1.02 | 1.03 | 14701.8462 | 1.2 | 17642.2154 | 49.5568 |  |  |  |  | Винт с гладкой головкой М6х20, нерж
119 | ТЦ_01.7.15.05_2_0278204832_15.05.2024_02 Аналог ТССЦ-101-6794 25,60/25,05=2% | Гайка с насечкой, препятствующей откручиванию, М6, нерж. |  | шт | 356 | 2.73 |  | 2.73 | 1 Прочие объекты ОЗП=22,53; ЭМ=11,42; ЗПМ=22,53; МАТ=8,56 | 8319.29 |  |  | 8319.29 | 1.052 | 1.021 | 1.035 | 1.025 | 1.02 | 1.03 | 9959.3124 | 1.2 | 11951.1749 | 33.5707 |  |  |  |  | Гайка с насечкой, препятствующей откручиванию, М6, нерж.
120 | ТЦ_20.5.02.09_2_0278204832_15.05.2024_02 Аналог ТССЦ-111-0126 335,61/328,92=2% | Коробка соединительная стальная, 150х150х60 мм, EI90, IP66, оранжевая, в комплекте с керамическими клеммниками |  | шт | 20 | 977.82 |  | 977.82 | 1 Прочие объекты ОЗП=22,53; ЭМ=11,42; ЗПМ=22,53; МАТ=8,56 | 167402.78 |  |  | 167402.78 | 1.052 | 1.021 | 1.035 | 1.025 | 1.02 | 1.03 | 200403.711 | 1.2 | 240484.4532 | 12024.2227 |  |  |  |  | Коробка соединительная стальная, 150х150х60 мм, EI90, IP66, оранжевая, в комплекте с керамическими клеммниками
121 | ТЕРм08-02-411-01 | Рукав металлический наружным диаметром: до 48 мм |  | 100 м | 1.65 | 1 373,18 569,20 | 200,93 5,08 | 603.05 | 1 Прочие объекты ОЗП=22,53; ЭМ=11,42; ЗПМ=22,53; МАТ=8,56 | 33463.44 | 21159.87 | 3 786,09 188,96 | 8517.48 | 1.052 | 1.021 | 1.035 | 1.025 | 1.02 | 1.03 | 10196.5726 | 1.2 | 12235.8871 | 7415.6892 |  |  |  |  | Рукав металлический наружным диаметром: до 48 мм
Объем=165 / 100
|  |  | Накладные расходы 97% ФОТ (от 21 348,83) | в т.ч. оплаты труда 10: 20708.37
|  |  | Сметная прибыль 51% ФОТ (от 21 348,83) | в т.ч. оплаты труда 10: 10887.9
|  |  | Итого c накладными и см. прибылью | в т.ч. оплаты труда 10: 65059.71
122 | ТЦ_08.1.02.13_2_0278204832_15.05.2024_02 Аналог ТССЦ-101-6593 340,00/333,27=2% | Рукав гибкий металлический в полимерной оболочке номинальным o26 мм в комплекте с соединительными муфтами |  | м | 169.95 | 121.85 |  | 121.85 | 1 Прочие объекты ОЗП=22,53; ЭМ=11,42; ЗПМ=22,53; МАТ=8,56 | 177263.97 |  |  | 177263.97 | 1.052 | 1.021 | 1.035 | 1.025 | 1.02 | 1.03 | 212208.8858 | 1.2 | 254650.6629 | 1498.3858 |  |  |  |  | Рукав гибкий металлический в полимерной оболочке номинальным o26 мм в комплекте с соединительными муфтами
Объем=165*1,03
123 | ТЦ_20.1.02.18_2_0278204832_15.05.2024_02 Аналог ТССЦ-201-8057 20,45/20,25=2% | Стяжки кабельные из нержавеющей стали с полимерным покрытием |  | шт | 1000 | 6.03 |  | 6.03 | 1 Прочие объекты ОЗП=22,53; ЭМ=11,42; ЗПМ=22,53; МАТ=8,56 | 51616.8 |  |  | 51616.8 | 1.052 | 1.021 | 1.035 | 1.025 | 1.02 | 1.03 | 61792.2729 | 1.2 | 74150.7275 | 74.1507 |  |  |  |  | Стяжки кабельные из нержавеющей стали с полимерным покрытием
Объем=10*100
124 | ТЦ_20.2.05.02_2_0278204832_15.05.2024_02 Аналог ТССЦ-509-5777 34,00/33,16=2% | Держатель оцинкованный двусторонний для диаметра до 27 мм |  | шт | 330 | 2.96 |  | 2.96 | 1 Прочие объекты ОЗП=22,53; ЭМ=11,42; ЗПМ=22,53; МАТ=8,56 | 8361.41 |  |  | 8361.41 | 1.052 | 1.021 | 1.035 | 1.025 | 1.02 | 1.03 | 10009.7358 | 1.2 | 12011.6829 | 36.399 |  |  |  |  | Держатель оцинкованный двусторонний для диаметра до 27 мм
125 | ТЦ_01.7.15.01_2_0278204832_15.05.2024_02 ТССЦ-101-2066 10,28/10,03=2% | Металличесикй анкер с болтом М6х55, нерж |  | шт | 660 | 1.67 |  | 1.67 | 1 Прочие объекты ОЗП=22,53; ЭМ=11,42; ЗПМ=22,53; МАТ=8,56 | 9434.83 |  |  | 9434.83 | 1.052 | 1.021 | 1.035 | 1.025 | 1.02 | 1.03 | 11294.7643 | 1.2 | 13553.7172 | 20.5359 |  |  |  |  | Металличесикй анкер с болтом М6х55, нерж
126 | ТЦ_07.2.06.04_2_0278204832_15.05.2024_02 Аналог ТССЦ-201-8057 20,45/20,25=2% | Стеновое крепление лотка, нерж |  | шт | 10 | 55.53 |  | 55.53 | 1 Прочие объекты ОЗП=22,53; ЭМ=11,42; ЗПМ=22,53; МАТ=8,56 | 4753.37 |  |  | 4753.37 | 1.052 | 1.021 | 1.035 | 1.025 | 1.02 | 1.03 | 5690.4251 | 1.2 | 6828.5102 | 682.851 |  |  |  |  | Стеновое крепление лотка, нерж
127 | ТЕРм08-02-407-11 | Труба стальная по установленным конструкциям, в опалубке фундаментов и перекрытиях, диаметр: до 25 мм |  | 100 м | 0.09 | 1 060,93 542,96 | 169,35 10,72 | 348.62 | 1 Прочие объекты ОЗП=22,53; ЭМ=11,42; ЗПМ=22,53; МАТ=8,56 | 1543.6 | 1100.96 | 174,06 21,73 | 268.58 | 1.052 | 1.021 | 1.035 | 1.025 | 1.02 | 1.03 | 321.5265 | 1.2 | 385.8318 | 4287.0199 |  |  |  |  | Труба стальная по установленным конструкциям, в опалубке фундаментов и перекрытиях, диаметр: до 25 мм
Объем=9 / 100
|  |  | Накладные расходы 97% ФОТ (от 1 122,69) | в т.ч. оплаты труда 10: 1089.01
|  |  | Сметная прибыль 51% ФОТ (от 1 122,69) | в т.ч. оплаты труда 10: 572.57
|  |  | Итого c накладными и см. прибылью | в т.ч. оплаты труда 10: 3205.18
128 | ТЦ_23.5.02.02_2_0278204832_15.05.2024_02 Аналог ТССЦ-103-2014 98,60/96,47=2% | Труба стальная o25 мм, толщ. стенки 1,2 мм |  | м | 9.27 | 149.41 |  | 149.41 | 1 Прочие объекты ОЗП=22,53; ЭМ=11,42; ЗПМ=22,53; МАТ=8,56 | 11855.86 |  |  | 11855.86 | 1.052 | 1.021 | 1.035 | 1.025 | 1.02 | 1.03 | 14193.0638 | 1.2 | 17031.6766 | 1837.2898 |  |  |  |  | Труба стальная o25 мм, толщ. стенки 1,2 мм
Объем=9*1,03
Раздел 10. Кабельные конструкции, трубы, крепеж | [26 empty] | Раздел 10. Кабельные конструкции, трубы, крепеж
129 | ТЕРм08-02-395-02 | Лоток металлический штампованный по установленным конструкциям, ширина лотка: до 400 мм |  | 1 т | 0.58222 | 1 541,98 1 000,70 | 466,77 35,26 | 74.51 | 1 Прочие объекты ОЗП=22,53; ЭМ=11,42; ЗПМ=22,53; МАТ=8,56 | 16601.46 | 13126.62 | 3 103,55 462,51 | 371.29 | 1.052 | 1.021 | 1.035 | 1.025 | 1.02 | 1.03 | 444.4842 | 1.2 | 533.3811 | 916.1176 |  |  |  |  | Лоток металлический штампованный по установленным конструкциям, ширина лотка: до 400 мм
Объем=(3,66*л1+3,236*л2+5,037*л3+7,24*л4+1,66*л5+1,319*л6+3,54*л7+0,33*л8+0,4*л9+0,028*л10+1,61*л11+0.095*k12)/1000
|  |  | Накладные расходы 97% ФОТ (от 13 589,13) | в т.ч. оплаты труда 10: 13181.46
|  |  | Сметная прибыль 51% ФОТ (от 13 589,13) | в т.ч. оплаты труда 10: 6930.46
|  |  | Итого c накладными и см. прибылью | в т.ч. оплаты труда 10: 36713.38
130 | ТЦ_20.2.07.03_2_0278204832_15.05.2024_02 Аналог ТССЦ-509-2857 23,70/23,16=2% | Лоток лестничный шириной 500 мм, высотой 80 мм, толщиной 1,5 мм, L=3 м, нерж.(3,66 кг) |  | шт | 64 | 2642.22 |  | 2642.22 | 1 Прочие объекты ОЗП=22,53; ЭМ=11,42; ЗПМ=22,53; МАТ=8,56 | 1447513.8 |  |  | 1447513.8 | 1.052 | 1.021 | 1.035 | 1.025 | 1.02 | 1.03 | 1732869.2946 | 1.2 | 2079443.1536 | 32491.2993 |  |  |  |  | Лоток лестничный шириной 500 мм, высотой 80 мм, толщиной 1,5 мм, L=3 м, нерж.(3,66 кг)
Объем=192/3
131 | ТЦ_20.2.07.03_2_0278204832_15.05.2024_02 Аналог ТССЦ-509-2857 23,70/23,16=2% | Лоток лестничный шириной 300 мм, высотой 80 мм, толщиной 1,2 мм, L=3 м, нерж.(3,236 кг) |  | шт | 19 | 2307.83 |  | 2307.83 | 1 Прочие объекты ОЗП=22,53; ЭМ=11,42; ЗПМ=22,53; МАТ=8,56 | 375345.47 |  |  | 375345.47 | 1.052 | 1.021 | 1.035 | 1.025 | 1.02 | 1.03 | 449339.1634 | 1.2 | 539206.996 | 28379.3156 |  |  |  |  | Лоток лестничный шириной 300 мм, высотой 80 мм, толщиной 1,2 мм, L=3 м, нерж.(3,236 кг)
Объем=57/3
132 | ТЦ_20.2.07.03_2_0278204832_15.05.2024_02 Аналог ТССЦ-509-2857 23,70/23,16=2% | Лоток лестничный шириной 200 мм, высотой 80 мм, толщиной 1,2 мм, L=3 м, нерж.(5,037 кг) |  | шт | 10 | 2143.1 |  | 2143.1 | 1 Прочие объекты ОЗП=22,53; ЭМ=11,42; ЗПМ=22,53; МАТ=8,56 | 183449.36 |  |  | 183449.36 | 1.052 | 1.021 | 1.035 | 1.025 | 1.02 | 1.03 | 219613.6321 | 1.2 | 263536.3585 | 26353.6358 |  |  |  |  | Лоток лестничный шириной 200 мм, высотой 80 мм, толщиной 1,2 мм, L=3 м, нерж.(5,037 кг)
Объем=30/3
133 | ТЦ_20.2.07.03_2_0278204832_15.05.2024_02 Аналог ТССЦ-509-3465 24,16/23,67=2% | Угол горизонтальный 90°, шириной 500 мм, высотой 80 мм, толщиной 1,2 мм, горячее цинкование(7,24 кг) |  | шт | 13 | 1523.76 |  | 1523.76 | 1 Прочие объекты ОЗП=22,53; ЭМ=11,42; ЗПМ=22,53; МАТ=8,56 | 169564.01 |  |  | 169564.01 | 1.052 | 1.021 | 1.035 | 1.025 | 1.02 | 1.03 | 202990.9949 | 1.2 | 243589.1939 | 18737.6303 |  |  |  |  | Угол горизонтальный 90°, шириной 500 мм, высотой 80 мм, толщиной 1,2 мм, горячее цинкование(7,24 кг)
134 | ТЦ_20.2.07.03_2_0278204832_15.05.2024_02 Аналог ТССЦ-509-3465 24,16/23,67=2% | Угол горизонтальный 90°, шириной 300 мм, высотой 80 мм, толщиной 1,2 мм, горячее цинкование(1,66 кг) |  | шт | 1 | 1156.13 |  | 1156.13 | 1 Прочие объекты ОЗП=22,53; ЭМ=11,42; ЗПМ=22,53; МАТ=8,56 | 9896.47 |  |  | 9896.47 | 1.052 | 1.021 | 1.035 | 1.025 | 1.02 | 1.03 | 11847.4097 | 1.2 | 14216.8916 | 14216.8916 |  |  |  |  | Угол горизонтальный 90°, шириной 300 мм, высотой 80 мм, толщиной 1,2 мм, горячее цинкование(1,66 кг)
135 | ТЦ_20.2.07.03_2_0278204832_15.05.2024_02 Аналог ТССЦ-509-3465 24,16/23,67=2% | Угол горизонтальный 90°, шириной 200 мм, высотой 80 мм, толщиной 1,2 мм, нерж.(1,319 кг) |  | шт | 3 | 970.33 |  | 970.33 | 1 Прочие объекты ОЗП=22,53; ЭМ=11,42; ЗПМ=22,53; МАТ=8,56 | 24918.07 |  |  | 24918.07 | 1.052 | 1.021 | 1.035 | 1.025 | 1.02 | 1.03 | 29830.2913 | 1.2 | 35796.3496 | 11932.1165 |  |  |  |  | Угол горизонтальный 90°, шириной 200 мм, высотой 80 мм, толщиной 1,2 мм, нерж.(1,319 кг)
136 | ТЦ_20.2.07.03_2_0278204832_15.05.2024_02 Аналог ТССЦ-509-3465 24,16/23,67=2% | Угол горизонтальный 45°, шириной 500 мм, высотой 80 мм, толщиной 1,2 мм, нерж |  | шт | 4 | 636.91 |  | 636.91 | 1 Прочие объекты ОЗП=22,53; ЭМ=11,42; ЗПМ=22,53; МАТ=8,56 | 21807.8 |  |  | 21807.8 | 1.052 | 1.021 | 1.035 | 1.025 | 1.02 | 1.03 | 26106.8786 | 1.2 | 31328.2543 | 7832.0636 |  |  |  |  | Угол горизонтальный 45°, шириной 500 мм, высотой 80 мм, толщиной 1,2 мм, нерж
137 | ТЦ_20.2.07.03_2_0278204832_15.05.2024_02 Аналог ТССЦ-509-2857 23,70/23,16=2% | Соединительная пластина увеличенная, толщиной 2,0 мм, нерж.(0,33 кг) |  | шт | 228 | 116.71 |  | 116.71 | 1 Прочие объекты ОЗП=22,53; ЭМ=11,42; ЗПМ=22,53; МАТ=8,56 | 227780.57 |  |  | 227780.57 | 1.052 | 1.021 | 1.035 | 1.025 | 1.02 | 1.03 | 272684.0709 | 1.2 | 327220.8851 | 1435.1793 |  |  |  |  | Соединительная пластина увеличенная, толщиной 2,0 мм, нерж.(0,33 кг)
138 | ТЦ_20.2.07.03_2_0278204832_15.05.2024_02 Аналог ТССЦ-509-2857 23,70/23,16=2% | Соединитель шарнирный, толщиной 2 мм, нерж.(0,4 кг) |  | шт | 28 | 49.52 |  | 49.52 | 1 Прочие объекты ОЗП=22,53; ЭМ=11,42; ЗПМ=22,53; МАТ=8,56 | 11868.95 |  |  | 11868.95 | 1.052 | 1.021 | 1.035 | 1.025 | 1.02 | 1.03 | 14208.7343 | 1.2 | 17050.4812 | 608.9458 |  |  |  |  | Соединитель шарнирный, толщиной 2 мм, нерж.(0,4 кг)
139 | ТЕРм08-02-152-05 | Стойка сборных кабельных конструкций (без полок), масса: до 2,4 кг |  | 100 шт. | 0.28 | 725,25 476,57 | 171,28 0,29 | 77.4 | 1 Прочие объекты ОЗП=22,53; ЭМ=11,42; ЗПМ=22,53; МАТ=8,56 | 3739.6 | 3006.4 | 547,69 1,81 | 185.51 | 1.052 | 1.021 | 1.035 | 1.025 | 1.02 | 1.03 | 222.0805 | 1.2 | 266.4966 | 951.7736 |  |  |  |  | Стойка сборных кабельных конструкций (без полок), масса: до 2,4 кг
Объем=(20+8) / 100
|  |  | Накладные расходы 97% ФОТ (от 3 008,21) | в т.ч. оплаты труда 10: 2917.96
|  |  | Сметная прибыль 51% ФОТ (от 3 008,21) | в т.ч. оплаты труда 10: 1534.19
|  |  | Итого c накладными и см. прибылью | в т.ч. оплаты труда 10: 8191.75
140 | ТЦ_20.2.07.03_78_7804526950_15.05.2024_02 Аналог ТССЦ-201-0776 12578,44/12437,78=2% | Профиль STRUT, 800 мм, толщиной 2,5 мм, нерж. |  | шт | 20 | 86.66 |  | 86.66 | 1 Прочие объекты ОЗП=22,53; ЭМ=11,42; ЗПМ=22,53; МАТ=8,56 | 14836.19 |  |  | 14836.19 | 1.052 | 1.021 | 1.035 | 1.025 | 1.02 | 1.03 | 17760.9209 | 1.2 | 21313.1051 | 1065.6553 |  |  |  |  | Профиль STRUT, 800 мм, толщиной 2,5 мм, нерж.
141 | ТЦ_20.2.07.03_2_0278204832_15.05.2024_02 Аналог ТССЦ-201-0776 12578,44/12437,78=2% | Профиль STRUT, 300 мм, толщиной 2,5 мм, нерж. |  | шт | 8 | 213.26 |  | 213.26 | 1 Прочие объекты ОЗП=22,53; ЭМ=11,42; ЗПМ=22,53; МАТ=8,56 | 14604.04 |  |  | 14604.04 | 1.052 | 1.021 | 1.035 | 1.025 | 1.02 | 1.03 | 17483.006 | 1.2 | 20979.6072 | 2622.4509 |  |  |  |  | Профиль STRUT, 300 мм, толщиной 2,5 мм, нерж.
142 | ТЦ_01.7.15.12_2_0278204832_15.05.2024_02 Аналог ТССЦ-101-4949 10,26/10,03=2% | Шпилька М8, L=1 м, нерж. |  | шт | 56 | 213.89 |  | 213.89 | 1 Прочие объекты ОЗП=22,53; ЭМ=11,42; ЗПМ=22,53; МАТ=8,56 | 102530.31 |  |  | 102530.31 | 1.052 | 1.021 | 1.035 | 1.025 | 1.02 | 1.03 | 122742.6129 | 1.2 | 147291.1354 | 2630.1988 |  |  |  |  | Шпилька М8, L=1 м, нерж.
143 | ТЦ_20.1.02.10_2_0278204832_15.05.2024_02 Аналог ТССЦ-509-0073 1283,04/1257,16=2% | Подвес STRUT двойной, толщиной 2,5 мм, L=1,2 м, нерж. |  | шт | 15 | 1575.3 |  | 1575.3 | 1 Прочие объекты ОЗП=22,53; ЭМ=11,42; ЗПМ=22,53; МАТ=8,56 | 202268.52 |  |  | 202268.52 | 1.052 | 1.021 | 1.035 | 1.025 | 1.02 | 1.03 | 242142.7054 | 1.2 | 290571.2464 | 19371.4164 |  |  |  |  | Подвес STRUT двойной, толщиной 2,5 мм, L=1,2 м, нерж.
144 | ТЕРм08-02-152-09 | Полка кабельная, устанавливаемая на стойках, масса: до 0,9 кг |  | 100 шт. | 0.95 | 46,66 41,11 | 3,08 0,29 | 2.47 | 1 Прочие объекты ОЗП=22,53; ЭМ=11,42; ЗПМ=22,53; МАТ=8,56 | 933.48 | 879.95 | 33,44 6,15 | 20.09 | 1.052 | 1.021 | 1.035 | 1.025 | 1.02 | 1.03 | 24.0504 | 1.2 | 28.8605 | 30.3795 |  |  |  |  | Полка кабельная, устанавливаемая на стойках, масса: до 0,9 кг
Объем=(80+15) / 100
|  |  | Накладные расходы 97% ФОТ (от 886,10) | в т.ч. оплаты труда 10: 859.52
|  |  | Сметная прибыль 51% ФОТ (от 886,10) | в т.ч. оплаты труда 10: 451.91
|  |  | Итого c накладными и см. прибылью | в т.ч. оплаты труда 10: 2244.91
145 | ТЦ_20.2.03.03_2_0278204832_15.05.2024_02 Аналог ТССЦ-509-8366 14,14/13,85=2% | Консоль одиночная 550 мм, толщиной 3 мм, нерж. |  | шт | 80 | 781.62 |  | 781.62 | 1 Прочие объекты ОЗП=22,53; ЭМ=11,42; ЗПМ=22,53; МАТ=8,56 | 535253.38 |  |  | 535253.38 | 1.052 | 1.021 | 1.035 | 1.025 | 1.02 | 1.03 | 640770.5039 | 1.2 | 768924.6047 | 9611.5576 |  |  |  |  | Консоль одиночная 550 мм, толщиной 3 мм, нерж.
146 | ТЦ_20.2.03.03_2_0278204832_15.05.2024_02 Аналог ТССЦ-509-8366 14,14/13,85=2% | Консоль одиночная 350 мм, толщиной 3 мм, нерж. |  | шт | 15 | 372.35 |  | 372.35 | 1 Прочие объекты ОЗП=22,53; ЭМ=11,42; ЗПМ=22,53; МАТ=8,56 | 47809.74 |  |  | 47809.74 | 1.052 | 1.021 | 1.035 | 1.025 | 1.02 | 1.03 | 57234.7085 | 1.2 | 68681.6502 | 4578.7767 |  |  |  |  | Консоль одиночная 350 мм, толщиной 3 мм, нерж.
147 | ТЦ_20.2.07.03_2_0278204832_15.05.2024_02 Аналог ТССЦ-509-2857 23,70/23,16=2% | Прижим кабельного лотка, нерж (0,028 кг) |  | шт | 246 | 8.49 |  | 8.49 | 1 Прочие объекты ОЗП=22,53; ЭМ=11,42; ЗПМ=22,53; МАТ=8,56 | 17877.9 |  |  | 17877.9 | 1.052 | 1.021 | 1.035 | 1.025 | 1.02 | 1.03 | 21402.2581 | 1.2 | 25682.7097 | 104.4013 |  |  |  |  | Прижим кабельного лотка, нерж (0,028 кг)
148 | ТЦ_07.2.06.04_2_0278204832_15.05.2024_02 Аналог ТССЦ-509-2857 23,70/23,16=2% | Крепление Т-образное к вертикальной двутавровой балке, нерж.(1,61 кг) |  | шт | 15 | 723.02 |  | 723.02 | 1 Прочие объекты ОЗП=22,53; ЭМ=11,42; ЗПМ=22,53; МАТ=8,56 | 92835.77 |  |  | 92835.77 | 1.052 | 1.021 | 1.035 | 1.025 | 1.02 | 1.03 | 111136.9406 | 1.2 | 133364.3288 | 8890.9553 |  |  |  |  | Крепление Т-образное к вертикальной двутавровой балке, нерж.(1,61 кг)
149 | ТЦ_07.2.06.04_2_0278204832_15.05.2024_02 Аналог ТССЦ-101-6794 25,60/25,05=2% | Крепеж STRUT к металлическим балкам, нерж. |  | шт | 30 | 198.9 |  | 198.9 | 1 Прочие объекты ОЗП=22,53; ЭМ=11,42; ЗПМ=22,53; МАТ=8,56 | 51077.52 |  |  | 51077.52 | 1.052 | 1.021 | 1.035 | 1.025 | 1.02 | 1.03 | 61146.682 | 1.2 | 73376.0184 | 2445.8673 |  |  |  |  | Крепеж STRUT к металлическим балкам, нерж.
150 | ТЦ_07.2.06.04_2_0278204832_15.05.2024_02 Аналог ТССЦ-101-6794 25,60/25,05=2% | Крепление приварное, толщина 6мм, нерж. |  | шт | 60 | 70.91 |  | 70.91 | 1 Прочие объекты ОЗП=22,53; ЭМ=11,42; ЗПМ=22,53; МАТ=8,56 | 36419.38 |  |  | 36419.38 | 1.052 | 1.021 | 1.035 | 1.025 | 1.02 | 1.03 | 43598.911 | 1.2 | 52318.6932 | 871.9782 |  |  |  |  | Крепление приварное, толщина 6мм, нерж.
151 | ТЕРм08-02-152-05 | Стойка сборных кабельных конструкций (без полок), масса: до 2,4 кг |  | 100 шт. | 0.6 | 725,25 476,57 | 171,28 0,29 | 77.4 | 1 Прочие объекты ОЗП=22,53; ЭМ=11,42; ЗПМ=22,53; МАТ=8,56 | 8013.44 | 6442.29 | 1 173,62 3,89 | 397.53 | 1.052 | 1.021 | 1.035 | 1.025 | 1.02 | 1.03 | 475.897 | 1.2 | 571.0764 | 951.7941 |  |  |  |  | Стойка сборных кабельных конструкций (без полок), масса: до 2,4 кг
Объем=60 / 100
|  |  | Накладные расходы 97% ФОТ (от 6 446,18) | в т.ч. оплаты труда 10: 6252.79
|  |  | Сметная прибыль 51% ФОТ (от 6 446,18) | в т.ч. оплаты труда 10: 3287.55
|  |  | Итого c накладными и см. прибылью | в т.ч. оплаты труда 10: 17553.78
152 | ТЦ_20.2.07.03_2_0278204832_15.05.2024_02 Аналог ТССЦ-201-0776 12578,44/12437,78=2% | Профиль STRUT двойной, 600 мм, толщиной 2,5 мм, нерж. |  | шт | 60 | 860.13 |  | 860.13 | 1 Прочие объекты ОЗП=22,53; ЭМ=11,42; ЗПМ=22,53; МАТ=8,56 | 441762.77 |  |  | 441762.77 | 1.052 | 1.021 | 1.035 | 1.025 | 1.02 | 1.03 | 528849.6314 | 1.2 | 634619.5577 | 10576.9926 |  |  |  |  | Профиль STRUT двойной, 600 мм, толщиной 2,5 мм, нерж.
153 | ТЦ_01.7.15.02_2_0278204832_15.05.2024_02 Аналог ТССЦ-101-6794 25,60/25,05=2% | Болт М10х80, Шайба М10 (2 шт.), гайка М10 |  | шт | 120 | 34.6 |  | 34.6 | 1 Прочие объекты ОЗП=22,53; ЭМ=11,42; ЗПМ=22,53; МАТ=8,56 | 35541.12 |  |  | 35541.12 | 1.052 | 1.021 | 1.035 | 1.025 | 1.02 | 1.03 | 42547.5153 | 1.2 | 51057.0184 | 425.4752 |  |  |  |  | Болт М10х80, Шайба М10 (2 шт.), гайка М10
154 | ТЦ_01.7.15.05_2_0278204832_15.05.2024_02 Аналог ТССЦ-101-6794 25,60/25,05=2% | Гайка шестигранная М8 , нерж. |  | шт | 224 | 2.31 |  | 2.31 | 1 Прочие объекты ОЗП=22,53; ЭМ=11,42; ЗПМ=22,53; МАТ=8,56 | 4429.29 |  |  | 4429.29 | 1.052 | 1.021 | 1.035 | 1.025 | 1.02 | 1.03 | 5302.4577 | 1.2 | 6362.9492 | 28.406 |  |  |  |  | Гайка шестигранная М8 , нерж.
155 | ТЦ_01.7.15.11_2_0278204832_15.05.2024_02 Аналог ТССЦ-101-6794 25,60/25,05=2% | Шайба М8, нерж. |  | шт | 224 | 6.23 |  | 6.23 | 1 Прочие объекты ОЗП=22,53; ЭМ=11,42; ЗПМ=22,53; МАТ=8,56 | 11945.65 |  |  | 11945.65 | 1.052 | 1.021 | 1.035 | 1.025 | 1.02 | 1.03 | 14300.5546 | 1.2 | 17160.6655 | 76.6101 |  |  |  |  | Шайба М8, нерж.
156 | ТЦ_01.7.15.01_2_0278204832_15.05.2024_02 ТССЦ-101-2066 10,28/10,03=2% | Усиленный анкер М8 |  | шт | 56 | 6.56 |  | 6.56 | 1 Прочие объекты ОЗП=22,53; ЭМ=11,42; ЗПМ=22,53; МАТ=8,56 | 3144.6 |  |  | 3144.6 | 1.052 | 1.021 | 1.035 | 1.025 | 1.02 | 1.03 | 3764.5104 | 1.2 | 4517.4125 | 80.6681 |  |  |  |  | Усиленный анкер М8
157 | ТЦ_07.2.06.04_2_0278204832_15.05.2024_02 Аналог ТССЦ-101-6794 25,60/25,05=2% | Винт для крепления к С-образному профилю М10х30 мм, нерж. |  | шт | 120 | 318.12 |  | 318.12 | 1 Прочие объекты ОЗП=22,53; ЭМ=11,42; ЗПМ=22,53; МАТ=8,56 | 326772.86 |  |  | 326772.86 | 1.052 | 1.021 | 1.035 | 1.025 | 1.02 | 1.03 | 391191.1965 | 1.2 | 469429.4358 | 3911.912 |  |  |  |  | Винт для крепления к С-образному профилю М10х30 мм, нерж.
158 | ТЦ_01.7.15.05_2_0278204832_15.05.2024_02 Аналог ТССЦ-101-6794 25,60/25,05=2% | Гайка со стопорным буртиком М10, нерж. |  | шт | 120 | 85.17 |  | 85.17 | 1 Прочие объекты ОЗП=22,53; ЭМ=11,42; ЗПМ=22,53; МАТ=8,56 | 87486.62 |  |  | 87486.62 | 1.052 | 1.021 | 1.035 | 1.025 | 1.02 | 1.03 | 104733.2865 | 1.2 | 125679.9438 | 1047.3329 |  |  |  |  | Гайка со стопорным буртиком М10, нерж.
159 | ТЦ_20.2.07.03_2_0278204832_15.05.2024_02 Аналог ТССЦ-201-8057 20,45/20,25=2% | Стеновое крепление лотка, нерж. |  | шт | 50 | 55.53 |  | 55.53 | 1 Прочие объекты ОЗП=22,53; ЭМ=11,42; ЗПМ=22,53; МАТ=8,56 | 23766.84 |  |  | 23766.84 | 1.052 | 1.021 | 1.035 | 1.025 | 1.02 | 1.03 | 28452.1137 | 1.2 | 34142.5365 | 682.8507 |  |  |  |  | Стеновое крепление лотка, нерж.
160 | ТЦ_01.7.15.01_2_0278204832_15.05.2024_02 ТССЦ-101-2066 10,28/10,03=2% | Усиленный анкер с болтом М10, нерж. |  | шт | 160 | 128.13 |  | 128.13 | 1 Прочие объекты ОЗП=22,53; ЭМ=11,42; ЗПМ=22,53; МАТ=8,56 | 175486.85 |  |  | 175486.85 | 1.052 | 1.021 | 1.035 | 1.025 | 1.02 | 1.03 | 210081.4334 | 1.2 | 252097.7201 | 1575.6108 |  |  |  |  | Усиленный анкер с болтом М10, нерж.
161 | ТЦ_07.2.06.04_2_0278204832_15.05.2024_02 Аналог ТССЦ-509-2857 23,70/23,16=2% | Монтажная пластина вертикальная, нерж. |  | шт | 25 | 72.86 |  | 72.86 | 1 Прочие объекты ОЗП=22,53; ЭМ=11,42; ЗПМ=22,53; МАТ=8,56 | 15592.04 |  |  | 15592.04 | 1.052 | 1.021 | 1.035 | 1.025 | 1.02 | 1.03 | 18665.7753 | 1.2 | 22398.9304 | 895.9572 |  |  |  |  | Монтажная пластина вертикальная, нерж.
162 | ТЦ_01.7.15.04_2_0278204832_15.05.2024_02 Аналог ТССЦ-101-6794 25,60/25,05=2% | Винт с крестообразным шлицем М6х10, нерж. |  | шт | 2476 | 4.15 |  | 4.15 | 1 Прочие объекты ОЗП=22,53; ЭМ=11,42; ЗПМ=22,53; МАТ=8,56 | 87957.42 |  |  | 87957.42 | 1.052 | 1.021 | 1.035 | 1.025 | 1.02 | 1.03 | 105296.8976 | 1.2 | 126356.2771 | 51.0324 |  |  |  |  | Винт с крестообразным шлицем М6х10, нерж.
163 | ТЦ_01.7.15.05_2_0278204832_15.05.2024_02 Аналог ТССЦ-101-6794 25,60/25,05=2% | Гайка шестигранная М6, нерж. |  | шт | 2476 | 1.17 |  | 1.17 | 1 Прочие объекты ОЗП=22,53; ЭМ=11,42; ЗПМ=22,53; МАТ=8,56 | 24797.64 |  |  | 24797.64 | 1.052 | 1.021 | 1.035 | 1.025 | 1.02 | 1.03 | 29686.1204 | 1.2 | 35623.3445 | 14.3875 |  |  |  |  | Гайка шестигранная М6, нерж.
164 | ТЦ_01.7.15.11_2_0278204832_15.05.2024_02 Аналог ТССЦ-101-6794 25,60/25,05=2% | Шайба стопорная М6, нерж. |  | шт | 2476 | 0.34 |  | 0.34 | 1 Прочие объекты ОЗП=22,53; ЭМ=11,42; ЗПМ=22,53; МАТ=8,56 | 7206.15 |  |  | 7206.15 | 1.052 | 1.021 | 1.035 | 1.025 | 1.02 | 1.03 | 8626.7337 | 1.2 | 10352.0804 | 4.181 |  |  |  |  | Шайба стопорная М6, нерж.
165 | ТЦ_20.2.07.03_2_0278204832_15.05.2024_02 Аналог ТССЦ-101-6794 25,60/25,05=2% | Винт с гладкой головкой М6х20, нерж. |  | шт | 692 | 4.03 |  | 4.03 | 1 Прочие объекты ОЗП=22,53; ЭМ=11,42; ЗПМ=22,53; МАТ=8,56 | 23871.79 |  |  | 23871.79 | 1.052 | 1.021 | 1.035 | 1.025 | 1.02 | 1.03 | 28577.753 | 1.2 | 34293.3036 | 49.5568 |  |  |  |  | Винт с гладкой головкой М6х20, нерж.
166 | ТЦ_01.7.15.05_2_0278204832_15.05.2024_02 Аналог ТССЦ-101-6794 25,60/25,05=2% | Гайка с насечкой, препятствующей откручиванию, М6, нерж. |  | шт | 692 | 2.73 |  | 2.73 | 1 Прочие объекты ОЗП=22,53; ЭМ=11,42; ЗПМ=22,53; МАТ=8,56 | 16171.21 |  |  | 16171.21 | 1.052 | 1.021 | 1.035 | 1.025 | 1.02 | 1.03 | 19359.1199 | 1.2 | 23230.9439 | 33.5707 |  |  |  |  | Гайка с насечкой, препятствующей откручиванию, М6, нерж.
167 | ТЕРм08-02-411-01 | Рукав металлический наружным диаметром: до 48 мм |  | 100 м | 1.7 | 1 373,18 569,20 | 200,93 5,08 | 603.05 | 1 Прочие объекты ОЗП=22,53; ЭМ=11,42; ЗПМ=22,53; МАТ=8,56 | 34477.48 | 21801.08 | 3 900,82 194,68 | 8775.58 | 1.052 | 1.021 | 1.035 | 1.025 | 1.02 | 1.03 | 10505.5531 | 1.2 | 12606.6637 | 7415.6846 |  |  |  |  | Рукав металлический наружным диаметром: до 48 мм
Объем=170 / 100
|  |  | Накладные расходы 97% ФОТ (от 21 995,76) | в т.ч. оплаты труда 10: 21335.89
|  |  | Сметная прибыль 51% ФОТ (от 21 995,76) | в т.ч. оплаты труда 10: 11217.84
|  |  | Итого c накладными и см. прибылью | в т.ч. оплаты труда 10: 67031.21
168 | ТЦ_08.1.02.13_78_7804526950_15.05.2024_02 Аналог ТССЦ-101-6593 340,00/333,27=2% | Металлорукав гибкий в гладкой EVA оболочке номинальным o26 мм в комплекте с соединительными муфтами |  | м | 175.1 | 253.71 |  | 253.71 | 1 Прочие объекты ОЗП=22,53; ЭМ=11,42; ЗПМ=22,53; МАТ=8,56 | 380274.76 |  |  | 380274.76 | 1.052 | 1.021 | 1.035 | 1.025 | 1.02 | 1.03 | 455240.1885 | 1.2 | 546288.2262 | 3119.8642 |  |  |  |  | Металлорукав гибкий в гладкой EVA оболочке номинальным o26 мм в комплекте с соединительными муфтами
Объем=170*1,03
169 | ТЕРм08-02-411-02 | Рукав металлический наружным диаметром: до 60 мм |  | 100 м | 0.1 | 1 416,61 587,25 | 226,00 7,34 | 603.36 | 1 Прочие объекты ОЗП=22,53; ЭМ=11,42; ЗПМ=22,53; МАТ=8,56 | 2097.64 | 1323.07 | 258,09 16,53 | 516.48 | 1.052 | 1.021 | 1.035 | 1.025 | 1.02 | 1.03 | 618.2962 | 1.2 | 741.9555 | 7419.5548 |  |  |  |  | Рукав металлический наружным диаметром: до 60 мм
Объем=10 / 100
|  |  | Накладные расходы 97% ФОТ (от 1 339,60) | в т.ч. оплаты труда 10: 1299.41
|  |  | Сметная прибыль 51% ФОТ (от 1 339,60) | в т.ч. оплаты труда 10: 683.2
|  |  | Итого c накладными и см. прибылью | в т.ч. оплаты труда 10: 4080.25
170 | ТЦ_08.1.02.13_78_7804526950_15.05.2024_02 Аналог ТССЦ-101-6593 340,00/333,27=2% | Металлорукав гибкий в гладкой EVA оболочке номинальным ø50 мм в комплекте с соединительными муфтами |  | м | 10.3 | 665.2 |  | 665.2 | 1 Прочие объекты ОЗП=22,53; ЭМ=11,42; ЗПМ=22,53; МАТ=8,56 | 58649.35 |  |  | 58649.35 | 1.052 | 1.021 | 1.035 | 1.025 | 1.02 | 1.03 | 70211.184 | 1.2 | 84253.4208 | 8179.9438 |  |  |  |  | Металлорукав гибкий в гладкой EVA оболочке номинальным ø50 мм в комплекте с соединительными муфтами
Объем=10*1,03
171 | ТЦ_20.1.02.18_78_7804526950_15.05.2024_02 Аналог ТССЦ-201-8057 20,45/20,25=2% | Стяжки кабельные из нержавеющей стали с полимерным покрытием |  | шт | 1500 | 1.57 |  | 1.57 | 1 Прочие объекты ОЗП=22,53; ЭМ=11,42; ЗПМ=22,53; МАТ=8,56 | 20158.8 |  |  | 20158.8 | 1.052 | 1.021 | 1.035 | 1.025 | 1.02 | 1.03 | 24132.8031 | 1.2 | 28959.3637 | 19.3062 |  |  |  |  | Стяжки кабельные из нержавеющей стали с полимерным покрытием
Объем=15*100
172 | ТЦ_20.2.05.02_2_0278204832_15.05.2024_02 Аналог ТССЦ-509-5777 34,00/33,16=2% | Держатель оцинкованный двусторонний для диаметра до 27 мм |  | шт | 340 | 2.96 |  | 2.96 | 1 Прочие объекты ОЗП=22,53; ЭМ=11,42; ЗПМ=22,53; МАТ=8,56 | 8614.78 |  |  | 8614.78 | 1.052 | 1.021 | 1.035 | 1.025 | 1.02 | 1.03 | 10313.0538 | 1.2 | 12375.6646 | 36.399 |  |  |  |  | Держатель оцинкованный двусторонний для диаметра до 27 мм
173 | ТЦ_01.7.15.01_2_0278204832_15.05.2024_02 ТССЦ-101-2066 10,28/10,03=2% | Металличесикй анкер с болтом М6х55, нерж. |  | шт | 680 | 1.67 |  | 1.67 | 1 Прочие объекты ОЗП=22,53; ЭМ=11,42; ЗПМ=22,53; МАТ=8,56 | 9720.74 |  |  | 9720.74 | 1.052 | 1.021 | 1.035 | 1.025 | 1.02 | 1.03 | 11637.0372 | 1.2 | 13964.4446 | 20.5359 |  |  |  |  | Металличесикй анкер с болтом М6х55, нерж.
174 | ТЕРм08-02-407-11 | Труба стальная по установленным конструкциям, в опалубке фундаментов и перекрытиях, диаметр: до 25 мм |  | 100 м | 0.12 | 1 060,93 542,96 | 169,35 10,72 | 348.62 | 1 Прочие объекты ОЗП=22,53; ЭМ=11,42; ЗПМ=22,53; МАТ=8,56 | 2058.13 | 1467.95 | 232,08 28,98 | 358.1 | 1.052 | 1.021 | 1.035 | 1.025 | 1.02 | 1.03 | 428.694 | 1.2 | 514.4328 | 4286.9401 |  |  |  |  | Труба стальная по установленным конструкциям, в опалубке фундаментов и перекрытиях, диаметр: до 25 мм
Объем=12 / 100
|  |  | Накладные расходы 97% ФОТ (от 1 496,93) | в т.ч. оплаты труда 10: 1452.02
|  |  | Сметная прибыль 51% ФОТ (от 1 496,93) | в т.ч. оплаты труда 10: 763.43
|  |  | Итого c накладными и см. прибылью | в т.ч. оплаты труда 10: 4273.58
175 | ТЦ_23.5.02.02_2_0278204832_15.05.2024_02 Аналог ТССЦ-103-2014 98,60/96,47=2% | Труба стальная o25 мм, толщ. стенки 1,2 мм |  | м | 12.36 | 149.41 |  | 149.41 | 1 Прочие объекты ОЗП=22,53; ЭМ=11,42; ЗПМ=22,53; МАТ=8,56 | 15807.82 |  |  | 15807.82 | 1.052 | 1.021 | 1.035 | 1.025 | 1.02 | 1.03 | 18924.0931 | 1.2 | 22708.9117 | 1837.2906 |  |  |  |  | Труба стальная o25 мм, толщ. стенки 1,2 мм
Объем=12*1,03
176 | ТЦ_20.5.04.07_2_0278204832_15.05.2024_02 Аналог ТССЦ-101-2066 10,28/10,03=2% | Струбцина монтажная М8, нерж. |  | шт | 25 | 27.8 |  | 27.8 | 1 Прочие объекты ОЗП=22,53; ЭМ=11,42; ЗПМ=22,53; МАТ=8,56 | 5949.2 |  |  | 5949.2 | 1.052 | 1.021 | 1.035 | 1.025 | 1.02 | 1.03 | 7121.995 | 1.2 | 8546.394 | 341.8558 |  |  |  |  | Струбцина монтажная М8, нерж.
177 | ТЦ_27.2.01.08_78_7804526950_15.05.2024_02 Аналог ТССЦ-101-2091 64,20/62,89=2% | Хомут стальной с приварной гайкой М6, ø 26 мм, нерж. |  | шт | 25 | 24.63 |  | 24.63 | 1 Прочие объекты ОЗП=22,53; ЭМ=11,42; ЗПМ=22,53; МАТ=8,56 | 5270.82 |  |  | 5270.82 | 1.052 | 1.021 | 1.035 | 1.025 | 1.02 | 1.03 | 6309.8826 | 1.2 | 7571.8591 | 302.8744 |  |  |  |  | Хомут стальной с приварной гайкой М6, ø 26 мм, нерж.
178 | ТЦ_27.2.01.08_78_7804526950_15.05.2024_02 Аналог ТССЦ-101-2091 64,20/62,89=2% | Хомут стальной с приварной гайкой М6, o 26 мм, нерж |  | шт | 50 | 6.21 |  | 6.21 | 1 Прочие объекты ОЗП=22,53; ЭМ=11,42; ЗПМ=22,53; МАТ=8,56 | 2657.88 |  |  | 2657.88 | 1.052 | 1.021 | 1.035 | 1.025 | 1.02 | 1.03 | 3181.8409 | 1.2 | 3818.2091 | 76.3642 |  |  |  |  | Хомут стальной с приварной гайкой М6, o 26 мм, нерж
179 | ТЦ_27.2.01.08_78_7804526950_15.05.2024_02 Аналог ТССЦ-101-2091 64,20/62,89=2% | Хомут стальной с внутренней резьбой М6, o 8 мм, нерж. |  | шт | 50 | 3.64 |  | 3.64 | 1 Прочие объекты ОЗП=22,53; ЭМ=11,42; ЗПМ=22,53; МАТ=8,56 | 1557.92 |  |  | 1557.92 | 1.052 | 1.021 | 1.035 | 1.025 | 1.02 | 1.03 | 1865.0404 | 1.2 | 2238.0485 | 44.761 |  |  |  |  | Хомут стальной с внутренней резьбой М6, o 8 мм, нерж.
180 | ТЦ_01.7.15.05_2_0278204832_15.05.2024_02 Аналог ТССЦ-101-6794 25,60/25,05=2% | Гайка шестигранная М6, нерж. |  | шт | 75 | 1.17 |  | 1.17 | 1 Прочие объекты ОЗП=22,53; ЭМ=11,42; ЗПМ=22,53; МАТ=8,56 | 751.14 |  |  | 751.14 | 1.052 | 1.021 | 1.035 | 1.025 | 1.02 | 1.03 | 899.2159 | 1.2 | 1079.0591 | 14.3875 |  |  |  |  | Гайка шестигранная М6, нерж.
Итого прямые затраты по смете в текущих ценах |  |  |  | в т.ч. оплаты труда 10: 11742469.98; в т.ч. оплаты труда 11: 442957.22; в т.ч. оплаты труда 12: 50 876,74 8 069,64; в т.ч. оплаты труда 13: 10934476.18 | [6 empty] | 13413627.732 |  | 16096353.2784 | [6 empty] | Итого прямые затраты по смете в текущих ценах
Накладные расходы |  |  |  | в т.ч. оплаты труда 10: 431723.08 | [6 empty] | 13413627.732 |  | 16096353.2784 | [6 empty] | Накладные расходы
В том числе, справочно: | [29 empty] | В том числе, справочно:
89% ФОТ (от 54985,02) (Поз. 59-60, 65) |  |  |  | в т.ч. оплаты труда 10: 48936.67 | [16 empty] | 89% ФОТ (от 54985,02) (Поз. 59-60, 65)
95% ФОТ (от 68708,88) (Поз. 57) |  |  |  | в т.ч. оплаты труда 10: 65273.44 | [16 empty] | 95% ФОТ (от 68708,88) (Поз. 57)
97% ФОТ (от 327332,96) (Поз. 46, 1, 4, 7, 10, 17-22, 35, 40, 42, 48, 50, 52, 54, 61-62, 64, 70, 72, 75, 83, 85, 87, 95, 99, 105, 121, 127, 129, 139, 144, 151, 167, 169, 174) |  |  |  | в т.ч. оплаты труда 10: 317512.97 | [16 empty] | 97% ФОТ (от 327332,96) (Поз. 46, 1, 4, 7, 10, 17-22, 35, 40, 42, 48, 50, 52, 54, 61-62, 64, 70, 72, 75, 83, 85, 87, 95, 99, 105, 121, 127, 129, 139, 144, 151, 167, 169, 174)
Сметная прибыль |  |  |  | в т.ч. оплаты труда 10: 225377.34 | [15 empty] | Сметная прибыль
В том числе, справочно: | [29 empty] | В том числе, справочно:
40% ФОТ (от 54985,02) (Поз. 59-60, 65) |  |  |  | в т.ч. оплаты труда 10: 21994.01 | [16 empty] | 40% ФОТ (от 54985,02) (Поз. 59-60, 65)
51% ФОТ (от 326637,84) (Поз. 1, 4, 7, 10, 17-22, 35, 40, 42, 48, 50, 52, 54, 61-62, 64, 70, 72, 75, 83, 85, 87, 95, 99, 105, 121, 127, 129, 139, 144, 151, 167, 169, 174) |  |  |  | в т.ч. оплаты труда 10: 166585.3 | [16 empty] | 51% ФОТ (от 326637,84) (Поз. 1, 4, 7, 10, 17-22, 35, 40, 42, 48, 50, 52, 54, 61-62, 64, 70, 72, 75, 83, 85, 87, 95, 99, 105, 121, 127, 129, 139, 144, 151, 167, 169, 174)
53% ФОТ (от 68708,88) (Поз. 57) |  |  |  | в т.ч. оплаты труда 10: 36415.71 | [16 empty] | 53% ФОТ (от 68708,88) (Поз. 57)
55% ФОТ (от 695,12) (Поз. 46) |  |  |  | в т.ч. оплаты труда 10: 382.32 | [16 empty] | 55% ФОТ (от 695,12) (Поз. 46)
Итоги по смете: | [28 empty] | Итоги по смете:
Итоги по Строительным работам | [29 empty] | Итоги по Строительным работам
Материалы для строительных работ: | [29 empty] | Материалы для строительных работ:
Итого Поз. 11-16, 23-34, 36-39, 43-45, 47, 58, 63, 66-69, 71, 73-74, 76-82, 84, 86, 88-94, 96-98, 100-104, 106-120, 122-126, 128, 130-138, 140-143, 145-150, 152-166, 168, 170-173, 175-180 |  |  |  | в т.ч. оплаты труда 10: 10777662.9; в т.ч. оплаты труда 13: 10777662.9 | [16 empty] | Итого Поз. 11-16, 23-34, 36-39, 43-45, 47, 58, 63, 66-69, 71, 73-74, 76-82, 84, 86, 88-94, 96-98, 100-104, 106-120, 122-126, 128, 130-138, 140-143, 145-150, 152-166, 168, 170-173, 175-180
Теплоизоляционные работы: | [29 empty] | Теплоизоляционные работы:
Итого Поз. 46 |  |  |  | в т.ч. оплаты труда 10: 840.7; в т.ч. оплаты труда 11: 695.12; в т.ч. оплаты труда 12: 145.58 | [16 empty] | Итого Поз. 46
Накладные расходы 97% ФОТ (от 695,12) |  |  |  | в т.ч. оплаты труда 10: 674.27 | [16 empty] | Накладные расходы 97% ФОТ (от 695,12)
Сметная прибыль 55% ФОТ (от 695,12) |  |  |  | в т.ч. оплаты труда 10: 382.32 | [16 empty] | Сметная прибыль 55% ФОТ (от 695,12)
Итого c накладными и см. прибылью |  |  |  | в т.ч. оплаты труда 10: 1897.29 | [16 empty] | Итого c накладными и см. прибылью
Земляные работы, выполняемые ручным способом: | [29 empty] | Земляные работы, выполняемые ручным способом:
Итого Поз. 59-60, 65 |  |  |  | в т.ч. оплаты труда 10: 156575.1; в т.ч. оплаты труда 11: 54985.02; в т.ч. оплаты труда 13: 101590.08 | [16 empty] | Итого Поз. 59-60, 65
Накладные расходы 89% ФОТ (от 54 985,02) |  |  |  | в т.ч. оплаты труда 10: 48936.67 | [16 empty] | Накладные расходы 89% ФОТ (от 54 985,02)
Сметная прибыль 40% ФОТ (от 54 985,02) |  |  |  | в т.ч. оплаты труда 10: 21994.01 | [16 empty] | Сметная прибыль 40% ФОТ (от 54 985,02)
Итого c накладными и см. прибылью |  |  |  | в т.ч. оплаты труда 10: 227505.78 | [16 empty] | Итого c накладными и см. прибылью
Итого |  |  |  | в т.ч. оплаты труда 10: 11007065.97 | [16 empty] | Итого
Итоги по Монтажным работам | [29 empty] | Итоги по Монтажным работам
Электротехнические установки на других объектах: | [29 empty] | Электротехнические установки на других объектах:
Итого Поз. 1, 4, 7, 10, 17-22, 35, 40, 42, 48, 50, 52, 54, 61-62, 64, 70, 72, 75, 83, 85, 87, 95, 99, 105, 121, 127, 129, 139, 144, 151, 167, 169, 174 |  |  |  | в т.ч. оплаты труда 10: 421907.91; в т.ч. оплаты труда 11: 318568.2; в т.ч. оплаты труда 12: 50 731,16 8 069,64; в т.ч. оплаты труда 13: 52608.55 | [16 empty] | Итого Поз. 1, 4, 7, 10, 17-22, 35, 40, 42, 48, 50, 52, 54, 61-62, 64, 70, 72, 75, 83, 85, 87, 95, 99, 105, 121, 127, 129, 139, 144, 151, 167, 169, 174
Накладные расходы 97% ФОТ (от 326 637,84) |  |  |  | в т.ч. оплаты труда 10: 316838.7 | [16 empty] | Накладные расходы 97% ФОТ (от 326 637,84)
Сметная прибыль 51% ФОТ (от 326 637,84) |  |  |  | в т.ч. оплаты труда 10: 166585.3 | [16 empty] | Сметная прибыль 51% ФОТ (от 326 637,84)
Итого c накладными и см. прибылью |  |  |  | в т.ч. оплаты труда 10: 905331.91 | [16 empty] | Итого c накладными и см. прибылью
Монтаж радиотелевизионного и электронного оборудования: | [29 empty] | Монтаж радиотелевизионного и электронного оборудования:
Итого Поз. 57 |  |  |  | в т.ч. оплаты труда 10: 71323.53; в т.ч. оплаты труда 11: 68708.88; в т.ч. оплаты труда 13: 2614.65 | [16 empty] | Итого Поз. 57
Накладные расходы 95% ФОТ (от 68 708,88) |  |  |  | в т.ч. оплаты труда 10: 65273.44 | [16 empty] | Накладные расходы 95% ФОТ (от 68 708,88)
Сметная прибыль 53% ФОТ (от 68 708,88) |  |  |  | в т.ч. оплаты труда 10: 36415.71 | [16 empty] | Сметная прибыль 53% ФОТ (от 68 708,88)
Итого c накладными и см. прибылью |  |  |  | в т.ч. оплаты труда 10: 173012.68 | [16 empty] | Итого c накладными и см. прибылью
Итого |  |  |  | в т.ч. оплаты труда 10: 1078344.59 | [16 empty] | Итого
Итоги по Оборудованию | [29 empty] | Итоги по Оборудованию
Оборудование: | [29 empty] | Оборудование:
Итого Поз. 41, 49, 51, 53, 55-56 |  |  |  | в т.ч. оплаты труда 10: 314159.84 | [16 empty] | Итого Поз. 41, 49, 51, 53, 55-56
Итого |  |  |  | в т.ч. оплаты труда 10: 314159.84 | [16 empty] | Итого
Итого |  |  |  | в т.ч. оплаты труда 10: 12399570.4 | [16 empty] | Итого
В том числе: | [29 empty] | В том числе:
Основная заработная плата |  |  |  | в т.ч. оплаты труда 10: 442957.22 | [16 empty] | Основная заработная плата
Материалы |  |  |  | в т.ч. оплаты труда 10: 10934476.18 | [16 empty] | Материалы
Машины и механизмы |  |  |  | в т.ч. оплаты труда 10: 50876.74 | [16 empty] | Машины и механизмы
в том числе заработная плата машинистов |  |  |  | в т.ч. оплаты труда 10: 8069.64 | [16 empty] | в том числе заработная плата машинистов
Оборудование |  |  |  | в т.ч. оплаты труда 10: 314159.84 | [16 empty] | Оборудование
Накладные расходы |  |  |  | в т.ч. оплаты труда 10: 431723.08 | [16 empty] | Накладные расходы
Сметная прибыль |  |  |  | в т.ч. оплаты труда 10: 225377.34 | [16 empty] | Сметная прибыль
Итого СМР для расчета лимитированных затрат |  |  |  | в т.ч. оплаты труда 10: 12085410.56 | [16 empty] | Итого СМР для расчета лимитированных затрат
ВЗиС 5,2% |  |  |  | в т.ч. оплаты труда 10: 628441.35 | [16 empty] | ВЗиС 5,2%
Итого |  |  |  | в т.ч. оплаты труда 10: 12713851.91 | [17 empty] | Итого
Зимнее удорожание 2,1% |  |  |  | в т.ч. оплаты труда 10: 266990.89 | [16 empty] | Зимнее удорожание 2,1%
Затраты на вахтовый метод работ 3,5% |  |  |  | в т.ч. оплаты труда 10: 444984.82 | [16 empty] | Затраты на вахтовый метод работ 3,5%
Перевозка работников свыше 3-х километров 2,5% |  |  |  | в т.ч. оплаты труда 10: 317846.3 | [16 empty] | Перевозка работников свыше 3-х километров 2,5%
Перебазировка машин и механизмов 2% |  |  |  | в т.ч. оплаты труда 10: 254277.04 | [16 empty] | Перебазировка машин и механизмов 2%
Итого |  |  |  | в т.ч. оплаты труда 10: 13997950.96 | [17 empty] | Итого
Итого с оборудованием (314 159,84) |  |  |  | в т.ч. оплаты труда 10: 14312110.8 | [16 empty] | Итого с оборудованием (314 159,84)
Непредвиденные затраты 3% |  |  |  | в т.ч. оплаты труда 10: 429363.32 | [16 empty] | Непредвиденные затраты 3%
Итого с непредвиденными, в том числе: |  |  |  | в т.ч. оплаты труда 10: 14741474.12 | [18 empty] | Итого с непредвиденными
Материалы |  |  |  | в т.ч. оплаты труда 10: 13090043.0968 | [20 empty] | Итого с непредвиденными
Оборудование |  |  |  | в т.ч. оплаты труда 10: 323584.6352 | [20 empty] | Итого с непредвиденными
Строительно-монтажные работы |  |  |  | в т.ч. оплаты труда 10: 1327846.388 | [20 empty] | Итого с непредвиденными
Договорной коэффициент Кд | [32 empty] | Непредвиденные затраты 3% | bar: в т.ч. оплаты труда 10
Итого, с учетом договорного коэффициента (коэффициент применяется на стоимость строительно-монтажных работ, за исключением стоимости материально-технических ресурсов) |  |  |  | в т.ч. оплаты труда 10: 14741474.12 | [20 empty] | Итого с непредвиденными
НДС 20% |  |  |  | в т.ч. оплаты труда 10: 2948294.824 | [19 empty] | НДС 20%
ВСЕГО по смете |  |  |  | в т.ч. оплаты труда 10: 17689768.944 | [21 empty] | ВСЕГО по смете
Составил: ____________________________
[должность, подпись (инициалы, фамилия)]
Проверил: ____________________________
[должность, подпись (инициалы, фамилия)]

## 3.1-ЭОМ
СОГЛАСОВАНО: | [9 empty] | УТВЕРЖДАЮ:
"____" ________________ 2025 года | [12 empty] | "____" ________________ 2025 года
Терминал по перевалке минеральных удобрений в морском торговом порту Усть-Луга. Береговые объекты терминала | [23 empty] | Терминал по перевалке минеральных удобрений в морском торговом порту Усть-Луга. Береговые объекты терминала
(наименование стройки)
ЛОКАЛЬНАЯ СМЕТА № 1632-2021-3.1-ЭОМ-07.03.010-П-00-00
(локальная смета)
на Силовое оборудование. Электрическое освещение (внутреннее), 07.03.010 Крытый склад № 1 (код SAP 01.01.001) код ГП 3.1 | [24 empty] | на Силовое оборудование. Электрическое освещение (внутреннее), 07.03.010 Крытый склад № 1 (код SAP 01.01.001) код ГП 3.1
(наименование работ и затрат, наименование объекта)
| Основание: | 1632-2021-3.1-ЭОМ_2_0_RU_IFC
| Сметная стоимость |  | 279857.965 | тыс.руб.
| строительных работ |  | 148489.768 | тыс.руб.
| монтажных работ |  | 40890.807 | тыс.руб.
| оборудования |  | 7071.872 | тыс.руб.
| Средства на оплату труда |  | 5115.266 | тыс.руб.
| Сметная трудоемкость |  | 12554.83 | чел.час
| Составлен(а) в текущих (прогнозных) ценах по состоянию на |  |  | 1 кв. 2000г. | [21 empty] | 1 кв. 2000г.
№ п/п | Обоснование | Наименование работ и затрат |  | Ед. изм. | Кол-во | Стоимость единицы в базисных ценах, руб. |  |  | Обосно- вание, индекс | Общая стоимость в базисных ценах, руб.
[6 empty] | Всего | Экспл. маш. | Мат-лы |  | Всего | в т.ч. оплата труда | Экспл. маш. | Мат-лы
[6 empty] | оплаты труда | в т.ч. оплаты труда |  |  |  |  | в т.ч. оплаты труда |  | ВЗиС | ЗУ | Вахта | Перевозка | Перебазировка | Непредвид. | итого | ндс | всего,с НДС | ст-ть за ед, с НДС
1 | 2 | 3 |  | 4 | 5 | 6 | 7 | 8 | 9 | 10 | 11 | 12 | 13
Раздел 1. Комплектные устройства | [26 empty] | Раздел 1. Комплектные устройства
1 | ФЕРм08-03-572-06 | Блок управления шкафного исполнения или распределительный пункт (шкаф), устанавливаемый: на полу, высота и ширина до 1200х1000 мм |  | шт | 1 | 389,97 35,25 | 62,57 7,80 | 292.15 | 1 Прочие объекты ОЗП=22,53; ЭМ=11,42; ЗПМ=22,53; МАТ=8,56 | 4010 | 794 | 715 176 | 2501 | 1.052 | 1.021 | 1.035 | 1.025 | 1.02 | 1.03 | 2994.0344 | 1.2 | 3592.8413 | 3592.8413 |  |  |  |  | Блок управления шкафного исполнения или распределительный пункт (шкаф), устанавливаемый: на полу, высота и ширина до 1200х1000 мм
|  |  | Накладные расходы 97% ФОТ (от 970) | в т.ч. оплаты труда 10: 941
|  |  | Сметная прибыль 51% ФОТ (от 970) | в т.ч. оплаты труда 10: 495
|  |  | Итого c накладными и см. прибылью | в т.ч. оплаты труда 10: 5446
2 О | ТЦ_62.1.02.10_78_7804526950_29.07.2024_02 | ВРУ. Вводно-распределительное устройство |  | 4: компл.; 5: 1; оплаты труда 6: 2840000; в т.ч. оплаты труда 10: 2840000 | [5 empty] | 1.03 | 2925200 | 1.2 | 3510240 | 3510240 |  |  |  |  | ВРУ. Вводно-распределительное устройство
4 | ТЕРм08-03-599-12 | Щитки осветительные, устанавливаемые на стене: болтами на конструкции, масса щитка до 6 кг |  | 1 шт. | 8 | 111,00 59,02 | 8,26 0,85 | 43.72 | 1 Прочие объекты ОЗП=22,53; ЭМ=11,42; ЗПМ=22,53; МАТ=8,56 | 14386 | 10637 | 754 153 | 2995 | 1.052 | 1.021 | 1.035 | 1.025 | 1.02 | 1.03 | 3585.419 | 1.2 | 4302.5028 | 537.8129 |  |  |  |  | Щитки осветительные, устанавливаемые на стене: болтами на конструкции, масса щитка до 6 кг
Объем=4+4
|  |  | Накладные расходы 97% ФОТ (от 10 790) | в т.ч. оплаты труда 10: 10466
|  |  | Сметная прибыль 51% ФОТ (от 10 790) | в т.ч. оплаты труда 10: 5503
|  |  | Итого c накладными и см. прибылью | в т.ч. оплаты труда 10: 30355
5 О | ТЦ_62.1.02.16_78_7804526950_29.07.2024_02 | ЩО1. Щит освещения |  | 4: компл.; 5: 4; оплаты труда 6: 31316.85; в т.ч. оплаты труда 9: 2 Оборудование МАТ=6,23; в т.ч. оплаты труда 10: 780416 | [5 empty] | 1.03 | 803828.48 | 1.2 | 964594.176 | 241148.544 |  |  |  |  | ЩО1. Щит освещения
6 О | ТЦ_62.1.02.16_78_7804526950_29.07.2024_02 | ЩАО1. Щит аварийного освещения |  | 4: компл.; 5: 4; оплаты труда 6: 30456.5; в т.ч. оплаты труда 9: 2 Оборудование МАТ=6,23; в т.ч. оплаты труда 10: 758976 | [5 empty] | 1.03 | 781745.28 | 1.2 | 938094.336 | 234523.584 |  |  |  |  | ЩАО1. Щит аварийного освещения
Раздел 2. Осветительное электрооборудование | [26 empty] | Раздел 2. Осветительное электрооборудование
7 | ТЕРм08-03-593-06 | Светильник потолочный или настенный с креплением винтами или болтами для помещений: с нормальными условиями среды, одноламповый |  | 100 шт. | 4.64 | 2 350,44 1 527,23 | 307,29 24,83 | 515.92 | 1 Прочие объекты ОЗП=22,53; ЭМ=11,42; ЗПМ=22,53; МАТ=8,56 | 196430 | 159656 | 16 283 2 596 | 20491 | 1.052 | 1.021 | 1.035 | 1.025 | 1.02 | 1.03 | 24530.4913 | 1.2 | 29436.5896 | 6344.0926 |  |  |  |  | Светильник потолочный или настенный с креплением винтами или болтами для помещений: с нормальными условиями среды, одноламповый
Объем=(151+2+219+4+60+28) / 100
|  |  | Накладные расходы 97% ФОТ (от 162 252) | в т.ч. оплаты труда 10: 157384
|  |  | Сметная прибыль 51% ФОТ (от 162 252) | в т.ч. оплаты труда 10: 82749
|  |  | Итого c накладными и см. прибылью | в т.ч. оплаты труда 10: 436563
8 | ТЦ_20.3.03.07_78_7806155468_15.05.2024_02 Аналог ТССЦ-509-0765 129,31/126,54=2% | Светильник светодиодный пылевлагозащищённый IP66, 220 АС, 18 Вт, 2480 Лм, потолочное крепление, в комплекте кабельный ввод КНВМ2M20НК/Р, нерж |  | шт | 151 | 3887.06 |  | 3887.06 | 1 Прочие объекты ОЗП=22,53; ЭМ=11,42; ЗПМ=22,53; МАТ=8,56 | 5024258 |  |  | 5024258 | 1.052 | 1.021 | 1.035 | 1.025 | 1.02 | 1.03 | 6014714.6207 | 1.2 | 7217657.5448 | 47799.0566 |  |  |  |  | Светильник светодиодный пылевлагозащищённый IP66, 220 АС, 18 Вт, 2480 Лм, потолочное крепление, в комплекте кабельный ввод КНВМ2M20НК/Р, нерж
9 | ТЦ_20.3.03.07_78_7806155468_15.05.2024_02 Аналог ТССЦ-509-0765 129,31/126,54=2% | Светильник светодиодный пылевлагозащищённый IP66, 220 АС, 18 Вт, 2480 Лм, потолочное крепление, источник бесперебойного питания, в комплекте кабельный ввод КНВМ2M-20НК/Р, нерж. |  | шт | 2 | 6043.24 |  | 6043.24 | 1 Прочие объекты ОЗП=22,53; ЭМ=11,42; ЗПМ=22,53; МАТ=8,56 | 103460 |  |  | 103460 | 1.052 | 1.021 | 1.035 | 1.025 | 1.02 | 1.03 | 123855.5772 | 1.2 | 148626.6927 | 74313.3463 |  |  |  |  | Светильник светодиодный пылевлагозащищённый IP66, 220 АС, 18 Вт, 2480 Лм, потолочное крепление, источник бесперебойного питания, в комплекте кабельный ввод КНВМ2M-20НК/Р, нерж.
10 | ТЦ_20.3.03.07_78_7806155468_15.05.2024_02 Аналог ТССЦ-509-0765 129,31/126,54=2% | Светильник светодиодный пылевлагозащищённый IP66, 220 АС, 36 Вт, 4960Лм, потолочное крепление, в комплекте кабельный ввод КНВМ2M20НК/Р, нерж |  | шт | 219 | 5395.12 |  | 5395.12 | 1 Прочие объекты ОЗП=22,53; ЭМ=11,42; ЗПМ=22,53; МАТ=8,56 | 10113908 |  |  | 10113908 | 1.052 | 1.021 | 1.035 | 1.025 | 1.02 | 1.03 | 12107712.287 | 1.2 | 14529254.7445 | 66343.629 |  |  |  |  | Светильник светодиодный пылевлагозащищённый IP66, 220 АС, 36 Вт, 4960Лм, потолочное крепление, в комплекте кабельный ввод КНВМ2M20НК/Р, нерж
11 | ТЦ_20.3.03.07_78_7806155468_15.05.2024_02 Аналог ТССЦ-509-0765 129,31/126,54=2% | Светильник светодиодный пылевлагозащищённый IP66, 220 АС, 36 Вт, 4960 Лм, потолочное крепление, источник бесперебойного питания, в комплекте кабельный ввод КНВМ2M-20НК/Р, нерж |  | шт | 4 | 10552.11 |  | 10552.11 | 1 Прочие объекты ОЗП=22,53; ЭМ=11,42; ЗПМ=22,53; МАТ=8,56 | 361304 |  |  | 361304 | 1.052 | 1.021 | 1.035 | 1.025 | 1.02 | 1.03 | 432529.6295 | 1.2 | 519035.5554 | 129758.8889 |  |  |  |  | Светильник светодиодный пылевлагозащищённый IP66, 220 АС, 36 Вт, 4960 Лм, потолочное крепление, источник бесперебойного питания, в комплекте кабельный ввод КНВМ2M-20НК/Р, нерж
12 | ТЦ_20.3.03.07_78_7806155468_15.05.2024_02 Аналог ТССЦ-509-0765 129,31/126,54=2% | Светильник светодиодный пылевлагозащищённый IP66, 220 АС, 300 Вт, 39600Лм, подвесное крепление, в комплекте кабельный ввод КНВМ2M20НК/Р, нерж. |  | шт | 60 | 19859.81 |  | 19859.81 | 1 Прочие объекты ОЗП=22,53; ЭМ=11,42; ЗПМ=22,53; МАТ=8,56 | 10199998 |  |  | 10199998 | 1.052 | 1.021 | 1.035 | 1.025 | 1.02 | 1.03 | 12210773.631 | 1.2 | 14652928.3572 | 244215.4726 |  |  |  |  | Светильник светодиодный пылевлагозащищённый IP66, 220 АС, 300 Вт, 39600Лм, подвесное крепление, в комплекте кабельный ввод КНВМ2M20НК/Р, нерж.
13 | ТЦ_20.3.03.07_78_7806155468_15.05.2024_02 Аналог ТССЦ-509-0765 129,31/126,54=2% | Светильник светодиодный пылевлагозащищённый IP66, 220 АС, 100 Вт, 13200 Лм, универсальное поворотное крепление, в комплекте кабельный ввод КНВМ2M-20НК/Р, нерж. |  | шт | 28 | 8936.92 |  | 8936.92 | 1 Прочие объекты ОЗП=22,53; ЭМ=11,42; ЗПМ=22,53; МАТ=8,56 | 2142001 |  |  | 2142001 | 1.052 | 1.021 | 1.035 | 1.025 | 1.02 | 1.03 | 2564264.1624 | 1.2 | 3077116.9949 | 109897.0355 |  |  |  |  | Светильник светодиодный пылевлагозащищённый IP66, 220 АС, 100 Вт, 13200 Лм, универсальное поворотное крепление, в комплекте кабельный ввод КНВМ2M-20НК/Р, нерж.
Раздел 3. Кабельные изделия | [26 empty] | Раздел 3. Кабельные изделия
15 | ТЕРм08-02-402-01 | Кабель двух-четырехжильный по установленным конструкциям и лоткам с установкой ответвительных коробок: в помещениях с нормальной средой сечением жилы до 10 мм2 |  | 100 м | 154.45 | 366,93 250,98 | 58,13 2,82 | 57.82 | 1 Прочие объекты ОЗП=22,53; ЭМ=11,42; ЗПМ=22,53; МАТ=8,56 | 1052314 | 873336 | 102 535 9 804 | 76443 | 1.052 | 1.021 | 1.035 | 1.025 | 1.02 | 1.03 | 91512.5835 | 1.2 | 109815.1002 | 711.0074 |  |  |  |  | Кабель двух-четырехжильный по установленным конструкциям и лоткам с установкой ответвительных коробок: в помещениях с нормальной средой сечением жилы до 10 мм2
Объем=(Ф1-Ф2*100) / 100
|  |  | Накладные расходы 97% ФОТ (от 883 140) | в т.ч. оплаты труда 10: 856646
|  |  | Сметная прибыль 51% ФОТ (от 883 140) | в т.ч. оплаты труда 10: 450401
|  |  | Итого c накладными и см. прибылью | в т.ч. оплаты труда 10: 2359361
16 | ТЕРм08-02-412-03 | Затягивание провода в проложенные трубы и металлические рукава первого одножильного или многожильного в общей оплетке, суммарное сечение: до 16 мм2 |  | 100 м | 38.55 | 191,04 128,97 | 9,26 0,85 | 52.81 | 1 Прочие объекты ОЗП=22,53; ЭМ=11,42; ЗПМ=22,53; МАТ=8,56 | 133519 | 112017 | 4 076 739 | 17426 | 1.052 | 1.021 | 1.035 | 1.025 | 1.02 | 1.03 | 20861.2728 | 1.2 | 25033.5274 | 649.3781 |  |  |  |  | Затягивание провода в проложенные трубы и металлические рукава первого одножильного или многожильного в общей оплетке, суммарное сечение: до 16 мм2
Объем=(60+1125+2610+60) / 100
|  |  | Накладные расходы 97% ФОТ (от 112 756) | в т.ч. оплаты труда 10: 109373
|  |  | Сметная прибыль 51% ФОТ (от 112 756) | в т.ч. оплаты труда 10: 57506
|  |  | Итого c накладными и см. прибылью | в т.ч. оплаты труда 10: 300398
17 | ТЕРм08-03-574-09 | Разводка по устройствам и подключение жил кабелей или проводов сечением: до 240 мм2 |  | 100 жил | 0.3 | 3 003,89 2 162,00 | 67,31 2,54 | 774.58 | 1 Прочие объекты ОЗП=22,53; ЭМ=11,42; ЗПМ=22,53; МАТ=8,56 | 16833 | 14613 | 231 17 | 1989 | 1.052 | 1.021 | 1.035 | 1.025 | 1.02 | 1.03 | 2381.1013 | 1.2 | 2857.3216 | 9524.4053 |  |  |  |  | Разводка по устройствам и подключение жил кабелей или проводов сечением: до 240 мм2
Объем=(20+10) / 100
|  |  | Накладные расходы 97% ФОТ (от 14 630) | в т.ч. оплаты труда 10: 14191
|  |  | Сметная прибыль 51% ФОТ (от 14 630) | в т.ч. оплаты труда 10: 7461
|  |  | Итого c накладными и см. прибылью | в т.ч. оплаты труда 10: 38485
18 | ТЕРм08-03-574-08 | Разводка по устройствам и подключение жил кабелей или проводов сечением: до 185 мм2 |  | 100 жил | 0.3 | 2 571,03 1 911,21 | 55,60 1,98 | 604.22 | 1 Прочие объекты ОЗП=22,53; ЭМ=11,42; ЗПМ=22,53; МАТ=8,56 | 14660 | 12918 | 190 13 | 1552 | 1.052 | 1.021 | 1.035 | 1.025 | 1.02 | 1.03 | 1857.9534 | 1.2 | 2229.544 | 7431.8135 |  |  |  |  | Разводка по устройствам и подключение жил кабелей или проводов сечением: до 185 мм2
Объем=30 / 100
|  |  | Накладные расходы 97% ФОТ (от 12 931) | в т.ч. оплаты труда 10: 12543
|  |  | Сметная прибыль 51% ФОТ (от 12 931) | в т.ч. оплаты труда 10: 6595
|  |  | Итого c накладными и см. прибылью | в т.ч. оплаты труда 10: 33798
19 | ТЕРм08-03-574-07 | Разводка по устройствам и подключение жил кабелей или проводов сечением: до 150 мм2 |  | 100 жил | 0.4 | 2 160,52 1 705,82 | 42,35 1,13 | 412.35 | 1 Прочие объекты ОЗП=22,53; ЭМ=11,42; ЗПМ=22,53; МАТ=8,56 | 16978 | 15373 | 193 10 | 1412 | 1.052 | 1.021 | 1.035 | 1.025 | 1.02 | 1.03 | 1690.3545 | 1.2 | 2028.4254 | 5071.0635 |  |  |  |  | Разводка по устройствам и подключение жил кабелей или проводов сечением: до 150 мм2
Объем=40 / 100
|  |  | Накладные расходы 97% ФОТ (от 15 383) | в т.ч. оплаты труда 10: 14922
|  |  | Сметная прибыль 51% ФОТ (от 15 383) | в т.ч. оплаты труда 10: 7845
|  |  | Итого c накладными и см. прибылью | в т.ч. оплаты труда 10: 39745
20 | ТЕРм08-03-574-05 | Разводка по устройствам и подключение жил кабелей или проводов сечением: до 95 мм2 |  | 100 жил | 0.4 | 1 719,26 1 316,66 | 35,41 0,85 | 367.19 | 1 Прочие объекты ОЗП=22,53; ЭМ=11,42; ЗПМ=22,53; МАТ=8,56 | 13285 | 11866 | 162 8 | 1257 | 1.052 | 1.021 | 1.035 | 1.025 | 1.02 | 1.03 | 1504.7986 | 1.2 | 1805.7583 | 4514.3957 |  |  |  |  | Разводка по устройствам и подключение жил кабелей или проводов сечением: до 95 мм2
Объем=40 / 100
|  |  | Накладные расходы 97% ФОТ (от 11 874) | в т.ч. оплаты труда 10: 11518
|  |  | Сметная прибыль 51% ФОТ (от 11 874) | в т.ч. оплаты труда 10: 6056
|  |  | Итого c накладными и см. прибылью | в т.ч. оплаты труда 10: 30859
21 | ТЕРм08-03-574-04 | Разводка по устройствам и подключение жил кабелей или проводов сечением: до 70 мм2 |  | 100 жил | 0.3 | 1 344,32 1 007,49 | 33,98 0,85 | 302.85 | 1 Прочие объекты ОЗП=22,53; ЭМ=11,42; ЗПМ=22,53; МАТ=8,56 | 7704 | 6810 | 116 6 | 778 | 1.052 | 1.021 | 1.035 | 1.025 | 1.02 | 1.03 | 931.371 | 1.2 | 1117.6451 | 3725.4838 |  |  |  |  | Разводка по устройствам и подключение жил кабелей или проводов сечением: до 70 мм2
Объем=30 / 100
|  |  | Накладные расходы 97% ФОТ (от 6 816) | в т.ч. оплаты труда 10: 6612
|  |  | Сметная прибыль 51% ФОТ (от 6 816) | в т.ч. оплаты труда 10: 3476
|  |  | Итого c накладными и см. прибылью | в т.ч. оплаты труда 10: 17792
22 | ТЕРм08-03-574-03 | Разводка по устройствам и подключение жил кабелей или проводов сечением: до 35 мм2 |  | 100 жил | 2.7 | 1 128,66 838,86 | 24,59 0,56 | 265.21 | 1 Прочие объекты ОЗП=22,53; ЭМ=11,42; ЗПМ=22,53; МАТ=8,56 | 57916 | 51028 | 758 34 | 6130 | 1.052 | 1.021 | 1.035 | 1.025 | 1.02 | 1.03 | 7338.437 | 1.2 | 8806.1244 | 3261.5275 |  |  |  |  | Разводка по устройствам и подключение жил кабелей или проводов сечением: до 35 мм2
Объем=(220+30+20) / 100
|  |  | Накладные расходы 97% ФОТ (от 51 062) | в т.ч. оплаты труда 10: 49530
|  |  | Сметная прибыль 51% ФОТ (от 51 062) | в т.ч. оплаты труда 10: 26042
|  |  | Итого c накладными и см. прибылью | в т.ч. оплаты труда 10: 133488
23 | ТЕРм08-03-574-02 | Разводка по устройствам и подключение жил кабелей или проводов сечением: до 16 мм2 |  | 100 жил | 0.6 | 930,84 750,21 | 18,80 0,29 | 161.83 | 1 Прочие объекты ОЗП=22,53; ЭМ=11,42; ЗПМ=22,53; МАТ=8,56 | 11101 | 10141 | 129 4 | 831 | 1.052 | 1.021 | 1.035 | 1.025 | 1.02 | 1.03 | 994.8191 | 1.2 | 1193.7829 | 1989.6382 |  |  |  |  | Разводка по устройствам и подключение жил кабелей или проводов сечением: до 16 мм2
Объем=60 / 100
|  |  | Накладные расходы 97% ФОТ (от 10 145) | в т.ч. оплаты труда 10: 9841
|  |  | Сметная прибыль 51% ФОТ (от 10 145) | в т.ч. оплаты труда 10: 5174
|  |  | Итого c накладными и см. прибылью | в т.ч. оплаты труда 10: 26116
24 | ТЕРм08-03-574-01 | Разводка по устройствам и подключение жил кабелей или проводов сечением: до 10 мм2 |  | 100 жил | 4.44 | 480,75 363,22 | 3,08 0,29 | 114.45 | 1 Прочие объекты ОЗП=22,53; ЭМ=11,42; ЗПМ=22,53; МАТ=8,56 | 40840 | 36334 | 156 29 | 4350 | 1.052 | 1.021 | 1.035 | 1.025 | 1.02 | 1.03 | 5207.5368 | 1.2 | 6249.0442 | 1407.4424 |  |  |  |  | Разводка по устройствам и подключение жил кабелей или проводов сечением: до 10 мм2
Объем=(42+402) / 100
|  |  | Накладные расходы 97% ФОТ (от 36 363) | в т.ч. оплаты труда 10: 35272
|  |  | Сметная прибыль 51% ФОТ (от 36 363) | в т.ч. оплаты труда 10: 18545
|  |  | Итого c накладными и см. прибылью | в т.ч. оплаты труда 10: 94657
25 | ТЦ_21.1.06.09_2_0276132981_15.05.2024_02 Аналог ТССЦ-501-7992 102768,47/100715,23=2% | Кабель ИнСил-ВВнг(А)-LS 5х70мк(N,PE)-1 |  | м | 765 | 936.79 |  | 936.79 | 1 Прочие объекты ОЗП=22,53; ЭМ=11,42; ЗПМ=22,53; МАТ=8,56 | 6134476 |  |  | 6134476 | 1.052 | 1.021 | 1.035 | 1.025 | 1.02 | 1.03 | 7343795.34 | 1.2 | 8812554.408 | 11519.679 |  |  |  |  | Кабель ИнСил-ВВнг(А)-LS 5х70мк(N,PE)-1
Объем=750*1,02
26 | ТЦ_21.1.06.09_2_0276132981_15.05.2024_02 Аналог ТССЦ-501-7992 102768,47/100715,23=2% | Кабель ИнСил-ВВнг(А)-LS 5х50мк(N,PE)-1 |  | м | 306 | 672.5 |  | 672.5 | 1 Прочие объекты ОЗП=22,53; ЭМ=11,42; ЗПМ=22,53; МАТ=8,56 | 1761520 |  |  | 1761520 | 1.052 | 1.021 | 1.035 | 1.025 | 1.02 | 1.03 | 2108777.0769 | 1.2 | 2530532.4922 | 8269.714 |  |  |  |  | Кабель ИнСил-ВВнг(А)-LS 5х50мк(N,PE)-1
Объем=300*1,02
27 | ТЦ_21.1.06.09_2_0276132981_15.05.2024_02 Аналог ТССЦ-501-7992 102768,47/100715,23=2% | Кабель ИнСил-ВВнг(А)-LS 5х35мк(N,PE)-1 |  | м | 969 | 471.01 |  | 471.01 | 1 Прочие объекты ОЗП=22,53; ЭМ=11,42; ЗПМ=22,53; МАТ=8,56 | 3906858 |  |  | 3906858 | 1.052 | 1.021 | 1.035 | 1.025 | 1.02 | 1.03 | 4677036.0785 | 1.2 | 5612443.2942 | 5791.9951 |  |  |  |  | Кабель ИнСил-ВВнг(А)-LS 5х35мк(N,PE)-1
Объем=950*1,02
28 | ТЦ_21.1.06.09_2_0276132981_15.05.2024_02 Аналог ТССЦ-501-7992 102768,47/100715,23=2% | Кабель ИнСил-ВВнг(А)-LS 5х25мк(N,PE)-1 |  | м | 1122 | 339.42 |  | 339.42 | 1 Прочие объекты ОЗП=22,53; ЭМ=11,42; ЗПМ=22,53; МАТ=8,56 | 3259898 |  |  | 3259898 | 1.052 | 1.021 | 1.035 | 1.025 | 1.02 | 1.03 | 3902537.6807 | 1.2 | 4683045.2168 | 4173.8371 |  |  |  |  | Кабель ИнСил-ВВнг(А)-LS 5х25мк(N,PE)-1
Объем=1100*1,02
29 | ТЦ_21.1.06.09_2_0276132981_15.05.2024_02 Аналог ТССЦ-501-7992 102768,47/100715,23=2% | Кабель ИнСил-ВВнг(А)-LS 5х16мк(N,PE)-1 |  | м | 1224 | 282.28 |  | 282.28 | 1 Прочие объекты ОЗП=22,53; ЭМ=11,42; ЗПМ=22,53; МАТ=8,56 | 2957572 |  |  | 2957572 | 1.052 | 1.021 | 1.035 | 1.025 | 1.02 | 1.03 | 3540612.6736 | 1.2 | 4248735.2083 | 3471.1889 |  |  |  |  | Кабель ИнСил-ВВнг(А)-LS 5х16мк(N,PE)-1
Объем=1200*1,02
30 | ТЦ_21.1.06.09_2_0276132981_15.05.2024_02 Аналог ТССЦ-501-7992 102768,47/100715,23=2% | Кабель ИнСил-ВВнг(А)-LS 5х6мк(N,PE)-1 |  | м | 3060 | 188.93 |  | 188.93 | 1 Прочие объекты ОЗП=22,53; ЭМ=11,42; ЗПМ=22,53; МАТ=8,56 | 4948757 |  |  | 4948757 | 1.052 | 1.021 | 1.035 | 1.025 | 1.02 | 1.03 | 5924329.7383 | 1.2 | 7109195.6859 | 2323.2666 |  |  |  |  | Кабель ИнСил-ВВнг(А)-LS 5х6мк(N,PE)-1
Объем=3000*1,02
31 | ТЦ_21.1.06.09_2_0276132981_15.05.2024_02 Аналог ТССЦ-501-7992 102768,47/100715,23=2% | Кабель ИнСил-ВВнг(А)-LS 3х6ок(N,PE)-1 |  | м | 204 | 127.12 |  | 127.12 | 1 Прочие объекты ОЗП=22,53; ЭМ=11,42; ЗПМ=22,53; МАТ=8,56 | 221982 |  |  | 221982 | 1.052 | 1.021 | 1.035 | 1.025 | 1.02 | 1.03 | 265742.4004 | 1.2 | 318890.8804 | 1563.1906 |  |  |  |  | Кабель ИнСил-ВВнг(А)-LS 3х6ок(N,PE)-1
Объем=200*1,02
32 | ТЦ_21.1.06.09_2_0276132981_15.05.2024_02 Аналог ТССЦ-501-7992 102768,47/100715,23=2% | Кабель ИнСил-ВВнг(А)-LS 3х4ок(N,PE)-1 |  | м | 663 | 86.33 |  | 86.33 | 1 Прочие объекты ОЗП=22,53; ЭМ=11,42; ЗПМ=22,53; МАТ=8,56 | 489947 |  |  | 489947 | 1.052 | 1.021 | 1.035 | 1.025 | 1.02 | 1.03 | 586532.655 | 1.2 | 703839.186 | 1061.5976 |  |  |  |  | Кабель ИнСил-ВВнг(А)-LS 3х4ок(N,PE)-1
Объем=650*1,02
33 | ТЦ_21.1.06.09_2_0276132981_15.05.2024_02 Аналог ТССЦ-501-7992 102768,47/100715,23=2% | Кабель ИнСил-ВВнг(А)-LS 3х2,5ок(N,PE)-1 |  | м | 357 | 55.8 |  | 55.8 | 1 Прочие объекты ОЗП=22,53; ЭМ=11,42; ЗПМ=22,53; МАТ=8,56 | 170520 |  |  | 170520 | 1.052 | 1.021 | 1.035 | 1.025 | 1.02 | 1.03 | 204135.4439 | 1.2 | 244962.5327 | 686.1696 |  |  |  |  | Кабель ИнСил-ВВнг(А)-LS 3х2,5ок(N,PE)-1
Объем=350*1,02
34 | ТЦ_21.1.06.09_2_0276132981_15.05.2024_02 Аналог ТССЦ-501-7992 102768,47/100715,23=2% | Кабель ИнСил-ВВнг(А)-LS 3х1,5ок(N,PE)-1 |  | м | 3060 | 35.55 |  | 35.55 | 1 Прочие объекты ОЗП=22,53; ЭМ=11,42; ЗПМ=22,53; МАТ=8,56 | 931182 |  |  | 931182 | 1.052 | 1.021 | 1.035 | 1.025 | 1.02 | 1.03 | 1114750.4746 | 1.2 | 1337700.5695 | 437.157 |  |  |  |  | Кабель ИнСил-ВВнг(А)-LS 3х1,5ок(N,PE)-1
Объем=3000*1,02
35 | ТЦ_21.1.06.09_2_0276132981_15.05.2024_02 Аналог ТССЦ-501-7992 102768,47/100715,23=2% | Кабель ИнСил-ВВнг(А)-FRLS 5х10ок(N,PE)-1 |  | м | 918 | 232.08 |  | 232.08 | 1 Прочие объекты ОЗП=22,53; ЭМ=11,42; ЗПМ=22,53; МАТ=8,56 | 1823703 |  |  | 1823703 | 1.052 | 1.021 | 1.035 | 1.025 | 1.02 | 1.03 | 2183218.5166 | 1.2 | 2619862.2199 | 2853.8804 |  |  |  |  | Кабель ИнСил-ВВнг(А)-FRLS 5х10ок(N,PE)-1
Объем=900*1,02
36 | ТЦ_21.1.06.09_2_0276132981_15.05.2024_02 Аналог ТССЦ-501-7992 102768,47/100715,23=2% | Кабель ИнСил-ВВнг(А)-FRLS 5х6ок(N,PE)-1 |  | м | 969 | 205.49 |  | 205.49 | 1 Прочие объекты ОЗП=22,53; ЭМ=11,42; ЗПМ=22,53; МАТ=8,56 | 1704466 |  |  | 1704466 | 1.052 | 1.021 | 1.035 | 1.025 | 1.02 | 1.03 | 2040475.742 | 1.2 | 2448570.8904 | 2526.9049 |  |  |  |  | Кабель ИнСил-ВВнг(А)-FRLS 5х6ок(N,PE)-1
Объем=950*1,02
37 | ТЦ_21.1.06.09_2_0276132981_15.05.2024_02 Аналог ТССЦ-501-7992 102768,47/100715,23=2% | Кабель ИнСил-ВВнг(А)-FRLS 5х4ок(N,PE)-1 |  | м | 51 | 146.24 |  | 146.24 | 1 Прочие объекты ОЗП=22,53; ЭМ=11,42; ЗПМ=22,53; МАТ=8,56 | 63843 |  |  | 63843 | 1.052 | 1.021 | 1.035 | 1.025 | 1.02 | 1.03 | 76428.6837 | 1.2 | 91714.4204 | 1798.322 |  |  |  |  | Кабель ИнСил-ВВнг(А)-FRLS 5х4ок(N,PE)-1
Объем=50*1,02
38 | ТЦ_21.1.06.09_2_0276132981_15.05.2024_02 Аналог ТССЦ-501-7992 102768,47/100715,23=2% | Кабель ИнСил-ВВнг(А)-FRLS 3х6ок(N,PE)-1 |  | м | 1428 | 148.91 |  | 148.91 | 1 Прочие объекты ОЗП=22,53; ЭМ=11,42; ЗПМ=22,53; МАТ=8,56 | 1820228 |  |  | 1820228 | 1.052 | 1.021 | 1.035 | 1.025 | 1.02 | 1.03 | 2179058.4728 | 1.2 | 2614870.1674 | 1831.1416 |  |  |  |  | Кабель ИнСил-ВВнг(А)-FRLS 3х6ок(N,PE)-1
Объем=1400*1,02
39 | ТЦ_21.1.06.09_2_0276132981_15.05.2024_02 Аналог ТССЦ-501-7965 29794,41/29199,32=2% | Кабель ИнСил-ВВнг(А)-FRLS 3х4ок(N,PE)-1 |  | м | 1530 | 106.14 |  | 106.14 | 1 Прочие объекты ОЗП=22,53; ЭМ=11,42; ЗПМ=22,53; МАТ=8,56 | 1390094 |  |  | 1390094 | 1.052 | 1.021 | 1.035 | 1.025 | 1.02 | 1.03 | 1664130.0478 | 1.2 | 1996956.0574 | 1305.2 |  |  |  |  | Кабель ИнСил-ВВнг(А)-FRLS 3х4ок(N,PE)-1
Объем=1500*1,02
40 | ТЦ_21.1.06.09_2_0276132981_15.05.2024_02 Аналог ТССЦ-501-7965 29794,41/29199,32=2% | Кабель ИнСил-ВВнг(А)-FRLS 3х2,5ок(N,PE)-1 |  | м | 408 | 72.33 |  | 72.33 | 1 Прочие объекты ОЗП=22,53; ЭМ=11,42; ЗПМ=22,53; МАТ=8,56 | 252611 |  |  | 252611 | 1.052 | 1.021 | 1.035 | 1.025 | 1.02 | 1.03 | 302409.4453 | 1.2 | 362891.3344 | 889.4395 |  |  |  |  | Кабель ИнСил-ВВнг(А)-FRLS 3х2,5ок(N,PE)-1
Объем=400*1,02
41 | ТЦ_21.1.06.09_2_0276132981_15.05.2024_02 Аналог ТССЦ-501-7965 29794,41/29199,32=2% | Кабель ИнСил-ВВнг(А)-FRLS 3х1,5ок(N,PE)-1 |  | м | 2550 | 47.4 |  | 47.4 | 1 Прочие объекты ОЗП=22,53; ЭМ=11,42; ЗПМ=22,53; МАТ=8,56 | 1034647 |  |  | 1034647 | 1.052 | 1.021 | 1.035 | 1.025 | 1.02 | 1.03 | 1238612.0375 | 1.2 | 1486334.445 | 582.8763 |  |  |  |  | Кабель ИнСил-ВВнг(А)-FRLS 3х1,5ок(N,PE)-1
Объем=2500*1,02
42 | ТЕРм08-02-472-10 | Проводник заземляющий из медного изолированного провода сечением 25 мм2 открыто по строительным основаниям |  | 100 м | 5.4 | 869,56 659,42 | 38,26 0,85 | 171.88 | 1 Прочие объекты ОЗП=22,53; ЭМ=11,42; ЗПМ=22,53; МАТ=8,56 | 90531 | 80227 | 2 359 104 | 7945 | 1.052 | 1.021 | 1.035 | 1.025 | 1.02 | 1.03 | 9511.2368 | 1.2 | 11413.4842 | 2113.6082 |  |  |  |  | Проводник заземляющий из медного изолированного провода сечением 25 мм2 открыто по строительным основаниям
Объем=(50+40+200+250) / 100
|  |  | Накладные расходы 97% ФОТ (от 80 331) | в т.ч. оплаты труда 10: 77921
|  |  | Сметная прибыль 51% ФОТ (от 80 331) | в т.ч. оплаты труда 10: 40969
|  |  | Итого c накладными и см. прибылью | в т.ч. оплаты труда 10: 209421
43 | ТЦ_21.2.03.05_78_7804526950_15.05.2024_02 Аналог ТССЦ-502-0505 17170,22/16817,89=2% | Провод медный, гибкий с ПВХ изоляцией на напряжение 0,45 кВ, ГОСТ 6323-79, сечением: 1х120 |  | м | 51 | 143.46 |  | 143.46 | 1 Прочие объекты ОЗП=22,53; ЭМ=11,42; ЗПМ=22,53; МАТ=8,56 | 62629 |  |  | 62629 | 1.052 | 1.021 | 1.035 | 1.025 | 1.02 | 1.03 | 74975.3619 | 1.2 | 89970.4343 | 1764.1262 |  |  |  |  | Провод медный, гибкий с ПВХ изоляцией на напряжение 0,45 кВ, ГОСТ 6323-79, сечением: 1х120
Объем=50*1,02
44 | ТЦ_21.2.03.05_78_7804526950_15.05.2024_02 Аналог ТССЦ-502-0505 17170,22/16817,89=2% | Провод медный, гибкий с ПВХ изоляцией на напряжение 0,45 кВ, ГОСТ 6323-79, сечением: 1х35 |  | м | 40.8 | 41.42 |  | 41.42 | 1 Прочие объекты ОЗП=22,53; ЭМ=11,42; ЗПМ=22,53; МАТ=8,56 | 14466 |  |  | 14466 | 1.052 | 1.021 | 1.035 | 1.025 | 1.02 | 1.03 | 17317.7535 | 1.2 | 20781.3042 | 509.3457 |  |  |  |  | Провод медный, гибкий с ПВХ изоляцией на напряжение 0,45 кВ, ГОСТ 6323-79, сечением: 1х35
Объем=40*1,02
45 | ТЦ_21.2.03.05_78_7804526950_15.05.2024_02 Аналог ТССЦ-502-0505 17170,22/16817,89=2% | Провод медный, гибкий с ПВХ изоляцией на напряжение 0,45 кВ, ГОСТ 6323-79, сечением: 1х25 |  | м | 204 | 29.8 |  | 29.8 | 1 Прочие объекты ОЗП=22,53; ЭМ=11,42; ЗПМ=22,53; МАТ=8,56 | 52038 |  |  | 52038 | 1.052 | 1.021 | 1.035 | 1.025 | 1.02 | 1.03 | 62296.5062 | 1.2 | 74755.8074 | 366.45 |  |  |  |  | Провод медный, гибкий с ПВХ изоляцией на напряжение 0,45 кВ, ГОСТ 6323-79, сечением: 1х25
Объем=200*1,02
46 | ТЦ_21.2.03.05_78_7804526950_15.05.2024_02 Аналог ТССЦ-502-0501 3834,26/3755,85=2% | Провод медный, гибкий с ПВХ изоляцией на напряжение 0,45 кВ, ГОСТ 6323-79, сечением: 1х6 |  | м | 257.5 | 7.41 |  | 7.41 | 1 Прочие объекты ОЗП=22,53; ЭМ=11,42; ЗПМ=22,53; МАТ=8,56 | 16333 |  |  | 16333 | 1.052 | 1.021 | 1.035 | 1.025 | 1.02 | 1.03 | 19552.8044 | 1.2 | 23463.3653 | 91.1199 |  |  |  |  | Провод медный, гибкий с ПВХ изоляцией на напряжение 0,45 кВ, ГОСТ 6323-79, сечением: 1х6
Объем=250*1,03
47 | ТЦ_21.1.06.05_2_0276132981_15.05.2024_02 Аналог ТССЦ-501-7992 102768,47/100715,23=2% | Кабель ИнСил-РэпВнг(А)-LS 3х1,5мк5(N,PE)-1 |  | м | 102 | 50.18 |  | 50.18 | 1 Прочие объекты ОЗП=22,53; ЭМ=11,42; ЗПМ=22,53; МАТ=8,56 | 43813 |  |  | 43813 | 1.052 | 1.021 | 1.035 | 1.025 | 1.02 | 1.03 | 52450.0716 | 1.2 | 62940.0859 | 617.0597 |  |  |  |  | Кабель ИнСил-РэпВнг(А)-LS 3х1,5мк5(N,PE)-1
Объем=100*1,02
Раздел 4. Электрооборудование | [26 empty] | Раздел 4. Электрооборудование
48 | ТЕРм08-03-591-01 | Выключатель: одноклавишный неутопленного типа при открытой проводке |  | 100 шт. | 3 | 809,79 683,19 | 17,17 0,85 | 109.43 | 1 Прочие объекты ОЗП=22,53; ЭМ=11,42; ЗПМ=22,53; МАТ=8,56 | 49575 | 46177 | 588 58 | 2810 | 1.052 | 1.021 | 1.035 | 1.025 | 1.02 | 1.03 | 3363.9491 | 1.2 | 4036.7389 | 1345.5796 |  |  |  |  | Выключатель: одноклавишный неутопленного типа при открытой проводке
Объем=2+1
|  |  | Накладные расходы 97% ФОТ (от 46 235) | в т.ч. оплаты труда 10: 44848
|  |  | Сметная прибыль 51% ФОТ (от 46 235) | в т.ч. оплаты труда 10: 23580
|  |  | Итого c накладными и см. прибылью | в т.ч. оплаты труда 10: 118003
49 О | ТЦ_62.3.02.01_78_7804526950_15.05.2024_02 | Выключатель безопасности в корпусе, открытой установки, 63 А, 3Р, 380 В, IP65 |  | 4: шт; 5: 2; оплаты труда 6: 1737.2; в т.ч. оплаты труда 9: 2 Оборудование МАТ=6,23; в т.ч. оплаты труда 10: 21646 | [5 empty] | 1.03 | 22295.38 | 1.2 | 26754.456 | 13377.228 |  |  |  |  | Выключатель безопасности в корпусе, открытой установки, 63 А, 3Р, 380 В, IP65
50 О | ТЦ_62.3.02.01_78_7804526950_15.05.2024_02 | Выключатель безопасности в корпусе, открытой установки, 40 А, 3Р, 380 В, IP65 |  | 4: шт; 5: 1; оплаты труда 6: 1289.81; в т.ч. оплаты труда 9: 2 Оборудование МАТ=6,23; в т.ч. оплаты труда 10: 8036 | [5 empty] | 1.03 | 8277.08 | 1.2 | 9932.496 | 9932.496 |  |  |  |  | Выключатель безопасности в корпусе, открытой установки, 40 А, 3Р, 380 В, IP65
Раздел 5. Электроустановочные изделия | [26 empty] | Раздел 5. Электроустановочные изделия
51 | ТЕРм08-03-603-01 | Ящик с понижающим трансформатором |  | 1 шт. | 2 | 31,62 24,64 | 3,47 0,29 | 3.51 | 1 Прочие объекты ОЗП=22,53; ЭМ=11,42; ЗПМ=22,53; МАТ=8,56 | 1250 | 1110 | 79 13 | 61 | 1.052 | 1.021 | 1.035 | 1.025 | 1.02 | 1.03 | 73.0252 | 1.2 | 87.6303 | 43.8151 |  |  |  |  | Ящик с понижающим трансформатором
|  |  | Накладные расходы 97% ФОТ (от 1 123) | в т.ч. оплаты труда 10: 1089
|  |  | Сметная прибыль 51% ФОТ (от 1 123) | в т.ч. оплаты труда 10: 573
|  |  | Итого c накладными и см. прибылью | в т.ч. оплаты труда 10: 2912
52 О | ТЦ_62.1.02.22_78_7804526950_15.05.2024_02 | Ящик с понижающим трансформатором 220 В / 36 В, 250 Вт, IP54 |  | 4: шт; 5: 2; оплаты труда 6: 1576.88; в т.ч. оплаты труда 9: 2 Оборудование МАТ=6,23; в т.ч. оплаты труда 10: 19648 | [5 empty] | 1.03 | 20237.44 | 1.2 | 24284.928 | 12142.464 |  |  |  |  | Ящик с понижающим трансформатором 220 В / 36 В, 250 Вт, IP54
53 | ТЕРм08-03-532-01 | Пост управления кнопочный общего назначения, устанавливаемый на конструкции: на полу, количество элементов поста до 3 |  | 1 шт. | 78 | 94,20 38,78 | 0.37 | 55.05 | 1 Прочие объекты ОЗП=22,53; ЭМ=11,42; ЗПМ=22,53; МАТ=8,56 | 105230 | 68146 | 328 | 36756 | 1.052 | 1.021 | 1.035 | 1.025 | 1.02 | 1.03 | 44001.8905 | 1.2 | 52802.2687 | 676.9522 |  |  |  |  | Пост управления кнопочный общего назначения, устанавливаемый на конструкции: на полу, количество элементов поста до 3
Объем=9+8+61
|  |  | Накладные расходы 97% ФОТ (от 68 146) | в т.ч. оплаты труда 10: 66102
|  |  | Сметная прибыль 51% ФОТ (от 68 146) | в т.ч. оплаты труда 10: 34754
|  |  | Итого c накладными и см. прибылью | в т.ч. оплаты труда 10: 206086
54 О | ТЦ_62.3.02.01_78_7806155468_15.05.2024_02 | Выключатель пылевлагозащищенный IP66, одноклавишный накладного монтажа, 10 А, 220 В, нержав. сталь |  | 4: шт; 5: 9; оплаты труда 6: 2403.11; в т.ч. оплаты труда 9: 2 Оборудование МАТ=6,23; в т.ч. оплаты труда 10: 134742 | [5 empty] | 1.03 | 138784.26 | 1.2 | 166541.112 | 18504.568 |  |  |  |  | Выключатель пылевлагозащищенный IP66, одноклавишный накладного монтажа, 10 А, 220 В, нержав. сталь
55 О | ТЦ_62.3.02.01_78_7806155468_15.05.2024_02 | Выключатель проходной пылевлагозащищенный IP66, одноклавишный накладного монтажа, 10 А, 220 |  | 4: шт; 5: 8; оплаты труда 6: 2403.11; в т.ч. оплаты труда 9: 2 Оборудование МАТ=6,23; в т.ч. оплаты труда 10: 119771 | [5 empty] | 1.03 | 123364.13 | 1.2 | 148036.956 | 18504.6195 |  |  |  |  | Выключатель проходной пылевлагозащищенный IP66, одноклавишный накладного монтажа, 10 А, 220
56 О | ТЦ_62.3.02.01_78_7806155468_15.05.2024_02 | Кнопочный выключатель пылевлагозащищенный IP66 с кнопкой без фиксации 2НО, накладного монтажа, 10 А, 220 В |  | 4: шт; 5: 61; оплаты труда 6: 2292.27; в т.ч. оплаты труда 9: 2 Оборудование МАТ=6,23; в т.ч. оплаты труда 10: 871131 | [5 empty] | 1.03 | 897264.93 | 1.2 | 1076717.916 | 17651.1134 |  |  |  |  | Кнопочный выключатель пылевлагозащищенный IP66 с кнопкой без фиксации 2НО, накладного монтажа, 10 А, 220 В
57 | ТЕРм10-06-034-12 | Коробка распределительная настенная на кабеле с пластмассовой оболочкой |  | 1 коробка | 323 | 105,30 41,95 | 50,22 8,21 | 13.13 | 1 Прочие объекты ОЗП=22,53; ЭМ=11,42; ЗПМ=22,53; МАТ=8,56 | 526842 | 305293 | 185 246 59 753 | 36303 | 1.052 | 1.021 | 1.035 | 1.025 | 1.02 | 1.03 | 43459.5884 | 1.2 | 52151.5061 | 161.4598 |  |  |  |  | Коробка распределительная настенная на кабеле с пластмассовой оболочкой
Объем=Ф5+Ф6+Ф7+Ф8
|  |  | Накладные расходы 90% ФОТ (от 365 046) | в т.ч. оплаты труда 10: 328541
|  |  | Сметная прибыль 46% ФОТ (от 365 046) | в т.ч. оплаты труда 10: 167921
|  |  | Итого c накладными и см. прибылью | в т.ч. оплаты труда 10: 1023304
58 | ТЦ_20.5.02.02_78_7806155468_15.05.2024_02 Аналог ТССЦ-503-0693 2306,87/2261,59=2% | Коробка клеммная пылевлагозащищенная IP66, открытой установки, в комплекте с винтовыми клемниками, для кабеля сечением до 5х35 мм2 |  | шт | 11 | 4652.76 |  | 4652.76 | 1 Прочие объекты ОЗП=22,53; ЭМ=11,42; ЗПМ=22,53; МАТ=8,56 | 438104 |  |  | 438104 | 1.052 | 1.021 | 1.035 | 1.025 | 1.02 | 1.03 | 524469.5902 | 1.2 | 629363.5082 | 57214.8644 |  |  |  |  | Коробка клеммная пылевлагозащищенная IP66, открытой установки, в комплекте с винтовыми клемниками, для кабеля сечением до 5х35 мм2
59 | ТЦ_20.5.02.02_78_7806155468_15.05.2024_02 Аналог ТССЦ-503-0693 2306,87/2261,59=2% | Коробка клеммная пылевлагозащищенная IP66, открытой установки, в комплекте с винтовыми клемниками, для кабеля сечением до 5х16 мм2 |  | шт | 11 | 3539.81 |  | 3539.81 | 1 Прочие объекты ОЗП=22,53; ЭМ=11,42; ЗПМ=22,53; МАТ=8,56 | 333309 |  |  | 333309 | 1.052 | 1.021 | 1.035 | 1.025 | 1.02 | 1.03 | 399015.8379 | 1.2 | 478819.0054 | 43529.0005 |  |  |  |  | Коробка клеммная пылевлагозащищенная IP66, открытой установки, в комплекте с винтовыми клемниками, для кабеля сечением до 5х16 мм2
60 | ТЦ_20.5.02.02_78_7806155468_15.05.2024_02 Аналог ТССЦ-503-0693 2306,87/2261,59=2% | Коробка клеммная пылевлагозащищенная IP66, открытой установки, в комплекте с винтовыми клемниками, для кабеля сечением до 5х6 мм2 |  | шт | 300 | 2561.42 |  | 2561.42 | 1 Прочие объекты ОЗП=22,53; ЭМ=11,42; ЗПМ=22,53; МАТ=8,56 | 6577727 |  |  | 6577727 | 1.052 | 1.021 | 1.035 | 1.025 | 1.02 | 1.03 | 7874426.5835 | 1.2 | 9449311.9003 | 31497.7063 |  |  |  |  | Коробка клеммная пылевлагозащищенная IP66, открытой установки, в комплекте с винтовыми клемниками, для кабеля сечением до 5х6 мм2
61 | ТЦ_20.5.02.02_78_7806155468_15.05.2024_02 Аналог ТССЦ-503-0693 2306,87/2261,59=2% | Коробка клеммная пылевлагозащищенная IP66, переходная, открытой установки, в комплекте с винтовыми клемниками, для перехода кабеля с сечения 5х70 мм2 на кабель сечением 5х25 мм2 |  | шт | 1 | 3332.08 |  | 3332.08 | 1 Прочие объекты ОЗП=22,53; ЭМ=11,42; ЗПМ=22,53; МАТ=8,56 | 28523 |  |  | 28523 | 1.052 | 1.021 | 1.035 | 1.025 | 1.02 | 1.03 | 34145.8789 | 1.2 | 40975.0547 | 40975.0547 |  |  |  |  | Коробка клеммная пылевлагозащищенная IP66, переходная, открытой установки, в комплекте с винтовыми клемниками, для перехода кабеля с сечения 5х70 мм2 на кабель сечением 5х25 мм2
62 | ТЕРм08-03-525-11 | Аппарат штепсельный общего назначения, устанавливаемый на конструкции на стене или колонне, с контактами силовых цепей на ток: до 250 А |  | 1 компл. | 1 | 111,03 58,91 | 0.81 | 51.31 | 1 Прочие объекты ОЗП=22,53; ЭМ=11,42; ЗПМ=22,53; МАТ=8,56 | 1776 | 1327 | 9 | 440 | 1.052 | 1.021 | 1.035 | 1.025 | 1.02 | 1.03 | 526.7394 | 1.2 | 632.0872 | 632.0872 |  |  |  |  | Аппарат штепсельный общего назначения, устанавливаемый на конструкции на стене или колонне, с контактами силовых цепей на ток: до 250 А
|  |  | Накладные расходы 97% ФОТ (от 1 327) | в т.ч. оплаты труда 10: 1287
|  |  | Сметная прибыль 51% ФОТ (от 1 327) | в т.ч. оплаты труда 10: 677
|  |  | Итого c накладными и см. прибылью | в т.ч. оплаты труда 10: 3740
63 | ТЦ_20.4.03.06_78_7804526950_15.05.2024_02 Аналог ТССЦ-503-0474 1223/1198,58=2% | Розетка 3Р+N+PE, 380 В, IP67, настенного монтажа |  | шт | 1 | 2257.86 |  | 2257.86 | 1 Прочие объекты ОЗП=22,53; ЭМ=11,42; ЗПМ=22,53; МАТ=8,56 | 19327 |  |  | 19327 | 1.052 | 1.021 | 1.035 | 1.025 | 1.02 | 1.03 | 23137.0263 | 1.2 | 27764.4316 | 27764.4316 |  |  |  |  | Розетка 3Р+N+PE, 380 В, IP67, настенного монтажа
64 | ТЕРм08-03-525-09 | Аппарат штепсельный общего назначения, устанавливаемый на конструкции на стене или колонне, с контактами силовых цепей на ток: до 63 А |  | 1 компл. | 4 | 90,38 47,18 | 0.76 | 42.44 | 1 Прочие объекты ОЗП=22,53; ЭМ=11,42; ЗПМ=22,53; МАТ=8,56 | 5740 | 4252 | 35 | 1453 | 1.052 | 1.021 | 1.035 | 1.025 | 1.02 | 1.03 | 1739.437 | 1.2 | 2087.3244 | 521.8311 |  |  |  |  | Аппарат штепсельный общего назначения, устанавливаемый на конструкции на стене или колонне, с контактами силовых цепей на ток: до 63 А
|  |  | Накладные расходы 97% ФОТ (от 4 252) | в т.ч. оплаты труда 10: 4124
|  |  | Сметная прибыль 51% ФОТ (от 4 252) | в т.ч. оплаты труда 10: 2169
|  |  | Итого c накладными и см. прибылью | в т.ч. оплаты труда 10: 12033
65 О | ТЦ_62.2.01.04_78_7804526950_15.05.2024_02 Аналог ТССЦ-503-0474 1223/1198,58=2% | РП1. Розеточный пост в комплекте с аппаратами защиты и розетками, 63 А, 380 В, IP67 |  | 4: шт; 5: 4; оплаты труда 6: 6225.34; в т.ч. оплаты труда 9: 2 Оборудование МАТ=6,23; в т.ч. оплаты труда 10: 155135 | [5 empty] | 1.03 | 159789.05 | 1.2 | 191746.86 | 47936.715 |  |  |  |  | РП1. Розеточный пост в комплекте с аппаратами защиты и розетками, 63 А, 380 В, IP67
66 | ТЕРм08-03-525-07 | Аппарат штепсельный общего назначения, устанавливаемый на конструкции на стене или колонне, с контактами силовых цепей и цепей управления на ток до 25 А с количеством контактов: до 36 |  | 1 компл. | 28 | 200,16 160,05 | 0.74 | 39.37 | 1 Прочие объекты ОЗП=22,53; ЭМ=11,42; ЗПМ=22,53; МАТ=8,56 | 110637 | 100963 | 235 | 9439 | 1.052 | 1.021 | 1.035 | 1.025 | 1.02 | 1.03 | 11299.7564 | 1.2 | 13559.7076 | 484.2753 |  |  |  |  | Аппарат штепсельный общего назначения, устанавливаемый на конструкции на стене или колонне, с контактами силовых цепей и цепей управления на ток до 25 А с количеством контактов: до 36
Объем=16+12
|  |  | Накладные расходы 97% ФОТ (от 100 963) | в т.ч. оплаты труда 10: 97934
|  |  | Сметная прибыль 51% ФОТ (от 100 963) | в т.ч. оплаты труда 10: 51491
|  |  | Итого c накладными и см. прибылью | в т.ч. оплаты труда 10: 260062
67 О | ТЦ_62.2.01.04_78_7804526950_15.05.2024_02 Аналог ТССЦ-503-0474 1223/1198,58=2% | РП2. Розеточный пост в комплекте с аппаратами защиты и розетками, 16 А, 380 В, IP67 |  | 4: шт; 5: 16; оплаты труда 6: 3276.91; в т.ч. оплаты труда 9: 2 Оборудование МАТ=6,23; в т.ч. оплаты труда 10: 326642 | [5 empty] | 1.03 | 336441.26 | 1.2 | 403729.512 | 25233.0945 |  |  |  |  | РП2. Розеточный пост в комплекте с аппаратами защиты и розетками, 16 А, 380 В, IP67
68 О | ТЦ_62.2.01.04_78_7804526950_15.05.2024_02 Аналог ТССЦ-503-0474 1223/1198,58=2% | РП3. Розеточный пост в комплекте с аппаратами защиты и розетками, 32 А, 380 В, IP67 |  | 4: шт; 5: 12; оплаты труда 6: 4587.68; в т.ч. оплаты труда 9: 2 Оборудование МАТ=6,23; в т.ч. оплаты труда 10: 342975 | [5 empty] | 1.03 | 353264.25 | 1.2 | 423917.1 | 35326.425 |  |  |  |  | РП3. Розеточный пост в комплекте с аппаратами защиты и розетками, 32 А, 380 В, IP67
69 | ТЕРм08-03-591-01 | Выключатель: одноклавишный неутопленного типа при открытой проводке |  | 100 шт. | 0.03 | 809,79 683,19 | 17,17 0,85 | 109.43 | 1 Прочие объекты ОЗП=22,53; ЭМ=11,42; ЗПМ=22,53; МАТ=8,56 | 496 | 462 | 6 1 | 28 | 1.052 | 1.021 | 1.035 | 1.025 | 1.02 | 1.03 | 33.5198 | 1.2 | 40.2237 | 1340.7911 |  |  |  |  | Выключатель: одноклавишный неутопленного типа при открытой проводке
Объем=3 / 100
|  |  | Накладные расходы 97% ФОТ (от 463) | в т.ч. оплаты труда 10: 449
|  |  | Сметная прибыль 51% ФОТ (от 463) | в т.ч. оплаты труда 10: 236
|  |  | Итого c накладными и см. прибылью | в т.ч. оплаты труда 10: 1181
70 О | ТЦ_62.3.02.01_78_7804526950_15.05.2024_02 Аналог ТССЦ-509-2228 8,88/8,7=2% | Выключатель одноклавишный накладного монтажа, 10 А, 220 В, IP55 |  | 4: шт; 5: 3; оплаты труда 6: 318.33; в т.ч. оплаты труда 9: 2 Оборудование МАТ=6,23; в т.ч. оплаты труда 10: 5950 | [5 empty] | 1.03 | 6128.5 | 1.2 | 7354.2 | 2451.4 |  |  |  |  | Выключатель одноклавишный накладного монтажа, 10 А, 220 В, IP55
71 | ТЕРм08-03-591-11 | Розетка штепсельная: трехполюсная |  | 100 шт. | 0.03 | 1 366,62 1 269,74 | 24,69 2,25 | 72.19 | 1 Прочие объекты ОЗП=22,53; ЭМ=11,42; ЗПМ=22,53; МАТ=8,56 | 885 | 858 | 8 2 | 19 | 1.052 | 1.021 | 1.035 | 1.025 | 1.02 | 1.03 | 22.7456 | 1.2 | 27.2947 | 909.8225 |  |  |  |  | Розетка штепсельная: трехполюсная
Объем=3 / 100
|  |  | Накладные расходы 97% ФОТ (от 860) | в т.ч. оплаты труда 10: 834
|  |  | Сметная прибыль 51% ФОТ (от 860) | в т.ч. оплаты труда 10: 439
|  |  | Итого c накладными и см. прибылью | в т.ч. оплаты труда 10: 2158
72 | ТЦ_20.4.03.06_78_7804526950_15.05.2024_02 Аналог ТССЦ-503-0474 1223/1198,58=2% | Розетка 2К+З, 220 В, 16 А, IP55, накладного монтажа |  | шт | 3 | 254.5 |  | 254.5 | 1 Прочие объекты ОЗП=22,53; ЭМ=11,42; ЗПМ=22,53; МАТ=8,56 | 6536 |  |  | 6536 | 1.052 | 1.021 | 1.035 | 1.025 | 1.02 | 1.03 | 7824.4737 | 1.2 | 9389.3685 | 3129.7895 |  |  |  |  | Розетка 2К+З, 220 В, 16 А, IP55, накладного монтажа
Раздел 6. Противопожарные заделки | [26 empty] | Раздел 6. Противопожарные заделки
73 | ТЕРм08-02-155-01 | Герметизация проходов при вводе кабелей во взрывоопасные помещения уплотнительной массой |  | 1 проход кабеля | 5 | 9,52 7,97 |  | 1.55 | 1 Прочие объекты ОЗП=22,53; ЭМ=11,42; ЗПМ=22,53; МАТ=8,56 | 964 | 898 |  | 66 | 1.052 | 1.021 | 1.035 | 1.025 | 1.02 | 1.03 | 79.0109 | 1.2 | 94.8131 | 18.9626 |  |  |  |  | Герметизация проходов при вводе кабелей во взрывоопасные помещения уплотнительной массой
|  |  | Накладные расходы 97% ФОТ (от 898) | в т.ч. оплаты труда 10: 871
|  |  | Сметная прибыль 51% ФОТ (от 898) | в т.ч. оплаты труда 10: 458
|  |  | Итого c накладными и см. прибылью | в т.ч. оплаты труда 10: 2293
74 | ТЦ_14.5.01.10_78_7804526950_15.05.2024_02 Аналог ТССЦ-101-2415 52,74/51,66=2% | Терморасширяющаяся противопожарная пена, 300 мл |  | шт | 5 | 814.25 |  | 814.25 | 1 Прочие объекты ОЗП=22,53; ЭМ=11,42; ЗПМ=22,53; МАТ=8,56 | 34850 |  |  | 34850 | 1.052 | 1.021 | 1.035 | 1.025 | 1.02 | 1.03 | 41720.1514 | 1.2 | 50064.1817 | 10012.8363 |  |  |  |  | Терморасширяющаяся противопожарная пена, 300 мл
75 | ТЦ_14.5.01.01_78_7804526950_15.05.2024_02 аналог ТССЦ-101-2901 51,49/50,41=2% | Противопожарный акриловый герметик, 310 мл |  | шт | 5 | 181.62 |  | 181.62 | 1 Прочие объекты ОЗП=22,53; ЭМ=11,42; ЗПМ=22,53; МАТ=8,56 | 7773 |  |  | 7773 | 1.052 | 1.021 | 1.035 | 1.025 | 1.02 | 1.03 | 9305.3296 | 1.2 | 11166.3955 | 2233.2791 |  |  |  |  | Противопожарный акриловый герметик, 310 мл
76 | ТЦ_14.2.02.03_78_7804526950_15.05.2024_02 Аналог ТССЦ-113-0521 65,66/64,28=2% | Огнезащитная краска (покрытие), 6 кг |  | шт | 1 | 2214.57 |  | 2214.57 | 1 Прочие объекты ОЗП=22,53; ЭМ=11,42; ЗПМ=22,53; МАТ=8,56 | 18957 |  |  | 18957 | 1.052 | 1.021 | 1.035 | 1.025 | 1.02 | 1.03 | 22694.0864 | 1.2 | 27232.9037 | 27232.9037 |  |  |  |  | Огнезащитная краска (покрытие), 6 кг
77 | ТЕР26-01-039-01 | Изоляция покрытий и перекрытий изделиями из волокнистых и зернистых материалов насухо |  | 1 м3 изоляции | 0.24 | 302,78 214,26 | 88.52 |  | 1 Прочие объекты ОЗП=22,53; ЭМ=11,42; ЗПМ=22,53; МАТ=8,56 | 1401 | 1159 | 242 | [15 empty] | Изоляция покрытий и перекрытий изделиями из волокнистых и зернистых материалов насухо
Объем=0,6*1*0,08*5
|  |  | Накладные расходы 97% ФОТ (от 1 159) | в т.ч. оплаты труда 10: 1124
|  |  | Сметная прибыль 55% ФОТ (от 1 159) | в т.ч. оплаты труда 10: 637
|  |  | Итого c накладными и см. прибылью | в т.ч. оплаты труда 10: 3162
78 | ТЦ_12.2.05.02_78_7804526950_15.05.2024_02 аналог ТССЦ-101-2901 51,49/50,41=2% | Минеральная вата 80х600х1000 мм |  | шт | 5 | 24.82 |  | 24.82 | 1 Прочие объекты ОЗП=22,53; ЭМ=11,42; ЗПМ=22,53; МАТ=8,56 | 1062 |  |  | 1062 | 1.052 | 1.021 | 1.035 | 1.025 | 1.02 | 1.03 | 1271.3573 | 1.2 | 1525.6287 | 305.1257 |  |  |  |  | Минеральная вата 80х600х1000 мм
Раздел 7. Кабельные конструкции, трубы, коробки, крепеж (ОКЛ) | [26 empty] | Раздел 7. Кабельные конструкции, трубы, коробки, крепеж (ОКЛ)
79 | ТЕРм08-02-395-01 | Лоток металлический штампованный по установленным конструкциям, ширина лотка: до 200 мм |  | 1 т | 12.6769 | 1 705,79 1 162,61 | 485,89 35,26 | 57.29 | 1 Прочие объекты ОЗП=22,53; ЭМ=11,42; ЗПМ=22,53; МАТ=8,56 | 408613 | 332053 | 70 342 10 070 | 6218 | 1.052 | 1.021 | 1.035 | 1.025 | 1.02 | 1.03 | 7443.7848 | 1.2 | 8932.5418 | 704.6303 |  |  |  |  | Лоток металлический штампованный по установленным конструкциям, ширина лотка: до 200 мм
Объем=(37,2*л1+18,6*л2+18,1*л3+4,06*л4+2,73*л5+5,58*л6+0,33*л7+0,24*л8+0,78*л9+0,02*л10+0,14*л11+6,35*л12+2,5*л13)/1000
|  |  | Накладные расходы 97% ФОТ (от 342 123) | в т.ч. оплаты труда 10: 331859
|  |  | Сметная прибыль 51% ФОТ (от 342 123) | в т.ч. оплаты труда 10: 174483
|  |  | Итого c накладными и см. прибылью | в т.ч. оплаты труда 10: 914955
80 | ТЦ_20.2.07.03_2_0278204832_15.05.2024_02 Аналог ТССЦ-509-2857 23,70/23,16=2% | Лоток лестничный усиленный шириной 200 мм, высотой 80 мм, толщиной 2 мм, L=6 м, нерж(37,2 кг) |  | шт | 286 | 8588.49 |  | 8588.49 | 1 Прочие объекты ОЗП=22,53; ЭМ=11,42; ЗПМ=22,53; МАТ=8,56 | 21025998 |  |  | 21025998 | 1.052 | 1.021 | 1.035 | 1.025 | 1.02 | 1.03 | 25170956.1064 | 1.2 | 30205147.3277 | 105612.4032 |  |  |  |  | Лоток лестничный усиленный шириной 200 мм, высотой 80 мм, толщиной 2 мм, L=6 м, нерж(37,2 кг)
Объем=1716/6
81 | ТЦ_20.2.07.03_2_0278204832_15.05.2024_02 Аналог ТССЦ-509-2857 23,70/23,16=2% | Лоток лестничный усиленный шириной 200 мм, высотой 80 мм, толщиной 2 мм, L=3 м, нерж.(18,6 кг) |  | шт | 15 | 4240.39 |  | 4240.39 | 1 Прочие объекты ОЗП=22,53; ЭМ=11,42; ЗПМ=22,53; МАТ=8,56 | 544466 |  |  | 544466 | 1.052 | 1.021 | 1.035 | 1.025 | 1.02 | 1.03 | 651799.2529 | 1.2 | 782159.1035 | 52143.9402 |  |  |  |  | Лоток лестничный усиленный шириной 200 мм, высотой 80 мм, толщиной 2 мм, L=3 м, нерж.(18,6 кг)
Объем=45/3
82 | ТЦ_20.2.07.03_2_0278204832_15.05.2024_02 Аналог ТССЦ-509-2857 23,70/23,16=2% | Лоток лестничный усиленный шириной 300 мм, высотой 80 мм, толщиной 2 мм, L=3 м, нерж.(18,1 кг) |  | шт | 4 | 4624.66 |  | 4624.66 | 1 Прочие объекты ОЗП=22,53; ЭМ=11,42; ЗПМ=22,53; МАТ=8,56 | 158348 |  |  | 158348 | 1.052 | 1.021 | 1.035 | 1.025 | 1.02 | 1.03 | 189563.9178 | 1.2 | 227476.7014 | 56869.1754 |  |  |  |  | Лоток лестничный усиленный шириной 300 мм, высотой 80 мм, толщиной 2 мм, L=3 м, нерж.(18,1 кг)
Объем=12/3
83 | ТЦ_20.2.07.03_2_0278204832_15.05.2024_02 Аналог ТССЦ-509-2857 23,70/23,16=2% | Угол горизонтальный 90°, шириной 200 мм, высотой 80 мм, толщиной 1,2 мм, нерж.(4,06 кг) |  | шт | 15 | 1821.18 |  | 1821.18 | 1 Прочие объекты ОЗП=22,53; ЭМ=11,42; ЗПМ=22,53; МАТ=8,56 | 233840 |  |  | 233840 | 1.052 | 1.021 | 1.035 | 1.025 | 1.02 | 1.03 | 279938.0261 | 1.2 | 335925.6313 | 22395.0421 |  |  |  |  | Угол горизонтальный 90°, шириной 200 мм, высотой 80 мм, толщиной 1,2 мм, нерж.(4,06 кг)
84 | ТЦ_20.2.07.03_2_0278204832_15.05.2024_02 Аналог ТССЦ-509-2857 23,70/23,16=2% | Угол горизонтальный 45°, шириной 200 мм, высотой 80 мм, толщиной 1,2 мм, нерж.(2,73 кг) |  | шт | 2 | 1170.25 |  | 1170.25 | 1 Прочие объекты ОЗП=22,53; ЭМ=11,42; ЗПМ=22,53; МАТ=8,56 | 20035 |  |  | 20035 | 1.052 | 1.021 | 1.035 | 1.025 | 1.02 | 1.03 | 23984.5978 | 1.2 | 28781.5174 | 14390.7587 |  |  |  |  | Угол горизонтальный 45°, шириной 200 мм, высотой 80 мм, толщиной 1,2 мм, нерж.(2,73 кг)
85 | ТЦ_20.2.07.03_2_0278204832_15.05.2024_02 Аналог ТССЦ-509-2857 23,70/23,16=2% | Т-образный ответвитель, шириной 200 мм, высотой 80 мм, толщиной 1,5 мм, нерж.(5,58 кг) |  | шт | 7 | 4115.3 |  | 4115.3 | 1 Прочие объекты ОЗП=22,53; ЭМ=11,42; ЗПМ=22,53; МАТ=8,56 | 246589 |  |  | 246589 | 1.052 | 1.021 | 1.035 | 1.025 | 1.02 | 1.03 | 295200.2989 | 1.2 | 354240.3587 | 50605.7655 |  |  |  |  | Т-образный ответвитель, шириной 200 мм, высотой 80 мм, толщиной 1,5 мм, нерж.(5,58 кг)
86 | ТЦ_20.2.07.03_2_0278204832_15.05.2024_02 Аналог ТССЦ-509-2857 23,70/23,16=2% | Соединитель внешний, толщиной 2 мм, нерж.(0,33 кг) |  | шт | 796 | 415.9 |  | 415.9 | 1 Прочие объекты ОЗП=22,53; ЭМ=11,42; ЗПМ=22,53; МАТ=8,56 | 2833843 |  |  | 2833843 | 1.052 | 1.021 | 1.035 | 1.025 | 1.02 | 1.03 | 3392492.369 | 1.2 | 4070990.8428 | 5114.3101 |  |  |  |  | Соединитель внешний, толщиной 2 мм, нерж.(0,33 кг)
87 | ТЦ_20.2.07.03_2_0278204832_15.05.2024_02 Аналог ТССЦ-509-2857 23,70/23,16=2% | Соединитель шарнирный, толщиной 2 мм, нерж.(0,24 кг) |  | шт | 112 | 131.83 |  | 131.83 | 1 Прочие объекты ОЗП=22,53; ЭМ=11,42; ЗПМ=22,53; МАТ=8,56 | 126388 |  |  | 126388 | 1.052 | 1.021 | 1.035 | 1.025 | 1.02 | 1.03 | 151303.4863 | 1.2 | 181564.1836 | 1621.1088 |  |  |  |  | Соединитель шарнирный, толщиной 2 мм, нерж.(0,24 кг)
88 | ТЕРм08-02-152-09 | Полка кабельная, устанавливаемая на стойках, масса: до 0,9 кг |  | 100 шт. | 5.72 | 46,66 41,11 | 3,08 0,29 | 2.47 | 1 Прочие объекты ОЗП=22,53; ЭМ=11,42; ЗПМ=22,53; МАТ=8,56 | 5620 | 5298 | 201 37 | 121 | 1.052 | 1.021 | 1.035 | 1.025 | 1.02 | 1.03 | 144.8533 | 1.2 | 173.824 | 30.3888 |  |  |  |  | Полка кабельная, устанавливаемая на стойках, масса: до 0,9 кг
Объем=(л9) / 100
|  |  | Накладные расходы 97% ФОТ (от 5 335) | в т.ч. оплаты труда 10: 5175
|  |  | Сметная прибыль 51% ФОТ (от 5 335) | в т.ч. оплаты труда 10: 2721
|  |  | Итого c накладными и см. прибылью | в т.ч. оплаты труда 10: 13516
89 | ТЦ_20.2.03.03_2_0278204832_15.05.2024_02 Аналог ТССЦ-509-8366 14,14/13,85=2% | Консоль одиночная 250 мм, толщиной 3 мм, нерж (0,78 кг) |  | шт | 572 | 291.27 |  | 291.27 | 1 Прочие объекты ОЗП=22,53; ЭМ=11,42; ЗПМ=22,53; МАТ=8,56 | 1426151 |  |  | 1426151 | 1.052 | 1.021 | 1.035 | 1.025 | 1.02 | 1.03 | 1707295.1411 | 1.2 | 2048754.1693 | 3581.7381 |  |  |  |  | Консоль одиночная 250 мм, толщиной 3 мм, нерж (0,78 кг)
90 | ТЕРм08-02-152-04 | Стойка сборных кабельных конструкций (без полок), масса: до 1,6 кг |  | 100 шт. | 1 | 715,32 476,57 | 171,28 0,29 | 67.47 | 1 Прочие объекты ОЗП=22,53; ЭМ=11,42; ЗПМ=22,53; МАТ=8,56 | 13271 | 10737 | 1 956 6 | 578 | 1.052 | 1.021 | 1.035 | 1.025 | 1.02 | 1.03 | 691.944 | 1.2 | 830.3328 | 830.3328 |  |  |  |  | Стойка сборных кабельных конструкций (без полок), масса: до 1,6 кг
Объем=(80+20) / 100
|  |  | Накладные расходы 97% ФОТ (от 10 743) | в т.ч. оплаты труда 10: 10421
|  |  | Сметная прибыль 51% ФОТ (от 10 743) | в т.ч. оплаты труда 10: 5479
|  |  | Итого c накладными и см. прибылью | в т.ч. оплаты труда 10: 29171
91 | ТЦ_20.2.07.03_2_0278204832_15.05.2024_02 Аналог ТССЦ-201-0776 12578,44/12437,78=2% | Профиль STRUT, 400 мм, толщиной 2,5 мм, нерж.(1,3 кг) |  | шт | 80 | 199.47 |  | 199.47 | 1 Прочие объекты ОЗП=22,53; ЭМ=11,42; ЗПМ=22,53; МАТ=8,56 | 136597 |  |  | 136597 | 1.052 | 1.021 | 1.035 | 1.025 | 1.02 | 1.03 | 163525.0365 | 1.2 | 196230.0438 | 2452.8755 |  |  |  |  | Профиль STRUT, 400 мм, толщиной 2,5 мм, нерж.(1,3 кг)
92 | ТЦ_20.2.07.03_2_0278204832_15.05.2024_02 Аналог ТССЦ-201-0776 12578,44/12437,78=2% | Профиль STRUT, 300 мм, толщиной 2,5 мм, нерж.(0,56 кг) |  | шт | 20 | 145.88 |  | 145.88 | 1 Прочие объекты ОЗП=22,53; ЭМ=11,42; ЗПМ=22,53; МАТ=8,56 | 24975 |  |  | 24975 | 1.052 | 1.021 | 1.035 | 1.025 | 1.02 | 1.03 | 29898.4442 | 1.2 | 35878.1331 | 1793.9067 |  |  |  |  | Профиль STRUT, 300 мм, толщиной 2,5 мм, нерж.(0,56 кг)
93 | ТЦ_01.7.15.12_2_0278204832_15.05.2024_02 Аналог ТССЦ-101-4949 10,26/10,03=2% | Шпилька М8, L=2 м, нерж. |  | шт | 200 | 269.1 |  | 269.1 | 1 Прочие объекты ОЗП=22,53; ЭМ=11,42; ЗПМ=22,53; МАТ=8,56 | 460699 |  |  | 460699 | 1.052 | 1.021 | 1.035 | 1.025 | 1.02 | 1.03 | 551518.8533 | 1.2 | 661822.624 | 3309.1131 |  |  |  |  | Шпилька М8, L=2 м, нерж.
94 | ТЦ_20.2.07.03_2_0278204832_15.05.2024_02 Аналог ТССЦ-107-0001 12,39/12,09=2% | Прижим кабельного лотка, нерж.(0,02 кг) |  | шт | 1344 | 8.49 |  | 8.49 | 1 Прочие объекты ОЗП=22,53; ЭМ=11,42; ЗПМ=22,53; МАТ=8,56 | 97674 |  |  | 97674 | 1.052 | 1.021 | 1.035 | 1.025 | 1.02 | 1.03 | 116928.9547 | 1.2 | 140314.7456 | 104.4009 |  |  |  |  | Прижим кабельного лотка, нерж.(0,02 кг)
95 | ТЦ_01.7.15.01_2_0278204832_15.05.2024_02 Аналог ТССЦ-101-2066 10,28/10,03=2% | Усиленный анкер с болтом М10, нерж. |  | шт | 928 | 14.59 |  | 14.59 | 1 Прочие объекты ОЗП=22,53; ЭМ=11,42; ЗПМ=22,53; МАТ=8,56 | 115898 |  |  | 115898 | 1.052 | 1.021 | 1.035 | 1.025 | 1.02 | 1.03 | 138745.5412 | 1.2 | 166494.6494 | 179.4123 |  |  |  |  | Усиленный анкер с болтом М10, нерж.
96 | ТЦ_20.5.04.07_2_0278204832_15.05.2024_02 Аналог ТССЦ-101-2066 10,28/10,03=2% | Струбцина М8, нерж. |  | шт | 50 | 70.83 |  | 70.83 | 1 Прочие объекты ОЗП=22,53; ЭМ=11,42; ЗПМ=22,53; МАТ=8,56 | 30315 |  |  | 30315 | 1.052 | 1.021 | 1.035 | 1.025 | 1.02 | 1.03 | 36291.1446 | 1.2 | 43549.3736 | 870.9875 |  |  |  |  | Струбцина М8, нерж.
97 | ТЦ_20.2.07.03_2_0278204832_15.05.2024_02 Аналог ТССЦ-201-8057 20,45/20,25=2% | Стеновое крепление лотка , нерж.(0,17 кг) |  | шт | 20 | 55.53 |  | 55.53 | 1 Прочие объекты ОЗП=22,53; ЭМ=11,42; ЗПМ=22,53; МАТ=8,56 | 9507 |  |  | 9507 | 1.052 | 1.021 | 1.035 | 1.025 | 1.02 | 1.03 | 11381.1615 | 1.2 | 13657.3938 | 682.8697 |  |  |  |  | Стеновое крепление лотка , нерж.(0,17 кг)
98 | ТЕРм08-02-407-12 | Труба стальная по установленным конструкциям, в опалубке фундаментов и перекрытиях, диаметр: до 40 мм |  | 100 м | 0.6 | 1 308,17 700,43 | 249,58 18,06 | 358.16 | 1 Прочие объекты ОЗП=22,53; ЭМ=11,42; ЗПМ=22,53; МАТ=8,56 | 13018 | 9468 | 1 710 244 | 1840 | 1.052 | 1.021 | 1.035 | 1.025 | 1.02 | 1.03 | 2202.7282 | 1.2 | 2643.2739 | 4405.4564 |  |  |  |  | Труба стальная по установленным конструкциям, в опалубке фундаментов и перекрытиях, диаметр: до 40 мм
Объем=60 / 100
|  |  | Накладные расходы 97% ФОТ (от 9 712) | в т.ч. оплаты труда 10: 9421
|  |  | Сметная прибыль 51% ФОТ (от 9 712) | в т.ч. оплаты труда 10: 4953
|  |  | Итого c накладными и см. прибылью | в т.ч. оплаты труда 10: 27392
99 | ТЦ_23.5.02.02_78_7804526950_15.05.2024_02 Аналог ТССЦ-103-2014 98,60/96,47=2% | Труба стальная ø32 мм с комплекте с соединительными муфтами |  | м | 61.8 | 95.72 |  | 95.72 | 1 Прочие объекты ОЗП=22,53; ЭМ=11,42; ЗПМ=22,53; МАТ=8,56 | 50637 |  |  | 50637 | 1.052 | 1.021 | 1.035 | 1.025 | 1.02 | 1.03 | 60619.3202 | 1.2 | 72743.1842 | 1177.0742 |  |  |  |  | Труба стальная ø32 мм с комплекте с соединительными муфтами
Объем=60*1,03
100 | ТЕРм08-02-411-01 | Рукав металлический наружным диаметром: до 48 мм |  | 100 м | 11.25 | 1 373,18 569,20 | 200,93 5,08 | 603.05 | 1 Прочие объекты ОЗП=22,53; ЭМ=11,42; ЗПМ=22,53; МАТ=8,56 | 228160 | 144272 | 25 814 1 288 | 58074 | 1.052 | 1.021 | 1.035 | 1.025 | 1.02 | 1.03 | 69522.4124 | 1.2 | 83426.8949 | 7415.724 |  |  |  |  | Рукав металлический наружным диаметром: до 48 мм
Объем=1125 / 100
|  |  | Накладные расходы 97% ФОТ (от 145 560) | в т.ч. оплаты труда 10: 141193
|  |  | Сметная прибыль 51% ФОТ (от 145 560) | в т.ч. оплаты труда 10: 74236
|  |  | Итого c накладными и см. прибылью | в т.ч. оплаты труда 10: 443589
101 | ТЦ_08.1.02.13_2_0278204832_15.05.2024_02 Аналог ТССЦ-101-6593 340,00/333,27=2% | Рукав гибкий металлический в полимерной оболочке номинальным ø35 мм в комплекте с соединительными муфтами |  | м | 1158.75 | 131.01 |  | 131.01 | 1 Прочие объекты ОЗП=22,53; ЭМ=11,42; ЗПМ=22,53; МАТ=8,56 | 1299475 |  |  | 1299475 | 1.052 | 1.021 | 1.035 | 1.025 | 1.02 | 1.03 | 1555646.8799 | 1.2 | 1866776.2559 | 1611.0259 |  |  |  |  | Рукав гибкий металлический в полимерной оболочке номинальным ø35 мм в комплекте с соединительными муфтами
Объем=1125*1,03
102 | ТЦ_20.5.02.09_2_0278204832_15.05.2024_02 Аналог ТССЦ-111-0126 335,61/328,92=2% | Коробка соединительная стальная, 150х150х60 мм, EI90, IP66, оранжевая, в комплекте с керамическими клеммниками |  | шт | 195 | 977.82 |  | 977.82 | 1 Прочие объекты ОЗП=22,53; ЭМ=11,42; ЗПМ=22,53; МАТ=8,56 | 1632177 |  |  | 1632177 | 1.052 | 1.021 | 1.035 | 1.025 | 1.02 | 1.03 | 1953936.0569 | 1.2 | 2344723.2683 | 12024.2219 |  |  |  |  | Коробка соединительная стальная, 150х150х60 мм, EI90, IP66, оранжевая, в комплекте с керамическими клеммниками
103 | ТЦ_07.2.06.04_2_0278204832_15.05.2024_02 Аналог ТССЦ-509-2857 23,70/23,16=2% | Монтажная пластина вертикальная, нерж. |  | шт | 150 | 72.86 |  | 72.86 | 1 Прочие объекты ОЗП=22,53; ЭМ=11,42; ЗПМ=22,53; МАТ=8,56 | 93552 |  |  | 93552 | 1.052 | 1.021 | 1.035 | 1.025 | 1.02 | 1.03 | 111994.3646 | 1.2 | 134393.2375 | 895.9549 |  |  |  |  | Монтажная пластина вертикальная, нерж.
104 | ТЦ_20.2.05.02_2_0278204832_15.05.2024_02 Аналог ТССЦ-509-5777 34,00/33,16=2% | Держатель оцинкованный двусторонний для ø32 мм |  | шт | 2310 | 2.96 |  | 2.96 | 1 Прочие объекты ОЗП=22,53; ЭМ=11,42; ЗПМ=22,53; МАТ=8,56 | 58530 |  |  | 58530 | 1.052 | 1.021 | 1.035 | 1.025 | 1.02 | 1.03 | 70068.306 | 1.2 | 84081.9671 | 36.3991 |  |  |  |  | Держатель оцинкованный двусторонний для ø32 мм
105 | ТЦ_20.1.02.18_2_0278204832_15.05.2024_02 Аналог ТССЦ-201-8057 20,45/20,25=2% | Стяжки кабельные из нержавеющей стали с полимерным покрытием |  | шт | 500 | 6.03 |  | 6.03 | 1 Прочие объекты ОЗП=22,53; ЭМ=11,42; ЗПМ=22,53; МАТ=8,56 | 25808 |  |  | 25808 | 1.052 | 1.021 | 1.035 | 1.025 | 1.02 | 1.03 | 30895.6576 | 1.2 | 37074.7891 | 74.1496 |  |  |  |  | Стяжки кабельные из нержавеющей стали с полимерным покрытием
106 | ТЦ_01.7.15.04_2_0278204832_15.05.2024_02 Аналог ТССЦ-101-6794 25,60/25,05=2% | Винт с крестообразным шлицем М6х10, нерж. |  | шт | 10224 | 4.17 |  | 4.17 | 1 Прочие объекты ОЗП=22,53; ЭМ=11,42; ЗПМ=22,53; МАТ=8,56 | 364948 |  |  | 364948 | 1.052 | 1.021 | 1.035 | 1.025 | 1.02 | 1.03 | 436891.9891 | 1.2 | 524270.3869 | 51.2784 |  |  |  |  | Винт с крестообразным шлицем М6х10, нерж.
107 | ТЦ_01.7.15.05_2_0278204832_15.05.2024_02 Аналог ТССЦ-101-6794 25,60/25,05=2% | Гайка шестигранная М6, нерж. |  | шт | 10224 | 1.17 |  | 1.17 | 1 Прочие объекты ОЗП=22,53; ЭМ=11,42; ЗПМ=22,53; МАТ=8,56 | 102395 |  |  | 102395 | 1.052 | 1.021 | 1.035 | 1.025 | 1.02 | 1.03 | 122580.6285 | 1.2 | 147096.7542 | 14.3874 |  |  |  |  | Гайка шестигранная М6, нерж.
108 | ТЦ_01.7.15.11_2_0278204832_15.05.2024_02 Аналог ТССЦ-101-6794 25,60/25,05=2% | Шайба стопорная М6, нерж. |  | шт | 10224 | 0.34 |  | 0.34 | 1 Прочие объекты ОЗП=22,53; ЭМ=11,42; ЗПМ=22,53; МАТ=8,56 | 29756 |  |  | 29756 | 1.052 | 1.021 | 1.035 | 1.025 | 1.02 | 1.03 | 35621.9462 | 1.2 | 42746.3355 | 4.181 |  |  |  |  | Шайба стопорная М6, нерж.
109 | ТЦ_01.7.15.05_2_0278204832_15.05.2024_02 Аналог ТССЦ-101-6794 25,60/25,05=2% | Гайка шестигранная М8 , нерж |  | шт | 600 | 2.31 |  | 2.31 | 1 Прочие объекты ОЗП=22,53; ЭМ=11,42; ЗПМ=22,53; МАТ=8,56 | 11864 |  |  | 11864 | 1.052 | 1.021 | 1.035 | 1.025 | 1.02 | 1.03 | 14202.8085 | 1.2 | 17043.3702 | 28.4056 |  |  |  |  | Гайка шестигранная М8 , нерж
110 | ТЦ_01.7.15.11_2_0278204832_15.05.2024_02 Аналог ТССЦ-101-6794 25,60/25,05=2% | Шайба М8, нерж. |  | шт | 600 | 6.23 |  | 6.23 | 1 Прочие объекты ОЗП=22,53; ЭМ=11,42; ЗПМ=22,53; МАТ=8,56 | 31997 |  |  | 31997 | 1.052 | 1.021 | 1.035 | 1.025 | 1.02 | 1.03 | 38304.7255 | 1.2 | 45965.6706 | 76.6095 |  |  |  |  | Шайба М8, нерж.
111 | ТЦ_01.7.15.01_2_0278204832_15.05.2024_02 Аналог ТССЦ-101-2066 10,28/10,03=2% | Металличесикй анкер с болтом М6х55, нерж |  | шт | 2310 | 1.67 |  | 1.67 | 1 Прочие объекты ОЗП=22,53; ЭМ=11,42; ЗПМ=22,53; МАТ=8,56 | 33022 |  |  | 33022 | 1.052 | 1.021 | 1.035 | 1.025 | 1.02 | 1.03 | 39531.7888 | 1.2 | 47438.1466 | 20.536 |  |  |  |  | Металличесикй анкер с болтом М6х55, нерж
112 | ТЦ_07.2.06.04_2_0278204832_15.05.2024_02 Аналог ТССЦ-101-6794 25,60/25,05=2% | Саморез для металла М6,3х50 мм |  | шт | 2310 | 3.01 |  | 3.01 | 1 Прочие объекты ОЗП=22,53; ЭМ=11,42; ЗПМ=22,53; МАТ=8,56 | 59519 |  |  | 59519 | 1.052 | 1.021 | 1.035 | 1.025 | 1.02 | 1.03 | 71252.2724 | 1.2 | 85502.7269 | 37.0142 |  |  |  |  | Саморез для металла М6,3х50 мм
113 | ТЦ_01.7.15.04_2_0278204832_15.05.2024_02 Аналог ТССЦ-101-6794 25,60/25,05=2% | Винт с гладкой головкой М6х20, нерж. |  | шт | 2688 | 4.03 |  | 4.03 | 1 Прочие объекты ОЗП=22,53; ЭМ=11,42; ЗПМ=22,53; МАТ=8,56 | 92727 |  |  | 92727 | 1.052 | 1.021 | 1.035 | 1.025 | 1.02 | 1.03 | 111006.7283 | 1.2 | 133208.0739 | 49.5566 |  |  |  |  | Винт с гладкой головкой М6х20, нерж.
114 | ТЦ_01.7.15.05_2_0278204832_15.05.2024_02 Аналог ТССЦ-101-6794 25,60/25,05=2% | Гайка с насечкой, препятствующей откручиванию, М6, нерж. |  | шт | 2688 | 2.73 |  | 2.73 | 1 Прочие объекты ОЗП=22,53; ЭМ=11,42; ЗПМ=22,53; МАТ=8,56 | 62815 |  |  | 62815 | 1.052 | 1.021 | 1.035 | 1.025 | 1.02 | 1.03 | 75198.029 | 1.2 | 90237.6348 | 33.5705 |  |  |  |  | Гайка с насечкой, препятствующей откручиванию, М6, нерж.
115 | ТЦ_20.2.07.03_2_0278204832_15.05.2024_02 Аналог ТССЦ-107-0001 12,39/12,09=2% | Крышка двускатная для лотка шириной 200 мм, L=1,5 м, нерж.(6,35 кг) |  | шт | 30 | 1898.95 |  | 1898.95 | 1 Прочие объекты ОЗП=22,53; ЭМ=11,42; ЗПМ=22,53; МАТ=8,56 | 487650 |  |  | 487650 | 1.052 | 1.021 | 1.035 | 1.025 | 1.02 | 1.03 | 583782.8361 | 1.2 | 700539.4034 | 23351.3134 |  |  |  |  | Крышка двускатная для лотка шириной 200 мм, L=1,5 м, нерж.(6,35 кг)
116 | ТЕРм08-02-152-09 | Полка кабельная, устанавливаемая на стойках, масса: до 0,9 кг |  | 100 шт. | 0.41 | 46,66 41,11 | 3,08 0,29 | 2.47 | 1 Прочие объекты ОЗП=22,53; ЭМ=11,42; ЗПМ=22,53; МАТ=8,56 | 403 | 380 | 14 3 | 9 | 1.052 | 1.021 | 1.035 | 1.025 | 1.02 | 1.03 | 10.7742 | 1.2 | 12.9291 | 31.5343 |  |  |  |  | Полка кабельная, устанавливаемая на стойках, масса: до 0,9 кг
Объем=(Ф9) / 100
|  |  | Накладные расходы 97% ФОТ (от 383) | в т.ч. оплаты труда 10: 372
|  |  | Сметная прибыль 51% ФОТ (от 383) | в т.ч. оплаты труда 10: 195
|  |  | Итого c накладными и см. прибылью | в т.ч. оплаты труда 10: 970
117 | ТЦ_20.2.03.03_2_0278204832_15.05.2024_02 Аналог ТССЦ-509-8366 14,14/13,85=2% | Консоль L=1108 мм для установки светильников, нерж |  | шт | 41 | 3226.6 |  | 3226.6 | 1 Прочие объекты ОЗП=22,53; ЭМ=11,42; ЗПМ=22,53; МАТ=8,56 | 1132408 |  |  | 1132408 | 1.052 | 1.021 | 1.035 | 1.025 | 1.02 | 1.03 | 1355645.1429 | 1.2 | 1626774.1714 | 39677.4188 |  |  |  |  | Консоль L=1108 мм для установки светильников, нерж
118 | ТЦ_20.2.07.03_2_0278204832_15.05.2024_02 Аналог ТССЦ-201-0776 12578,44/12437,78=2% | Профиль I-образный 500 мм, нерж. |  | шт | 41 | 534 |  | 534 | 1 Прочие объекты ОЗП=22,53; ЭМ=11,42; ЗПМ=22,53; МАТ=8,56 | 187413 |  |  | 187413 | 1.052 | 1.021 | 1.035 | 1.025 | 1.02 | 1.03 | 224358.6438 | 1.2 | 269230.3726 | 6566.5945 |  |  |  |  | Профиль I-образный 500 мм, нерж.
119 | ТЦ_07.2.06.04_2_0278204832_15.05.2024_02 Аналог ТССЦ-509-2857 23,70/23,16=2% | Пластина для крепления консолей к I-образному профилю, нерж. |  | шт | 164 | 163.74 |  | 163.74 | 1 Прочие объекты ОЗП=22,53; ЭМ=11,42; ЗПМ=22,53; МАТ=8,56 | 229865 |  |  | 229865 | 1.052 | 1.021 | 1.035 | 1.025 | 1.02 | 1.03 | 275179.4148 | 1.2 | 330215.2978 | 2013.5079 |  |  |  |  | Пластина для крепления консолей к I-образному профилю, нерж.
120 | ТЦ_07.2.06.04_2_0278204832_15.05.2024_02 Аналог ТССЦ-509-2857 23,70/23,16=2% | Пластина для крепления I-образного профиля к стене, нерж. |  | шт | 164 | 114.93 |  | 114.93 | 1 Прочие объекты ОЗП=22,53; ЭМ=11,42; ЗПМ=22,53; МАТ=8,56 | 161343 |  |  | 161343 | 1.052 | 1.021 | 1.035 | 1.025 | 1.02 | 1.03 | 193149.3369 | 1.2 | 231779.2043 | 1413.2878 |  |  |  |  | Пластина для крепления I-образного профиля к стене, нерж.
121 | ТЦ_01.7.15.02_2_0278204832_15.05.2024_02 Аналог ТССЦ-101-6794 25,60/25,05=2% | Болт М12х40 мм, гайка с насечкой М12, шайба М12, нерж. |  | шт | 410 | 21.47 |  | 21.47 | 1 Прочие объекты ОЗП=22,53; ЭМ=11,42; ЗПМ=22,53; МАТ=8,56 | 75351 |  |  | 75351 | 1.052 | 1.021 | 1.035 | 1.025 | 1.02 | 1.03 | 90205.3122 | 1.2 | 108246.3746 | 264.0155 |  |  |  |  | Болт М12х40 мм, гайка с насечкой М12, шайба М12, нерж.
122 | ТЕРм08-02-152-05 | Стойка сборных кабельных конструкций (без полок), масса: до 2,4 кг |  | 100 шт. | 0.63 | 725,25 476,57 | 171,28 0,29 | 77.4 | 1 Прочие объекты ОЗП=22,53; ЭМ=11,42; ЗПМ=22,53; МАТ=8,56 | 8414 | 6764 | 1 232 4 | 418 | 1.052 | 1.021 | 1.035 | 1.025 | 1.02 | 1.03 | 500.4024 | 1.2 | 600.4829 | 953.1474 |  |  |  |  | Стойка сборных кабельных конструкций (без полок), масса: до 2,4 кг
Объем=(41+22) / 100
|  |  | Накладные расходы 97% ФОТ (от 6 768) | в т.ч. оплаты труда 10: 6565
|  |  | Сметная прибыль 51% ФОТ (от 6 768) | в т.ч. оплаты труда 10: 3452
|  |  | Итого c накладными и см. прибылью | в т.ч. оплаты труда 10: 18431
123 | ТЦ_20.2.07.03_2_0278204832_15.05.2024_02 Аналог ТССЦ-201-0776 12578,44/12437,78=2% | Профиль STRUT, 1000 мм, толщиной 2,5 мм, нерж. |  | шт | 41 | 498.66 |  | 498.66 | 1 Прочие объекты ОЗП=22,53; ЭМ=11,42; ЗПМ=22,53; МАТ=8,56 | 175010 |  |  | 175010 | 1.052 | 1.021 | 1.035 | 1.025 | 1.02 | 1.03 | 209510.5796 | 1.2 | 251412.6956 | 6132.017 |  |  |  |  | Профиль STRUT, 1000 мм, толщиной 2,5 мм, нерж.
124 | ТЦ_20.2.07.03_2_0278204832_15.05.2024_02 Аналог ТССЦ-201-0776 12578,44/12437,78=2% | Профиль STRUT, 1000 мм, толщиной 2,5 мм, нерж. |  | шт | 22 | 710.86 |  | 710.86 | 1 Прочие объекты ОЗП=22,53; ЭМ=11,42; ЗПМ=22,53; МАТ=8,56 | 133869 |  |  | 133869 | 1.052 | 1.021 | 1.035 | 1.025 | 1.02 | 1.03 | 160259.2525 | 1.2 | 192311.103 | 8741.4138 |  |  |  |  | Профиль STRUT, 1000 мм, толщиной 2,5 мм, нерж.
125 | ТЦ_07.2.06.04_2_0278204832_15.05.2024_02 Аналог ТССЦ-101-1638 5134,83/4987,13=2% | Полоса перфорированная, 1000 мм, толщ. 2,5 мм, нерж. |  | м | 82 | 172.41 |  | 172.41 | 1 Прочие объекты ОЗП=22,53; ЭМ=11,42; ЗПМ=22,53; МАТ=8,56 | 121018 |  |  | 121018 | 1.052 | 1.021 | 1.035 | 1.025 | 1.02 | 1.03 | 144874.8719 | 1.2 | 173849.8462 | 2120.1201 |  |  |  |  | Полоса перфорированная, 1000 мм, толщ. 2,5 мм, нерж.
126 | ТЦ_01.7.15.02_2_0278204832_15.05.2024_02 Аналог ТССЦ-101-6794 25,60/25,05=2% | Болт М10х50 мм, гайка с насечкой М10, шайба М10 (2 шт.), нерж. |  | шт | 85 | 24.43 |  | 24.43 | 1 Прочие объекты ОЗП=22,53; ЭМ=11,42; ЗПМ=22,53; МАТ=8,56 | 17775 |  |  | 17775 | 1.052 | 1.021 | 1.035 | 1.025 | 1.02 | 1.03 | 21279.0729 | 1.2 | 25534.8875 | 300.4104 |  |  |  |  | Болт М10х50 мм, гайка с насечкой М10, шайба М10 (2 шт.), нерж.
127 | ТЦ_01.7.15.02_2_0278204832_15.05.2024_02 Аналог ТССЦ-101-6794 25,60/25,05=2% | Болт М6х45 мм, гайка с насечкой М6, шайба М6 (2 шт.), нерж. |  | шт | 123 | 10.57 |  | 10.57 | 1 Прочие объекты ОЗП=22,53; ЭМ=11,42; ЗПМ=22,53; МАТ=8,56 | 11129 |  |  | 11129 | 1.052 | 1.021 | 1.035 | 1.025 | 1.02 | 1.03 | 13322.9144 | 1.2 | 15987.4972 | 129.9797 |  |  |  |  | Болт М6х45 мм, гайка с насечкой М6, шайба М6 (2 шт.), нерж.
128 | ТЦ_07.2.06.04_2_0278204832_15.05.2024_02 Аналог ТССЦ-101-6794 25,60/25,05=2% | Крепление Т-образное к вертикальной двутавровой балке, нерж.(2,5 кг) |  | шт | 250 | 723.02 |  | 723.02 | 1 Прочие объекты ОЗП=22,53; ЭМ=11,42; ЗПМ=22,53; МАТ=8,56 | 1547263 |  |  | 1547263 | 1.052 | 1.021 | 1.035 | 1.025 | 1.02 | 1.03 | 1852282.5436 | 1.2 | 2222739.0524 | 8890.9562 |  |  |  |  | Крепление Т-образное к вертикальной двутавровой балке, нерж.(2,5 кг)
129 | ТЦ_07.2.06.04_2_0278204832_15.05.2024_02 Аналог ТССЦ-509-0020 42,77/41,87=2% | Крепеж STRUT к металлическим балкам, нерж. |  | шт | 500 | 198.9 |  | 198.9 | 1 Прочие объекты ОЗП=22,53; ЭМ=11,42; ЗПМ=22,53; МАТ=8,56 | 851292 |  |  | 851292 | 1.052 | 1.021 | 1.035 | 1.025 | 1.02 | 1.03 | 1019111.3671 | 1.2 | 1222933.6405 | 2445.8673 |  |  |  |  | Крепеж STRUT к металлическим балкам, нерж.
130 | ТЦ_01.7.15.04_2_0278204832_15.05.2024_02 Аналог ТССЦ-101-6794 25,60/25,05=2% | Винт для крепления к С-образному профилю М10х30, нерж |  | шт | 500 | 318.12 |  | 318.12 | 1 Прочие объекты ОЗП=22,53; ЭМ=11,42; ЗПМ=22,53; МАТ=8,56 | 1361554 |  |  | 1361554 | 1.052 | 1.021 | 1.035 | 1.025 | 1.02 | 1.03 | 1629963.8177 | 1.2 | 1955956.5812 | 3911.9132 |  |  |  |  | Винт для крепления к С-образному профилю М10х30, нерж
131 | ТЦ_01.7.15.05_2_0278204832_15.05.2024_02 Аналог ТССЦ-101-6794 25,60/25,05=2% | Гайка со стопорным буртиком М10, нерж. |  | шт | 500 | 85.17 |  | 85.17 | 1 Прочие объекты ОЗП=22,53; ЭМ=11,42; ЗПМ=22,53; МАТ=8,56 | 364528 |  |  | 364528 | 1.052 | 1.021 | 1.035 | 1.025 | 1.02 | 1.03 | 436389.1924 | 1.2 | 523667.0309 | 1047.3341 |  |  |  |  | Гайка со стопорным буртиком М10, нерж.
Раздел 8. Кабельные конструкции, трубы, крепеж | [26 empty] | Раздел 8. Кабельные конструкции, трубы, крепеж
132 | ТЕРм08-02-395-01 | Лоток металлический штампованный по установленным конструкциям, ширина лотка: до 200 мм |  | 1 т | 15.4975 | 1 705,79 1 162,61 | 485,89 35,26 | 57.29 | 1 Прочие объекты ОЗП=22,53; ЭМ=11,42; ЗПМ=22,53; МАТ=8,56 | 499528 | 405934 | 85 993 12 311 | 7601 | 1.052 | 1.021 | 1.035 | 1.025 | 1.02 | 1.03 | 9099.4224 | 1.2 | 10919.3069 | 704.5851 |  |  |  |  | Лоток металлический штампованный по установленным конструкциям, ширина лотка: до 200 мм
Объем=(35,7*я1+8,23*я2+6,26*я3+7,34*я4+56,6*я5+30,7*я6+27,8*я7+13,9*я8+2,73*я9+4,06*я10+4,63*я11+5,79*я12+5,58*я13+6,68*я14+8,79*я15+0,33*я16+0,24*я17+2,30*я18+2,02*я19+1,01*я20+0,78*я21+5,88*я22+0,02*я23+0,17*я24+2,5*я25)/1000
|  |  | Накладные расходы 97% ФОТ (от 418 245) | в т.ч. оплаты труда 10: 405698
|  |  | Сметная прибыль 51% ФОТ (от 418 245) | в т.ч. оплаты труда 10: 213305
|  |  | Итого c накладными и см. прибылью | в т.ч. оплаты труда 10: 1118531
133 | ТЦ_20.2.07.03_2_0278204832_15.05.2024_02 Аналог ТССЦ-509-2857 23,70/23,16=2% | Лоток лестничный усиленный шириной 200 мм, высотой 80 мм, с не перфорированным дном, толщиной 2 мм, L=6 м, нерж.(35,7 кг) |  | шт | 40 | 11149.45 |  | 11149.45 | 1 Прочие объекты ОЗП=22,53; ЭМ=11,42; ЗПМ=22,53; МАТ=8,56 | 3817572 |  |  | 3817572 | 1.052 | 1.021 | 1.035 | 1.025 | 1.02 | 1.03 | 4570148.6914 | 1.2 | 5484178.4297 | 137104.4607 |  |  |  |  | Лоток лестничный усиленный шириной 200 мм, высотой 80 мм, с не перфорированным дном, толщиной 2 мм, L=6 м, нерж.(35,7 кг)
Объем=240/6
134 | ТЦ_20.2.07.03_2_0278204832_15.05.2024_02 Аналог ТССЦ-107-0001 12,39/12,09=2% | Крышка для лотка прямого, толщиной 1,5 мм, L=3 м, нерж.(8,23 кг) |  | шт | 160 | 1995.72 |  | 1995.72 | 1 Прочие объекты ОЗП=22,53; ЭМ=11,42; ЗПМ=22,53; МАТ=8,56 | 2733338 |  |  | 2733338 | 1.052 | 1.021 | 1.035 | 1.025 | 1.02 | 1.03 | 3272174.3254 | 1.2 | 3926609.1905 | 24541.3074 |  |  |  |  | Крышка для лотка прямого, толщиной 1,5 мм, L=3 м, нерж.(8,23 кг)
Объем=480/3
135 | ТЦ_20.2.07.03_2_0278204832_15.05.2024_02 Аналог ТССЦ-509-3465 24,16/23,67=2% | Угол горизонтальный 90° с дном, шириной 200 мм, высотой 80 мм, толщиной 1,5 мм, нерж.(6,26 кг) |  | шт | 3 | 4546.59 |  | 4546.59 | 1 Прочие объекты ОЗП=22,53; ЭМ=11,42; ЗПМ=22,53; МАТ=8,56 | 116756 |  |  | 116756 | 1.052 | 1.021 | 1.035 | 1.025 | 1.02 | 1.03 | 139772.6829 | 1.2 | 167727.2195 | 55909.0732 |  |  |  |  | Угол горизонтальный 90° с дном, шириной 200 мм, высотой 80 мм, толщиной 1,5 мм, нерж.(6,26 кг)
136 | ТЦ_20.2.07.03_2_0278204832_15.05.2024_02 Аналог ТССЦ-509-2857 23,70/23,16=2% | Т-образный ответвитель с дном, шириной 200 мм, высотой 80 мм, толщиной 1,5 мм, нерж.(7,34 кг) |  | шт | 1 | 8103.58 |  | 8103.58 | 1 Прочие объекты ОЗП=22,53; ЭМ=11,42; ЗПМ=22,53; МАТ=8,56 | 69367 |  |  | 69367 | 1.052 | 1.021 | 1.035 | 1.025 | 1.02 | 1.03 | 83041.6569 | 1.2 | 99649.9883 | 99649.9883 |  |  |  |  | Т-образный ответвитель с дном, шириной 200 мм, высотой 80 мм, толщиной 1,5 мм, нерж.(7,34 кг)
137 | ТЦ_20.2.07.03_2_0278204832_15.05.2024_02 Аналог ТССЦ-509-2857 23,70/23,16=2% | Лоток лестничный усиленный шириной 500 мм, высотой 80 мм, толщиной 2 мм, L=6 м, нерж. Л(56,6 кг) |  | шт | 16.5 | 10293.31 |  | 10293.31 | 1 Прочие объекты ОЗП=22,53; ЭМ=11,42; ЗПМ=22,53; МАТ=8,56 | 1453827 |  |  | 1453827 | 1.052 | 1.021 | 1.035 | 1.025 | 1.02 | 1.03 | 1740427.0467 | 1.2 | 2088512.4561 | 126576.5125 |  |  |  |  | Лоток лестничный усиленный шириной 500 мм, высотой 80 мм, толщиной 2 мм, L=6 м, нерж. Л(56,6 кг)
Объем=99/6
138 | ТЦ_20.2.07.03_2_0278204832_15.05.2024_02 Аналог ТССЦ-509-2857 23,70/23,16=2% | Лоток лестничный усиленный шириной 300 мм, высотой 80 мм, толщиной 2 мм, L=6 м, нерж.(30,7 кг) |  | шт | 37 | 10295.65 |  | 10295.65 | 1 Прочие объекты ОЗП=22,53; ЭМ=11,42; ЗПМ=22,53; МАТ=8,56 | 3260838 |  |  | 3260838 | 1.052 | 1.021 | 1.035 | 1.025 | 1.02 | 1.03 | 3903662.9875 | 1.2 | 4684395.585 | 126605.2861 |  |  |  |  | Лоток лестничный усиленный шириной 300 мм, высотой 80 мм, толщиной 2 мм, L=6 м, нерж.(30,7 кг)
Объем=222/6
139 | ТЦ_20.2.07.03_2_0278204832_15.05.2024_02 Аналог ТССЦ-509-2857 23,70/23,16=2% | Лоток лестничный усиленный шириной 200 мм, высотой 80 мм, толщиной 2 мм, L=6 м, нерж.(27,8 кг) |  | шт | 300 | 8588.49 |  | 8588.49 | 1 Прочие объекты ОЗП=22,53; ЭМ=11,42; ЗПМ=22,53; МАТ=8,56 | 22055242 |  |  | 22055242 | 1.052 | 1.021 | 1.035 | 1.025 | 1.02 | 1.03 | 26403100.024 | 1.2 | 31683720.0288 | 105612.4001 |  |  |  |  | Лоток лестничный усиленный шириной 200 мм, высотой 80 мм, толщиной 2 мм, L=6 м, нерж.(27,8 кг)
Объем=1800/6
140 | ТЦ_20.2.07.03_2_0278204832_15.05.2024_02 Аналог ТССЦ-509-2857 23,70/23,16=2% | Лоток лестничный усиленный шириной 200 мм, высотой 80 мм, толщиной 2 мм, L=3 м, нерж(13,9 кг) |  | шт | 23 | 4240.39 |  | 4240.39 | 1 Прочие объекты ОЗП=22,53; ЭМ=11,42; ЗПМ=22,53; МАТ=8,56 | 834848 |  |  | 834848 | 1.052 | 1.021 | 1.035 | 1.025 | 1.02 | 1.03 | 999425.6807 | 1.2 | 1199310.8168 | 52143.9486 |  |  |  |  | Лоток лестничный усиленный шириной 200 мм, высотой 80 мм, толщиной 2 мм, L=3 м, нерж(13,9 кг)
Объем=69/3
141 | ТЦ_20.2.07.03_2_0278204832_15.05.2024_02 Аналог ТССЦ-509-3465 24,16/23,67=2% | Угол горизонтальный 45°, шириной 200 мм, высотой 80 мм, толщиной 1,5 мм, нерж.(2,73 кг) |  | шт | 2 | 1170.25 |  | 1170.25 | 1 Прочие объекты ОЗП=22,53; ЭМ=11,42; ЗПМ=22,53; МАТ=8,56 | 20035 |  |  | 20035 | 1.052 | 1.021 | 1.035 | 1.025 | 1.02 | 1.03 | 23984.5978 | 1.2 | 28781.5174 | 14390.7587 |  |  |  |  | Угол горизонтальный 45°, шириной 200 мм, высотой 80 мм, толщиной 1,5 мм, нерж.(2,73 кг)
142 | ТЦ_20.2.07.03_2_0278204832_15.05.2024_02 Аналог ТССЦ-509-3465 24,16/23,67=2% | Угол горизонтальный 90°, шириной 200 мм, высотой 80 мм, толщиной 1,5 мм, нерж.( 4,06 кг) |  | шт | 14 | 1821.18 |  | 1821.18 | 1 Прочие объекты ОЗП=22,53; ЭМ=11,42; ЗПМ=22,53; МАТ=8,56 | 218250 |  |  | 218250 | 1.052 | 1.021 | 1.035 | 1.025 | 1.02 | 1.03 | 261274.6929 | 1.2 | 313529.6315 | 22394.9737 |  |  |  |  | Угол горизонтальный 90°, шириной 200 мм, высотой 80 мм, толщиной 1,5 мм, нерж.( 4,06 кг)
143 | ТЦ_20.2.07.03_2_0278204832_15.05.2024_02 Аналог ТССЦ-509-3465 24,16/23,67=2% | Угол горизонтальный 90°, шириной 300 мм, высотой 80 мм, толщиной 1,5 мм, нерж.(4,63 кг) |  | шт | 2 | 2130.72 |  | 2130.72 | 1 Прочие объекты ОЗП=22,53; ЭМ=11,42; ЗПМ=22,53; МАТ=8,56 | 36478 |  |  | 36478 | 1.052 | 1.021 | 1.035 | 1.025 | 1.02 | 1.03 | 43669.087 | 1.2 | 52402.9045 | 26201.4522 |  |  |  |  | Угол горизонтальный 90°, шириной 300 мм, высотой 80 мм, толщиной 1,5 мм, нерж.(4,63 кг)
144 | ТЦ_20.2.07.03_2_0278204832_15.05.2024_02 Аналог ТССЦ-509-3465 24,16/23,67=2% | Угол горизонтальный 90°, шириной 500 мм, высотой 80 мм, толщиной 1,5 мм, нерж(5,79 кг) |  | шт | 3 | 2746.62 |  | 2746.62 | 1 Прочие объекты ОЗП=22,53; ЭМ=11,42; ЗПМ=22,53; МАТ=8,56 | 70533 |  |  | 70533 | 1.052 | 1.021 | 1.035 | 1.025 | 1.02 | 1.03 | 84437.5162 | 1.2 | 101325.0195 | 33775.0065 |  |  |  |  | Угол горизонтальный 90°, шириной 500 мм, высотой 80 мм, толщиной 1,5 мм, нерж(5,79 кг)
145 | ТЦ_20.2.07.03_2_0278204832_15.05.2024_02 Аналог ТССЦ-509-2857 23,70/23,16=2% | Т-образный ответвитель, шириной 200 мм, высотой 80 мм, толщиной 1,5 мм, нерж ( 5,58 кг) |  | шт | 2 | 4115.3 |  | 4115.3 | 1 Прочие объекты ОЗП=22,53; ЭМ=11,42; ЗПМ=22,53; МАТ=8,56 | 70454 |  |  | 70454 | 1.052 | 1.021 | 1.035 | 1.025 | 1.02 | 1.03 | 84342.9426 | 1.2 | 101211.5311 | 50605.7655 |  |  |  |  | Т-образный ответвитель, шириной 200 мм, высотой 80 мм, толщиной 1,5 мм, нерж ( 5,58 кг)
146 | ТЦ_20.2.07.03_2_0278204832_15.05.2024_02 Аналог ТССЦ-509-2857 23,70/23,16=2% | Т-образный ответвитель, шириной 300 мм, высотой 80 мм, толщиной 1,5 мм, горячее цинкование (6,68 кг) |  | шт | 1 | 4747.92 |  | 4747.92 | 1 Прочие объекты ОЗП=22,53; ЭМ=11,42; ЗПМ=22,53; МАТ=8,56 | 40642 |  |  | 40642 | 1.052 | 1.021 | 1.035 | 1.025 | 1.02 | 1.03 | 48653.9568 | 1.2 | 58384.7481 | 58384.7481 |  |  |  |  | Т-образный ответвитель, шириной 300 мм, высотой 80 мм, толщиной 1,5 мм, горячее цинкование (6,68 кг)
147 | ТЦ_20.2.07.03_2_0278204832_15.05.2024_02 Аналог ТССЦ-509-2857 23,70/23,16=2% | Т-образный ответвитель, шириной 500 мм, высотой 80 мм, толщиной 1,5 мм, нерж (8,79 кг) |  | шт | 5 | 5849.63 |  | 5849.63 | 1 Прочие объекты ОЗП=22,53; ЭМ=11,42; ЗПМ=22,53; МАТ=8,56 | 250364 |  |  | 250364 | 1.052 | 1.021 | 1.035 | 1.025 | 1.02 | 1.03 | 299719.4832 | 1.2 | 359663.3799 | 71932.676 |  |  |  |  | Т-образный ответвитель, шириной 500 мм, высотой 80 мм, толщиной 1,5 мм, нерж (8,79 кг)
148 | ТЦ_20.2.07.03_2_0278204832_15.05.2024_02 Аналог ТССЦ-509-2857 23,70/23,16=2% | Соединитель внешний, толщиной 2 мм, нерж.(0,33 кг) |  | шт | 908 | 415.9 |  | 415.9 | 1 Прочие объекты ОЗП=22,53; ЭМ=11,42; ЗПМ=22,53; МАТ=8,56 | 3232574 |  |  | 3232574 | 1.052 | 1.021 | 1.035 | 1.025 | 1.02 | 1.03 | 3869827.1666 | 1.2 | 4643792.5999 | 5114.309 |  |  |  |  | Соединитель внешний, толщиной 2 мм, нерж.(0,33 кг)
149 | ТЦ_20.2.07.03_2_0278204832_15.05.2024_02 Аналог ТССЦ-509-2857 23,70/23,16=2% | Соединитель шарнирный, толщиной 2 мм, нерж.(0,24 кг) |  | шт | 524 | 131.83 |  | 131.83 | 1 Прочие объекты ОЗП=22,53; ЭМ=11,42; ЗПМ=22,53; МАТ=8,56 | 591316 |  |  | 591316 | 1.052 | 1.021 | 1.035 | 1.025 | 1.02 | 1.03 | 707885.0232 | 1.2 | 849462.0278 | 1621.1107 |  |  |  |  | Соединитель шарнирный, толщиной 2 мм, нерж.(0,24 кг)
150 | ТЕРм08-02-152-09 | Полка кабельная, устанавливаемая на стойках, масса: до 0,9 кг |  | 100 шт. | 7.16 | 46,66 41,11 | 3,08 0,29 | 2.47 | 1 Прочие объекты ОЗП=22,53; ЭМ=11,42; ЗПМ=22,53; МАТ=8,56 | 7035 | 6632 | 252 46 | 151 | 1.052 | 1.021 | 1.035 | 1.025 | 1.02 | 1.03 | 180.7674 | 1.2 | 216.9208 | 30.2962 |  |  |  |  | Полка кабельная, устанавливаемая на стойках, масса: до 0,9 кг
Объем=(я18+я19+я20+я21) / 100
|  |  | Накладные расходы 97% ФОТ (от 6 678) | в т.ч. оплаты труда 10: 6478
|  |  | Сметная прибыль 51% ФОТ (от 6 678) | в т.ч. оплаты труда 10: 3406
|  |  | Итого c накладными и см. прибылью | в т.ч. оплаты труда 10: 16919
151 | ТЦ_20.2.03.03_2_0278204832_15.05.2024_02 Аналог ТССЦ-509-8366 14,14/13,85=2% | Консоль одиночная 650 мм, толщиной 3 мм, нерж.(2,32 кг) |  | шт | 30 | 865.94 |  | 865.94 | 1 Прочие объекты ОЗП=22,53; ЭМ=11,42; ЗПМ=22,53; МАТ=8,56 | 222373 |  |  | 222373 | 1.052 | 1.021 | 1.035 | 1.025 | 1.02 | 1.03 | 266210.4801 | 1.2 | 319452.5761 | 10648.4192 |  |  |  |  | Консоль одиночная 650 мм, толщиной 3 мм, нерж.(2,32 кг)
152 | ТЦ_20.2.03.03_2_0278204832_15.05.2024_02 Аналог ТССЦ-509-8366 14,14/13,85=2% | Консоль одиночная 550 мм, толщиной 3 мм, нерж.(2,02 кг) |  | шт | 50 | 781.62 |  | 781.62 | 1 Прочие объекты ОЗП=22,53; ЭМ=11,42; ЗПМ=22,53; МАТ=8,56 | 334533 |  |  | 334533 | 1.052 | 1.021 | 1.035 | 1.025 | 1.02 | 1.03 | 400481.131 | 1.2 | 480577.3572 | 9611.5471 |  |  |  |  | Консоль одиночная 550 мм, толщиной 3 мм, нерж.(2,02 кг)
153 | ТЦ_20.2.03.03_2_0278204832_15.05.2024_02 Аналог ТССЦ-509-8366 14,14/13,85=2% | Консоль одиночная 350 мм, толщиной 3 мм, нерж.(1,01 кг) |  | шт | 70 | 372.35 |  | 372.35 | 1 Прочие объекты ОЗП=22,53; ЭМ=11,42; ЗПМ=22,53; МАТ=8,56 | 223112 |  |  | 223112 | 1.052 | 1.021 | 1.035 | 1.025 | 1.02 | 1.03 | 267095.1628 | 1.2 | 320514.1954 | 4578.7742 |  |  |  |  | Консоль одиночная 350 мм, толщиной 3 мм, нерж.(1,01 кг)
154 | ТЦ_20.2.03.03_2_0278204832_15.05.2024_02 Аналог ТССЦ-509-8366 14,14/13,85=2% | Консоль одиночная 250 мм, толщиной 3 мм, нерж.( 0,78 кг) |  | шт | 566 | 291.27 |  | 291.27 | 1 Прочие объекты ОЗП=22,53; ЭМ=11,42; ЗПМ=22,53; МАТ=8,56 | 1411192 |  |  | 1411192 | 1.052 | 1.021 | 1.035 | 1.025 | 1.02 | 1.03 | 1689387.2001 | 1.2 | 2027264.6401 | 3581.7396 |  |  |  |  | Консоль одиночная 250 мм, толщиной 3 мм, нерж.( 0,78 кг)
155 | ТЦ_20.1.02.10_2_0278204832_15.05.2024_02 Аналог ТССЦ-509-0073 1283,04/1257,16=2% | Подвес STRUT двойной, толщиной 2,5 мм, L=1 м, нерж.(5,88 кг) |  | шт | 12 | 1341.71 |  | 1341.71 | 1 Прочие объекты ОЗП=22,53; ЭМ=11,42; ЗПМ=22,53; МАТ=8,56 | 137820 |  |  | 137820 | 1.052 | 1.021 | 1.035 | 1.025 | 1.02 | 1.03 | 164989.1325 | 1.2 | 197986.959 | 16498.9133 |  |  |  |  | Подвес STRUT двойной, толщиной 2,5 мм, L=1 м, нерж.(5,88 кг)
156 | ТЕРм08-02-152-04 | Стойка сборных кабельных конструкций (без полок), масса: до 1,6 кг |  | 100 шт. | 1.8 | 715,32 476,57 | 171,28 0,29 | 67.47 | 1 Прочие объекты ОЗП=22,53; ЭМ=11,42; ЗПМ=22,53; МАТ=8,56 | 23887 | 19327 | 3 521 12 | 1039 | 1.052 | 1.021 | 1.035 | 1.025 | 1.02 | 1.03 | 1243.8232 | 1.2 | 1492.5878 | 829.2154 |  |  |  |  | Стойка сборных кабельных конструкций (без полок), масса: до 1,6 кг
Объем=(60+25+80+15) / 100
|  |  | Накладные расходы 97% ФОТ (от 19 339) | в т.ч. оплаты труда 10: 18759
|  |  | Сметная прибыль 51% ФОТ (от 19 339) | в т.ч. оплаты труда 10: 9863
|  |  | Итого c накладными и см. прибылью | в т.ч. оплаты труда 10: 52509
157 | ТЦ_20.2.07.03_2_0278204832_15.05.2024_02 Аналог ТССЦ-201-0776 12578,44/12437,78=2% | Профиль STRUT, 600 мм, толщиной 2,5 мм, нерж. |  | шт | 20 | 299.2 |  | 299.2 | 1 Прочие объекты ОЗП=22,53; ЭМ=11,42; ЗПМ=22,53; МАТ=8,56 | 51223 |  |  | 51223 | 1.052 | 1.021 | 1.035 | 1.025 | 1.02 | 1.03 | 61320.8412 | 1.2 | 73585.0095 | 3679.2505 |  |  |  |  | Профиль STRUT, 600 мм, толщиной 2,5 мм, нерж.
158 | ТЦ_20.2.07.03_2_0278204832_15.05.2024_02 Аналог ТССЦ-201-0776 12578,44/12437,78=2% | Профиль STRUT, 400 мм, толщиной 2,5 мм, нерж. |  | шт | 25 | 199.47 |  | 199.47 | 1 Прочие объекты ОЗП=22,53; ЭМ=11,42; ЗПМ=22,53; МАТ=8,56 | 42687 |  |  | 42687 | 1.052 | 1.021 | 1.035 | 1.025 | 1.02 | 1.03 | 51102.0977 | 1.2 | 61322.5172 | 2452.9007 |  |  |  |  | Профиль STRUT, 400 мм, толщиной 2,5 мм, нерж.
159 | ТЦ_20.2.07.03_2_0278204832_15.05.2024_02 Аналог ТССЦ-201-0776 12578,44/12437,78=2% | Профиль STRUT, 300 мм, толщиной 2,5 мм, нерж. |  | шт | 80 | 145.88 |  | 145.88 | 1 Прочие объекты ОЗП=22,53; ЭМ=11,42; ЗПМ=22,53; МАТ=8,56 | 99899 |  |  | 99899 | 1.052 | 1.021 | 1.035 | 1.025 | 1.02 | 1.03 | 119592.5798 | 1.2 | 143511.0958 | 1793.8887 |  |  |  |  | Профиль STRUT, 300 мм, толщиной 2,5 мм, нерж.
160 | ТЦ_20.2.07.03_2_0278204832_15.05.2024_02 Аналог ТССЦ-201-0776 12578,44/12437,78=2% | Профиль STRUT, 2000 мм, толщиной 2,5 мм, нерж. |  | шт | 15 | 891.23 |  | 891.23 | 1 Прочие объекты ОЗП=22,53; ЭМ=11,42; ЗПМ=22,53; МАТ=8,56 | 114434 |  |  | 114434 | 1.052 | 1.021 | 1.035 | 1.025 | 1.02 | 1.03 | 136992.9357 | 1.2 | 164391.5228 | 10959.4349 |  |  |  |  | Профиль STRUT, 2000 мм, толщиной 2,5 мм, нерж.
161 | ТЦ_01.7.15.12_2_0278204832_15.05.2024_02 Аналог ТССЦ-101-4949 10,26/10,03=2% | Шпилька М8, L=2 м, нерж. |  | шт | 125 | 269.1 |  | 269.1 | 1 Прочие объекты ОЗП=22,53; ЭМ=11,42; ЗПМ=22,53; МАТ=8,56 | 287937 |  |  | 287937 | 1.052 | 1.021 | 1.035 | 1.025 | 1.02 | 1.03 | 344699.433 | 1.2 | 413639.3196 | 3309.1146 |  |  |  |  | Шпилька М8, L=2 м, нерж.
Объем=250/2
162 | ТЦ_20.2.07.03_2_0278204832_15.05.2024_02 Аналог ТССЦ-107-0001 12,39/12,09=2% | Прижим кабельного лотка, нерж.(0,02 кг) |  | шт | 1736 | 8.49 |  | 8.49 | 1 Прочие объекты ОЗП=22,53; ЭМ=11,42; ЗПМ=22,53; МАТ=8,56 | 126163 |  |  | 126163 | 1.052 | 1.021 | 1.035 | 1.025 | 1.02 | 1.03 | 151034.1309 | 1.2 | 181240.9571 | 104.4015 |  |  |  |  | Прижим кабельного лотка, нерж.(0,02 кг)
163 | ТЦ_20.5.04.07_2_0278204832_15.05.2024_02 Аналог ТССЦ-101-2066 10,28/10,03=2% | Струбцина М8, нерж. |  | шт | 250 | 70.83 |  | 70.83 | 1 Прочие объекты ОЗП=22,53; ЭМ=11,42; ЗПМ=22,53; МАТ=8,56 | 151576 |  |  | 151576 | 1.052 | 1.021 | 1.035 | 1.025 | 1.02 | 1.03 | 181456.9203 | 1.2 | 217748.3043 | 870.9932 |  |  |  |  | Струбцина М8, нерж.
164 | ТЦ_20.2.07.03_2_0278204832_15.05.2024_02 Аналог ТССЦ-201-8057 20,45/20,25=2% | Стеновое крепление лотка, нерж.(0,17 кг) |  | шт | 50 | 55.53 |  | 55.53 | 1 Прочие объекты ОЗП=22,53; ЭМ=11,42; ЗПМ=22,53; МАТ=8,56 | 23767 |  |  | 23767 | 1.052 | 1.021 | 1.035 | 1.025 | 1.02 | 1.03 | 28452.3053 | 1.2 | 34142.7663 | 682.8553 |  |  |  |  | Стеновое крепление лотка, нерж.(0,17 кг)
165 | ТЦ_01.7.15.01_2_0278204832_15.05.2024_02 Аналог ТССЦ-101-2066 10,28/10,03=2% | Усиленный анкер с болтом М10, нерж. |  | шт | 1320 | 14.59 |  | 14.59 | 1 Прочие объекты ОЗП=22,53; ЭМ=11,42; ЗПМ=22,53; МАТ=8,56 | 164855 |  |  | 164855 | 1.052 | 1.021 | 1.035 | 1.025 | 1.02 | 1.03 | 197353.6747 | 1.2 | 236824.4096 | 179.4124 |  |  |  |  | Усиленный анкер с болтом М10, нерж.
166 | ТЦ_01.7.15.01_2_0278204832_15.05.2024_02 Аналог ТССЦ-101-2066 10,28/10,03=2% | Усиленный анкер с болтом М8, нерж. |  | шт | 100 | 32.25 |  | 32.25 | 1 Прочие объекты ОЗП=22,53; ЭМ=11,42; ЗПМ=22,53; МАТ=8,56 | 27606 |  |  | 27606 | 1.052 | 1.021 | 1.035 | 1.025 | 1.02 | 1.03 | 33048.1062 | 1.2 | 39657.7274 | 396.5773 |  |  |  |  | Усиленный анкер с болтом М8, нерж.
167 | ТЦ_07.2.06.04_2_0278204832_15.05.2024_02 Аналог ТССЦ-509-2857 23,70/23,16=2% | Монтажная пластина вертикальная, нерж. |  | шт | 350 | 72.86 |  | 72.86 | 1 Прочие объекты ОЗП=22,53; ЭМ=11,42; ЗПМ=22,53; МАТ=8,56 | 218289 |  |  | 218289 | 1.052 | 1.021 | 1.035 | 1.025 | 1.02 | 1.03 | 261321.3812 | 1.2 | 313585.6574 | 895.959 |  |  |  |  | Монтажная пластина вертикальная, нерж.
168 | ТЦ_25.2.01.05_78_7806333470_15.05.2024_02 Аналог ТССЦ-509-5777 34,00/33,16=2% | Кабельный держатель СЭ-2 |  | шт | 40 | 473.25 |  | 473.25 | 1 Прочие объекты ОЗП=22,53; ЭМ=11,42; ЗПМ=22,53; МАТ=8,56 | 162041 |  |  | 162041 | 1.052 | 1.021 | 1.035 | 1.025 | 1.02 | 1.03 | 193984.937 | 1.2 | 232781.9245 | 5819.5481 |  |  |  |  | Кабельный держатель СЭ-2
169 | ТЦ_01.7.15.04_2_0278204832_15.05.2024_02 Аналог ТССЦ-101-6794 25,60/25,05=2% | Винт с крестообразным шлицем М6х10, нерж. |  | шт | 14040 | 4.17 |  | 4.17 | 1 Прочие объекты ОЗП=22,53; ЭМ=11,42; ЗПМ=22,53; МАТ=8,56 | 501161 |  |  | 501161 | 1.052 | 1.021 | 1.035 | 1.025 | 1.02 | 1.03 | 599957.3258 | 1.2 | 719948.791 | 51.2784 |  |  |  |  | Винт с крестообразным шлицем М6х10, нерж.
170 | ТЦ_01.7.15.05_2_0278204832_15.05.2024_02 Аналог ТССЦ-101-6794 25,60/25,05=2% | Гайка шестигранная М6, нерж |  | шт | 14040 | 1.17 |  | 1.17 | 1 Прочие объекты ОЗП=22,53; ЭМ=11,42; ЗПМ=22,53; МАТ=8,56 | 140613 |  |  | 140613 | 1.052 | 1.021 | 1.035 | 1.025 | 1.02 | 1.03 | 168332.7303 | 1.2 | 201999.2764 | 14.3874 |  |  |  |  | Гайка шестигранная М6, нерж
171 | ТЦ_01.7.15.11_2_0278204832_15.05.2024_02 Аналог ТССЦ-101-6794 25,60/25,05=2% | Шайба стопорная М6, нерж. |  | шт | 14040 | 0.34 |  | 0.34 | 1 Прочие объекты ОЗП=22,53; ЭМ=11,42; ЗПМ=22,53; МАТ=8,56 | 40862 |  |  | 40862 | 1.052 | 1.021 | 1.035 | 1.025 | 1.02 | 1.03 | 48917.3265 | 1.2 | 58700.7918 | 4.181 |  |  |  |  | Шайба стопорная М6, нерж.
172 | ТЦ_01.7.15.05_2_0278204832_15.05.2024_02 Аналог ТССЦ-101-6794 25,60/25,05=2% | Гайка шестигранная М8 , нерж. |  | шт | 750 | 2.31 |  | 2.31 | 1 Прочие объекты ОЗП=22,53; ЭМ=11,42; ЗПМ=22,53; МАТ=8,56 | 14830 |  |  | 14830 | 1.052 | 1.021 | 1.035 | 1.025 | 1.02 | 1.03 | 17753.5106 | 1.2 | 21304.2128 | 28.4056 |  |  |  |  | Гайка шестигранная М8 , нерж.
173 | ТЦ_01.7.15.11_2_0278204832_15.05.2024_02 Аналог ТССЦ-101-6794 25,60/25,05=2% | Шайба М8, нерж. |  | шт | 750 | 6.23 |  | 6.23 | 1 Прочие объекты ОЗП=22,53; ЭМ=11,42; ЗПМ=22,53; МАТ=8,56 | 39997 |  |  | 39997 | 1.052 | 1.021 | 1.035 | 1.025 | 1.02 | 1.03 | 47881.8048 | 1.2 | 57458.1657 | 76.6109 |  |  |  |  | Шайба М8, нерж.
174 | ТЦ_01.7.15.04_2_0278204832_15.05.2024_02 Аналог ТССЦ-101-6794 25,60/25,05=2% | Винт с гладкой головкой М6х20, нерж. |  | шт | 3472 | 4.03 |  | 4.03 | 1 Прочие объекты ОЗП=22,53; ЭМ=11,42; ЗПМ=22,53; МАТ=8,56 | 119773 |  |  | 119773 | 1.052 | 1.021 | 1.035 | 1.025 | 1.02 | 1.03 | 143384.4389 | 1.2 | 172061.3267 | 49.5568 |  |  |  |  | Винт с гладкой головкой М6х20, нерж.
175 | ТЦ_01.7.15.05_2_0278204832_15.05.2024_02 Аналог ТССЦ-101-6794 25,60/25,05=2% | Гайка с насечкой, препятствующей откручиванию, М6, нерж. |  | шт | 3472 | 2.73 |  | 2.73 | 1 Прочие объекты ОЗП=22,53; ЭМ=11,42; ЗПМ=22,53; МАТ=8,56 | 81136 |  |  | 81136 | 1.052 | 1.021 | 1.035 | 1.025 | 1.02 | 1.03 | 97130.7376 | 1.2 | 116556.8851 | 33.5705 |  |  |  |  | Гайка с насечкой, препятствующей откручиванию, М6, нерж.
176 | ТЦ_01.7.15.04_2_0278204832_15.05.2024_02 Аналог ТССЦ-101-6794 25,60/25,05=2% | Винт для крепления к профилю M10x30, нерж |  | шт | 66 | 318.12 |  | 318.12 | 1 Прочие объекты ОЗП=22,53; ЭМ=11,42; ЗПМ=22,53; МАТ=8,56 | 179725 |  |  | 179725 | 1.052 | 1.021 | 1.035 | 1.025 | 1.02 | 1.03 | 215155.0707 | 1.2 | 258186.0848 | 3911.9104 |  |  |  |  | Винт для крепления к профилю M10x30, нерж
177 | ТЦ_01.7.15.05_2_0278204832_15.05.2024_02 Аналог ТССЦ-101-6794 25,60/25,05=2% | Гайка с насечкой М10, нерж. |  | шт | 66 | 85.17 |  | 85.17 | 1 Прочие объекты ОЗП=22,53; ЭМ=11,42; ЗПМ=22,53; МАТ=8,56 | 48118 |  |  | 48118 | 1.052 | 1.021 | 1.035 | 1.025 | 1.02 | 1.03 | 57603.7373 | 1.2 | 69124.4848 | 1047.3407 |  |  |  |  | Гайка с насечкой М10, нерж.
178 | ТЕРм08-02-152-09 | Полка кабельная, устанавливаемая на стойках, масса: до 0,9 кг |  | 100 шт. | 0.76 | 46,66 41,11 | 3,08 0,29 | 2.47 | 1 Прочие объекты ОЗП=22,53; ЭМ=11,42; ЗПМ=22,53; МАТ=8,56 | 747 | 704 | 27 5 | 16 | 1.052 | 1.021 | 1.035 | 1.025 | 1.02 | 1.03 | 19.1542 | 1.2 | 22.985 | 30.2434 |  |  |  |  | Полка кабельная, устанавливаемая на стойках, масса: до 0,9 кг
Объем=(Ф10) / 100
|  |  | Накладные расходы 97% ФОТ (от 709) | в т.ч. оплаты труда 10: 688
|  |  | Сметная прибыль 51% ФОТ (от 709) | в т.ч. оплаты труда 10: 362
|  |  | Итого c накладными и см. прибылью | в т.ч. оплаты труда 10: 1797
179 | ТЦ_20.2.03.03_2_0278204832_15.05.2024_02 Аналог ТССЦ-509-8366 14,14/13,85=2% | Консоль L=1108 мм для установки светильников, нерж. |  | шт | 76 | 3226.6 |  | 3226.6 | 1 Прочие объекты ОЗП=22,53; ЭМ=11,42; ЗПМ=22,53; МАТ=8,56 | 2099097 |  |  | 2099097 | 1.052 | 1.021 | 1.035 | 1.025 | 1.02 | 1.03 | 2512902.2865 | 1.2 | 3015482.7438 | 39677.4045 |  |  |  |  | Консоль L=1108 мм для установки светильников, нерж.
180 | ТЦ_20.2.07.03_2_0278204832_15.05.2024_02 Аналог ТССЦ-201-0776 12578,44/12437,78=2% | Профиль I-образный 500 мм, нерж. |  | шт | 76 | 534 |  | 534 | 1 Прочие объекты ОЗП=22,53; ЭМ=11,42; ЗПМ=22,53; МАТ=8,56 | 347399 |  |  | 347399 | 1.052 | 1.021 | 1.035 | 1.025 | 1.02 | 1.03 | 415883.4687 | 1.2 | 499060.1624 | 6566.5811 |  |  |  |  | Профиль I-образный 500 мм, нерж.
181 | ТЦ_07.2.06.04_2_0278204832_15.05.2024_02 Аналог ТССЦ-509-2857 23,70/23,16=2% | Пластина для крепления консолей к I-образному профилю, нерж. |  | шт | 304 | 163.74 |  | 163.74 | 1 Прочие объекты ОЗП=22,53; ЭМ=11,42; ЗПМ=22,53; МАТ=8,56 | 426091 |  |  | 426091 | 1.052 | 1.021 | 1.035 | 1.025 | 1.02 | 1.03 | 510088.4086 | 1.2 | 612106.0903 | 2013.5069 |  |  |  |  | Пластина для крепления консолей к I-образному профилю, нерж.
182 | ТЦ_07.2.06.04_2_0278204832_15.05.2024_02 Аналог ТССЦ-509-2857 23,70/23,16=2% | Пластина для крепления I-образного профиля к стене, нерж. |  | шт | 304 | 114.93 |  | 114.93 | 1 Прочие объекты ОЗП=22,53; ЭМ=11,42; ЗПМ=22,53; МАТ=8,56 | 299075 |  |  | 299075 | 1.052 | 1.021 | 1.035 | 1.025 | 1.02 | 1.03 | 358033.1215 | 1.2 | 429639.7459 | 1413.2886 |  |  |  |  | Пластина для крепления I-образного профиля к стене, нерж.
183 | ТЦ_01.7.15.02_2_0278204832_15.05.2024_02 Аналог ТССЦ-101-6794 25,60/25,05=2% | Болт М12х40 мм, гайка с насечкой М12, шайба М12, нерж. |  | шт | 760 | 21.47 |  | 21.47 | 1 Прочие объекты ОЗП=22,53; ЭМ=11,42; ЗПМ=22,53; МАТ=8,56 | 139675 |  |  | 139675 | 1.052 | 1.021 | 1.035 | 1.025 | 1.02 | 1.03 | 167209.8178 | 1.2 | 200651.7813 | 264.0155 |  |  |  |  | Болт М12х40 мм, гайка с насечкой М12, шайба М12, нерж.
184 | ТЦ_07.2.06.04_2_0278204832_15.05.2024_02 Аналог ТССЦ-101-6794 25,60/25,05=2% | Крепление Т-образное к вертикальной двутавровой балке, нерж (2,5 кг) |  | шт | 250 | 723.02 |  | 723.02 | 1 Прочие объекты ОЗП=22,53; ЭМ=11,42; ЗПМ=22,53; МАТ=8,56 | 1547263 |  |  | 1547263 | 1.052 | 1.021 | 1.035 | 1.025 | 1.02 | 1.03 | 1852282.5436 | 1.2 | 2222739.0524 | 8890.9562 |  |  |  |  | Крепление Т-образное к вертикальной двутавровой балке, нерж (2,5 кг)
185 | ТЦ_07.2.06.04_2_0278204832_15.05.2024_02 Аналог ТССЦ-509-0020 42,77/41,87=2% | Крепеж STRUT к металлическим балкам, нерж. |  | шт | 500 | 198.9 |  | 198.9 | 1 Прочие объекты ОЗП=22,53; ЭМ=11,42; ЗПМ=22,53; МАТ=8,56 | 851292 |  |  | 851292 | 1.052 | 1.021 | 1.035 | 1.025 | 1.02 | 1.03 | 1019111.3671 | 1.2 | 1222933.6405 | 2445.8673 |  |  |  |  | Крепеж STRUT к металлическим балкам, нерж.
186 | ТЦ_01.7.15.04_2_0278204832_15.05.2024_02 Аналог ТССЦ-101-6794 25,60/25,05=2% | Винт для крепления к С-образному профилю М10х30, нерж. |  | шт | 500 | 318.12 |  | 318.12 | 1 Прочие объекты ОЗП=22,53; ЭМ=11,42; ЗПМ=22,53; МАТ=8,56 | 1361554 |  |  | 1361554 | 1.052 | 1.021 | 1.035 | 1.025 | 1.02 | 1.03 | 1629963.8177 | 1.2 | 1955956.5812 | 3911.9132 |  |  |  |  | Винт для крепления к С-образному профилю М10х30, нерж.
187 | ТЦ_01.7.15.05_2_0278204832_15.05.2024_02 Аналог ТССЦ-101-6794 25,60/25,05=2% | Гайка со стопорным буртиком М10, нерж |  | шт | 500 | 85.17 |  | 85.17 | 1 Прочие объекты ОЗП=22,53; ЭМ=11,42; ЗПМ=22,53; МАТ=8,56 | 364528 |  |  | 364528 | 1.052 | 1.021 | 1.035 | 1.025 | 1.02 | 1.03 | 436389.1924 | 1.2 | 523667.0309 | 1047.3341 |  |  |  |  | Гайка со стопорным буртиком М10, нерж
188 | ТЕРм08-02-152-04 | Стойка сборных кабельных конструкций (без полок), масса: до 1,6 кг |  | 100 шт. | 1.14 | 715,32 476,57 | 171,28 0,29 | 67.47 | 1 Прочие объекты ОЗП=22,53; ЭМ=11,42; ЗПМ=22,53; МАТ=8,56 | 15129 | 12240 | 2 230 7 | 659 | 1.052 | 1.021 | 1.035 | 1.025 | 1.02 | 1.03 | 788.9119 | 1.2 | 946.6943 | 830.4336 |  |  |  |  | Стойка сборных кабельных конструкций (без полок), масса: до 1,6 кг
Объем=(Ф11+Ф12) / 100
|  |  | Накладные расходы 97% ФОТ (от 12 247) | в т.ч. оплаты труда 10: 11880
|  |  | Сметная прибыль 51% ФОТ (от 12 247) | в т.ч. оплаты труда 10: 6246
|  |  | Итого c накладными и см. прибылью | в т.ч. оплаты труда 10: 33255
189 | ТЦ_20.2.07.03_2_0278204832_15.05.2024_02 Аналог ТССЦ-201-0776 12578,44/12437,78=2% | Профиль STRUT, 1000 мм, толщиной 2,5 мм, нерж. |  | шт | 76 | 498.66 |  | 498.66 | 1 Прочие объекты ОЗП=22,53; ЭМ=11,42; ЗПМ=22,53; МАТ=8,56 | 324408 |  |  | 324408 | 1.052 | 1.021 | 1.035 | 1.025 | 1.02 | 1.03 | 388360.1401 | 1.2 | 466032.1681 | 6132.0022 |  |  |  |  | Профиль STRUT, 1000 мм, толщиной 2,5 мм, нерж.
190 | ТЦ_20.2.07.03_2_0278204832_15.05.2024_02 Аналог ТССЦ-201-0776 12578,44/12437,78=2% | Профиль STRUT, 1000 мм, толщиной 2,5 мм, нерж. |  | шт | 38 | 710.86 |  | 710.86 | 1 Прочие объекты ОЗП=22,53; ЭМ=11,42; ЗПМ=22,53; МАТ=8,56 | 231229 |  |  | 231229 | 1.052 | 1.021 | 1.035 | 1.025 | 1.02 | 1.03 | 276812.3068 | 1.2 | 332174.7682 | 8741.4413 |  |  |  |  | Профиль STRUT, 1000 мм, толщиной 2,5 мм, нерж.
191 | ТЦ_20.2.08.09_2_0278204832_15.05.2024_02 Аналог ТССЦ-101-1638 5134,83/4987,13=2% | Полоса перфорированная, 1000 мм, толщ. 2,5 мм, нерж. |  | м | 152 | 172.41 |  | 172.41 | 1 Прочие объекты ОЗП=22,53; ЭМ=11,42; ЗПМ=22,53; МАТ=8,56 | 224326 |  |  | 224326 | 1.052 | 1.021 | 1.035 | 1.025 | 1.02 | 1.03 | 268548.4846 | 1.2 | 322258.1815 | 2120.1196 |  |  |  |  | Полоса перфорированная, 1000 мм, толщ. 2,5 мм, нерж.
192 | ТЦ_01.7.15.02_2_0278204832_15.05.2024_02 Аналог ТССЦ-101-6794 25,60/25,05=2% | Болт М10х50 мм, гайка с насечкой М10, шайба М10 (2 шт.), нерж |  | шт | 152 | 24.43 |  | 24.43 | 1 Прочие объекты ОЗП=22,53; ЭМ=11,42; ЗПМ=22,53; МАТ=8,56 | 31786 |  |  | 31786 | 1.052 | 1.021 | 1.035 | 1.025 | 1.02 | 1.03 | 38052.1301 | 1.2 | 45662.5561 | 300.4116 |  |  |  |  | Болт М10х50 мм, гайка с насечкой М10, шайба М10 (2 шт.), нерж
193 | ТЦ_01.7.15.02_2_0278204832_15.05.2024_02 Аналог ТССЦ-101-6794 25,60/25,05=2% | Болт М6х45 мм, гайка с насечкой М6, шайба М6 (2 шт.), нерж. |  | шт | 228 | 10.57 |  | 10.57 | 1 Прочие объекты ОЗП=22,53; ЭМ=11,42; ЗПМ=22,53; МАТ=8,56 | 20629 |  |  | 20629 | 1.052 | 1.021 | 1.035 | 1.025 | 1.02 | 1.03 | 24695.6959 | 1.2 | 29634.8351 | 129.9773 |  |  |  |  | Болт М6х45 мм, гайка с насечкой М6, шайба М6 (2 шт.), нерж.
194 | ТЦ_20.2.08.09_2_0278204832_15.05.2024_02 Аналог ТССЦ-101-1638 5134,83/4987,13=2% | Цепь сварная |  | шт | 250 | 34.95 |  | 34.95 | 1 Прочие объекты ОЗП=22,53; ЭМ=11,42; ЗПМ=22,53; МАТ=8,56 | 74793 |  |  | 74793 | 1.052 | 1.021 | 1.035 | 1.025 | 1.02 | 1.03 | 89537.3109 | 1.2 | 107444.7731 | 429.7791 |  |  |  |  | Цепь сварная
195 | ТЕРм08-02-411-01 | Рукав металлический наружным диаметром: до 48 мм |  | 100 м | 26.1 | 1 373,18 569,20 | 200,93 5,08 | 603.05 | 1 Прочие объекты ОЗП=22,53; ЭМ=11,42; ЗПМ=22,53; МАТ=8,56 | 529331 | 334711 | 59 889 2 989 | 134731 | 1.052 | 1.021 | 1.035 | 1.025 | 1.02 | 1.03 | 161291.1828 | 1.2 | 193549.4194 | 7415.6866 |  |  |  |  | Рукав металлический наружным диаметром: до 48 мм
Объем=2610 / 100
|  |  | Накладные расходы 97% ФОТ (от 337 700) | в т.ч. оплаты труда 10: 327569
|  |  | Сметная прибыль 51% ФОТ (от 337 700) | в т.ч. оплаты труда 10: 172227
|  |  | Итого c накладными и см. прибылью | в т.ч. оплаты труда 10: 1029127
196 | ТЦ_08.1.02.13_78_7804526950_15.05.2024_02 Аналог ТССЦ-101-6593 340,00/333,27=2% | Металлорукав в гладкой EVA-оболочке номинальным ø35 мм в комплекте с соединительными муфтам |  | м | 2688.3 | 360.65 |  | 360.65 | 1 Прочие объекты ОЗП=22,53; ЭМ=11,42; ЗПМ=22,53; МАТ=8,56 | 8299223 |  |  | 8299223 | 1.052 | 1.021 | 1.035 | 1.025 | 1.02 | 1.03 | 9935289.533 | 1.2 | 11922347.4396 | 4434.9021 |  |  |  |  | Металлорукав в гладкой EVA-оболочке номинальным ø35 мм в комплекте с соединительными муфтам
Объем=2610*1,03
197 | ТЕРм08-02-407-12 | Труба стальная по установленным конструкциям, в опалубке фундаментов и перекрытиях, диаметр: до 40 мм |  | 100 м | 0.6 | 1 308,17 700,43 | 249,58 18,06 | 358.16 | 1 Прочие объекты ОЗП=22,53; ЭМ=11,42; ЗПМ=22,53; МАТ=8,56 | 13018 | 9468 | 1 710 244 | 1840 | 1.052 | 1.021 | 1.035 | 1.025 | 1.02 | 1.03 | 2202.7282 | 1.2 | 2643.2739 | 4405.4564 |  |  |  |  | Труба стальная по установленным конструкциям, в опалубке фундаментов и перекрытиях, диаметр: до 40 мм
Объем=60 / 100
|  |  | Накладные расходы 97% ФОТ (от 9 712) | в т.ч. оплаты труда 10: 9421
|  |  | Сметная прибыль 51% ФОТ (от 9 712) | в т.ч. оплаты труда 10: 4953
|  |  | Итого c накладными и см. прибылью | в т.ч. оплаты труда 10: 27392
198 | ТЦ_23.5.02.02_78_7804526950_15.05.2024_02 Аналог ТССЦ-103-2014 98,60/96,47=2% | Труба стальная ø32 мм с комплекте с соединительными муфтами |  | м | 61.8 | 95.72 |  | 95.72 | 1 Прочие объекты ОЗП=22,53; ЭМ=11,42; ЗПМ=22,53; МАТ=8,56 | 50637 |  |  | 50637 | 1.052 | 1.021 | 1.035 | 1.025 | 1.02 | 1.03 | 60619.3202 | 1.2 | 72743.1842 | 1177.0742 |  |  |  |  | Труба стальная ø32 мм с комплекте с соединительными муфтами
Объем=60*1,03
199 | ТЦ_20.2.05.02_78_7804526950_15.05.2024_02 Аналог ТССЦ-509-5777 34,00/33,16=2% | Держатель оцинкованный, односторонний, для труб ø32 мм |  | шт | 5280 | 3.91 |  | 3.91 | 1 Прочие объекты ОЗП=22,53; ЭМ=11,42; ЗПМ=22,53; МАТ=8,56 | 176719 |  |  | 176719 | 1.052 | 1.021 | 1.035 | 1.025 | 1.02 | 1.03 | 211556.4832 | 1.2 | 253867.7798 | 48.081 |  |  |  |  | Держатель оцинкованный, односторонний, для труб ø32 мм
200 | ТЦ_01.7.15.01_78_7804526950_15.05.2024_02 Аналог ТССЦ-101-2066 10,28/10,03=2% | Металличесикй анкер с болтом М6х55 |  | шт | 2640 | 8.26 |  | 8.26 | 1 Прочие объекты ОЗП=22,53; ЭМ=11,42; ЗПМ=22,53; МАТ=8,56 | 186663 |  |  | 186663 | 1.052 | 1.021 | 1.035 | 1.025 | 1.02 | 1.03 | 223460.7927 | 1.2 | 268152.9512 | 101.5731 |  |  |  |  | Металличесикй анкер с болтом М6х55
201 | ТЦ_20.2.08.09_78_7804526950_15.05.2024_02 Аналог ТССЦ-101-6794 25,60/25,05=2% | Саморез для металла М6,3х50 мм |  | шт | 2640 | 3.01 |  | 3.01 | 1 Прочие объекты ОЗП=22,53; ЭМ=11,42; ЗПМ=22,53; МАТ=8,56 | 68021 |  |  | 68021 | 1.052 | 1.021 | 1.035 | 1.025 | 1.02 | 1.03 | 81430.3133 | 1.2 | 97716.376 | 37.0138 |  |  |  |  | Саморез для металла М6,3х50 мм
202 | ТЦ_20.1.02.18_78_7804526950_15.05.2024_02 Аналог ТССЦ-201-8057 20,45/20,25=2% | Стяжки кабельные из нержавеющей стали с полимерным покрытием |  | шт | 1000 | 6.03 |  | 6.03 | 1 Прочие объекты ОЗП=22,53; ЭМ=11,42; ЗПМ=22,53; МАТ=8,56 | 51617 |  |  | 51617 | 1.052 | 1.021 | 1.035 | 1.025 | 1.02 | 1.03 | 61792.5124 | 1.2 | 74151.0148 | 74.151 |  |  |  |  | Стяжки кабельные из нержавеющей стали с полимерным покрытием
Раздел 9. Материалы по молниезащите и заземлению | [26 empty] | Раздел 9. Материалы по молниезащите и заземлению
204 | ТЕР01-02-057-02 | Разработка грунта вручную в траншеях глубиной до 2 м без креплений с откосами, группа грунтов: 2 |  | 100 м3 грунта | 2.1225 | 2 619,31 2 619,31 |  |  | 1 Прочие объекты ОЗП=22,53; ЭМ=11,42; ЗПМ=22,53; МАТ=8,56 | 125255 | 125255 | [16 empty] | Разработка грунта вручную в траншеях глубиной до 2 м без креплений с откосами, группа грунтов: 2
Объем=(Ф3*0,5*0,5) / 100
|  |  | Накладные расходы 89% ФОТ (от 125 255) | в т.ч. оплаты труда 10: 111477
|  |  | Сметная прибыль 40% ФОТ (от 125 255) | в т.ч. оплаты труда 10: 50102
|  |  | Итого c накладными и см. прибылью | в т.ч. оплаты труда 10: 286834
205 | ТЕР01-02-061-01 | Засыпка вручную траншей, пазух котлованов и ям, группа грунтов: 1 |  | 100 м3 грунта | 2.1225 | 1 447,24 1 447,24 |  |  | 1 Прочие объекты ОЗП=22,53; ЭМ=11,42; ЗПМ=22,53; МАТ=8,56 | 69207 | 69207 | [16 empty] | Засыпка вручную траншей, пазух котлованов и ям, группа грунтов: 1
|  |  | Накладные расходы 89% ФОТ (от 69 207) | в т.ч. оплаты труда 10: 61594
|  |  | Сметная прибыль 40% ФОТ (от 69 207) | в т.ч. оплаты труда 10: 27683
|  |  | Итого c накладными и см. прибылью | в т.ч. оплаты труда 10: 158484
206 | ТЕРм08-02-472-02 | Заземлитель горизонтальный из стали: полосовой сечением 160 мм2 |  | 100 м | 8.49 | 562,33 340,38 | 97,81 6,21 | 124.14 | 1 Прочие объекты ОЗП=22,53; ЭМ=11,42; ЗПМ=22,53; МАТ=8,56 | 83613 | 65107 | 9 483 1 188 | 9023 | 1.052 | 1.021 | 1.035 | 1.025 | 1.02 | 1.03 | 10801.7482 | 1.2 | 12962.0979 | 1526.7489 |  |  |  |  | Заземлитель горизонтальный из стали: полосовой сечением 160 мм2
Объем=849 / 100
|  |  | Накладные расходы 97% ФОТ (от 66 295) | в т.ч. оплаты труда 10: 64306
|  |  | Сметная прибыль 51% ФОТ (от 66 295) | в т.ч. оплаты труда 10: 33810
|  |  | Итого c накладными и см. прибылью | в т.ч. оплаты труда 10: 181729
207 | ТЕРм08-02-472-07 | Проводник заземляющий открыто по строительным основаниям: из полосовой стали сечением 160 мм2 |  | 100 м | 29.51 | 568,33 436,75 | 109,26 7,05 | 22.32 | 1 Прочие объекты ОЗП=22,53; ЭМ=11,42; ЗПМ=22,53; МАТ=8,56 | 332835 | 290376 | 36 822 4 687 | 5637 | 1.052 | 1.021 | 1.035 | 1.025 | 1.02 | 1.03 | 6748.2495 | 1.2 | 8097.8993 | 274.412 |  |  |  |  | Проводник заземляющий открыто по строительным основаниям: из полосовой стали сечением 160 мм2
Объем=(3800-849) / 100
|  |  | Накладные расходы 97% ФОТ (от 295 063) | в т.ч. оплаты труда 10: 286211
|  |  | Сметная прибыль 51% ФОТ (от 295 063) | в т.ч. оплаты труда 10: 150482
|  |  | Итого c накладными и см. прибылью | в т.ч. оплаты труда 10: 769528
208 | ТЦ_20.1.02.23_78_7804526950_15.05.2024_02 Аналог ТССЦ-101-1638 5134,83/4987,13=2% | Полоса 40х4, горячеоцинкованная |  | м | 3800 | 35.55 |  | 35.55 | 1 Прочие объекты ОЗП=22,53; ЭМ=11,42; ЗПМ=22,53; МАТ=8,56 | 1156370 |  |  | 1156370 | 1.052 | 1.021 | 1.035 | 1.025 | 1.02 | 1.03 | 1384330.8894 | 1.2 | 1661197.0673 | 437.1571 |  |  |  |  | Полоса 40х4, горячеоцинкованная
209 | ТЕРм08-02-471-01 | Заземлитель вертикальный из угловой стали размером: 50х50х5 мм |  | 10 шт. | 4 | 305,94 219,40 | 75,36 5,36 | 11.18 | 1 Прочие объекты ОЗП=22,53; ЭМ=11,42; ЗПМ=22,53; МАТ=8,56 | 23597 | 19772 | 3 442 483 | 383 | 1.052 | 1.021 | 1.035 | 1.025 | 1.02 | 1.03 | 458.5027 | 1.2 | 550.2032 | 137.5508 |  |  |  |  | Заземлитель вертикальный из угловой стали размером: 50х50х5 мм
Объем=(200/5) / 10
|  |  | Накладные расходы 97% ФОТ (от 20 255) | в т.ч. оплаты труда 10: 19647
|  |  | Сметная прибыль 51% ФОТ (от 20 255) | в т.ч. оплаты труда 10: 10330
|  |  | Итого c накладными и см. прибылью | в т.ч. оплаты труда 10: 53574
210 | ТЕР01-02-059-02 | Рытье ям вручную глубиной 1,5 м под электрод заземления с обратной засыпкой, группа грунтов: 2 |  | 1 электрод заземления | 40 | 901,04 109,84 |  | 791.2 | 1 Прочие объекты ОЗП=22,53; ЭМ=11,42; ЗПМ=22,53; МАТ=8,56 | 369892 | 98985 |  | 270907 | 1.052 | 1.021 | 1.035 | 1.025 | 1.02 | 1.03 | 324312.2256 | 1.2 | 389174.6707 | 9729.3668 |  |  |  |  | Рытье ям вручную глубиной 1,5 м под электрод заземления с обратной засыпкой, группа грунтов: 2
Объем=Ф14*10
|  |  | Накладные расходы 89% ФОТ (от 98 985) | в т.ч. оплаты труда 10: 88097
|  |  | Сметная прибыль 40% ФОТ (от 98 985) | в т.ч. оплаты труда 10: 39594
|  |  | Итого c накладными и см. прибылью | в т.ч. оплаты труда 10: 497583
211 | ТЕР01-02-059-06 | При изменении глубины заложения на каждые 0,5 м добавлять или исключать: к расценке 01-02-059-02 |  | 1 электрод заземления | 40 | 258,24 258,24 |  |  | 1 Прочие объекты ОЗП=22,53; ЭМ=11,42; ЗПМ=22,53; МАТ=8,56 | 232729 | 232729 | [16 empty] | При изменении глубины заложения на каждые 0,5 м добавлять или исключать: к расценке 01-02-059-02
|  |  | Накладные расходы 89% ФОТ (от 232 729) | в т.ч. оплаты труда 10: 207129
|  |  | Сметная прибыль 40% ФОТ (от 232 729) | в т.ч. оплаты труда 10: 93092
|  |  | Итого c накладными и см. прибылью | в т.ч. оплаты труда 10: 532950
212 | ТЦ_20.1.02.23_78_7804526950_15.05.2024_02 Аналог ТССЦ-101-2542 4813,20/4671,80=2% | Сталь угловая 5х50х50 мм |  | м | 200 | 148.95 |  | 148.95 | 1 Прочие объекты ОЗП=22,53; ЭМ=11,42; ЗПМ=22,53; МАТ=8,56 | 255002 |  |  | 255002 | 1.052 | 1.021 | 1.035 | 1.025 | 1.02 | 1.03 | 305271.7949 | 1.2 | 366326.1539 | 1831.6308 |  |  |  |  | Сталь угловая 5х50х50 мм
213 | ТЕРм08-02-472-08 | Проводник заземляющий открыто по строительным основаниям: из круглой стали диаметром 8 мм |  | 100 м | 13.2 | 546,51 412,14 | 66,06 3,11 | 68.31 | 1 Прочие объекты ОЗП=22,53; ЭМ=11,42; ЗПМ=22,53; МАТ=8,56 | 140245 | 122568 | 9 958 923 | 7719 | 1.052 | 1.021 | 1.035 | 1.025 | 1.02 | 1.03 | 9240.6843 | 1.2 | 11088.8212 | 840.0622 |  |  |  |  | Проводник заземляющий открыто по строительным основаниям: из круглой стали диаметром 8 мм
Объем=(Ф13) / 100
|  |  | Накладные расходы 97% ФОТ (от 123 491) | в т.ч. оплаты труда 10: 119786
|  |  | Сметная прибыль 51% ФОТ (от 123 491) | в т.ч. оплаты труда 10: 62980
|  |  | Итого c накладными и см. прибылью | в т.ч. оплаты труда 10: 323011
214 | ТЦ_20.1.02.23_78_7804526950_15.05.2024_02 Аналог ТССЦ-101-1638 5134,83/4987,13=2% | Ст. ø8 мм, круглая, горячеоцинкованная |  | м | 1320 | 10.82 |  | 10.82 | 1 Прочие объекты ОЗП=22,53; ЭМ=11,42; ЗПМ=22,53; МАТ=8,56 | 122257 |  |  | 122257 | 1.052 | 1.021 | 1.035 | 1.025 | 1.02 | 1.03 | 146358.122 | 1.2 | 175629.7464 | 133.0528 |  |  |  |  | Ст. ø8 мм, круглая, горячеоцинкованная
215 | ТЦ_20.1.02.23_78_7804526950_15.05.2024_02 Аналог ТССЦ-101-1671 25,60/25,05=2% | Скоба-держатель полосы 40х4 мм с болтом |  | шт | 3020 | 48.46 |  | 48.46 | 1 Прочие объекты ОЗП=22,53; ЭМ=11,42; ЗПМ=22,53; МАТ=8,56 | 1252749 |  |  | 1252749 | 1.052 | 1.021 | 1.035 | 1.025 | 1.02 | 1.03 | 1499709.5544 | 1.2 | 1799651.4653 | 595.9111 |  |  |  |  | Скоба-держатель полосы 40х4 мм с болтом
216 | ТЦ_20.1.02.23_78_7804526950_15.05.2024_02 аналог ТССЦ-101-2901 51,49/50,41=2% | Антикоррозионная лента |  | шт | 1 | 138.32 |  | 138.32 | 1 Прочие объекты ОЗП=22,53; ЭМ=11,42; ЗПМ=22,53; МАТ=8,56 | 1184 |  |  | 1184 | 1.052 | 1.021 | 1.035 | 1.025 | 1.02 | 1.03 | 1417.4077 | 1.2 | 1700.8893 | 1700.8893 |  |  |  |  | Антикоррозионная лента
217 | ТЦ_09.3.01.04_78_7804526950_15.05.2024_02 Аналог ТССЦ-509-5777 34,00/33,16=2% | Фасадный держатель, L=250 мм |  | шт | 1320 | 49.75 |  | 49.75 | 1 Прочие объекты ОЗП=22,53; ЭМ=11,42; ЗПМ=22,53; МАТ=8,56 | 562135 |  |  | 562135 | 1.052 | 1.021 | 1.035 | 1.025 | 1.02 | 1.03 | 672951.4295 | 1.2 | 807541.7154 | 611.774 |  |  |  |  | Фасадный держатель, L=250 мм
218 | ТЦ_09.3.01.04_78_7804526950_15.05.2024_02 Аналог ТССЦ-509-0020 42,77/41,87=2% | Фальцевый зажим, пруток Ø8 мм., горячеоцинкованная сталь |  | шт | 100 | 49.75 |  | 49.75 | 1 Прочие объекты ОЗП=22,53; ЭМ=11,42; ЗПМ=22,53; МАТ=8,56 | 42586 |  |  | 42586 | 1.052 | 1.021 | 1.035 | 1.025 | 1.02 | 1.03 | 50981.187 | 1.2 | 61177.4244 | 611.7742 |  |  |  |  | Фальцевый зажим, пруток Ø8 мм., горячеоцинкованная сталь
219 | ТЦ_07.2.06.04_78_7804526950_15.05.2024_02 Аналог ТССЦ-509-2857 23,70/23,16=2% | Универсальный соединитель |  | шт | 15 | 14.4 |  | 14.4 | 1 Прочие объекты ОЗП=22,53; ЭМ=11,42; ЗПМ=22,53; МАТ=8,56 | 1849 |  |  | 1849 | 1.052 | 1.021 | 1.035 | 1.025 | 1.02 | 1.03 | 2213.5024 | 1.2 | 2656.2029 | 177.0802 |  |  |  |  | Универсальный соединитель
220 | ТЦ_07.2.06.04_78_7804526950_15.05.2024_02 Аналог ТССЦ-509-2857 23,70/23,16=2% | Соединитель пруток - полоса, 57х80 мм |  | шт | 20 | 48.95 |  | 48.95 | 1 Прочие объекты ОЗП=22,53; ЭМ=11,42; ЗПМ=22,53; МАТ=8,56 | 8380 |  |  | 8380 | 1.052 | 1.021 | 1.035 | 1.025 | 1.02 | 1.03 | 10031.9905 | 1.2 | 12038.3886 | 601.9194 |  |  |  |  | Соединитель пруток - полоса, 57х80 мм
221 | ТЦ_14.2.02.03_78_7804526950_01.02.2024_02 Аналог ТССЦ-113-0395 95,68/93,73=2% | Цинковая краска-спрей, 473 мл |  | шт | 2 | 389.35 |  | 389.35 | 1 Прочие объекты ОЗП=22,53; ЭМ=11,42; ЗПМ=22,53; МАТ=8,56 | 6666 |  |  | 6666 | 1.052 | 1.021 | 1.035 | 1.025 | 1.02 | 1.03 | 7980.1013 | 1.2 | 9576.1215 | 4788.0608 |  |  |  |  | Цинковая краска-спрей, 473 мл
222 | ТЕРм08-01-068-02 | Шина сборная - одна полоса в фазе, медная или алюминиевая сечением: до 500 мм2 |  | 100 м | 0.01 | 1 959,73 1 352,95 | 389,03 177,25 | 217.75 | 1 Прочие объекты ОЗП=22,53; ЭМ=11,42; ЗПМ=22,53; МАТ=8,56 | 368 | 305 | 44 40 | 19 | 1.052 | 1.021 | 1.035 | 1.025 | 1.02 | 1.03 | 22.7456 | 1.2 | 27.2947 | 2729.4676 |  |  |  |  | Шина сборная - одна полоса в фазе, медная или алюминиевая сечением: до 500 мм2
Объем=1 / 100
|  |  | Накладные расходы 97% ФОТ (от 345) | в т.ч. оплаты труда 10: 335
|  |  | Сметная прибыль 51% ФОТ (от 345) | в т.ч. оплаты труда 10: 176
|  |  | Итого c накладными и см. прибылью | в т.ч. оплаты труда 10: 879
223 | ТЦ_20.5.03.03_77_9705198797_06.05.2024_02 Аналог ТССЦ-110-0355 10225,04/10022,42=2% | Главная заземляющая шина с изоляторами 500х50х6 мм, медь, в |  | шт | 1 | 643.07 |  | 643.07 | 1 Прочие объекты ОЗП=22,53; ЭМ=11,42; ЗПМ=22,53; МАТ=8,56 | 5505 |  |  | 5505 | 1.052 | 1.021 | 1.035 | 1.025 | 1.02 | 1.03 | 6590.2276 | 1.2 | 7908.2732 | 7908.2732 |  |  |  |  | Главная заземляющая шина с изоляторами 500х50х6 мм, медь, в
Раздел 10. 1632-2021-3.1-ЭОЭ.СО | [26 empty] | Раздел 10. 1632-2021-3.1-ЭОЭ.СО
Подсистема обогрева | [28 empty] | Подсистема обогрева
225 | ТЕРм08-02-148-01 | Кабель до 35 кВ в проложенных трубах, блоках и коробах, масса 1 м кабеля: до 1 кг |  | 100 м кабеля | 18.21 | 328,95 208,08 | 77,79 5,65 | 43.08 | 1 Прочие объекты ОЗП=22,53; ЭМ=11,42; ЗПМ=22,53; МАТ=8,56 | 108261 | 85370 | 16 176 2 317 | 6715 | 1.052 | 1.021 | 1.035 | 1.025 | 1.02 | 1.03 | 8038.7609 | 1.2 | 9646.5131 | 529.7371 |  |  |  |  | Кабель до 35 кВ в проложенных трубах, блоках и коробах, масса 1 м кабеля: до 1 кг
Объем=(2437-616) / 100
|  |  | Накладные расходы 97% ФОТ (от 87 687) | в т.ч. оплаты труда 10: 85056
|  |  | Сметная прибыль 51% ФОТ (от 87 687) | в т.ч. оплаты труда 10: 44720
|  |  | Итого c накладными и см. прибылью | в т.ч. оплаты труда 10: 238037
226 | ТЦ_21.1.00.00_78_7804526950_15.05.2024_02 Аналог ТССЦ-501-2377 178,91/175,39=2% | Греющий кабель саморегулирующийся, ТНБВ.681817.023ТУ, 30 Вт/м |  | м | 2485.74 | 23.04 |  | 23.04 | 1 Прочие объекты ОЗП=22,53; ЭМ=11,42; ЗПМ=22,53; МАТ=8,56 | 490244 |  |  | 490244 | 1.052 | 1.021 | 1.035 | 1.025 | 1.02 | 1.03 | 586888.2041 | 1.2 | 704265.8449 | 283.3224 |  |  |  |  | Греющий кабель саморегулирующийся, ТНБВ.681817.023ТУ, 30 Вт/м
Объем=2437*1,02
Подсистема питания | [28 empty] | Подсистема питания
227 | ТЕРм08-02-402-01 | Кабель двух-четырехжильный по установленным конструкциям и лоткам с установкой ответвительных коробок: в помещениях с нормальной средой сечением жилы до 10 мм2 |  | 100 м | 28.09 | 366,93 250,98 | 58,13 2,82 | 57.82 | 1 Прочие объекты ОЗП=22,53; ЭМ=11,42; ЗПМ=22,53; МАТ=8,56 | 191386 | 158835 | 18 648 1 783 | 13903 | 1.052 | 1.021 | 1.035 | 1.025 | 1.02 | 1.03 | 16643.7666 | 1.2 | 19972.5199 | 711.0189 |  |  |  |  | Кабель двух-четырехжильный по установленным конструкциям и лоткам с установкой ответвительных коробок: в помещениях с нормальной средой сечением жилы до 10 мм2
Объем=(э1-э2*100) / 100
|  |  | Накладные расходы 97% ФОТ (от 160 618) | в т.ч. оплаты труда 10: 155799
|  |  | Сметная прибыль 51% ФОТ (от 160 618) | в т.ч. оплаты труда 10: 81915
|  |  | Итого c накладными и см. прибылью | в т.ч. оплаты труда 10: 429100
228 | ТЕРм08-02-412-03 | Затягивание провода в проложенные трубы и металлические рукава первого одножильного или многожильного в общей оплетке, суммарное сечение: до 16 мм2 |  | 100 м | 19.53 | 191,04 128,97 | 9,26 0,85 | 52.81 | 1 Прочие объекты ОЗП=22,53; ЭМ=11,42; ЗПМ=22,53; МАТ=8,56 | 67643 | 56749 | 2 065 374 | 8829 | 1.052 | 1.021 | 1.035 | 1.025 | 1.02 | 1.03 | 10569.5041 | 1.2 | 12683.4049 | 649.4319 |  |  |  |  | Затягивание провода в проложенные трубы и металлические рукава первого одножильного или многожильного в общей оплетке, суммарное сечение: до 16 мм2
Объем=(204+1260+400+89) / 100
|  |  | Накладные расходы 97% ФОТ (от 57 123) | в т.ч. оплаты труда 10: 55409
|  |  | Сметная прибыль 51% ФОТ (от 57 123) | в т.ч. оплаты труда 10: 29133
|  |  | Итого c накладными и см. прибылью | в т.ч. оплаты труда 10: 152185
229 | ТЕРм08-03-574-04 | Разводка по устройствам и подключение жил кабелей или проводов сечением: до 70 мм2 |  | 100 жил | 0.1 | 1 344,32 1 007,49 | 33,98 0,85 | 302.85 | 1 Прочие объекты ОЗП=22,53; ЭМ=11,42; ЗПМ=22,53; МАТ=8,56 | 2568 | 2270 | 39 2 | 259 | 1.052 | 1.021 | 1.035 | 1.025 | 1.02 | 1.03 | 310.0579 | 1.2 | 372.0695 | 3720.6953 |  |  |  |  | Разводка по устройствам и подключение жил кабелей или проводов сечением: до 70 мм2
Объем=10 / 100
|  |  | Накладные расходы 97% ФОТ (от 2 272) | в т.ч. оплаты труда 10: 2204
|  |  | Сметная прибыль 51% ФОТ (от 2 272) | в т.ч. оплаты труда 10: 1159
|  |  | Итого c накладными и см. прибылью | в т.ч. оплаты труда 10: 5931
230 | ТЕРм08-03-574-03 | Разводка по устройствам и подключение жил кабелей или проводов сечением: до 35 мм2 |  | 100 жил | 2.92 | 1 128,66 838,86 | 24,59 0,56 | 265.21 | 1 Прочие объекты ОЗП=22,53; ЭМ=11,42; ЗПМ=22,53; МАТ=8,56 | 62635 | 55186 | 820 37 | 6629 | 1.052 | 1.021 | 1.035 | 1.025 | 1.02 | 1.03 | 7935.8073 | 1.2 | 9522.9687 | 3261.2907 |  |  |  |  | Разводка по устройствам и подключение жил кабелей или проводов сечением: до 35 мм2
Объем=(130+120+42) / 100
|  |  | Накладные расходы 97% ФОТ (от 55 223) | в т.ч. оплаты труда 10: 53566
|  |  | Сметная прибыль 51% ФОТ (от 55 223) | в т.ч. оплаты труда 10: 28164
|  |  | Итого c накладными и см. прибылью | в т.ч. оплаты труда 10: 144365
231 | ТЕРм08-03-574-02 | Разводка по устройствам и подключение жил кабелей или проводов сечением: до 16 мм2 |  | 100 жил | 0.42 | 930,84 750,21 | 18,80 0,29 | 161.83 | 1 Прочие объекты ОЗП=22,53; ЭМ=11,42; ЗПМ=22,53; МАТ=8,56 | 7771 | 7099 | 90 3 | 582 | 1.052 | 1.021 | 1.035 | 1.025 | 1.02 | 1.03 | 696.7325 | 1.2 | 836.079 | 1990.6643 |  |  |  |  | Разводка по устройствам и подключение жил кабелей или проводов сечением: до 16 мм2
Объем=42 / 100
|  |  | Накладные расходы 97% ФОТ (от 7 102) | в т.ч. оплаты труда 10: 6889
|  |  | Сметная прибыль 51% ФОТ (от 7 102) | в т.ч. оплаты труда 10: 3622
|  |  | Итого c накладными и см. прибылью | в т.ч. оплаты труда 10: 18282
232 | ТЕРм08-03-574-01 | Разводка по устройствам и подключение жил кабелей или проводов сечением: до 10 мм2 |  | 100 жил | 0.24 | 480,75 363,22 | 3,08 0,29 | 114.45 | 1 Прочие объекты ОЗП=22,53; ЭМ=11,42; ЗПМ=22,53; МАТ=8,56 | 2208 | 1964 | 8 2 | 236 | 1.052 | 1.021 | 1.035 | 1.025 | 1.02 | 1.03 | 282.5238 | 1.2 | 339.0286 | 1412.6192 |  |  |  |  | Разводка по устройствам и подключение жил кабелей или проводов сечением: до 10 мм2
Объем=24 / 100
|  |  | Накладные расходы 97% ФОТ (от 1 966) | в т.ч. оплаты труда 10: 1907
|  |  | Сметная прибыль 51% ФОТ (от 1 966) | в т.ч. оплаты труда 10: 1003
|  |  | Итого c накладными и см. прибылью | в т.ч. оплаты труда 10: 5118
233 | ТЦ_21.1.06.00_2_0276132981_15.05.2024_02 Аналог ТССЦ-501-7965 29794,41/29199,32=2% | Кабель силовой с изоляцией из ПВХ пластиката, не распространяющего горение, с пониженным дымо- и газовыделением, с меднымижилами, на напряжение 1,0 кВ, сечением:3х6 |  | м | 127.5 | 127.12 |  | 127.12 | 1 Прочие объекты ОЗП=22,53; ЭМ=11,42; ЗПМ=22,53; МАТ=8,56 | 138739 |  |  | 138739 | 1.052 | 1.021 | 1.035 | 1.025 | 1.02 | 1.03 | 166089.2995 | 1.2 | 199307.1594 | 1563.1934 |  |  |  |  | Кабель силовой с изоляцией из ПВХ пластиката, не распространяющего горение, с пониженным дымо- и газовыделением, с меднымижилами, на напряжение 1,0 кВ, сечением:3х6
Объем=125*1,02
234 | ТЦ_21.1.06.00_2_0276132981_15.05.2024_02 Аналог ТССЦ-501-7965 29794,41/29199,32=2% | Кабель силовой с изоляцией из ПВХ пластиката, не распространяющего горение, с пониженным дымо- и газовыделением, с меднымижилами, на напряжение 1,0 кВ, сечением:5х4 |  | м | 749.7 | 118.59 |  | 118.59 | 1 Прочие объекты ОЗП=22,53; ЭМ=11,42; ЗПМ=22,53; МАТ=8,56 | 761043 |  |  | 761043 | 1.052 | 1.021 | 1.035 | 1.025 | 1.02 | 1.03 | 911071.1391 | 1.2 | 1093285.3669 | 1458.2971 |  |  |  |  | Кабель силовой с изоляцией из ПВХ пластиката, не распространяющего горение, с пониженным дымо- и газовыделением, с меднымижилами, на напряжение 1,0 кВ, сечением:5х4
Объем=735*1,02
235 | ТЦ_21.1.06.00_2_0276132981_15.05.2024_02 Аналог ТССЦ-501-7965 29794,41/29199,32=2% | Кабель силовой с изоляцией из ПВХ пластиката, не распространяющего горение, с пониженным дымо- и газовыделением, с меднымижилами, на напряжение 1,0 кВ, сечением:5х6 |  | м | 1065.9 | 175.26 |  | 175.26 | 1 Прочие объекты ОЗП=22,53; ЭМ=11,42; ЗПМ=22,53; МАТ=8,56 | 1599090 |  |  | 1599090 | 1.052 | 1.021 | 1.035 | 1.025 | 1.02 | 1.03 | 1914326.4543 | 1.2 | 2297191.7452 | 2155.1663 |  |  |  |  | Кабель силовой с изоляцией из ПВХ пластиката, не распространяющего горение, с пониженным дымо- и газовыделением, с меднымижилами, на напряжение 1,0 кВ, сечением:5х6
Объем=1045*1,02
236 | ТЦ_21.1.06.00_2_0276132981_15.05.2024_02 Аналог ТССЦ-501-7992 102768,47/100715,23=2% | Кабель силовой с изоляцией из ПВХ пластиката, не распространяющего горение, с пониженным дымо- и газовыделением, с меднымижилами, на напряжение 1,0 кВ, сечением:5х10 |  | м | 163.2 | 219.53 |  | 219.53 | 1 Прочие объекты ОЗП=22,53; ЭМ=11,42; ЗПМ=22,53; МАТ=8,56 | 306682 |  |  | 306682 | 1.052 | 1.021 | 1.035 | 1.025 | 1.02 | 1.03 | 367139.7268 | 1.2 | 440567.6721 | 2699.5568 |  |  |  |  | Кабель силовой с изоляцией из ПВХ пластиката, не распространяющего горение, с пониженным дымо- и газовыделением, с меднымижилами, на напряжение 1,0 кВ, сечением:5х10
Объем=160*1,02
237 | ТЕРм10-04-066-04 | Коробка кабельная соединительная или разветвительная |  | 1 шт. | 19 | 81,83 74,38 |  | 7.45 | 1 Прочие объекты ОЗП=22,53; ЭМ=11,42; ЗПМ=22,53; МАТ=8,56 | 33052 | 31841 |  | 1211 | 1.052 | 1.021 | 1.035 | 1.025 | 1.02 | 1.03 | 1449.7304 | 1.2 | 1739.6764 | 91.5619 |  |  |  |  | Коробка кабельная соединительная или разветвительная
Объем=5+8+6
|  |  | Накладные расходы 95% ФОТ (от 31 841) | в т.ч. оплаты труда 10: 30249
|  |  | Сметная прибыль 53% ФОТ (от 31 841) | в т.ч. оплаты труда 10: 16876
|  |  | Итого c накладными и см. прибылью | в т.ч. оплаты труда 10: 80177
238 | ТЦ_21.1.00.00_78_7804526950_15.05.2024_02 Аналог ТССЦ-111-0126 335,61/328,92=2% | Соединительная коробка ЭА-КС2, кабельные вводы из нерж. стали |  | шт | 5 | 774.53 |  | 774.53 | 1 Прочие объекты ОЗП=22,53; ЭМ=11,42; ЗПМ=22,53; МАТ=8,56 | 33150 |  |  | 33150 | 1.052 | 1.021 | 1.035 | 1.025 | 1.02 | 1.03 | 39685.0221 | 1.2 | 47622.0265 | 9524.4053 |  |  |  |  | Соединительная коробка ЭА-КС2, кабельные вводы из нерж. стали
239 | ТЦ_21.1.00.00_78_7804526950_15.05.2024_02 Аналог ТССЦ-111-0126 335,61/328,92=2% | Соединительная коробка ЭА-КС3, кабельные вводы из нерж. стали |  | шт | 8 | 810.28 |  | 810.28 | 1 Прочие объекты ОЗП=22,53; ЭМ=11,42; ЗПМ=22,53; МАТ=8,56 | 55488 |  |  | 55488 | 1.052 | 1.021 | 1.035 | 1.025 | 1.02 | 1.03 | 66426.6216 | 1.2 | 79711.9459 | 9963.9932 |  |  |  |  | Соединительная коробка ЭА-КС3, кабельные вводы из нерж. стали
240 | ТЦ_21.1.00.00_78_7804526950_15.05.2024_02 Аналог ТССЦ-111-0126 335,61/328,92=2% | Соединительная коробка ЭА-КС4-3ф, кабельные вводы из нерж. стали |  | шт | 6 | 3350.24 |  | 3350.24 | 1 Прочие объекты ОЗП=22,53; ЭМ=11,42; ЗПМ=22,53; МАТ=8,56 | 172068 |  |  | 172068 | 1.052 | 1.021 | 1.035 | 1.025 | 1.02 | 1.03 | 205988.6087 | 1.2 | 247186.3305 | 41197.7217 |  |  |  |  | Соединительная коробка ЭА-КС4-3ф, кабельные вводы из нерж. стали
241 | ТЦ_20.5.01.02_78_7804526950_15.05.2024_02 | Кабельный ввод 25СК120, нержавеющая сталь |  | шт | 9 | 133.46 |  | 133.46 | 1 Прочие объекты ОЗП=22,53; ЭМ=11,42; ЗПМ=22,53; МАТ=8,56 | 10282 |  |  | 10282 | 1.052 | 1.021 | 1.035 | 1.025 | 1.02 | 1.03 | 12308.9411 | 1.2 | 14770.7293 | 1641.1921 |  |  |  |  | Кабельный ввод 25СК120, нержавеющая сталь
242 | ТЦ_20.2.08.03_78_7804526950_15.05.2024_02 Аналог ТССЦ-111-0126 335,61/328,92=2% | Комплекты монтажные КСТ-МК-3СВК ТНБВ.681817.023ТУ |  | шт | 63 | 17.04 |  | 17.04 | 1 Прочие объекты ОЗП=22,53; ЭМ=11,42; ЗПМ=22,53; МАТ=8,56 | 9189 |  |  | 9189 | 1.052 | 1.021 | 1.035 | 1.025 | 1.02 | 1.03 | 11000.4726 | 1.2 | 13200.5672 | 209.5328 |  |  |  |  | Комплекты монтажные КСТ-МК-3СВК ТНБВ.681817.023ТУ
243 | ТЦ_20.2.08.03_78_7804526950_15.05.2024_02 Аналог ТССЦ-111-0126 335,61/328,92=2% | Комплекты монтажные КСТ-МК-СС(н) ТНБВ.681817.023ТУ |  | шт | 22 | 67.52 |  | 67.52 | 1 Прочие объекты ОЗП=22,53; ЭМ=11,42; ЗПМ=22,53; МАТ=8,56 | 12715 |  |  | 12715 | 1.052 | 1.021 | 1.035 | 1.025 | 1.02 | 1.03 | 15221.5703 | 1.2 | 18265.8844 | 830.2675 |  |  |  |  | Комплекты монтажные КСТ-МК-СС(н) ТНБВ.681817.023ТУ
Подсистема управления | [28 empty] | Подсистема управления
244 | ТЕРм08-01-102-01 | Шкаф управления и регулирования |  | 1 шкаф | 3 | 647,52 306,25 | 246,87 22,56 | 94.4 | 1 Прочие объекты ОЗП=22,53; ЭМ=11,42; ЗПМ=22,53; МАТ=8,56 | 31581 | 20699 | 8 458 1 525 | 2424 | 1.052 | 1.021 | 1.035 | 1.025 | 1.02 | 1.03 | 2901.855 | 1.2 | 3482.226 | 1160.742 |  |  |  |  | Шкаф управления и регулирования
Объем=1+1+1
|  |  | Накладные расходы 97% ФОТ (от 22 224) | в т.ч. оплаты труда 10: 21557
|  |  | Сметная прибыль 51% ФОТ (от 22 224) | в т.ч. оплаты труда 10: 11334
|  |  | Итого c накладными и см. прибылью | в т.ч. оплаты труда 10: 64472
245 О | ТЦ_62.1.02.14_78_7804526950_29.07.2024_02 | Шкаф управления 2ЩЭО1-ЭА-КАТ |  | 4: компл; 5: 1; оплаты труда 6: 32349.28; в т.ч. оплаты труда 9: 2 Оборудование МАТ=6,23; в т.ч. оплаты труда 10: 201536 | [5 empty] | 1.03 | 207582.08 | 1.2 | 249098.496 | 249098.496 |  |  |  |  | Шкаф управления 2ЩЭО1-ЭА-КАТ
246 О | ТЦ_62.1.02.14_78_7804526950_29.07.2024_02 | Шкаф управления 2ЩЭО2-ЭА-КАТ |  | 4: компл; 5: 1; оплаты труда 6: 32521.35; в т.ч. оплаты труда 9: 2 Оборудование МАТ=6,23; в т.ч. оплаты труда 10: 202608 | [5 empty] | 1.03 | 208686.24 | 1.2 | 250423.488 | 250423.488 |  |  |  |  | Шкаф управления 2ЩЭО2-ЭА-КАТ
247 О | ТЦ_62.1.02.14_78_7804526950_29.07.2024_02 | Шкаф управления 2ЩЭО3-ЭА-КАТ |  | 4: компл; 5: 1; оплаты труда 6: 42673.52; в т.ч. оплаты труда 9: 2 Оборудование МАТ=6,23; в т.ч. оплаты труда 10: 265856 | [5 empty] | 1.03 | 273831.68 | 1.2 | 328598.016 | 328598.016 |  |  |  |  | Шкаф управления 2ЩЭО3-ЭА-КАТ
248 | ТЦ_21.1.08.03_78_7804526950_15.05.2024_02 аналог ТССЦ-501-1818 19587,14/19193,28=2% | Кабель контрольный сечением 4х1,5 мм2 |  | м | 132.6 | 17.67 |  | 17.67 | 1 Прочие объекты ОЗП=22,53; ЭМ=11,42; ЗПМ=22,53; МАТ=8,56 | 20056 |  |  | 20056 | 1.052 | 1.021 | 1.035 | 1.025 | 1.02 | 1.03 | 24009.7376 | 1.2 | 28811.6852 | 217.2827 |  |  |  |  | Кабель контрольный сечением 4х1,5 мм2
Объем=130*1,02
249 | ТЦ_21.1.08.03_78_7804526950_15.05.2024_02 аналог ТССЦ-501-2017 92813,21/90976,53=2% | Кабель контрольный сечением 7х1,5 мм2 |  | м | 132.6 | 26.45 |  | 26.45 | 1 Прочие объекты ОЗП=22,53; ЭМ=11,42; ЗПМ=22,53; МАТ=8,56 | 30022 |  |  | 30022 | 1.052 | 1.021 | 1.035 | 1.025 | 1.02 | 1.03 | 35940.3841 | 1.2 | 43128.4609 | 325.2523 |  |  |  |  | Кабель контрольный сечением 7х1,5 мм2
Объем=130*1,02
250 | ТЦ_21.1.00.00_78_7804526950_15.05.2024_02 Аналог ТССЦ-111-0126 335,61/328,92=2% | Соединительная коробка ЭА-КД2, кабельные вводы из нерж. стали |  | шт | 6 | 917.52 |  | 917.52 | 1 Прочие объекты ОЗП=22,53; ЭМ=11,42; ЗПМ=22,53; МАТ=8,56 | 47124 |  |  | 47124 | 1.052 | 1.021 | 1.035 | 1.025 | 1.02 | 1.03 | 56413.7852 | 1.2 | 67696.5423 | 11282.757 |  |  |  |  | Соединительная коробка ЭА-КД2, кабельные вводы из нерж. стали
251 О | ТЦ_63.4.03.01_78_7804526950_15.05.2024_02 | Датчик температуры AS-10 |  | 4: шт; 5: 3; оплаты труда 6: 110.41; в т.ч. оплаты труда 9: 2 Оборудование МАТ=6,23; в т.ч. оплаты труда 10: 2064 | [5 empty] | 1.03 | 2125.92 | 1.2 | 2551.104 | 850.368 |  |  |  |  | Датчик температуры AS-10
252 О | ТЦ_63.4.03.01_78_7804526950_15.05.2024_02 | Датчик осадков PS-2 |  | 4: шт; 5: 3; оплаты труда 6: 788.66; в т.ч. оплаты труда 9: 2 Оборудование МАТ=6,23; в т.ч. оплаты труда 10: 14740 | [5 empty] | 1.03 | 15182.2 | 1.2 | 18218.64 | 6072.88 |  |  |  |  | Датчик осадков PS-2
253 | ТЦ_20.1.02.07_78_7804526950_15.05.2024_02 Аналог ТССЦ-509-0040 1137,00/1114,51=2% | Наконечник штыревой НШвИ 0,5-8 |  | шт | 60 | 0.06 |  | 0.06 | 1 Прочие объекты ОЗП=22,53; ЭМ=11,42; ЗПМ=22,53; МАТ=8,56 | 31 |  |  | 31 | 1.052 | 1.021 | 1.035 | 1.025 | 1.02 | 1.03 | 37.1112 | 1.2 | 44.5334 | 0.74222 |  |  |  |  | Наконечник штыревой НШвИ 0,5-8
Подсистема крепления | [28 empty] | Подсистема крепления
254 | ТЦ_20.5.04.07_78_7804526950_15.05.2024_02 Аналог ТССЦ-509-0020 42,77/41,87=2% | Зажим крепежный ТСР/Т.1-25 Ц |  | шт | 1232 | 2.74 |  | 2.74 | 1 Прочие объекты ОЗП=22,53; ЭМ=11,42; ЗПМ=22,53; МАТ=8,56 | 28896 |  |  | 28896 | 1.052 | 1.021 | 1.035 | 1.025 | 1.02 | 1.03 | 34592.4102 | 1.2 | 41510.8922 | 33.6939 |  |  |  |  | Зажим крепежный ТСР/Т.1-25 Ц
255 | ТЦ_20.5.04.07_78_7804526950_15.05.2024_02 Аналог ТССЦ-509-0020 42,77/41,87=2% | Зажим крепежный ТСР.2-50 Ц |  | шт | 123 | 3.52 |  | 3.52 | 1 Прочие объекты ОЗП=22,53; ЭМ=11,42; ЗПМ=22,53; МАТ=8,56 | 3706 |  |  | 3706 | 1.052 | 1.021 | 1.035 | 1.025 | 1.02 | 1.03 | 4436.582 | 1.2 | 5323.8983 | 43.2837 |  |  |  |  | Зажим крепежный ТСР.2-50 Ц
256 | ТЦ_01.7.06.07_78_7804526950_15.05.2024_02 | Полоса крепежная 1,5х15 мм Ц |  | м | 10 | 17.18 |  | 17.18 | 1 Прочие объекты ОЗП=22,53; ЭМ=11,42; ЗПМ=22,53; МАТ=8,56 | 1471 |  |  | 1471 | 1.052 | 1.021 | 1.035 | 1.025 | 1.02 | 1.03 | 1760.9854 | 1.2 | 2113.1825 | 211.3183 |  |  |  |  | Полоса крепежная 1,5х15 мм Ц
257 | ТЦ_20.5.04.07_78_7804526950_15.05.2024_02 Аналог ТССЦ-509-0020 42,77/41,87=2% | Зажим крепежный ТСР.1-25 Ц |  | шт | 82 | 2.35 |  | 2.35 | 1 Прочие объекты ОЗП=22,53; ЭМ=11,42; ЗПМ=22,53; МАТ=8,56 | 1650 |  |  | 1650 | 1.052 | 1.021 | 1.035 | 1.025 | 1.02 | 1.03 | 1975.2726 | 1.2 | 2370.3271 | 28.9064 |  |  |  |  | Зажим крепежный ТСР.1-25 Ц
258 | ТЦ_01.7.15.08_78_7804526950_15.05.2024_02 Аналог ТССЦ-101-1879 6,42/6,24=2% | Заклепка вытяжная стальная 4,0х10 |  | шт | 6710 | 0.2 |  | 0.2 | 1 Прочие объекты ОЗП=22,53; ЭМ=11,42; ЗПМ=22,53; МАТ=8,56 | 11488 |  |  | 11488 | 1.052 | 1.021 | 1.035 | 1.025 | 1.02 | 1.03 | 13752.6858 | 1.2 | 16503.2229 | 2.4595 |  |  |  |  | Заклепка вытяжная стальная 4,0х10
259 | ТЦ_01.7.06.07_78_7804526950_15.05.2024_02 Аналог ТССЦ-101-3056 6,3/6,17=2% | Лента монтажная серии "КСТ-ЛМ.25" |  | рул. | 25 | 25.52 |  | 25.52 | 1 Прочие объекты ОЗП=22,53; ЭМ=11,42; ЗПМ=22,53; МАТ=8,56 | 5461 |  |  | 5461 | 1.052 | 1.021 | 1.035 | 1.025 | 1.02 | 1.03 | 6537.5537 | 1.2 | 7845.0645 | 313.8026 |  |  |  |  | Лента монтажная серии "КСТ-ЛМ.25"
260 | ТЦ_01.7.06.07_78_7804526950_15.05.2024_02 аналог ТССЦ-509-0162 53,46/51,80=2% | Полоса крепежная 0,5х15 мм Ц |  | м | 39 | 9.4 |  | 9.4 | 1 Прочие объекты ОЗП=22,53; ЭМ=11,42; ЗПМ=22,53; МАТ=8,56 | 3138 |  |  | 3138 | 1.052 | 1.021 | 1.035 | 1.025 | 1.02 | 1.03 | 3756.6093 | 1.2 | 4507.9312 | 115.588 |  |  |  |  | Полоса крепежная 0,5х15 мм Ц
261 | ТЕРм08-02-149-01 | Кабель до 35 кВ, подвешиваемый на тросе, масса 1 м кабеля: до 1 кг |  | 100 м кабеля | 6.16 | 2 736,44 286,95 | 2 026,98 305,80 | 422.51 | 1 Прочие объекты ОЗП=22,53; ЭМ=11,42; ЗПМ=22,53; МАТ=8,56 | 204695 | 39824 | 142 592 42 440 | 22279 | 1.052 | 1.021 | 1.035 | 1.025 | 1.02 | 1.03 | 26670.9685 | 1.2 | 32005.1622 | 5195.6432 |  |  |  |  | Кабель до 35 кВ, подвешиваемый на тросе, масса 1 м кабеля: до 1 кг
Объем=616 / 100
|  |  | Накладные расходы 97% ФОТ (от 82 264) | в т.ч. оплаты труда 10: 79796
|  |  | Сметная прибыль 51% ФОТ (от 82 264) | в т.ч. оплаты труда 10: 41955
|  |  | Итого c накладными и см. прибылью | в т.ч. оплаты труда 10: 326446
262 | ТЦ_20.1.02.19_78_7804526950_15.05.2024_02 Аналог ТССЦ-509-8108 10,71/10,47=2% | Трос стальной D3 в п/э |  | м | 628.32 | 1.24 |  | 1.24 | 1 Прочие объекты ОЗП=22,53; ЭМ=11,42; ЗПМ=22,53; МАТ=8,56 | 6669 |  |  | 6669 | 1.052 | 1.021 | 1.035 | 1.025 | 1.02 | 1.03 | 7983.6927 | 1.2 | 9580.4312 | 15.2477 |  |  |  |  | Трос стальной D3 в п/э
Объем=616*1,02
263 | ТЦ_20.1.02.19_78_7804526950_15.05.2024_02 Аналог ТССЦ-509-0020 42,77/41,87=2% | Зажим для троса 3 мм |  | шт | 41 | 0.41 |  | 0.41 | 1 Прочие объекты ОЗП=22,53; ЭМ=11,42; ЗПМ=22,53; МАТ=8,56 | 144 |  |  | 144 | 1.052 | 1.021 | 1.035 | 1.025 | 1.02 | 1.03 | 172.3874 | 1.2 | 206.8649 | 5.0455 |  |  |  |  | Зажим для троса 3 мм
264 | ТЦ_20.1.02.19_78_7804526950_15.05.2024_02 Аналог ТССЦ-509-0020 42,77/41,87=2% | Коуш для троса 3 мм |  | шт | 41 | 0.88 |  | 0.88 | 1 Прочие объекты ОЗП=22,53; ЭМ=11,42; ЗПМ=22,53; МАТ=8,56 | 309 |  |  | 309 | 1.052 | 1.021 | 1.035 | 1.025 | 1.02 | 1.03 | 369.9147 | 1.2 | 443.8976 | 10.8268 |  |  |  |  | Коуш для троса 3 мм
265 | ТЕРм08-02-155-01 Аналог ТССЦ-101-2901 51,49/50,41=2% | Герметизация проходов при вводе кабелей во взрывоопасные помещения уплотнительной массой |  | 1 проход кабеля | 16 | 9,52 7,97 |  | 1.55 | 1 Прочие объекты ОЗП=22,53; ЭМ=11,42; ЗПМ=22,53; МАТ=8,56 | 3085 | 2873 |  | 212 | 1.052 | 1.021 | 1.035 | 1.025 | 1.02 | 1.03 | 253.7926 | 1.2 | 304.5511 | 19.0344 |  |  |  |  | Герметизация проходов при вводе кабелей во взрывоопасные помещения уплотнительной массой
|  |  | Накладные расходы 97% ФОТ (от 2 873) | в т.ч. оплаты труда 10: 2787
|  |  | Сметная прибыль 51% ФОТ (от 2 873) | в т.ч. оплаты труда 10: 1465
|  |  | Итого c накладными и см. прибылью | в т.ч. оплаты труда 10: 7337
266 | ТЦ_14.5.01.07_78_7804526950_15.05.2024_02 Аналог ТССЦ-101-1759 68,43/68,02=2% | Герметик силиконовый Пентэласт 1101(прозрачный) 310 мл шт. 16 |  | шт | 16 | 56.6 |  | 56.6 | 1 Прочие объекты ОЗП=22,53; ЭМ=11,42; ЗПМ=22,53; МАТ=8,56 | 7752 |  |  | 7752 | 1.052 | 1.021 | 1.035 | 1.025 | 1.02 | 1.03 | 9280.1898 | 1.2 | 11136.2277 | 696.0142 |  |  |  |  | Герметик силиконовый Пентэласт 1101(прозрачный) 310 мл шт. 16
267 | ТЦ_20.2.05.02_78_7804526950_15.05.2024_02 Аналог ТССЦ-509-0238 7,54/7,37=3% | Скоба ЭА-К9.1 (ТНБВ.745312.004) |  | шт | 39 | 0.31 |  | 0.31 | 1 Прочие объекты ОЗП=22,53; ЭМ=11,42; ЗПМ=22,53; МАТ=8,56 | 103 |  |  | 103 | 1.052 | 1.021 | 1.035 | 1.025 | 1.02 | 1.03 | 123.3049 | 1.2 | 147.9659 | 3.794 |  |  |  |  | Скоба ЭА-К9.1 (ТНБВ.745312.004)
268 | ТЦ_25.2.01.01_78_7804526950_15.05.2024_02 аналог ТССЦ-111-0128 117,00/114,66=2% | Бирка маркировочная У 134 (квадратная большая) |  | шт | 33 | 0.21 |  | 0.21 | 1 Прочие объекты ОЗП=22,53; ЭМ=11,42; ЗПМ=22,53; МАТ=8,56 | 59 |  |  | 59 | 1.052 | 1.021 | 1.035 | 1.025 | 1.02 | 1.03 | 70.631 | 1.2 | 84.7572 | 2.5684 |  |  |  |  | Бирка маркировочная У 134 (квадратная большая)
269 | ТЦ_25.2.01.01_78_7804526950_15.05.2024_02 аналог ТССЦ-111-0158 21,00/20,54=2% | Бирка маркировочная У 136 (треугольная) |  | шт | 6 | 0.34 |  | 0.34 | 1 Прочие объекты ОЗП=22,53; ЭМ=11,42; ЗПМ=22,53; МАТ=8,56 | 17 |  |  | 17 | 1.052 | 1.021 | 1.035 | 1.025 | 1.02 | 1.03 | 20.3513 | 1.2 | 24.4216 | 4.0703 |  |  |  |  | Бирка маркировочная У 136 (треугольная)
270 | ТЦ_25.2.01.01_78_7804526950_15.05.2024_02 аналог ТССЦ-111-0109 6,72/6,58=2% | Бирка маркировочная У 153 (квадратная маленькая) |  | шт | 63 | 0.21 |  | 0.21 | 1 Прочие объекты ОЗП=22,53; ЭМ=11,42; ЗПМ=22,53; МАТ=8,56 | 113 |  |  | 113 | 1.052 | 1.021 | 1.035 | 1.025 | 1.02 | 1.03 | 135.2762 | 1.2 | 162.3315 | 2.5767 |  |  |  |  | Бирка маркировочная У 153 (квадратная маленькая)
271 | ТЦ_20.1.02.18_78_7804526950_15.05.2024_02 аналог ТССЦ-509-2900 5,07/4,96=2% | Стяжка 150х3 (черная) |  | шт | 102 | 0.13 |  | 0.13 | 1 Прочие объекты ОЗП=22,53; ЭМ=11,42; ЗПМ=22,53; МАТ=8,56 | 114 |  |  | 114 | 1.052 | 1.021 | 1.035 | 1.025 | 1.02 | 1.03 | 136.4734 | 1.2 | 163.7681 | 1.6056 |  |  |  |  | Стяжка 150х3 (черная)
272 | ТЦ_01.7.15.04_78_7804526950_15.05.2024_02 аналог ТССЦ-101-4610 15160,33/14810,41=2% | Винт М5х40.016 ГОСТ 17473-80 |  | шт | 156 | 0.32 |  | 0.32 | 1 Прочие объекты ОЗП=22,53; ЭМ=11,42; ЗПМ=22,53; МАТ=8,56 | 427 |  |  | 427 | 1.052 | 1.021 | 1.035 | 1.025 | 1.02 | 1.03 | 511.1766 | 1.2 | 613.4119 | 3.9321 |  |  |  |  | Винт М5х40.016 ГОСТ 17473-80
273 | ТЦ_01.7.15.05_78_7804526950_15.05.2024_02 Аналог ТССЦ-101-0120 27445,97/26855,15=2% | Гайка М5.016 ГОСТ 5915-70 |  | шт | 156 | 0.51 |  | 0.51 | 1 Прочие объекты ОЗП=22,53; ЭМ=11,42; ЗПМ=22,53; МАТ=8,56 | 681 |  |  | 681 | 1.052 | 1.021 | 1.035 | 1.025 | 1.02 | 1.03 | 815.2489 | 1.2 | 978.2986 | 6.2711 |  |  |  |  | Гайка М5.016 ГОСТ 5915-70
274 | ТЦ_01.7.15.11_78_7804526950_15.05.2024_02 Аналог ТССЦ-101-2036 32,71/32,02=2% | Шайба 5 65Г 016 ГОСТ 6402-70 |  | шт | 156 | 1.75 |  | 1.75 | 1 Прочие объекты ОЗП=22,53; ЭМ=11,42; ЗПМ=22,53; МАТ=8,56 | 2337 |  |  | 2337 | 1.052 | 1.021 | 1.035 | 1.025 | 1.02 | 1.03 | 2797.7043 | 1.2 | 3357.2451 | 21.5208 |  |  |  |  | Шайба 5 65Г 016 ГОСТ 6402-70
275 | ТЦ_01.7.15.11_78_7804526950_15.05.2024_02 Аналог ТССЦ-101-2036 32,71/32,02=2% | Шайба 5.016 ГОСТ 6958-78 |  | шт | 156 | 0.02 |  | 0.02 | 1 Прочие объекты ОЗП=22,53; ЭМ=11,42; ЗПМ=22,53; МАТ=8,56 | 27 |  |  | 27 | 1.052 | 1.021 | 1.035 | 1.025 | 1.02 | 1.03 | 32.3226 | 1.2 | 38.7872 | 0.24864 |  |  |  |  | Шайба 5.016 ГОСТ 6958-78
276 | ТЕРм08-10-010-01 | Прокладка труб гофрированных ПВХ для защиты проводов и кабелей |  | 100 м | 0.89 | 382,57 304,32 | 72.96 | 5.29 | 1 Прочие объекты ОЗП=22,53; ЭМ=11,42; ЗПМ=22,53; МАТ=8,56 | 6884 | 6102 | 742 | 40 | 1.052 | 1.021 | 1.035 | 1.025 | 1.02 | 1.03 | 47.8854 | 1.2 | 57.4625 | 64.5646 |  |  |  |  | Прокладка труб гофрированных ПВХ для защиты проводов и кабелей
Объем=89 / 100
|  |  | Накладные расходы 97% ФОТ (от 6 102) | в т.ч. оплаты труда 10: 5919
|  |  | Сметная прибыль 51% ФОТ (от 6 102) | в т.ч. оплаты труда 10: 3112
|  |  | Итого c накладными и см. прибылью | в т.ч. оплаты труда 10: 15915
277 | ТЦ_24.3.01.02_78_7804526950_15.05.2024_02 Аналог ТССЦ-103-2407 18,06/17,68=2% | Труба гофрированная ППЛ 20 |  | м | 90.78 | 14.1 |  | 14.1 | 1 Прочие объекты ОЗП=22,53; ЭМ=11,42; ЗПМ=22,53; МАТ=8,56 | 10957 |  |  | 10957 | 1.052 | 1.021 | 1.035 | 1.025 | 1.02 | 1.03 | 13117.0071 | 1.2 | 15740.4086 | 173.3907 |  |  |  |  | Труба гофрированная ППЛ 20
Объем=89*1,02
278 | ТЦ_24.3.03.01_78_7804526950_15.05.2024_02 Аналог ТССЦ-507-0709 21,21/20,78=2% | Трубка термоусаживаемая черная ТУТнг-30/15 |  | м | 7 | 12.01 |  | 12.01 | 1 Прочие объекты ОЗП=22,53; ЭМ=11,42; ЗПМ=22,53; МАТ=8,56 | 720 |  |  | 720 | 1.052 | 1.021 | 1.035 | 1.025 | 1.02 | 1.03 | 861.9371 | 1.2 | 1034.3246 | 147.7607 |  |  |  |  | Трубка термоусаживаемая черная ТУТнг-30/15
279 | ТЦ_01.7.06.05_78_7804526950_15.05.2024_02 Аналог ТССЦ-101-3381 44,29/43,35=2% | Изолента х/б |  | шт | 16 | 23.43 |  | 23.43 | 1 Прочие объекты ОЗП=22,53; ЭМ=11,42; ЗПМ=22,53; МАТ=8,56 | 3209 |  |  | 3209 | 1.052 | 1.021 | 1.035 | 1.025 | 1.02 | 1.03 | 3841.6059 | 1.2 | 4609.9271 | 288.1204 |  |  |  |  | Изолента х/б
280 | ТЕРм08-02-411-01 | Рукав металлический наружным диаметром: до 48 мм |  | 100 м | 18.64 | 1 373,18 569,20 | 200,93 5,08 | 603.05 | 1 Прочие объекты ОЗП=22,53; ЭМ=11,42; ЗПМ=22,53; МАТ=8,56 | 378035 | 239042 | 42 771 2 135 | 96222 | 1.052 | 1.021 | 1.035 | 1.025 | 1.02 | 1.03 | 115190.7148 | 1.2 | 138228.8577 | 7415.7113 |  |  |  |  | Рукав металлический наружным диаметром: до 48 мм
Объем=(204+1260+400) / 100
|  |  | Накладные расходы 97% ФОТ (от 241 177) | в т.ч. оплаты труда 10: 233942
|  |  | Сметная прибыль 51% ФОТ (от 241 177) | в т.ч. оплаты труда 10: 123000
|  |  | Итого c накладными и см. прибылью | в т.ч. оплаты труда 10: 734977
281 | ТЦ_08.1.02.13_78_7804526950_15.05.2024_02 Аналог ТССЦ-101-3131 8,87/8,68=2% | Металлорукав в ПВХ изоляции, морозостойкий, ø20, черный, УХЛ1 |  | м | 210.12 | 11.22 |  | 11.22 | 1 Прочие объекты ОЗП=22,53; ЭМ=11,42; ЗПМ=22,53; МАТ=8,56 | 20181 |  |  | 20181 | 1.052 | 1.021 | 1.035 | 1.025 | 1.02 | 1.03 | 24159.3795 | 1.2 | 28991.2554 | 137.9748 |  |  |  |  | Металлорукав в ПВХ изоляции, морозостойкий, ø20, черный, УХЛ1
Объем=204*1,03
282 | ТЦ_08.1.02.13_78_7804526950_15.05.2024_02 АналогТССЦ-101-3133 10,31/10,08=2% | Металлорукав в ПВХ изоляции, морозостойкий, ø25, черный, УХЛ1 |  | м | 1297.8 | 13.8 |  | 13.8 | 1 Прочие объекты ОЗП=22,53; ЭМ=11,42; ЗПМ=22,53; МАТ=8,56 | 153307 |  |  | 153307 | 1.052 | 1.021 | 1.035 | 1.025 | 1.02 | 1.03 | 183529.1608 | 1.2 | 220234.993 | 169.6987 |  |  |  |  | Металлорукав в ПВХ изоляции, морозостойкий, ø25, черный, УХЛ1
Объем=1260*1,03
283 | ТЦ_08.1.02.13_78_7804526950_15.05.2024_02 Аналог ТССЦ-101-3134 12,82/12,54=2% | Металлорукав в ПВХ изоляции, морозостойкий, ø32, черный, УХЛ1 |  | м | 412 | 20.36 |  | 20.36 | 1 Прочие объекты ОЗП=22,53; ЭМ=11,42; ЗПМ=22,53; МАТ=8,56 | 71804 |  |  | 71804 | 1.052 | 1.021 | 1.035 | 1.025 | 1.02 | 1.03 | 85959.0747 | 1.2 | 103150.8896 | 250.3662 |  |  |  |  | Металлорукав в ПВХ изоляции, морозостойкий, ø32, черный, УХЛ1
Объем=400*1,03
284 | ТЦ_24.3.03.01_78_7804526950_15.05.2024_02 Аналог ТССЦ-507-0709 21,21/20,78=2% | Трубка термоусаживаемая черная ТУТнг-40/20 |  | м | 4 | 22.14 |  | 22.14 | 1 Прочие объекты ОЗП=22,53; ЭМ=11,42; ЗПМ=22,53; МАТ=8,56 | 758 |  |  | 758 | 1.052 | 1.021 | 1.035 | 1.025 | 1.02 | 1.03 | 907.4283 | 1.2 | 1088.9139 | 272.2285 |  |  |  |  | Трубка термоусаживаемая черная ТУТнг-40/20
285 | ТЦ_20.1.02.18_78_7804526950_15.05.2024_02 аналог ТССЦ-509-2900 5,07/4,96=2% | Стяжка 150х3 (черная) |  | шт | 1864 | 0.27 |  | 0.27 | 1 Прочие объекты ОЗП=22,53; ЭМ=11,42; ЗПМ=22,53; МАТ=8,56 | 4308 |  |  | 4308 | 1.052 | 1.021 | 1.035 | 1.025 | 1.02 | 1.03 | 5157.2572 | 1.2 | 6188.7086 | 3.3201 |  |  |  |  | Стяжка 150х3 (черная)
286 | ТЦ_59.1.23.08_78_7804526950_15.05.2024_02 Аналог ТССЦ-101-2036 32,71/32,02=2% | Резьбовой крепежный элемент с наружной резьбой, У2 IP54 |  | шт | 6 | 11.42 |  | 11.42 | 1 Прочие объекты ОЗП=22,53; ЭМ=11,42; ЗПМ=22,53; МАТ=8,56 | 587 |  |  | 587 | 1.052 | 1.021 | 1.035 | 1.025 | 1.02 | 1.03 | 702.7182 | 1.2 | 843.2618 | 140.5436 |  |  |  |  | Резьбовой крепежный элемент с наружной резьбой, У2 IP54
287 | ТЦ_59.1.23.08_78_7804526950_15.05.2024_02 Аналог ТССЦ-101-2036 32,71/32,02=2% | Резьбовой крепежный элемент с наружной резьбой, У2 IP55 |  | шт | 54 | 16.19 |  | 16.19 | 1 Прочие объекты ОЗП=22,53; ЭМ=11,42; ЗПМ=22,53; МАТ=8,56 | 7484 |  |  | 7484 | 1.052 | 1.021 | 1.035 | 1.025 | 1.02 | 1.03 | 8959.3576 | 1.2 | 10751.2291 | 199.0968 |  |  |  |  | Резьбовой крепежный элемент с наружной резьбой, У2 IP55
288 | ТЦ_59.1.23.08_78_7804526950_15.05.2024_02 Аналог ТССЦ-101-2036 32,71/32,02=2% | Резьбовой крепежный элемент с наружной резьбой, У2 IP56 |  | шт | 6 | 26.02 |  | 26.02 | 1 Прочие объекты ОЗП=22,53; ЭМ=11,42; ЗПМ=22,53; МАТ=8,56 | 1336 |  |  | 1336 | 1.052 | 1.021 | 1.035 | 1.025 | 1.02 | 1.03 | 1599.3722 | 1.2 | 1919.2467 | 319.8744 |  |  |  |  | Резьбовой крепежный элемент с наружной резьбой, У2 IP56
Итого прямые затраты по смете в текущих ценах |  |  |  | в т.ч. оплаты труда 10: 189025587; в т.ч. оплаты труда 11: 4956541; в т.ч. оплаты труда 12: 862 482 158 725; в т.ч. оплаты труда 13: 176134692 | [6 empty] | 218141015.8352 |  | 261769219.0022 | [7 empty] | Итого прямые затраты по смете в текущих ценах
Накладные расходы |  |  |  | в т.ч. оплаты труда 10: 4893524 | [6 empty] | 218141015.8352 |  | 261769219.0022 | [7 empty] | Накладные расходы
В том числе, справочно: | [30 empty] | В том числе, справочно:
89% ФОТ (от 526176) (Поз. 204-205, 210-211) |  |  |  | в т.ч. оплаты труда 10: 468297 | [17 empty] | 89% ФОТ (от 526176) (Поз. 204-205, 210-211)
90% ФОТ (от 365046) (Поз. 57) |  |  |  | в т.ч. оплаты труда 10: 328541 | [17 empty] | 90% ФОТ (от 365046) (Поз. 57)
95% ФОТ (от 31841) (Поз. 237) |  |  |  | в т.ч. оплаты труда 10: 30249 | [17 empty] | 95% ФОТ (от 31841) (Поз. 237)
97% ФОТ (от 4192203) (Поз. 77, 1, 4, 7, 15-24, 42, 48, 51, 53, 62, 64, 66, 69, 71, 73, 79-90, 98, 100, 116, 122, 132, 150, 156, 178, 188, 195, 197, 206-207, 209, 213, 222, 225, 227-232, 235, 242, 244, 261, 265, 276, 280) |  |  |  | в т.ч. оплаты труда 10: 4066437 | [17 empty] | 97% ФОТ (от 4192203) (Поз. 77, 1, 4, 7, 15-24, 42, 48, 51, 53, 62, 64, 66, 69, 71, 73, 79-90, 98, 100, 116, 122, 132, 150, 156, 178, 188, 195, 197, 206-207, 209, 213, 222, 225, 227-232, 235, 242, 244, 261, 265, 276, 280)
Сметная прибыль |  |  |  | в т.ч. оплаты труда 10: 2533336 | [16 empty] | Сметная прибыль
В том числе, справочно: | [30 empty] | В том числе, справочно:
40% ФОТ (от 526176) (Поз. 204-205, 210-211) |  |  |  | в т.ч. оплаты труда 10: 210470 | [17 empty] | 40% ФОТ (от 526176) (Поз. 204-205, 210-211)
46% ФОТ (от 365046) (Поз. 57) |  |  |  | в т.ч. оплаты труда 10: 167921 | [17 empty] | 46% ФОТ (от 365046) (Поз. 57)
51% ФОТ (от 4191044) (Поз. 1, 4, 7, 15-24, 42, 48, 51, 53, 62, 64, 66, 69, 71, 73, 79-90, 98, 100, 116, 122, 132, 150, 156, 178, 188, 195, 197, 206-207, 209, 213, 222, 225, 227-232, 235, 242, 244, 261, 265, 276, 280) |  |  |  | в т.ч. оплаты труда 10: 2137432 | [17 empty] | 51% ФОТ (от 4191044) (Поз. 1, 4, 7, 15-24, 42, 48, 51, 53, 62, 64, 66, 69, 71, 73, 79-90, 98, 100, 116, 122, 132, 150, 156, 178, 188, 195, 197, 206-207, 209, 213, 222, 225, 227-232, 235, 242, 244, 261, 265, 276, 280)
53% ФОТ (от 31841) (Поз. 237) |  |  |  | в т.ч. оплаты труда 10: 16876 | [17 empty] | 53% ФОТ (от 31841) (Поз. 237)
55% ФОТ (от 1159) (Поз. 77) |  |  |  | в т.ч. оплаты труда 10: 637 | [17 empty] | 55% ФОТ (от 1159) (Поз. 77)
Итоги по смете: | [29 empty] | Итоги по смете:
Итоги по Строительным работам | [30 empty] | Итоги по Строительным работам
Материалы для строительных работ: | [30 empty] | Материалы для строительных работ:
Итого Поз. 8-13, 25-41, 43-47, 58-61, 63, 72, 74-76, 78, 91-97, 99, 101-115, 117-121, 123-131, 133-149, 151-155, 157-177, 179-187, 189-194, 196, 198-202, 208, 212, 214-221, 223, 226, 233-234, 236, 238-241, 243, 248-250, 253-260, 262-264, 266-275, 277-279, 281-288 |  |  |  | в т.ч. оплаты труда 10: 147010756; в т.ч. оплаты труда 13: 147010756 | [17 empty] | Итого Поз. 8-13, 25-41, 43-47, 58-61, 63, 72, 74-76, 78, 91-97, 99, 101-115, 117-121, 123-131, 133-149, 151-155, 157-177, 179-187, 189-194, 196, 198-202, 208, 212, 214-221, 223, 226, 233-234, 236, 238-241, 243, 248-250, 253-260, 262-264, 266-275, 277-279, 281-288
Теплоизоляционные работы: | [30 empty] | Теплоизоляционные работы:
Итого Поз. 77 |  |  |  | в т.ч. оплаты труда 10: 1401; в т.ч. оплаты труда 11: 1159; в т.ч. оплаты труда 12: 242 | [17 empty] | Итого Поз. 77
Накладные расходы 97% ФОТ (от 1 159) |  |  |  | в т.ч. оплаты труда 10: 1124 | [17 empty] | Накладные расходы 97% ФОТ (от 1 159)
Сметная прибыль 55% ФОТ (от 1 159) |  |  |  | в т.ч. оплаты труда 10: 637 | [17 empty] | Сметная прибыль 55% ФОТ (от 1 159)
Итого c накладными и см. прибылью |  |  |  | в т.ч. оплаты труда 10: 3162 | [17 empty] | Итого c накладными и см. прибылью
Земляные работы, выполняемые ручным способом: | [30 empty] | Земляные работы, выполняемые ручным способом:
Итого Поз. 204-205, 210-211 |  |  |  | в т.ч. оплаты труда 10: 797083; в т.ч. оплаты труда 11: 526176; в т.ч. оплаты труда 13: 270907 | [17 empty] | Итого Поз. 204-205, 210-211
Накладные расходы 89% ФОТ (от 526 176) |  |  |  | в т.ч. оплаты труда 10: 468297 | [17 empty] | Накладные расходы 89% ФОТ (от 526 176)
Сметная прибыль 40% ФОТ (от 526 176) |  |  |  | в т.ч. оплаты труда 10: 210470 | [17 empty] | Сметная прибыль 40% ФОТ (от 526 176)
Итого c накладными и см. прибылью |  |  |  | в т.ч. оплаты труда 10: 1475850 | [17 empty] | Итого c накладными и см. прибылью
Итого |  |  |  | в т.ч. оплаты труда 10: 148489768 | [17 empty] | Итого
Итоги по Монтажным работам | [30 empty] | Итоги по Монтажным работам
Электротехнические установки на других объектах: | [30 empty] | Электротехнические установки на других объектах:
Итого Поз. 1, 4, 7, 15-24, 42, 48, 51, 53, 62, 64, 66, 69, 71, 73, 79-90, 98, 100, 116, 122, 132, 150, 156, 178, 188, 195, 197, 206-207, 209, 213, 222, 225, 227-232, 235, 242, 244, 261, 265, 276, 280 |  |  |  | в т.ч. оплаты труда 10: 33584581; в т.ч. оплаты труда 11: 4092072; в т.ч. оплаты труда 12: 676 994 98 972; в т.ч. оплаты труда 13: 28815515 | [17 empty] | Итого Поз. 1, 4, 7, 15-24, 42, 48, 51, 53, 62, 64, 66, 69, 71, 73, 79-90, 98, 100, 116, 122, 132, 150, 156, 178, 188, 195, 197, 206-207, 209, 213, 222, 225, 227-232, 235, 242, 244, 261, 265, 276, 280
Накладные расходы 97% ФОТ (от 4 191 044) |  |  |  | в т.ч. оплаты труда 10: 4065313 | [17 empty] | Накладные расходы 97% ФОТ (от 4 191 044)
Сметная прибыль 51% ФОТ (от 4 191 044) |  |  |  | в т.ч. оплаты труда 10: 2137432 | [17 empty] | Сметная прибыль 51% ФОТ (от 4 191 044)
Итого c накладными и см. прибылью |  |  |  | в т.ч. оплаты труда 10: 39787326 | [17 empty] | Итого c накладными и см. прибылью
Прокладка и монтаж сетей связи: | [30 empty] | Прокладка и монтаж сетей связи:
Итого Поз. 57 |  |  |  | в т.ч. оплаты труда 10: 526842; в т.ч. оплаты труда 11: 305293; в т.ч. оплаты труда 12: 185 246 59 753; в т.ч. оплаты труда 13: 36303 | [17 empty] | Итого Поз. 57
Накладные расходы 90% ФОТ (от 365 046) |  |  |  | в т.ч. оплаты труда 10: 328541 | [17 empty] | Накладные расходы 90% ФОТ (от 365 046)
Сметная прибыль 46% ФОТ (от 365 046) |  |  |  | в т.ч. оплаты труда 10: 167921 | [17 empty] | Сметная прибыль 46% ФОТ (от 365 046)
Итого c накладными и см. прибылью |  |  |  | в т.ч. оплаты труда 10: 1023304 | [17 empty] | Итого c накладными и см. прибылью
Монтаж радиотелевизионного и электронного оборудования: | [30 empty] | Монтаж радиотелевизионного и электронного оборудования:
Итого Поз. 237 |  |  |  | в т.ч. оплаты труда 10: 33052; в т.ч. оплаты труда 11: 31841; в т.ч. оплаты труда 13: 1211 | [17 empty] | Итого Поз. 237
Накладные расходы 95% ФОТ (от 31 841) |  |  |  | в т.ч. оплаты труда 10: 30249 | [17 empty] | Накладные расходы 95% ФОТ (от 31 841)
Сметная прибыль 53% ФОТ (от 31 841) |  |  |  | в т.ч. оплаты труда 10: 16876 | [17 empty] | Сметная прибыль 53% ФОТ (от 31 841)
Итого c накладными и см. прибылью |  |  |  | в т.ч. оплаты труда 10: 80177 | [17 empty] | Итого c накладными и см. прибылью
Итого |  |  |  | в т.ч. оплаты труда 10: 40890807 | [17 empty] | Итого
Итоги по Оборудованию | [30 empty] | Итоги по Оборудованию
Оборудование: | [30 empty] | Оборудование:
Итого Поз. 2, 5-6, 49-50, 52, 54-56, 65, 67-68, 70, 245-247, 251-252 |  |  |  | в т.ч. оплаты труда 10: 7071872 | [17 empty] | Итого Поз. 2, 5-6, 49-50, 52, 54-56, 65, 67-68, 70, 245-247, 251-252
Итого |  |  |  | в т.ч. оплаты труда 10: 7071872 | [17 empty] | Итого
Итого |  |  |  | в т.ч. оплаты труда 10: 196452447 | [17 empty] | Итого
В том числе: | [30 empty] | В том числе:
Основная заработная плата |  |  |  | в т.ч. оплаты труда 10: 4956541 | [17 empty] | Основная заработная плата
Материалы |  |  |  | в т.ч. оплаты труда 10: 176134692 | [17 empty] | Материалы
Машины и механизмы |  |  |  | в т.ч. оплаты труда 10: 862482 | [17 empty] | Машины и механизмы
в том числе заработная плата машинистов |  |  |  | в т.ч. оплаты труда 10: 158725 | [17 empty] | в том числе заработная плата машинистов
Оборудование |  |  |  | в т.ч. оплаты труда 10: 7071872 | [17 empty] | Оборудование
Накладные расходы |  |  |  | в т.ч. оплаты труда 10: 4893524 | [17 empty] | Накладные расходы
Сметная прибыль |  |  |  | в т.ч. оплаты труда 10: 2533336 | [17 empty] | Сметная прибыль
Итого СМР для расчета лимитированных затрат |  |  |  | в т.ч. оплаты труда 10: 189380575 | [17 empty] | Итого СМР для расчета лимитированных затрат
ВЗиС 5,2% |  |  |  | в т.ч. оплаты труда 10: 9847790 | [17 empty] | ВЗиС 5,2%
Итого |  |  |  | в т.ч. оплаты труда 10: 199228365 | [18 empty] | Итого
Зимнее удорожание 2,1% |  |  |  | в т.ч. оплаты труда 10: 4183796 | [17 empty] | Зимнее удорожание 2,1%
Затраты на вахтовый метод работ 3,5% |  |  |  | в т.ч. оплаты труда 10: 6972993 | [17 empty] | Затраты на вахтовый метод работ 3,5%
Перевозка работников свыше 3-х километров 2,5% |  |  |  | в т.ч. оплаты труда 10: 4980709 | [17 empty] | Перевозка работников свыше 3-х километров 2,5%
Перебазировка машин и механизмов 2% |  |  |  | в т.ч. оплаты труда 10: 3984567 | [17 empty] | Перебазировка машин и механизмов 2%
Итого |  |  |  | в т.ч. оплаты труда 10: 219350430 | [18 empty] | Итого
Итого с оборудованием (7 071 872) |  |  |  | в т.ч. оплаты труда 10: 226422302 | [17 empty] | Итого с оборудованием (7 071 872)
Непредвиденные затраты 3% |  |  |  | в т.ч. оплаты труда 10: 6792669 | [17 empty] | Непредвиденные затраты 3%
Итого с непредвиденными, в том числе: |  |  |  | в т.ч. оплаты труда 10: 233214971 | [18 empty] | Итого с непредвиденными
Материалы |  |  |  | в т.ч. оплаты труда 10: 210856987.6752 | [20 empty] | Итого с непредвиденными
Оборудование |  |  |  | в т.ч. оплаты труда 10: 7284028.16 | [20 empty] | Итого с непредвиденными
Строительно-монтажные работы |  |  |  | в т.ч. оплаты труда 10: 15073955.1648 | [20 empty] | Итого с непредвиденными
Договорной коэффициент Кд | [32 empty] | Непредвиденные затраты 3% | bar: в т.ч. оплаты труда 10
Итого, с учетом договорного коэффициента (коэффициент применяется на стоимость строительно-монтажных работ, за исключением стоимости материально-технических ресурсов) |  |  |  | в т.ч. оплаты труда 10: 233214971 | [20 empty] | Итого с непредвиденными
НДС 20% |  |  |  | в т.ч. оплаты труда 10: 46642994.2 | [19 empty] | НДС 20%
ВСЕГО по смете |  |  |  | в т.ч. оплаты труда 10: 279857965.2 | [21 empty] | ВСЕГО по смете
Составил: ____________________________
[должность, подпись (инициалы, фамилия)]
Проверил: ____________________________
[должность, подпись (инициалы, фамилия)]

## 3.1-СЭО
СОГЛАСОВАНО: | [9 empty] | УТВЕРЖДАЮ:
"____" ________________ 2025 года | [12 empty] | "____" ________________ 2025 года
Терминал по перевалке минеральных удобрений в морском торговом порту Усть-Луга. Береговые объекты терминала | [23 empty] | Терминал по перевалке минеральных удобрений в морском торговом порту Усть-Луга. Береговые объекты терминала
(наименование стройки)
ЛОКАЛЬНАЯ СМЕТА № 1632-2021-3.1-СЭО-07.03.010-П-00-00
(локальная смета)
на Система электрического обогрева водостоков, 07.03.010 Крытый склад № 1 (код SAP 01.01.001) код ГП 3.1 | [24 empty] | на Система электрического обогрева водостоков, 07.03.010 Крытый склад № 1 (код SAP 01.01.001) код ГП 3.1
(наименование работ и затрат, наименование объекта)
| Основание: | 1632-2021-3.1-СЭО_0_0_RU_IFС
| Сметная стоимость |  | 9807.092 | тыс.руб.
| строительных работ |  | 2426.857 | тыс.руб.
| монтажных работ |  | 3830.622 | тыс.руб.
| оборудования |  | 686.804 | тыс.руб.
| Средства на оплату труда |  | 758.472 | тыс.руб.
| Сметная трудоемкость |  | 1753.74 | чел.час
| Составлен(а) в текущих (прогнозных) ценах по состоянию на |  |  | 1 кв. 2000г. | [21 empty] | 1 кв. 2000г.
№ п/п | Обоснование | Наименование работ и затрат |  | Ед. изм. | Кол-во | Стоимость единицы в базисных ценах, руб. |  |  | Обосно- вание, индекс | Общая стоимость в базисных ценах, руб.
[6 empty] | Всего | Экспл. маш. | Мат-лы |  | Всего | в т.ч. оплата труда | Экспл. маш. | Мат-лы
[6 empty] | оплаты труда | в т.ч. оплаты труда |  |  |  |  | в т.ч. оплаты труда |  | ВЗиС | ЗУ | Вахта | Перевозка | Перебазировка | Непредвид. | итого | ндс | всего,с НДС | ст-ть за ед, с НДС
1 | 2 | 3 |  | 4 | 5 | 6 | 7 | 8 | 9 | 10 | 11 | 12 | 13
Раздел 1. Подсистема обогрева | [26 empty] | Раздел 1. Подсистема обогрева
2 | ТЕРм08-02-148-01 | Кабель до 35 кВ в проложенных трубах, блоках и коробах, масса 1 м кабеля: до 1 кг |  | 100 м кабеля | 18.21 | 328,95 208,08 | 77,79 5,65 | 43.08 | 1 Прочие объекты ОЗП=22,53; ЭМ=11,42; ЗПМ=22,53; МАТ=8,56 | 108261 | 85370 | 16 176 2 317 | 6715 | 1.052 | 1.021 | 1.035 | 1.025 | 1.02 | 1.03 | 8038.7609 | 1.2 | 9646.5131 | 529.7371 |  |  |  |  | Кабель до 35 кВ в проложенных трубах, блоках и коробах, масса 1 м кабеля: до 1 кг
Объем=(2437-616) / 100
|  |  | Накладные расходы 97% ФОТ (от 87 687) | в т.ч. оплаты труда 10: 85056
|  |  | Сметная прибыль 51% ФОТ (от 87 687) | в т.ч. оплаты труда 10: 44720
|  |  | Итого c накладными и см. прибылью | в т.ч. оплаты труда 10: 238037
3 | ТЦ_21.1.00.00_78_7804526950_15.05.2024_02 Аналог ТССЦ-501-2377 178,91/175,39=2% | Греющий кабель саморегулирующийся, ТНБВ.681817.023ТУ, 30 Вт/м |  | м | 2485.74 | 23.04 |  | 23.04 | 1 Прочие объекты ОЗП=22,53; ЭМ=11,42; ЗПМ=22,53; МАТ=8,56 | 490244 |  |  | 490244 | 1.052 | 1.021 | 1.035 | 1.025 | 1.02 | 1.03 | 586888.2041 | 1.2 | 704265.8449 | 283.3224 |  |  |  |  | Греющий кабель саморегулирующийся, ТНБВ.681817.023ТУ, 30 Вт/м
Объем=2437*1,02
Подсистема питания | [28 empty] | Подсистема питания
4 | ТЕРм08-02-402-01 | Кабель двух-четырехжильный по установленным конструкциям и лоткам с установкой ответвительных коробок: в помещениях с нормальной средой сечением жилы до 10 мм2 |  | 100 м | 28.09 | 366,93 250,98 | 58,13 2,82 | 57.82 | 1 Прочие объекты ОЗП=22,53; ЭМ=11,42; ЗПМ=22,53; МАТ=8,56 | 191386 | 158835 | 18 648 1 783 | 13903 | 1.052 | 1.021 | 1.035 | 1.025 | 1.02 | 1.03 | 16643.7666 | 1.2 | 19972.5199 | 711.0189 |  |  |  |  | Кабель двух-четырехжильный по установленным конструкциям и лоткам с установкой ответвительных коробок: в помещениях с нормальной средой сечением жилы до 10 мм2
Объем=(э1-э2*100) / 100
|  |  | Накладные расходы 97% ФОТ (от 160 618) | в т.ч. оплаты труда 10: 155799
|  |  | Сметная прибыль 51% ФОТ (от 160 618) | в т.ч. оплаты труда 10: 81915
|  |  | Итого c накладными и см. прибылью | в т.ч. оплаты труда 10: 429100
5 | ТЕРм08-02-412-03 | Затягивание провода в проложенные трубы и металлические рукава первого одножильного или многожильного в общей оплетке, суммарное сечение: до 16 мм2 |  | 100 м | 19.53 | 191,04 128,97 | 9,26 0,85 | 52.81 | 1 Прочие объекты ОЗП=22,53; ЭМ=11,42; ЗПМ=22,53; МАТ=8,56 | 67643 | 56749 | 2 065 374 | 8829 | 1.052 | 1.021 | 1.035 | 1.025 | 1.02 | 1.03 | 10569.5041 | 1.2 | 12683.4049 | 649.4319 |  |  |  |  | Затягивание провода в проложенные трубы и металлические рукава первого одножильного или многожильного в общей оплетке, суммарное сечение: до 16 мм2
Объем=(204+1260+400+89) / 100
|  |  | Накладные расходы 97% ФОТ (от 57 123) | в т.ч. оплаты труда 10: 55409
|  |  | Сметная прибыль 51% ФОТ (от 57 123) | в т.ч. оплаты труда 10: 29133
|  |  | Итого c накладными и см. прибылью | в т.ч. оплаты труда 10: 152185
6 | ТЕРм08-03-574-04 | Разводка по устройствам и подключение жил кабелей или проводов сечением: до 70 мм2 |  | 100 жил | 0.1 | 1 344,32 1 007,49 | 33,98 0,85 | 302.85 | 1 Прочие объекты ОЗП=22,53; ЭМ=11,42; ЗПМ=22,53; МАТ=8,56 | 2568 | 2270 | 39 2 | 259 | 1.052 | 1.021 | 1.035 | 1.025 | 1.02 | 1.03 | 310.0579 | 1.2 | 372.0695 | 3720.6953 |  |  |  |  | Разводка по устройствам и подключение жил кабелей или проводов сечением: до 70 мм2
Объем=10 / 100
|  |  | Накладные расходы 97% ФОТ (от 2 272) | в т.ч. оплаты труда 10: 2204
|  |  | Сметная прибыль 51% ФОТ (от 2 272) | в т.ч. оплаты труда 10: 1159
|  |  | Итого c накладными и см. прибылью | в т.ч. оплаты труда 10: 5931
7 | ТЕРм08-03-574-03 | Разводка по устройствам и подключение жил кабелей или проводов сечением: до 35 мм2 |  | 100 жил | 2.92 | 1 128,66 838,86 | 24,59 0,56 | 265.21 | 1 Прочие объекты ОЗП=22,53; ЭМ=11,42; ЗПМ=22,53; МАТ=8,56 | 62635 | 55186 | 820 37 | 6629 | 1.052 | 1.021 | 1.035 | 1.025 | 1.02 | 1.03 | 7935.8073 | 1.2 | 9522.9687 | 3261.2907 |  |  |  |  | Разводка по устройствам и подключение жил кабелей или проводов сечением: до 35 мм2
Объем=(130+120+42) / 100
|  |  | Накладные расходы 97% ФОТ (от 55 223) | в т.ч. оплаты труда 10: 53566
|  |  | Сметная прибыль 51% ФОТ (от 55 223) | в т.ч. оплаты труда 10: 28164
|  |  | Итого c накладными и см. прибылью | в т.ч. оплаты труда 10: 144365
8 | ТЕРм08-03-574-02 | Разводка по устройствам и подключение жил кабелей или проводов сечением: до 16 мм2 |  | 100 жил | 0.42 | 930,84 750,21 | 18,80 0,29 | 161.83 | 1 Прочие объекты ОЗП=22,53; ЭМ=11,42; ЗПМ=22,53; МАТ=8,56 | 7771 | 7099 | 90 3 | 582 | 1.052 | 1.021 | 1.035 | 1.025 | 1.02 | 1.03 | 696.7325 | 1.2 | 836.079 | 1990.6643 |  |  |  |  | Разводка по устройствам и подключение жил кабелей или проводов сечением: до 16 мм2
Объем=42 / 100
|  |  | Накладные расходы 97% ФОТ (от 7 102) | в т.ч. оплаты труда 10: 6889
|  |  | Сметная прибыль 51% ФОТ (от 7 102) | в т.ч. оплаты труда 10: 3622
|  |  | Итого c накладными и см. прибылью | в т.ч. оплаты труда 10: 18282
9 | ТЕРм08-03-574-01 | Разводка по устройствам и подключение жил кабелей или проводов сечением: до 10 мм2 |  | 100 жил | 0.24 | 480,75 363,22 | 3,08 0,29 | 114.45 | 1 Прочие объекты ОЗП=22,53; ЭМ=11,42; ЗПМ=22,53; МАТ=8,56 | 2208 | 1964 | 8 2 | 236 | 1.052 | 1.021 | 1.035 | 1.025 | 1.02 | 1.03 | 282.5238 | 1.2 | 339.0286 | 1412.6192 |  |  |  |  | Разводка по устройствам и подключение жил кабелей или проводов сечением: до 10 мм2
Объем=24 / 100
|  |  | Накладные расходы 97% ФОТ (от 1 966) | в т.ч. оплаты труда 10: 1907
|  |  | Сметная прибыль 51% ФОТ (от 1 966) | в т.ч. оплаты труда 10: 1003
|  |  | Итого c накладными и см. прибылью | в т.ч. оплаты труда 10: 5118
10 | ТЦ_21.1.06.00_2_0276132981_15.05.2024_02 Аналог ТССЦ-501-7965 29794,41/29199,32=2% | Кабель силовой с изоляцией из ПВХ пластиката, не распространяющего горение, с пониженным дымо- и газовыделением, с меднымижилами, на напряжение 1,0 кВ, сечением:3х6 |  | м | 127.5 | 127.12 |  | 127.12 | 1 Прочие объекты ОЗП=22,53; ЭМ=11,42; ЗПМ=22,53; МАТ=8,56 | 138739 |  |  | 138739 | 1.052 | 1.021 | 1.035 | 1.025 | 1.02 | 1.03 | 166089.2995 | 1.2 | 199307.1594 | 1563.1934 |  |  |  |  | Кабель силовой с изоляцией из ПВХ пластиката, не распространяющего горение, с пониженным дымо- и газовыделением, с меднымижилами, на напряжение 1,0 кВ, сечением:3х6
Объем=125*1,02
11 | ТЦ_21.1.06.00_2_0276132981_15.05.2024_02 Аналог ТССЦ-501-7965 29794,41/29199,32=2% | Кабель силовой с изоляцией из ПВХ пластиката, не распространяющего горение, с пониженным дымо- и газовыделением, с меднымижилами, на напряжение 1,0 кВ, сечением:5х4 |  | м | 749.7 | 118.59 |  | 118.59 | 1 Прочие объекты ОЗП=22,53; ЭМ=11,42; ЗПМ=22,53; МАТ=8,56 | 761043 |  |  | 761043 | 1.052 | 1.021 | 1.035 | 1.025 | 1.02 | 1.03 | 911071.1391 | 1.2 | 1093285.3669 | 1458.2971 |  |  |  |  | Кабель силовой с изоляцией из ПВХ пластиката, не распространяющего горение, с пониженным дымо- и газовыделением, с меднымижилами, на напряжение 1,0 кВ, сечением:5х4
Объем=735*1,02
12 | ТЦ_21.1.06.00_2_0276132981_15.05.2024_02 Аналог ТССЦ-501-7965 29794,41/29199,32=2% | Кабель силовой с изоляцией из ПВХ пластиката, не распространяющего горение, с пониженным дымо- и газовыделением, с меднымижилами, на напряжение 1,0 кВ, сечением:5х6 |  | м | 1065.9 | 175.26 |  | 175.26 | 1 Прочие объекты ОЗП=22,53; ЭМ=11,42; ЗПМ=22,53; МАТ=8,56 | 1599090 |  |  | 1599090 | 1.052 | 1.021 | 1.035 | 1.025 | 1.02 | 1.03 | 1914326.4543 | 1.2 | 2297191.7452 | 2155.1663 |  |  |  |  | Кабель силовой с изоляцией из ПВХ пластиката, не распространяющего горение, с пониженным дымо- и газовыделением, с меднымижилами, на напряжение 1,0 кВ, сечением:5х6
Объем=1045*1,02
13 | ТЦ_21.1.06.00_2_0276132981_15.05.2024_02 Аналог ТССЦ-501-7992 102768,47/100715,23=2% | Кабель силовой с изоляцией из ПВХ пластиката, не распространяющего горение, с пониженным дымо- и газовыделением, с меднымижилами, на напряжение 1,0 кВ, сечением:5х10 |  | м | 163.2 | 219.53 |  | 219.53 | 1 Прочие объекты ОЗП=22,53; ЭМ=11,42; ЗПМ=22,53; МАТ=8,56 | 306682 |  |  | 306682 | 1.052 | 1.021 | 1.035 | 1.025 | 1.02 | 1.03 | 367139.7268 | 1.2 | 440567.6721 | 2699.5568 |  |  |  |  | Кабель силовой с изоляцией из ПВХ пластиката, не распространяющего горение, с пониженным дымо- и газовыделением, с меднымижилами, на напряжение 1,0 кВ, сечением:5х10
Объем=160*1,02
14 | ТЕРм10-04-066-04 | Коробка кабельная соединительная или разветвительная |  | 1 шт. | 19 | 81,83 74,38 |  | 7.45 | 1 Прочие объекты ОЗП=22,53; ЭМ=11,42; ЗПМ=22,53; МАТ=8,56 | 33052 | 31841 |  | 1211 | 1.052 | 1.021 | 1.035 | 1.025 | 1.02 | 1.03 | 1449.7304 | 1.2 | 1739.6764 | 91.5619 |  |  |  |  | Коробка кабельная соединительная или разветвительная
Объем=5+8+6
|  |  | Накладные расходы 95% ФОТ (от 31 841) | в т.ч. оплаты труда 10: 30249
|  |  | Сметная прибыль 53% ФОТ (от 31 841) | в т.ч. оплаты труда 10: 16876
|  |  | Итого c накладными и см. прибылью | в т.ч. оплаты труда 10: 80177
15 | ТЦ_21.1.00.00_78_7804526950_15.05.2024_02 Аналог ТССЦ-111-0126 335,61/328,92=2% | Соединительная коробка ЭА-КС2, кабельные вводы из нерж. стали |  | шт | 5 | 774.53 |  | 774.53 | 1 Прочие объекты ОЗП=22,53; ЭМ=11,42; ЗПМ=22,53; МАТ=8,56 | 33150 |  |  | 33150 | 1.052 | 1.021 | 1.035 | 1.025 | 1.02 | 1.03 | 39685.0221 | 1.2 | 47622.0265 | 9524.4053 |  |  |  |  | Соединительная коробка ЭА-КС2, кабельные вводы из нерж. стали
16 | ТЦ_21.1.00.00_78_7804526950_15.05.2024_02 Аналог ТССЦ-111-0126 335,61/328,92=2% | Соединительная коробка ЭА-КС3, кабельные вводы из нерж. стали |  | шт | 8 | 810.28 |  | 810.28 | 1 Прочие объекты ОЗП=22,53; ЭМ=11,42; ЗПМ=22,53; МАТ=8,56 | 55488 |  |  | 55488 | 1.052 | 1.021 | 1.035 | 1.025 | 1.02 | 1.03 | 66426.6216 | 1.2 | 79711.9459 | 9963.9932 |  |  |  |  | Соединительная коробка ЭА-КС3, кабельные вводы из нерж. стали
17 | ТЦ_21.1.00.00_78_7804526950_15.05.2024_02 Аналог ТССЦ-111-0126 335,61/328,92=2% | Соединительная коробка ЭА-КС4-3ф, кабельные вводы из нерж. стали |  | шт | 6 | 3350.24 |  | 3350.24 | 1 Прочие объекты ОЗП=22,53; ЭМ=11,42; ЗПМ=22,53; МАТ=8,56 | 172068 |  |  | 172068 | 1.052 | 1.021 | 1.035 | 1.025 | 1.02 | 1.03 | 205988.6087 | 1.2 | 247186.3305 | 41197.7217 |  |  |  |  | Соединительная коробка ЭА-КС4-3ф, кабельные вводы из нерж. стали
18 | ТЦ_20.5.01.02_78_7804526950_15.05.2024_02 | Кабельный ввод 25СК120, нержавеющая сталь |  | шт | 9 | 133.46 |  | 133.46 | 1 Прочие объекты ОЗП=22,53; ЭМ=11,42; ЗПМ=22,53; МАТ=8,56 | 10282 |  |  | 10282 | 1.052 | 1.021 | 1.035 | 1.025 | 1.02 | 1.03 | 12308.9411 | 1.2 | 14770.7293 | 1641.1921 |  |  |  |  | Кабельный ввод 25СК120, нержавеющая сталь
19 | ТЦ_20.2.08.03_78_7804526950_15.05.2024_02 Аналог ТССЦ-111-0126 335,61/328,92=2% | Комплекты монтажные КСТ-МК-3СВК ТНБВ.681817.023ТУ |  | шт | 63 | 17.04 |  | 17.04 | 1 Прочие объекты ОЗП=22,53; ЭМ=11,42; ЗПМ=22,53; МАТ=8,56 | 9189 |  |  | 9189 | 1.052 | 1.021 | 1.035 | 1.025 | 1.02 | 1.03 | 11000.4726 | 1.2 | 13200.5672 | 209.5328 |  |  |  |  | Комплекты монтажные КСТ-МК-3СВК ТНБВ.681817.023ТУ
20 | ТЦ_20.2.08.03_78_7804526950_15.05.2024_02 Аналог ТССЦ-111-0126 335,61/328,92=2% | Комплекты монтажные КСТ-МК-СС(н) ТНБВ.681817.023ТУ |  | шт | 22 | 67.52 |  | 67.52 | 1 Прочие объекты ОЗП=22,53; ЭМ=11,42; ЗПМ=22,53; МАТ=8,56 | 12715 |  |  | 12715 | 1.052 | 1.021 | 1.035 | 1.025 | 1.02 | 1.03 | 15221.5703 | 1.2 | 18265.8844 | 830.2675 |  |  |  |  | Комплекты монтажные КСТ-МК-СС(н) ТНБВ.681817.023ТУ
Подсистема управления | [28 empty] | Подсистема управления
21 | ТЕРм08-01-102-01 | Шкаф управления и регулирования |  | 1 шкаф | 3 | 647,52 306,25 | 246,87 22,56 | 94.4 | 1 Прочие объекты ОЗП=22,53; ЭМ=11,42; ЗПМ=22,53; МАТ=8,56 | 31581 | 20699 | 8 458 1 525 | 2424 | 1.052 | 1.021 | 1.035 | 1.025 | 1.02 | 1.03 | 2901.855 | 1.2 | 3482.226 | 1160.742 |  |  |  |  | Шкаф управления и регулирования
Объем=1+1+1
|  |  | Накладные расходы 97% ФОТ (от 22 224) | в т.ч. оплаты труда 10: 21557
|  |  | Сметная прибыль 51% ФОТ (от 22 224) | в т.ч. оплаты труда 10: 11334
|  |  | Итого c накладными и см. прибылью | в т.ч. оплаты труда 10: 64472
22 О | ТЦ_62.1.02.14_78_7804526950_29.07.2024_02 | Шкаф управления 2ЩЭО1-ЭА-КАТ |  | 4: компл; 5: 1; оплаты труда 6: 32349.28; в т.ч. оплаты труда 9: 2 Оборудование МАТ=6,23; в т.ч. оплаты труда 10: 201536 | [5 empty] | 1.03 | 207582.08 | 1.2 | 249098.496 | 249098.496 |  |  |  |  | Шкаф управления 2ЩЭО1-ЭА-КАТ
23 О | ТЦ_62.1.02.14_78_7804526950_29.07.2024_02 | Шкаф управления 2ЩЭО2-ЭА-КАТ |  | 4: компл; 5: 1; оплаты труда 6: 32521.35; в т.ч. оплаты труда 9: 2 Оборудование МАТ=6,23; в т.ч. оплаты труда 10: 202608 | [5 empty] | 1.03 | 208686.24 | 1.2 | 250423.488 | 250423.488 |  |  |  |  | Шкаф управления 2ЩЭО2-ЭА-КАТ
24 О | ТЦ_62.1.02.14_78_7804526950_29.07.2024_02 | Шкаф управления 2ЩЭО3-ЭА-КАТ |  | 4: компл; 5: 1; оплаты труда 6: 42673.52; в т.ч. оплаты труда 9: 2 Оборудование МАТ=6,23; в т.ч. оплаты труда 10: 265856 | [5 empty] | 1.03 | 273831.68 | 1.2 | 328598.016 | 328598.016 |  |  |  |  | Шкаф управления 2ЩЭО3-ЭА-КАТ
25 | ТЦ_21.1.08.03_78_7804526950_15.05.2024_02 аналог ТССЦ-501-1818 19587,14/19193,28=2% | Кабель контрольный сечением 4х1,5 мм2 |  | м | 132.6 | 17.67 |  | 17.67 | 1 Прочие объекты ОЗП=22,53; ЭМ=11,42; ЗПМ=22,53; МАТ=8,56 | 20056 |  |  | 20056 | 1.052 | 1.021 | 1.035 | 1.025 | 1.02 | 1.03 | 24009.7376 | 1.2 | 28811.6852 | 217.2827 |  |  |  |  | Кабель контрольный сечением 4х1,5 мм2
Объем=130*1,02
26 | ТЦ_21.1.08.03_78_7804526950_15.05.2024_02 аналог ТССЦ-501-2017 92813,21/90976,53=2% | Кабель контрольный сечением 7х1,5 мм2 |  | м | 132.6 | 26.45 |  | 26.45 | 1 Прочие объекты ОЗП=22,53; ЭМ=11,42; ЗПМ=22,53; МАТ=8,56 | 30022 |  |  | 30022 | 1.052 | 1.021 | 1.035 | 1.025 | 1.02 | 1.03 | 35940.3841 | 1.2 | 43128.4609 | 325.2523 |  |  |  |  | Кабель контрольный сечением 7х1,5 мм2
Объем=130*1,02
27 | ТЦ_21.1.00.00_78_7804526950_15.05.2024_02 Аналог ТССЦ-111-0126 335,61/328,92=2% | Соединительная коробка ЭА-КД2, кабельные вводы из нерж. стали |  | шт | 6 | 917.52 |  | 917.52 | 1 Прочие объекты ОЗП=22,53; ЭМ=11,42; ЗПМ=22,53; МАТ=8,56 | 47124 |  |  | 47124 | 1.052 | 1.021 | 1.035 | 1.025 | 1.02 | 1.03 | 56413.7852 | 1.2 | 67696.5423 | 11282.757 |  |  |  |  | Соединительная коробка ЭА-КД2, кабельные вводы из нерж. стали
28 О | ТЦ_63.4.03.01_78_7804526950_15.05.2024_02 | Датчик температуры AS-10 |  | 4: шт; 5: 3; оплаты труда 6: 110.41; в т.ч. оплаты труда 9: 2 Оборудование МАТ=6,23; в т.ч. оплаты труда 10: 2064 | [5 empty] | 1.03 | 2125.92 | 1.2 | 2551.104 | 850.368 |  |  |  |  | Датчик температуры AS-10
29 О | ТЦ_63.4.03.01_78_7804526950_15.05.2024_02 | Датчик осадков PS-2 |  | 4: шт; 5: 3; оплаты труда 6: 788.66; в т.ч. оплаты труда 9: 2 Оборудование МАТ=6,23; в т.ч. оплаты труда 10: 14740 | [5 empty] | 1.03 | 15182.2 | 1.2 | 18218.64 | 6072.88 |  |  |  |  | Датчик осадков PS-2
30 | ТЦ_20.1.02.07_78_7804526950_15.05.2024_02 Аналог ТССЦ-509-0040 1137,00/1114,51=2% | Наконечник штыревой НШвИ 0,5-8 |  | шт | 60 | 0.06 |  | 0.06 | 1 Прочие объекты ОЗП=22,53; ЭМ=11,42; ЗПМ=22,53; МАТ=8,56 | 31 |  |  | 31 | 1.052 | 1.021 | 1.035 | 1.025 | 1.02 | 1.03 | 37.1112 | 1.2 | 44.5334 | 0.74222 |  |  |  |  | Наконечник штыревой НШвИ 0,5-8
Подсистема крепления | [28 empty] | Подсистема крепления
31 | ТЦ_20.5.04.07_78_7804526950_15.05.2024_02 Аналог ТССЦ-509-0020 42,77/41,87=2% | Зажим крепежный ТСР/Т.1-25 Ц |  | шт | 1232 | 2.74 |  | 2.74 | 1 Прочие объекты ОЗП=22,53; ЭМ=11,42; ЗПМ=22,53; МАТ=8,56 | 28896 |  |  | 28896 | 1.052 | 1.021 | 1.035 | 1.025 | 1.02 | 1.03 | 34592.4102 | 1.2 | 41510.8922 | 33.6939 |  |  |  |  | Зажим крепежный ТСР/Т.1-25 Ц
32 | ТЦ_20.5.04.07_78_7804526950_15.05.2024_02 Аналог ТССЦ-509-0020 42,77/41,87=2% | Зажим крепежный ТСР.2-50 Ц |  | шт | 123 | 3.52 |  | 3.52 | 1 Прочие объекты ОЗП=22,53; ЭМ=11,42; ЗПМ=22,53; МАТ=8,56 | 3706 |  |  | 3706 | 1.052 | 1.021 | 1.035 | 1.025 | 1.02 | 1.03 | 4436.582 | 1.2 | 5323.8983 | 43.2837 |  |  |  |  | Зажим крепежный ТСР.2-50 Ц
33 | ТЦ_01.7.06.07_78_7804526950_15.05.2024_02 | Полоса крепежная 1,5х15 мм Ц |  | м | 10 | 17.18 |  | 17.18 | 1 Прочие объекты ОЗП=22,53; ЭМ=11,42; ЗПМ=22,53; МАТ=8,56 | 1471 |  |  | 1471 | 1.052 | 1.021 | 1.035 | 1.025 | 1.02 | 1.03 | 1760.9854 | 1.2 | 2113.1825 | 211.3183 |  |  |  |  | Полоса крепежная 1,5х15 мм Ц
34 | ТЦ_20.5.04.07_78_7804526950_15.05.2024_02 Аналог ТССЦ-509-0020 42,77/41,87=2% | Зажим крепежный ТСР.1-25 Ц |  | шт | 82 | 2.35 |  | 2.35 | 1 Прочие объекты ОЗП=22,53; ЭМ=11,42; ЗПМ=22,53; МАТ=8,56 | 1650 |  |  | 1650 | 1.052 | 1.021 | 1.035 | 1.025 | 1.02 | 1.03 | 1975.2726 | 1.2 | 2370.3271 | 28.9064 |  |  |  |  | Зажим крепежный ТСР.1-25 Ц
35 | ТЦ_01.7.15.08_78_7804526950_15.05.2024_02 Аналог ТССЦ-101-1879 6,42/6,24=2% | Заклепка вытяжная стальная 4,0х10 |  | шт | 6710 | 0.2 |  | 0.2 | 1 Прочие объекты ОЗП=22,53; ЭМ=11,42; ЗПМ=22,53; МАТ=8,56 | 11488 |  |  | 11488 | 1.052 | 1.021 | 1.035 | 1.025 | 1.02 | 1.03 | 13752.6858 | 1.2 | 16503.2229 | 2.4595 |  |  |  |  | Заклепка вытяжная стальная 4,0х10
36 | ТЦ_01.7.06.07_78_7804526950_15.05.2024_02 Аналог ТССЦ-101-3056 6,3/6,17=2% | Лента монтажная серии "КСТ-ЛМ.25" |  | рул. | 25 | 25.52 |  | 25.52 | 1 Прочие объекты ОЗП=22,53; ЭМ=11,42; ЗПМ=22,53; МАТ=8,56 | 5461 |  |  | 5461 | 1.052 | 1.021 | 1.035 | 1.025 | 1.02 | 1.03 | 6537.5537 | 1.2 | 7845.0645 | 313.8026 |  |  |  |  | Лента монтажная серии "КСТ-ЛМ.25"
37 | ТЦ_01.7.06.07_78_7804526950_15.05.2024_02 аналог ТССЦ-509-0162 53,46/51,80=2% | Полоса крепежная 0,5х15 мм Ц |  | м | 39 | 9.4 |  | 9.4 | 1 Прочие объекты ОЗП=22,53; ЭМ=11,42; ЗПМ=22,53; МАТ=8,56 | 3138 |  |  | 3138 | 1.052 | 1.021 | 1.035 | 1.025 | 1.02 | 1.03 | 3756.6093 | 1.2 | 4507.9312 | 115.588 |  |  |  |  | Полоса крепежная 0,5х15 мм Ц
38 | ТЕРм08-02-149-01 | Кабель до 35 кВ, подвешиваемый на тросе, масса 1 м кабеля: до 1 кг |  | 100 м кабеля | 6.16 | 2 736,44 286,95 | 2 026,98 305,80 | 422.51 | 1 Прочие объекты ОЗП=22,53; ЭМ=11,42; ЗПМ=22,53; МАТ=8,56 | 204695 | 39824 | 142 592 42 440 | 22279 | 1.052 | 1.021 | 1.035 | 1.025 | 1.02 | 1.03 | 26670.9685 | 1.2 | 32005.1622 | 5195.6432 |  |  |  |  | Кабель до 35 кВ, подвешиваемый на тросе, масса 1 м кабеля: до 1 кг
Объем=616 / 100
|  |  | Накладные расходы 97% ФОТ (от 82 264) | в т.ч. оплаты труда 10: 79796
|  |  | Сметная прибыль 51% ФОТ (от 82 264) | в т.ч. оплаты труда 10: 41955
|  |  | Итого c накладными и см. прибылью | в т.ч. оплаты труда 10: 326446
39 | ТЦ_20.1.02.19_78_7804526950_15.05.2024_02 Аналог ТССЦ-509-8108 10,71/10,47=2% | Трос стальной D3 в п/э |  | м | 628.32 | 1.24 |  | 1.24 | 1 Прочие объекты ОЗП=22,53; ЭМ=11,42; ЗПМ=22,53; МАТ=8,56 | 6669 |  |  | 6669 | 1.052 | 1.021 | 1.035 | 1.025 | 1.02 | 1.03 | 7983.6927 | 1.2 | 9580.4312 | 15.2477 |  |  |  |  | Трос стальной D3 в п/э
Объем=616*1,02
40 | ТЦ_20.1.02.19_78_7804526950_15.05.2024_02 Аналог ТССЦ-509-0020 42,77/41,87=2% | Зажим для троса 3 мм |  | шт | 41 | 0.41 |  | 0.41 | 1 Прочие объекты ОЗП=22,53; ЭМ=11,42; ЗПМ=22,53; МАТ=8,56 | 144 |  |  | 144 | 1.052 | 1.021 | 1.035 | 1.025 | 1.02 | 1.03 | 172.3874 | 1.2 | 206.8649 | 5.0455 |  |  |  |  | Зажим для троса 3 мм
41 | ТЦ_20.1.02.19_78_7804526950_15.05.2024_02 Аналог ТССЦ-509-0020 42,77/41,87=2% | Коуш для троса 3 мм |  | шт | 41 | 0.88 |  | 0.88 | 1 Прочие объекты ОЗП=22,53; ЭМ=11,42; ЗПМ=22,53; МАТ=8,56 | 309 |  |  | 309 | 1.052 | 1.021 | 1.035 | 1.025 | 1.02 | 1.03 | 369.9147 | 1.2 | 443.8976 | 10.8268 |  |  |  |  | Коуш для троса 3 мм
42 | ТЕРм08-02-155-01 Аналог ТССЦ-101-2901 51,49/50,41=2% | Герметизация проходов при вводе кабелей во взрывоопасные помещения уплотнительной массой |  | 1 проход кабеля | 16 | 9,52 7,97 |  | 1.55 | 1 Прочие объекты ОЗП=22,53; ЭМ=11,42; ЗПМ=22,53; МАТ=8,56 | 3085 | 2873 |  | 212 | 1.052 | 1.021 | 1.035 | 1.025 | 1.02 | 1.03 | 253.7926 | 1.2 | 304.5511 | 19.0344 |  |  |  |  | Герметизация проходов при вводе кабелей во взрывоопасные помещения уплотнительной массой
|  |  | Накладные расходы 97% ФОТ (от 2 873) | в т.ч. оплаты труда 10: 2787
|  |  | Сметная прибыль 51% ФОТ (от 2 873) | в т.ч. оплаты труда 10: 1465
|  |  | Итого c накладными и см. прибылью | в т.ч. оплаты труда 10: 7337
43 | ТЦ_14.5.01.07_78_7804526950_15.05.2024_02 Аналог ТССЦ-101-1759 68,43/68,02=2% | Герметик силиконовый Пентэласт 1101(прозрачный) 310 мл шт. 16 |  | шт | 16 | 56.6 |  | 56.6 | 1 Прочие объекты ОЗП=22,53; ЭМ=11,42; ЗПМ=22,53; МАТ=8,56 | 7752 |  |  | 7752 | 1.052 | 1.021 | 1.035 | 1.025 | 1.02 | 1.03 | 9280.1898 | 1.2 | 11136.2277 | 696.0142 |  |  |  |  | Герметик силиконовый Пентэласт 1101(прозрачный) 310 мл шт. 16
44 | ТЦ_20.2.05.02_78_7804526950_15.05.2024_02 Аналог ТССЦ-509-0238 7,54/7,37=3% | Скоба ЭА-К9.1 (ТНБВ.745312.004) |  | шт | 39 | 0.31 |  | 0.31 | 1 Прочие объекты ОЗП=22,53; ЭМ=11,42; ЗПМ=22,53; МАТ=8,56 | 103 |  |  | 103 | 1.052 | 1.021 | 1.035 | 1.025 | 1.02 | 1.03 | 123.3049 | 1.2 | 147.9659 | 3.794 |  |  |  |  | Скоба ЭА-К9.1 (ТНБВ.745312.004)
45 | ТЦ_25.2.01.01_78_7804526950_15.05.2024_02 аналог ТССЦ-111-0128 117,00/114,66=2% | Бирка маркировочная У 134 (квадратная большая) |  | шт | 33 | 0.21 |  | 0.21 | 1 Прочие объекты ОЗП=22,53; ЭМ=11,42; ЗПМ=22,53; МАТ=8,56 | 59 |  |  | 59 | 1.052 | 1.021 | 1.035 | 1.025 | 1.02 | 1.03 | 70.631 | 1.2 | 84.7572 | 2.5684 |  |  |  |  | Бирка маркировочная У 134 (квадратная большая)
46 | ТЦ_25.2.01.01_78_7804526950_15.05.2024_02 аналог ТССЦ-111-0158 21,00/20,54=2% | Бирка маркировочная У 136 (треугольная) |  | шт | 6 | 0.34 |  | 0.34 | 1 Прочие объекты ОЗП=22,53; ЭМ=11,42; ЗПМ=22,53; МАТ=8,56 | 17 |  |  | 17 | 1.052 | 1.021 | 1.035 | 1.025 | 1.02 | 1.03 | 20.3513 | 1.2 | 24.4216 | 4.0703 |  |  |  |  | Бирка маркировочная У 136 (треугольная)
47 | ТЦ_25.2.01.01_78_7804526950_15.05.2024_02 аналог ТССЦ-111-0109 6,72/6,58=2% | Бирка маркировочная У 153 (квадратная маленькая) |  | шт | 63 | 0.21 |  | 0.21 | 1 Прочие объекты ОЗП=22,53; ЭМ=11,42; ЗПМ=22,53; МАТ=8,56 | 113 |  |  | 113 | 1.052 | 1.021 | 1.035 | 1.025 | 1.02 | 1.03 | 135.2762 | 1.2 | 162.3315 | 2.5767 |  |  |  |  | Бирка маркировочная У 153 (квадратная маленькая)
48 | ТЦ_20.1.02.18_78_7804526950_15.05.2024_02 аналог ТССЦ-509-2900 5,07/4,96=2% | Стяжка 150х3 (черная) |  | шт | 102 | 0.13 |  | 0.13 | 1 Прочие объекты ОЗП=22,53; ЭМ=11,42; ЗПМ=22,53; МАТ=8,56 | 114 |  |  | 114 | 1.052 | 1.021 | 1.035 | 1.025 | 1.02 | 1.03 | 136.4734 | 1.2 | 163.7681 | 1.6056 |  |  |  |  | Стяжка 150х3 (черная)
49 | ТЦ_01.7.15.04_78_7804526950_15.05.2024_02 аналог ТССЦ-101-4610 15160,33/14810,41=2% | Винт М5х40.016 ГОСТ 17473-80 |  | шт | 156 | 0.32 |  | 0.32 | 1 Прочие объекты ОЗП=22,53; ЭМ=11,42; ЗПМ=22,53; МАТ=8,56 | 427 |  |  | 427 | 1.052 | 1.021 | 1.035 | 1.025 | 1.02 | 1.03 | 511.1766 | 1.2 | 613.4119 | 3.9321 |  |  |  |  | Винт М5х40.016 ГОСТ 17473-80
50 | ТЦ_01.7.15.05_78_7804526950_15.05.2024_02 Аналог ТССЦ-101-0120 27445,97/26855,15=2% | Гайка М5.016 ГОСТ 5915-70 |  | шт | 156 | 0.51 |  | 0.51 | 1 Прочие объекты ОЗП=22,53; ЭМ=11,42; ЗПМ=22,53; МАТ=8,56 | 681 |  |  | 681 | 1.052 | 1.021 | 1.035 | 1.025 | 1.02 | 1.03 | 815.2489 | 1.2 | 978.2986 | 6.2711 |  |  |  |  | Гайка М5.016 ГОСТ 5915-70
51 | ТЦ_01.7.15.11_78_7804526950_15.05.2024_02 Аналог ТССЦ-101-2036 32,71/32,02=2% | Шайба 5 65Г 016 ГОСТ 6402-70 |  | шт | 156 | 1.75 |  | 1.75 | 1 Прочие объекты ОЗП=22,53; ЭМ=11,42; ЗПМ=22,53; МАТ=8,56 | 2337 |  |  | 2337 | 1.052 | 1.021 | 1.035 | 1.025 | 1.02 | 1.03 | 2797.7043 | 1.2 | 3357.2451 | 21.5208 |  |  |  |  | Шайба 5 65Г 016 ГОСТ 6402-70
52 | ТЦ_01.7.15.11_78_7804526950_15.05.2024_02 Аналог ТССЦ-101-2036 32,71/32,02=2% | Шайба 5.016 ГОСТ 6958-78 |  | шт | 156 | 0.02 |  | 0.02 | 1 Прочие объекты ОЗП=22,53; ЭМ=11,42; ЗПМ=22,53; МАТ=8,56 | 27 |  |  | 27 | 1.052 | 1.021 | 1.035 | 1.025 | 1.02 | 1.03 | 32.3226 | 1.2 | 38.7872 | 0.24864 |  |  |  |  | Шайба 5.016 ГОСТ 6958-78
53 | ТЕРм08-10-010-01 | Прокладка труб гофрированных ПВХ для защиты проводов и кабелей |  | 100 м | 0.89 | 382,57 304,32 | 72.96 | 5.29 | 1 Прочие объекты ОЗП=22,53; ЭМ=11,42; ЗПМ=22,53; МАТ=8,56 | 6884 | 6102 | 742 | 40 | 1.052 | 1.021 | 1.035 | 1.025 | 1.02 | 1.03 | 47.8854 | 1.2 | 57.4625 | 64.5646 |  |  |  |  | Прокладка труб гофрированных ПВХ для защиты проводов и кабелей
Объем=89 / 100
|  |  | Накладные расходы 97% ФОТ (от 6 102) | в т.ч. оплаты труда 10: 5919
|  |  | Сметная прибыль 51% ФОТ (от 6 102) | в т.ч. оплаты труда 10: 3112
|  |  | Итого c накладными и см. прибылью | в т.ч. оплаты труда 10: 15915
54 | ТЦ_24.3.01.02_78_7804526950_15.05.2024_02 Аналог ТССЦ-103-2407 18,06/17,68=2% | Труба гофрированная ППЛ 20 |  | м | 90.78 | 14.1 |  | 14.1 | 1 Прочие объекты ОЗП=22,53; ЭМ=11,42; ЗПМ=22,53; МАТ=8,56 | 10957 |  |  | 10957 | 1.052 | 1.021 | 1.035 | 1.025 | 1.02 | 1.03 | 13117.0071 | 1.2 | 15740.4086 | 173.3907 |  |  |  |  | Труба гофрированная ППЛ 20
Объем=89*1,02
55 | ТЦ_24.3.03.01_78_7804526950_15.05.2024_02 Аналог ТССЦ-507-0709 21,21/20,78=2% | Трубка термоусаживаемая черная ТУТнг-30/15 |  | м | 7 | 12.01 |  | 12.01 | 1 Прочие объекты ОЗП=22,53; ЭМ=11,42; ЗПМ=22,53; МАТ=8,56 | 720 |  |  | 720 | 1.052 | 1.021 | 1.035 | 1.025 | 1.02 | 1.03 | 861.9371 | 1.2 | 1034.3246 | 147.7607 |  |  |  |  | Трубка термоусаживаемая черная ТУТнг-30/15
56 | ТЦ_01.7.06.05_78_7804526950_15.05.2024_02 Аналог ТССЦ-101-3381 44,29/43,35=2% | Изолента х/б |  | шт | 16 | 23.43 |  | 23.43 | 1 Прочие объекты ОЗП=22,53; ЭМ=11,42; ЗПМ=22,53; МАТ=8,56 | 3209 |  |  | 3209 | 1.052 | 1.021 | 1.035 | 1.025 | 1.02 | 1.03 | 3841.6059 | 1.2 | 4609.9271 | 288.1204 |  |  |  |  | Изолента х/б
57 | ТЕРм08-02-411-01 | Рукав металлический наружным диаметром: до 48 мм |  | 100 м | 18.64 | 1 373,18 569,20 | 200,93 5,08 | 603.05 | 1 Прочие объекты ОЗП=22,53; ЭМ=11,42; ЗПМ=22,53; МАТ=8,56 | 378035 | 239042 | 42 771 2 135 | 96222 | 1.052 | 1.021 | 1.035 | 1.025 | 1.02 | 1.03 | 115190.7148 | 1.2 | 138228.8577 | 7415.7113 |  |  |  |  | Рукав металлический наружным диаметром: до 48 мм
Объем=(204+1260+400) / 100
|  |  | Накладные расходы 97% ФОТ (от 241 177) | в т.ч. оплаты труда 10: 233942
|  |  | Сметная прибыль 51% ФОТ (от 241 177) | в т.ч. оплаты труда 10: 123000
|  |  | Итого c накладными и см. прибылью | в т.ч. оплаты труда 10: 734977
58 | ТЦ_08.1.02.13_78_7804526950_15.05.2024_02 Аналог ТССЦ-101-3131 8,87/8,68=2% | Металлорукав в ПВХ изоляции, морозостойкий, ø20, черный, УХЛ1 |  | м | 210.12 | 11.22 |  | 11.22 | 1 Прочие объекты ОЗП=22,53; ЭМ=11,42; ЗПМ=22,53; МАТ=8,56 | 20181 |  |  | 20181 | 1.052 | 1.021 | 1.035 | 1.025 | 1.02 | 1.03 | 24159.3795 | 1.2 | 28991.2554 | 137.9748 |  |  |  |  | Металлорукав в ПВХ изоляции, морозостойкий, ø20, черный, УХЛ1
Объем=204*1,03
59 | ТЦ_08.1.02.13_78_7804526950_15.05.2024_02 АналогТССЦ-101-3133 10,31/10,08=2% | Металлорукав в ПВХ изоляции, морозостойкий, ø25, черный, УХЛ1 |  | м | 1297.8 | 13.8 |  | 13.8 | 1 Прочие объекты ОЗП=22,53; ЭМ=11,42; ЗПМ=22,53; МАТ=8,56 | 153307 |  |  | 153307 | 1.052 | 1.021 | 1.035 | 1.025 | 1.02 | 1.03 | 183529.1608 | 1.2 | 220234.993 | 169.6987 |  |  |  |  | Металлорукав в ПВХ изоляции, морозостойкий, ø25, черный, УХЛ1
Объем=1260*1,03
60 | ТЦ_08.1.02.13_78_7804526950_15.05.2024_02 Аналог ТССЦ-101-3134 12,82/12,54=2% | Металлорукав в ПВХ изоляции, морозостойкий, ø32, черный, УХЛ1 |  | м | 412 | 20.36 |  | 20.36 | 1 Прочие объекты ОЗП=22,53; ЭМ=11,42; ЗПМ=22,53; МАТ=8,56 | 71804 |  |  | 71804 | 1.052 | 1.021 | 1.035 | 1.025 | 1.02 | 1.03 | 85959.0747 | 1.2 | 103150.8896 | 250.3662 |  |  |  |  | Металлорукав в ПВХ изоляции, морозостойкий, ø32, черный, УХЛ1
Объем=400*1,03
61 | ТЦ_24.3.03.01_78_7804526950_15.05.2024_02 Аналог ТССЦ-507-0709 21,21/20,78=2% | Трубка термоусаживаемая черная ТУТнг-40/20 |  | м | 4 | 22.14 |  | 22.14 | 1 Прочие объекты ОЗП=22,53; ЭМ=11,42; ЗПМ=22,53; МАТ=8,56 | 758 |  |  | 758 | 1.052 | 1.021 | 1.035 | 1.025 | 1.02 | 1.03 | 907.4283 | 1.2 | 1088.9139 | 272.2285 |  |  |  |  | Трубка термоусаживаемая черная ТУТнг-40/20
62 | ТЦ_20.1.02.18_78_7804526950_15.05.2024_02 аналог ТССЦ-509-2900 5,07/4,96=2% | Стяжка 150х3 (черная) |  | шт | 1864 | 0.27 |  | 0.27 | 1 Прочие объекты ОЗП=22,53; ЭМ=11,42; ЗПМ=22,53; МАТ=8,56 | 4308 |  |  | 4308 | 1.052 | 1.021 | 1.035 | 1.025 | 1.02 | 1.03 | 5157.2572 | 1.2 | 6188.7086 | 3.3201 |  |  |  |  | Стяжка 150х3 (черная)
63 | ТЦ_59.1.23.08_78_7804526950_15.05.2024_02 Аналог ТССЦ-101-2036 32,71/32,02=2% | Резьбовой крепежный элемент с наружной резьбой, У2 IP54 |  | шт | 6 | 11.42 |  | 11.42 | 1 Прочие объекты ОЗП=22,53; ЭМ=11,42; ЗПМ=22,53; МАТ=8,56 | 587 |  |  | 587 | 1.052 | 1.021 | 1.035 | 1.025 | 1.02 | 1.03 | 702.7182 | 1.2 | 843.2618 | 140.5436 |  |  |  |  | Резьбовой крепежный элемент с наружной резьбой, У2 IP54
64 | ТЦ_59.1.23.08_78_7804526950_15.05.2024_02 Аналог ТССЦ-101-2036 32,71/32,02=2% | Резьбовой крепежный элемент с наружной резьбой, У2 IP55 |  | шт | 54 | 16.19 |  | 16.19 | 1 Прочие объекты ОЗП=22,53; ЭМ=11,42; ЗПМ=22,53; МАТ=8,56 | 7484 |  |  | 7484 | 1.052 | 1.021 | 1.035 | 1.025 | 1.02 | 1.03 | 8959.3576 | 1.2 | 10751.2291 | 199.0968 |  |  |  |  | Резьбовой крепежный элемент с наружной резьбой, У2 IP55
65 | ТЦ_59.1.23.08_78_7804526950_15.05.2024_02 Аналог ТССЦ-101-2036 32,71/32,02=2% | Резьбовой крепежный элемент с наружной резьбой, У2 IP56 |  | шт | 6 | 26.02 |  | 26.02 | 1 Прочие объекты ОЗП=22,53; ЭМ=11,42; ЗПМ=22,53; МАТ=8,56 | 1336 |  |  | 1336 | 1.052 | 1.021 | 1.035 | 1.025 | 1.02 | 1.03 | 1599.3722 | 1.2 | 1919.2467 | 319.8744 |  |  |  |  | Резьбовой крепежный элемент с наружной резьбой, У2 IP56
Итого прямые затраты по смете в текущих ценах |  |  |  | в т.ч. оплаты труда 10: 5821744; в т.ч. оплаты труда 11: 707854; в т.ч. оплаты труда 12: 232 409 50 618; в т.ч. оплаты труда 13: 4194677 | [6 empty] | 5729002.3695 |  | 6874802.8434 | [7 empty] | Итого прямые затраты по смете в текущих ценах
Накладные расходы |  |  |  | в т.ч. оплаты труда 10: 735081 | [6 empty] | 5729002.3695 |  | 6874802.8434 | [7 empty] | Накладные расходы
В том числе, справочно: | [30 empty] | В том числе, справочно:
95% ФОТ (от 31841) (Поз. 14) |  |  |  | в т.ч. оплаты труда 10: 30249 | [17 empty] | 95% ФОТ (от 31841) (Поз. 14)
97% ФОТ (от 726631) (Поз. 2, 4-9, 12, 19, 21, 38, 42, 53, 57) |  |  |  | в т.ч. оплаты труда 10: 704832 | [17 empty] | 97% ФОТ (от 726631) (Поз. 2, 4-9, 12, 19, 21, 38, 42, 53, 57)
Сметная прибыль |  |  |  | в т.ч. оплаты труда 10: 387458 | [16 empty] | Сметная прибыль
В том числе, справочно: | [30 empty] | В том числе, справочно:
51% ФОТ (от 726631) (Поз. 2, 4-9, 12, 19, 21, 38, 42, 53, 57) |  |  |  | в т.ч. оплаты труда 10: 370582 | [17 empty] | 51% ФОТ (от 726631) (Поз. 2, 4-9, 12, 19, 21, 38, 42, 53, 57)
53% ФОТ (от 31841) (Поз. 14) |  |  |  | в т.ч. оплаты труда 10: 16876 | [17 empty] | 53% ФОТ (от 31841) (Поз. 14)
Итоги по смете: | [29 empty] | Итоги по смете:
Итоги по Строительным работам | [30 empty] | Итоги по Строительным работам
Материалы для строительных работ: | [30 empty] | Материалы для строительных работ:
Итого Поз. 3, 10-11, 13, 15-18, 20, 25-27, 30-37, 39-41, 43-52, 54-56, 58-65 |  |  |  | в т.ч. оплаты труда 10: 2426857; в т.ч. оплаты труда 13: 2426857 | [17 empty] | Итого Поз. 3, 10-11, 13, 15-18, 20, 25-27, 30-37, 39-41, 43-52, 54-56, 58-65
Итого |  |  |  | в т.ч. оплаты труда 10: 2426857 | [17 empty] | Итого
Итоги по Монтажным работам | [30 empty] | Итоги по Монтажным работам
Электротехнические установки на других объектах: | [30 empty] | Электротехнические установки на других объектах:
Итого Поз. 2, 4-9, 12, 19, 21, 38, 42, 53, 57 |  |  |  | в т.ч. оплаты труда 10: 2675031; в т.ч. оплаты труда 11: 676013; в т.ч. оплаты труда 12: 232 409 50 618; в т.ч. оплаты труда 13: 1766609 | [17 empty] | Итого Поз. 2, 4-9, 12, 19, 21, 38, 42, 53, 57
Накладные расходы 97% ФОТ (от 726 631) |  |  |  | в т.ч. оплаты труда 10: 704832 | [17 empty] | Накладные расходы 97% ФОТ (от 726 631)
Сметная прибыль 51% ФОТ (от 726 631) |  |  |  | в т.ч. оплаты труда 10: 370582 | [17 empty] | Сметная прибыль 51% ФОТ (от 726 631)
Итого c накладными и см. прибылью |  |  |  | в т.ч. оплаты труда 10: 3750445 | [17 empty] | Итого c накладными и см. прибылью
Монтаж радиотелевизионного и электронного оборудования: | [30 empty] | Монтаж радиотелевизионного и электронного оборудования:
Итого Поз. 14 |  |  |  | в т.ч. оплаты труда 10: 33052; в т.ч. оплаты труда 11: 31841; в т.ч. оплаты труда 13: 1211 | [17 empty] | Итого Поз. 14
Накладные расходы 95% ФОТ (от 31 841) |  |  |  | в т.ч. оплаты труда 10: 30249 | [17 empty] | Накладные расходы 95% ФОТ (от 31 841)
Сметная прибыль 53% ФОТ (от 31 841) |  |  |  | в т.ч. оплаты труда 10: 16876 | [17 empty] | Сметная прибыль 53% ФОТ (от 31 841)
Итого c накладными и см. прибылью |  |  |  | в т.ч. оплаты труда 10: 80177 | [17 empty] | Итого c накладными и см. прибылью
Итого |  |  |  | в т.ч. оплаты труда 10: 3830622 | [17 empty] | Итого
Итоги по Оборудованию | [30 empty] | Итоги по Оборудованию
Оборудование: | [30 empty] | Оборудование:
Итого Поз. 22-24, 28-29 |  |  |  | в т.ч. оплаты труда 10: 686804 | [17 empty] | Итого Поз. 22-24, 28-29
Итого |  |  |  | в т.ч. оплаты труда 10: 686804 | [17 empty] | Итого
Итого |  |  |  | в т.ч. оплаты труда 10: 6944283 | [17 empty] | Итого
В том числе: | [30 empty] | В том числе:
Основная заработная плата |  |  |  | в т.ч. оплаты труда 10: 707854 | [17 empty] | Основная заработная плата
Материалы |  |  |  | в т.ч. оплаты труда 10: 4194677 | [17 empty] | Материалы
Машины и механизмы |  |  |  | в т.ч. оплаты труда 10: 232409 | [17 empty] | Машины и механизмы
в том числе заработная плата машинистов |  |  |  | в т.ч. оплаты труда 10: 50618 | [17 empty] | в том числе заработная плата машинистов
Оборудование |  |  |  | в т.ч. оплаты труда 10: 686804 | [17 empty] | Оборудование
Накладные расходы |  |  |  | в т.ч. оплаты труда 10: 735081 | [17 empty] | Накладные расходы
Сметная прибыль |  |  |  | в т.ч. оплаты труда 10: 387458 | [17 empty] | Сметная прибыль
Итого СМР для расчета лимитированных затрат |  |  |  | в т.ч. оплаты труда 10: 6257479 | [17 empty] | Итого СМР для расчета лимитированных затрат
ВЗиС 5,2% |  |  |  | в т.ч. оплаты труда 10: 325389 | [17 empty] | ВЗиС 5,2%
Итого |  |  |  | в т.ч. оплаты труда 10: 6582868 | [18 empty] | Итого
Зимнее удорожание 2,1% |  |  |  | в т.ч. оплаты труда 10: 138240 | [17 empty] | Зимнее удорожание 2,1%
Затраты на вахтовый метод работ 3,5% |  |  |  | в т.ч. оплаты труда 10: 230400 | [17 empty] | Затраты на вахтовый метод работ 3,5%
Перевозка работников свыше 3-х километров 2,5% |  |  |  | в т.ч. оплаты труда 10: 164572 | [17 empty] | Перевозка работников свыше 3-х километров 2,5%
Перебазировка машин и механизмов 2% |  |  |  | в т.ч. оплаты труда 10: 131657 | [17 empty] | Перебазировка машин и механизмов 2%
Итого |  |  |  | в т.ч. оплаты труда 10: 7247737 | [18 empty] | Итого
Итого с оборудованием (686 804) |  |  |  | в т.ч. оплаты труда 10: 7934541 | [17 empty] | Итого с оборудованием (686 804)
Непредвиденные затраты 3% |  |  |  | в т.ч. оплаты труда 10: 238036 | [17 empty] | Непредвиденные затраты 3%
Итого с непредвиденными, в том числе: |  |  |  | в т.ч. оплаты труда 10: 8172577 | [18 empty] | Итого с непредвиденными
Материалы |  |  |  | в т.ч. оплаты труда 10: 5021594.2495 | [20 empty] | Итого с непредвиденными
Оборудование |  |  |  | в т.ч. оплаты труда 10: 707408.12 | [20 empty] | Итого с непредвиденными
Строительно-монтажные работы |  |  |  | в т.ч. оплаты труда 10: 2443574.6305 | [20 empty] | Итого с непредвиденными
Договорной коэффициент Кд | [32 empty] | Непредвиденные затраты 3% | bar: в т.ч. оплаты труда 10
Итого, с учетом договорного коэффициента (коэффициент применяется на стоимость строительно-монтажных работ, за исключением стоимости материально-технических ресурсов) |  |  |  | в т.ч. оплаты труда 10: 8172577 | [20 empty] | Итого с непредвиденными
НДС 20% |  |  |  | в т.ч. оплаты труда 10: 1634515.4 | [19 empty] | НДС 20%
ВСЕГО по смете |  |  |  | в т.ч. оплаты труда 10: 9807092.4 | [21 empty] | ВСЕГО по смете
Составил: ____________________________
[должность, подпись (инициалы, фамилия)]
Проверил: ____________________________
[должность, подпись (инициалы, фамилия)]

## 3.2-ЭОМ
СОГЛАСОВАНО: | [9 empty] | УТВЕРЖДАЮ:
"____" ________________ 2025 года | [12 empty] | "____" ________________ 2025 года
Терминал по перевалке минеральных удобрений в морском торговом порту Усть-Луга. Береговые объекты терминала | [23 empty] | Терминал по перевалке минеральных удобрений в морском торговом порту Усть-Луга. Береговые объекты терминала
(наименование стройки)
ЛОКАЛЬНАЯ СМЕТА № 1632-2021-3.2-ЭОМ_07.03.011-П-00-00
(локальная смета)
на Отопление, вентиляция и кондиционирование, 07.03.011 Крытый склад № 2 (код SAP 01.01.002) код ГП 3.2 | [24 empty] | на Отопление, вентиляция и кондиционирование, 07.03.011 Крытый склад № 2 (код SAP 01.01.002) код ГП 3.2
(наименование работ и затрат, наименование объекта)
| Основание: | 1632-2021-3.2-ЭОМ.СО_1_0_RU_IFC
| Сметная стоимость |  | 364993.25 | тыс.руб.
| строительных работ |  | 242078.054 | тыс.руб.
| монтажных работ |  | 9916.032 | тыс.руб.
| оборудования |  | 3429.328 | тыс.руб.
| Средства на оплату труда |  | 7547.437 | тыс.руб.
| Сметная трудоемкость |  | 20720.68 | чел.час
| Составлен(а) в текущих (прогнозных) ценах по состоянию на |  |  | 2 кв. 2023г. | [21 empty] | 2 кв. 2023г.
№ п/п | Обоснование | Наименование работ и затрат |  | Ед. изм. | Кол-во | Стоимость единицы в базисных ценах, руб. |  |  | Обосно- вание, индекс | Общая стоимость в базисных ценах, руб.
[6 empty] | Всего | Экспл. маш. | Мат-лы |  | Всего | в т.ч. оплата труда | Экспл. маш. | Мат-лы
[6 empty] | оплаты труда | в т.ч. оплаты труда |  |  |  |  | в т.ч. оплаты труда |  | ВЗиС | ЗУ | Вахта | Перевозка | Перебазировка | Непредвид. | итого | ндс | всего,с НДС | ст-ть за ед, с НДС
1 | 2 | 3 |  | 4 | 5 | 6 | 7 | 8 | 9 | 10 | 11 | 12 | 13
Раздел 1. Комплектные устройства | [26 empty] | Раздел 1. Комплектные устройства
1 О | ТЦ_62.1.02.10_78_7804526950_29.07.2024_02 | ВРУ. Вводно-распределительное устройство |  | 4: компл.; 5: 1; оплаты труда 6: 488680.58; в т.ч. оплаты труда 9: 2 Оборудование МАТ=6,23; в т.ч. оплаты труда 10: 3044480.01 | [5 empty] | 1.03 | 3135814.4103 | 1.2 | 3762977.2924 | 3762977.2924 |  |  |  |  | ВРУ. Вводно-распределительное устройство
2 О | ТЦ_62.1.02.16_78_7804526950_29.07.2024_02 | ЩО1. Щит освещения |  | 4: компл.; 5: 1; оплаты труда 6: 31316.85; в т.ч. оплаты труда 9: 2 Оборудование МАТ=6,23; в т.ч. оплаты труда 10: 195103.98 | [5 empty] | 1.03 | 200957.0994 | 1.2 | 241148.5193 | 241148.5193 |  |  |  |  | ЩО1. Щит освещения
3 О | ТЦ_62.1.02.16_78_7804526950_29.07.2024_02 | ЩАО1. Щит аварийного освещения |  | 4: компл.; 5: 1; оплаты труда 6: 30456.5; в т.ч. оплаты труда 9: 2 Оборудование МАТ=6,23; в т.ч. оплаты труда 10: 189744 | [5 empty] | 1.03 | 195436.32 | 1.2 | 234523.584 | 234523.584 |  |  |  |  | ЩАО1. Щит аварийного освещения
Раздел 2. Осветительное электрооборудование | [26 empty] | Раздел 2. Осветительное электрооборудование
4 | ТЕРм08-03-593-06 | Светильник потолочный или настенный с креплением винтами или болтами для помещений: с нормальными условиями среды, одноламповый |  | 100 шт. | 5.26 | 2 350,44 1 527,23 | 307,29 24,83 | 515.92 | 1 Прочие объекты ОЗП=22,53; ЭМ=11,42; ЗПМ=22,53; МАТ=8,56 | 222677.11 | 180989.2 | 18 458,75 2 942,37 | 23229.16 | 1.052 | 1.021 | 1.035 | 1.025 | 1.02 | 1.03 | 27808.4382 | 1.2 | 33370.1259 | 6344.1304 |  |  |  |  | Светильник потолочный или настенный с креплением винтами или болтами для помещений: с нормальными условиями среды, одноламповый
Объем=(с1+с2+Ф34+Ф50+Ф51+Ф52) / 100
|  |  | Накладные расходы 97% ФОТ (от 183 931,57) | в т.ч. оплаты труда 10: 178413.62
|  |  | Сметная прибыль 51% ФОТ (от 183 931,57) | в т.ч. оплаты труда 10: 93805.1
|  |  | Итого c накладными и см. прибылью | в т.ч. оплаты труда 10: 494895.83
5 | ТЦ_20.3.03.07_78_7804526950_15.05.2024_02 Аналог ТССЦ-509-0765 129,31/126,54=2% | Светильник светодиодный пылевлагозащищённый IP66, 220 АС, 18 Вт, 2480 Лм, потолочное крепление, в комплекте кабельный ввод КНВМ2M20НК/Р, нерж |  | шт | 171 | 3887.06 |  | 3887.06 | 1 Прочие объекты ОЗП=22,53; ЭМ=11,42; ЗПМ=22,53; МАТ=8,56 | 5689722.95 |  |  | 5689722.95 | 1.052 | 1.021 | 1.035 | 1.025 | 1.02 | 1.03 | 6811365.94 | 1.2 | 8173639.128 | 47799.0592 |  |  |  |  | Светильник светодиодный пылевлагозащищённый IP66, 220 АС, 18 Вт, 2480 Лм, потолочное крепление, в комплекте кабельный ввод КНВМ2M20НК/Р, нерж
6 | ТЦ_20.3.03.07_78_7804526950_15.05.2024_02 Аналог ТССЦ-509-0765 129,31/126,54=2% | Светильник светодиодный пылевлагозащищённый IP66, 220 АС, 18 Вт, 2480 Лм, потолочное крепление, источник бесперебойного питания, в комплекте кабельный ввод КНВМ2M-20НК/Р, нерж. |  | шт | 2 | 6043.24 |  | 6043.24 | 1 Прочие объекты ОЗП=22,53; ЭМ=11,42; ЗПМ=22,53; МАТ=8,56 | 103460.27 |  |  | 103460.27 | 1.052 | 1.021 | 1.035 | 1.025 | 1.02 | 1.03 | 123855.9004 | 1.2 | 148627.0805 | 74313.5403 |  |  |  |  | Светильник светодиодный пылевлагозащищённый IP66, 220 АС, 18 Вт, 2480 Лм, потолочное крепление, источник бесперебойного питания, в комплекте кабельный ввод КНВМ2M-20НК/Р, нерж.
7 | ТЦ_20.3.03.07_78_7804526950_15.05.2024_02 Аналог ТССЦ-509-0765 129,31/126,54=2% | Светильник светодиодный пылевлагозащищённый IP66, 220 АС, 36 Вт, 4960 Лм, потолочное крепление, источник бесперебойного питания, в комплекте кабельный ввод КНВМ2M-20НК/Р, нерж |  | шт | 251 | 5395.12 |  | 5395.12 | 1 Прочие объекты ОЗП=22,53; ЭМ=11,42; ЗПМ=22,53; МАТ=8,56 | 11591739.03 |  |  | 11591739.03 | 1.052 | 1.021 | 1.035 | 1.025 | 1.02 | 1.03 | 13876875.3959 | 1.2 | 16652250.4751 | 66343.6274 |  |  |  |  | Светильник светодиодный пылевлагозащищённый IP66, 220 АС, 36 Вт, 4960 Лм, потолочное крепление, источник бесперебойного питания, в комплекте кабельный ввод КНВМ2M-20НК/Р, нерж
8 | ТЦ_20.3.03.07_78_7804526950_15.05.2024_02 Аналог ТССЦ-509-0765 129,31/126,54=2% | Светильник светодиодный пылевлагозащищённый IP66, 220 АС, 300 Вт, 39600Лм, подвесное крепление, в комплекте кабельный ввод КНВМ2M20НК/Р, нерж. |  | шт | 4 | 10552.11 |  | 10552.11 | 1 Прочие объекты ОЗП=22,53; ЭМ=11,42; ЗПМ=22,53; МАТ=8,56 | 361304.25 |  |  | 361304.25 | 1.052 | 1.021 | 1.035 | 1.025 | 1.02 | 1.03 | 432529.9288 | 1.2 | 519035.9146 | 129758.9786 |  |  |  |  | Светильник светодиодный пылевлагозащищённый IP66, 220 АС, 300 Вт, 39600Лм, подвесное крепление, в комплекте кабельный ввод КНВМ2M20НК/Р, нерж.
9 | ТЦ_20.3.03.07_78_7804526950_15.05.2024_02 Аналог ТССЦ-509-0765 129,31/126,54=2% | Светильник светодиодный пылевлагозащищённый IP66, 220 АС, 100 Вт, 13200 Лм, универсальное поворотное крепление, в комплекте кабельный ввод КНВМ2M-20НК/Р, нерж. |  | шт | 68 | 19859.81 |  | 19859.81 | 1 Прочие объекты ОЗП=22,53; ЭМ=11,42; ЗПМ=22,53; МАТ=8,56 | 11559998.2 |  |  | 11559998.2 | 1.052 | 1.021 | 1.035 | 1.025 | 1.02 | 1.03 | 13838877.3404 | 1.2 | 16606652.8085 | 244215.4825 |  |  |  |  | Светильник светодиодный пылевлагозащищённый IP66, 220 АС, 100 Вт, 13200 Лм, универсальное поворотное крепление, в комплекте кабельный ввод КНВМ2M-20НК/Р, нерж.
10 | ТЦ_20.3.03.07_78_7804526950_15.05.2024_02 Аналог ТССЦ-509-0765 129,31/126,54=2% | Светильник светодиодный пылевлагозащищённый IP66, 220 АС, 100 Вт, 13200 Лм, универсальное поворотное крепление, в комплекте кабельный ввод КНВМ2M-20НК/Р, нерж. |  | шт | 30 | 8936.92 |  | 8936.92 | 1 Прочие объекты ОЗП=22,53; ЭМ=11,42; ЗПМ=22,53; МАТ=8,56 | 2295001.06 |  |  | 2295001.06 | 1.052 | 1.021 | 1.035 | 1.025 | 1.02 | 1.03 | 2747425.8746 | 1.2 | 3296911.0496 | 109897.035 |  |  |  |  | Светильник светодиодный пылевлагозащищённый IP66, 220 АС, 100 Вт, 13200 Лм, универсальное поворотное крепление, в комплекте кабельный ввод КНВМ2M-20НК/Р, нерж.
Кабельные изделия | [28 empty] | Кабельные изделия
11 | ТЕРм08-02-402-01 | Кабель двух-четырехжильный по установленным конструкциям и лоткам с установкой ответвительных коробок: в помещениях с нормальной средой сечением жилы до 10 мм2 |  | 100 м | 178.45 | 366,93 250,98 | 58,13 2,82 | 57.82 | 1 Прочие объекты ОЗП=22,53; ЭМ=11,42; ЗПМ=22,53; МАТ=8,56 | 1215833.67 | 1009043.61 | 118 468,16 11 327,70 | 88321.9 | 1.052 | 1.021 | 1.035 | 1.025 | 1.02 | 1.03 | 105733.2293 | 1.2 | 126879.8752 | 711.0108 |  |  |  |  | Кабель двух-четырехжильный по установленным конструкциям и лоткам с установкой ответвительных коробок: в помещениях с нормальной средой сечением жилы до 10 мм2
Объем=(Ф1-Ф2*100) / 100
|  |  | Накладные расходы 97% ФОТ (от 1 020 371,31) | в т.ч. оплаты труда 10: 989760.17
|  |  | Сметная прибыль 51% ФОТ (от 1 020 371,31) | в т.ч. оплаты труда 10: 520389.37
|  |  | Итого c накладными и см. прибылью | в т.ч. оплаты труда 10: 2725983.21
12 | ТЕРм08-02-412-03 | Затягивание провода в проложенные трубы и металлические рукава первого одножильного или многожильного в общей оплетке, суммарное сечение: до 16 мм2 |  | 100 м | 46.1 | 191,04 128,97 | 9,26 0,85 | 52.81 | 1 Прочие объекты ОЗП=22,53; ЭМ=11,42; ЗПМ=22,53; МАТ=8,56 | 159668.48 | 133955.09 | 4 873,72 883,88 | 20839.67 | 1.052 | 1.021 | 1.035 | 1.025 | 1.02 | 1.03 | 24947.8964 | 1.2 | 29937.4756 | 649.4029 |  |  |  |  | Затягивание провода в проложенные трубы и металлические рукава первого одножильного или многожильного в общей оплетке, суммарное сечение: до 16 мм2
Объем=(70+1450+3030+60) / 100
|  |  | Накладные расходы 97% ФОТ (от 134 838,97) | в т.ч. оплаты труда 10: 130793.8
|  |  | Сметная прибыль 51% ФОТ (от 134 838,97) | в т.ч. оплаты труда 10: 68767.87
|  |  | Итого c накладными и см. прибылью | в т.ч. оплаты труда 10: 359230.15
13 | ТЕРм08-03-574-09 | Разводка по устройствам и подключение жил кабелей или проводов сечением: до 240 мм2 |  | 100 жил | 0.4 | 3 003,89 2 162,00 | 67,31 2,54 | 774.58 | 1 Прочие объекты ОЗП=22,53; ЭМ=11,42; ЗПМ=22,53; МАТ=8,56 | 22443.57 | 19483.94 | 307,47 22,90 | 2652.16 | 1.052 | 1.021 | 1.035 | 1.025 | 1.02 | 1.03 | 3174.9933 | 1.2 | 3809.992 | 9524.9799 |  |  |  |  | Разводка по устройствам и подключение жил кабелей или проводов сечением: до 240 мм2
Объем=(30+10) / 100
|  |  | Накладные расходы 97% ФОТ (от 19 506,84) | в т.ч. оплаты труда 10: 18921.63
|  |  | Сметная прибыль 51% ФОТ (от 19 506,84) | в т.ч. оплаты труда 10: 9948.49
|  |  | Итого c накладными и см. прибылью | в т.ч. оплаты труда 10: 51313.69
14 | ТЕРм08-03-574-08 | Разводка по устройствам и подключение жил кабелей или проводов сечением: до 185 мм2 |  | 100 жил | 0.1 | 2 571,03 1 911,21 | 55,60 1,98 | 604.22 | 1 Прочие объекты ОЗП=22,53; ЭМ=11,42; ЗПМ=22,53; МАТ=8,56 | 4886.66 | 4305.95 | 63,50 4,46 | 517.21 | 1.052 | 1.021 | 1.035 | 1.025 | 1.02 | 1.03 | 619.1701 | 1.2 | 743.0042 | 7430.0417 |  |  |  |  | Разводка по устройствам и подключение жил кабелей или проводов сечением: до 185 мм2
Объем=10 / 100
|  |  | Накладные расходы 97% ФОТ (от 4 310,41) | в т.ч. оплаты труда 10: 4181.1
|  |  | Сметная прибыль 51% ФОТ (от 4 310,41) | в т.ч. оплаты труда 10: 2198.31
|  |  | Итого c накладными и см. прибылью | в т.ч. оплаты труда 10: 11266.07
15 | ТЕРм08-03-574-07 | Разводка по устройствам и подключение жил кабелей или проводов сечением: до 150 мм2 |  | 100 жил | 0.6 | 2 160,52 1 705,82 | 42,35 1,13 | 412.35 | 1 Прочие объекты ОЗП=22,53; ЭМ=11,42; ЗПМ=22,53; МАТ=8,56 | 25467.29 | 23059.25 | 290,21 15,23 | 2117.83 | 1.052 | 1.021 | 1.035 | 1.025 | 1.02 | 1.03 | 2535.3282 | 1.2 | 3042.3939 | 5070.6564 |  |  |  |  | Разводка по устройствам и подключение жил кабелей или проводов сечением: до 150 мм2
Объем=60 / 100
|  |  | Накладные расходы 97% ФОТ (от 23 074,48) | в т.ч. оплаты труда 10: 22382.25
|  |  | Сметная прибыль 51% ФОТ (от 23 074,48) | в т.ч. оплаты труда 10: 11767.98
|  |  | Итого c накладными и см. прибылью | в т.ч. оплаты труда 10: 59617.52
16 | ТЕРм08-03-574-05 | Разводка по устройствам и подключение жил кабелей или проводов сечением: до 95 мм2 |  | 100 жил | 0.86 | 1 719,26 1 316,66 | 35,41 0,85 | 367.19 | 1 Прочие объекты ОЗП=22,53; ЭМ=11,42; ЗПМ=22,53; МАТ=8,56 | 28562.16 | 25511.3 | 347,75 16,49 | 2703.11 | 1.052 | 1.021 | 1.035 | 1.025 | 1.02 | 1.03 | 3235.9873 | 1.2 | 3883.1848 | 4515.3312 |  |  |  |  | Разводка по устройствам и подключение жил кабелей или проводов сечением: до 95 мм2
Объем=(50+36) / 100
|  |  | Накладные расходы 97% ФОТ (от 25 527,79) | в т.ч. оплаты труда 10: 24761.96
|  |  | Сметная прибыль 51% ФОТ (от 25 527,79) | в т.ч. оплаты труда 10: 13019.17
|  |  | Итого c накладными и см. прибылью | в т.ч. оплаты труда 10: 66343.29
17 | ТЕРм08-03-574-04 | Разводка по устройствам и подключение жил кабелей или проводов сечением: до 70 мм2 |  | 100 жил | 0.2 | 1 344,32 1 007,49 | 33,98 0,85 | 302.85 | 1 Прочие объекты ОЗП=22,53; ЭМ=11,42; ЗПМ=22,53; МАТ=8,56 | 5135.86 | 4539.76 | 77,62 3,83 | 518.48 | 1.052 | 1.021 | 1.035 | 1.025 | 1.02 | 1.03 | 620.6905 | 1.2 | 744.8286 | 3724.143 |  |  |  |  | Разводка по устройствам и подключение жил кабелей или проводов сечением: до 70 мм2
Объем=20 / 100
|  |  | Накладные расходы 97% ФОТ (от 4 543,59) | в т.ч. оплаты труда 10: 4407.28
|  |  | Сметная прибыль 51% ФОТ (от 4 543,59) | в т.ч. оплаты труда 10: 2317.23
|  |  | Итого c накладными и см. прибылью | в т.ч. оплаты труда 10: 11860.37
18 | ТЕРм08-03-574-03 | Разводка по устройствам и подключение жил кабелей или проводов сечением: до 35 мм2 |  | 100 жил | 2.74 | 1 128,66 838,86 | 24,59 0,56 | 265.21 | 1 Прочие объекты ОЗП=22,53; ЭМ=11,42; ЗПМ=22,53; МАТ=8,56 | 58774.36 | 51784.43 | 769,35 34,79 | 6220.58 | 1.052 | 1.021 | 1.035 | 1.025 | 1.02 | 1.03 | 7446.8734 | 1.2 | 8936.2481 | 3261.4044 |  |  |  |  | Разводка по устройствам и подключение жил кабелей или проводов сечением: до 35 мм2
Объем=(220+54) / 100
|  |  | Накладные расходы 97% ФОТ (от 51 819,22) | в т.ч. оплаты труда 10: 50264.64
|  |  | Сметная прибыль 51% ФОТ (от 51 819,22) | в т.ч. оплаты труда 10: 26427.8
|  |  | Итого c накладными и см. прибылью | в т.ч. оплаты труда 10: 135466.8
19 | ТЕРм08-03-574-02 | Разводка по устройствам и подключение жил кабелей или проводов сечением: до 16 мм2 |  | 100 жил | 0.48 | 930,84 750,21 | 18,80 0,29 | 161.83 | 1 Прочие объекты ОЗП=22,53; ЭМ=11,42; ЗПМ=22,53; МАТ=8,56 | 8881.07 | 8113.11 | 103,07 3,11 | 664.89 | 1.052 | 1.021 | 1.035 | 1.025 | 1.02 | 1.03 | 795.963 | 1.2 | 955.1556 | 1989.9076 |  |  |  |  | Разводка по устройствам и подключение жил кабелей или проводов сечением: до 16 мм2
Объем=48 / 100
|  |  | Накладные расходы 97% ФОТ (от 8 116,22) | в т.ч. оплаты труда 10: 7872.73
|  |  | Сметная прибыль 51% ФОТ (от 8 116,22) | в т.ч. оплаты труда 10: 4139.27
|  |  | Итого c накладными и см. прибылью | в т.ч. оплаты труда 10: 20893.07
20 | ТЕРм08-03-574-01 | Разводка по устройствам и подключение жил кабелей или проводов сечением: до 10 мм2 |  | 100 жил | 4.26 | 480,75 363,22 | 3,08 0,29 | 114.45 | 1 Прочие объекты ОЗП=22,53; ЭМ=11,42; ЗПМ=22,53; МАТ=8,56 | 39184.1 | 34860.67 | 149,94 27,59 | 4173.49 | 1.052 | 1.021 | 1.035 | 1.025 | 1.02 | 1.03 | 4996.2306 | 1.2 | 5995.4767 | 1407.3889 |  |  |  |  | Разводка по устройствам и подключение жил кабелей или проводов сечением: до 10 мм2
Объем=(402+24) / 100
|  |  | Накладные расходы 97% ФОТ (от 34 888,26) | в т.ч. оплаты труда 10: 33841.61
|  |  | Сметная прибыль 51% ФОТ (от 34 888,26) | в т.ч. оплаты труда 10: 17793.01
|  |  | Итого c накладными и см. прибылью | в т.ч. оплаты труда 10: 90818.72
21 | ТЦ_21.1.06.09_2_0276132981_15.05.2024_02 Аналог ТССЦ-501-7992 102768,47/100715,23=2% | Кабель ИнСил-ВВнг(А)-LS 5х95мк(N,PE)-1 |  | м | 1173 | 1525.18 |  | 1525.18 | 1 Прочие объекты ОЗП=22,53; ЭМ=11,42; ЗПМ=22,53; МАТ=8,56 | 15314149.36 |  |  | 15314149.36 | 1.052 | 1.021 | 1.035 | 1.025 | 1.02 | 1.03 | 18333102.7306 | 1.2 | 21999723.2767 | 18755.0923 |  |  |  |  | Кабель ИнСил-ВВнг(А)-LS 5х95мк(N,PE)-1
Объем=1150*1,02
22 | ТЦ_21.1.06.09_2_0276132981_15.05.2024_02 Аналог ТССЦ-501-7992 102768,47/100715,23=2% | Кабель ИнСил-ВВнг(А)-LS 5х70мк(N,PE)-1 |  | м | 969 | 936.79 |  | 936.79 | 1 Прочие объекты ОЗП=22,53; ЭМ=11,42; ЗПМ=22,53; МАТ=8,56 | 7770335.81 |  |  | 7770335.81 | 1.052 | 1.021 | 1.035 | 1.025 | 1.02 | 1.03 | 9302140.2173 | 1.2 | 11162568.2608 | 11519.6783 |  |  |  |  | Кабель ИнСил-ВВнг(А)-LS 5х70мк(N,PE)-1
Объем=950*1,02
23 | ТЦ_21.1.06.09_2_0276132981_15.05.2024_02 Аналог ТССЦ-501-7992 102768,47/100715,23=2% | Кабель ИнСил-ВВнг(А)-LS 5х35мк(N,PE)-1 |  | м | 561 | 471.01 |  | 471.01 | 1 Прочие объекты ОЗП=22,53; ЭМ=11,42; ЗПМ=22,53; МАТ=8,56 | 2261865.38 |  |  | 2261865.38 | 1.052 | 1.021 | 1.035 | 1.025 | 1.02 | 1.03 | 2707757.9955 | 1.2 | 3249309.5946 | 5791.9957 |  |  |  |  | Кабель ИнСил-ВВнг(А)-LS 5х35мк(N,PE)-1
Объем=550*1,02
24 | ТЦ_21.1.06.09_2_0276132981_15.05.2024_02 Аналог ТССЦ-501-7992 102768,47/100715,23=2% | Кабель ИнСил-ВВнг(А)-LS 5х25мк(N,PE)-1 |  | м | 2346 | 339.42 |  | 339.42 | 1 Прочие объекты ОЗП=22,53; ЭМ=11,42; ЗПМ=22,53; МАТ=8,56 | 6816150.98 |  |  | 6816150.98 | 1.052 | 1.021 | 1.035 | 1.025 | 1.02 | 1.03 | 8159852.2521 | 1.2 | 9791822.7025 | 4173.8375 |  |  |  |  | Кабель ИнСил-ВВнг(А)-LS 5х25мк(N,PE)-1
Объем=2300*1,02
25 | ТЦ_21.1.06.09_2_0276132981_15.05.2024_02 Аналог ТССЦ-501-7992 102768,47/100715,23=2% | Кабель ИнСил-ВВнг(А)-LS 5х16мк(N,PE)-1 |  | м | 306 | 282.28 |  | 282.28 | 1 Прочие объекты ОЗП=22,53; ЭМ=11,42; ЗПМ=22,53; МАТ=8,56 | 739392.94 |  |  | 739392.94 | 1.052 | 1.021 | 1.035 | 1.025 | 1.02 | 1.03 | 885153.0966 | 1.2 | 1062183.7159 | 3471.1886 |  |  |  |  | Кабель ИнСил-ВВнг(А)-LS 5х16мк(N,PE)-1
Объем=300*1,02
26 | ТЦ_21.1.06.09_2_0276132981_15.05.2024_02 Аналог ТССЦ-501-7992 102768,47/100715,23=2% | Кабель ИнСил-ВВнг(А)-FRLS 5х10ок(N,PE)-1 |  | м | 112.2 | 219.53 |  | 219.53 | 1 Прочие объекты ОЗП=22,53; ЭМ=11,42; ЗПМ=22,53; МАТ=8,56 | 210843.64 |  |  | 210843.64 | 1.052 | 1.021 | 1.035 | 1.025 | 1.02 | 1.03 | 252408.2808 | 1.2 | 302889.937 | 2699.5538 |  |  |  |  | Кабель ИнСил-ВВнг(А)-FRLS 5х10ок(N,PE)-1
Объем=110*1,02
27 | ТЦ_21.1.06.09_2_0276132981_15.05.2024_02 Аналог ТССЦ-501-7992 102768,47/100715,23=2% | Кабель ИнСил-ВВнг(А)-LS 5х6мк(N,PE)-1 |  | м | 3009 | 175.26 |  | 175.26 | 1 Прочие объекты ОЗП=22,53; ЭМ=11,42; ЗПМ=22,53; МАТ=8,56 | 4514178.83 |  |  | 4514178.83 | 1.052 | 1.021 | 1.035 | 1.025 | 1.02 | 1.03 | 5404081.0423 | 1.2 | 6484897.2507 | 2155.1669 |  |  |  |  | Кабель ИнСил-ВВнг(А)-LS 5х6мк(N,PE)-1
Объем=2950*1,02
28 | ТЦ_21.1.06.09_2_0276132981_15.05.2024_02 Аналог ТССЦ-501-8629 32908,54/32244,30=2% | Кабель ИнСил-ВВнг(А)-LS 3х6ок(N,PE)-1 |  | м | 765 | 127.12 |  | 127.12 | 1 Прочие объекты ОЗП=22,53; ЭМ=11,42; ЗПМ=22,53; МАТ=8,56 | 832432.61 |  |  | 832432.61 | 1.052 | 1.021 | 1.035 | 1.025 | 1.02 | 1.03 | 996534.133 | 1.2 | 1195840.9596 | 1563.1908 |  |  |  |  | Кабель ИнСил-ВВнг(А)-LS 3х6ок(N,PE)-1
Объем=750*1,02
29 | ТЦ_21.1.06.09_2_0276132981_15.05.2024_02 Аналог ТССЦ-501-8629 32908,54/32244,30=2% | Кабель ИнСил-ВВнг(А)-LS 3х4ок(N,PE)-1 |  | м | 255 | 86.33 |  | 86.33 | 1 Прочие объекты ОЗП=22,53; ЭМ=11,42; ЗПМ=22,53; МАТ=8,56 | 188441.12 |  |  | 188441.12 | 1.052 | 1.021 | 1.035 | 1.025 | 1.02 | 1.03 | 225589.4422 | 1.2 | 270707.3306 | 1061.5974 |  |  |  |  | Кабель ИнСил-ВВнг(А)-LS 3х4ок(N,PE)-1
Объем=250*1,02
30 | ТЦ_21.1.06.09_2_0276132981_15.05.2024_02 Аналог ТССЦ-501-8629 32908,54/32244,30=2% | Кабель ИнСил-ВВнг(А)-LS 3х2,5ок(N,PE)-1 |  | м | 612 | 55.8 |  | 55.8 | 1 Прочие объекты ОЗП=22,53; ЭМ=11,42; ЗПМ=22,53; МАТ=8,56 | 292320.58 |  |  | 292320.58 | 1.052 | 1.021 | 1.035 | 1.025 | 1.02 | 1.03 | 349947.1696 | 1.2 | 419936.6035 | 686.1709 |  |  |  |  | Кабель ИнСил-ВВнг(А)-LS 3х2,5ок(N,PE)-1
Объем=600*1,02
31 | ТЦ_21.1.06.09_2_0276132981_15.05.2024_02 Аналог ТССЦ-501-8629 32908,54/32244,30=2% | Кабель ИнСил-ВВнг(А)-LS 3х1,5ок(N,PE)-1 |  | м | 3417 | 35.55 |  | 35.55 | 1 Прочие объекты ОЗП=22,53; ЭМ=11,42; ЗПМ=22,53; МАТ=8,56 | 1039820.44 |  |  | 1039820.44 | 1.052 | 1.021 | 1.035 | 1.025 | 1.02 | 1.03 | 1244805.3431 | 1.2 | 1493766.4117 | 437.1573 |  |  |  |  | Кабель ИнСил-ВВнг(А)-LS 3х1,5ок(N,PE)-1
Объем=3350*1,02
32 | ТЦ_21.1.06.09_2_0276132981_15.05.2024_02 Аналог ТССЦ-501-7965 29794,41/29199,32=2% | Кабель ИнСил-ВВнг(А)-FRLS 5х16ок(N,PE)-1 |  | м | 1071 | 162.68 |  | 162.68 | 1 Прочие объекты ОЗП=22,53; ЭМ=11,42; ЗПМ=22,53; МАТ=8,56 | 1491411.2 |  |  | 1491411.2 | 1.052 | 1.021 | 1.035 | 1.025 | 1.02 | 1.03 | 1785420.4044 | 1.2 | 2142504.4853 | 2000.471 |  |  |  |  | Кабель ИнСил-ВВнг(А)-FRLS 5х16ок(N,PE)-1
Объем=1050*1,02
33 | ТЦ_21.1.06.09_2_0276132981_15.05.2024_02 Аналог ТССЦ-501-7965 29794,41/29199,32=2% | Кабель ИнСил-ВВнг(А)-FRLS 5х6ок(N,PE)-1 |  | м | 1173 | 205.49 |  | 205.49 | 1 Прочие объекты ОЗП=22,53; ЭМ=11,42; ЗПМ=22,53; МАТ=8,56 | 2063300.43 |  |  | 2063300.43 | 1.052 | 1.021 | 1.035 | 1.025 | 1.02 | 1.03 | 2470048.9631 | 1.2 | 2964058.7557 | 2526.9043 |  |  |  |  | Кабель ИнСил-ВВнг(А)-FRLS 5х6ок(N,PE)-1
Объем=1150*1,02
34 | ТЦ_21.1.06.09_2_0276132981_15.05.2024_02 Аналог ТССЦ-501-7965 29794,41/29199,32=2% | Кабель ИнСил-ВВнг(А)-FRLS 3х6ок(N,PE)-1 |  | м | 2805 | 148.91 |  | 148.91 | 1 Прочие объекты ОЗП=22,53; ЭМ=11,42; ЗПМ=22,53; МАТ=8,56 | 3575448.23 |  |  | 3575448.23 | 1.052 | 1.021 | 1.035 | 1.025 | 1.02 | 1.03 | 4280293.8751 | 1.2 | 5136352.6502 | 1831.1418 |  |  |  |  | Кабель ИнСил-ВВнг(А)-FRLS 3х6ок(N,PE)-1
Объем=2750*1,02
35 | ТЦ_21.1.06.09_2_0276132981_15.05.2024_02 Аналог ТССЦ-501-7965 29794,41/29199,32=2% | Кабель ИнСил-ВВнг(А)-FRLS 3х4ок(N,PE)-1 |  | м | 714 | 106.14 |  | 106.14 | 1 Прочие объекты ОЗП=22,53; ЭМ=11,42; ЗПМ=22,53; МАТ=8,56 | 648710.7 |  |  | 648710.7 | 1.052 | 1.021 | 1.035 | 1.025 | 1.02 | 1.03 | 776594.2219 | 1.2 | 931913.0662 | 1305.2004 |  |  |  |  | Кабель ИнСил-ВВнг(А)-FRLS 3х4ок(N,PE)-1
Объем=700*1,02
36 | ТЦ_21.1.06.09_2_0276132981_15.05.2024_02 Аналог ТССЦ-501-7965 29794,41/29199,32=2% | Кабель ИнСил-ВВнг(А)-FRLS 3х2,5ок(N,PE)-1 |  | м | 311.1 | 72.33 |  | 72.33 | 1 Прочие объекты ОЗП=22,53; ЭМ=11,42; ЗПМ=22,53; МАТ=8,56 | 192615.95 |  |  | 192615.95 | 1.052 | 1.021 | 1.035 | 1.025 | 1.02 | 1.03 | 230587.2769 | 1.2 | 276704.7323 | 889.4398 |  |  |  |  | Кабель ИнСил-ВВнг(А)-FRLS 3х2,5ок(N,PE)-1
Объем=305*1,02
37 | ТЦ_21.1.06.09_2_0276132981_15.05.2024_02 Аналог ТССЦ-501-7965 29794,41/29199,32=2% | Кабель ИнСил-ВВнг(А)-FRLS 3х1,5ок(N,PE)-1 |  | м | 3060 | 47.4 |  | 47.4 | 1 Прочие объекты ОЗП=22,53; ЭМ=11,42; ЗПМ=22,53; МАТ=8,56 | 1241576.64 |  |  | 1241576.64 | 1.052 | 1.021 | 1.035 | 1.025 | 1.02 | 1.03 | 1486334.7323 | 1.2 | 1783601.6787 | 582.8764 |  |  |  |  | Кабель ИнСил-ВВнг(А)-FRLS 3х1,5ок(N,PE)-1
Объем=3000*1,02
38 | ТЦ_21.1.06.09_2_0276132981_15.05.2024_02 Аналог ТССЦ-501-7965 29794,41/29199,32=2% | Кабель ИнСил-РэпВнг(А)-LS 3х1,5мк5(N,PE)- |  | м | 153 | 50.18 |  | 50.18 | 1 Прочие объекты ОЗП=22,53; ЭМ=11,42; ЗПМ=22,53; МАТ=8,56 | 65719.74 |  |  | 65719.74 | 1.052 | 1.021 | 1.035 | 1.025 | 1.02 | 1.03 | 78675.3947 | 1.2 | 94410.4736 | 617.0619 |  |  |  |  | Кабель ИнСил-РэпВнг(А)-LS 3х1,5мк5(N,PE)-
Объем=150*1,02
39 | ТЦ_21.2.03.05_78_7804526950_15.05.2024_02 Аналог ТССЦ-502-0505 17170,22/16817,89=2% | Провод медный, гибкий с ПВХ изоляцией на напряжение 0,45 кВ, ГОСТ 6323-79, сечением: 1х120 |  | м | 51.5 | 143.46 |  | 143.46 | 1 Прочие объекты ОЗП=22,53; ЭМ=11,42; ЗПМ=22,53; МАТ=8,56 | 63242.91 |  |  | 63242.91 | 1.052 | 1.021 | 1.035 | 1.025 | 1.02 | 1.03 | 75710.295 | 1.2 | 90852.354 | 1764.1234 |  |  |  |  | Провод медный, гибкий с ПВХ изоляцией на напряжение 0,45 кВ, ГОСТ 6323-79, сечением: 1х120
Объем=50*1,03
40 | ТЦ_21.2.03.05_78_7804526950_15.05.2024_02 Аналог ТССЦ-502-0505 17170,22/16817,89=2% | Провод медный, гибкий с ПВХ изоляцией на напряжение 0,45 кВ, ГОСТ 6323-79, сечением: 1х35 |  | м | 41.2 | 41.42 |  | 41.42 | 1 Прочие объекты ОЗП=22,53; ЭМ=11,42; ЗПМ=22,53; МАТ=8,56 | 14607.67 |  |  | 14607.67 | 1.052 | 1.021 | 1.035 | 1.025 | 1.02 | 1.03 | 17487.3516 | 1.2 | 20984.822 | 509.3403 |  |  |  |  | Провод медный, гибкий с ПВХ изоляцией на напряжение 0,45 кВ, ГОСТ 6323-79, сечением: 1х35
Объем=40*1,03
41 | ТЕРм08-02-472-10 | Проводник заземляющий из медного изолированного провода сечением 25 мм2 открыто по строительным основаниям |  | 100 м | 5 | 869,56 659,42 | 38,26 0,85 | 171.88 | 1 Прочие объекты ОЗП=22,53; ЭМ=11,42; ЗПМ=22,53; МАТ=8,56 | 83824.96 | 74283.83 | 2 184,67 95,87 | 7356.46 | 1.052 | 1.021 | 1.035 | 1.025 | 1.02 | 1.03 | 8806.675 | 1.2 | 10568.01 | 2113.602 |  |  |  |  | Проводник заземляющий из медного изолированного провода сечением 25 мм2 открыто по строительным основаниям
Объем=(300+200) / 100
|  |  | Накладные расходы 97% ФОТ (от 74 379,70) | в т.ч. оплаты труда 10: 72148.31
|  |  | Сметная прибыль 51% ФОТ (от 74 379,70) | в т.ч. оплаты труда 10: 37933.65
|  |  | Итого c накладными и см. прибылью | в т.ч. оплаты труда 10: 193906.92
42 | ТЦ_21.2.03.05_78_7804526950_15.05.2024_02 Аналог ТССЦ-502-0505 17170,22/16817,89=2% | Провод медный, гибкий с ПВХ изоляцией на напряжение 0,45 кВ, ГОСТ 1х25 |  | м | 309 | 29.8 |  | 29.8 | 1 Прочие объекты ОЗП=22,53; ЭМ=11,42; ЗПМ=22,53; МАТ=8,56 | 78822.19 |  |  | 78822.19 | 1.052 | 1.021 | 1.035 | 1.025 | 1.02 | 1.03 | 94360.7949 | 1.2 | 113232.9539 | 366.4497 |  |  |  |  | Провод медный, гибкий с ПВХ изоляцией на напряжение 0,45 кВ, ГОСТ 1х25
Объем=300*1,03
43 | ТЦ_21.2.03.05_78_7804526950_15.05.2024_02 Аналог ТССЦ-502-0501 3834,26/3755,85=2% | Провод медный, гибкий с ПВХ изоляцией на напряжение 0,45 кВ, ГОСТ 1х6 |  | м | 204 | 7.41 |  | 7.41 | 1 Прочие объекты ОЗП=22,53; ЭМ=11,42; ЗПМ=22,53; МАТ=8,56 | 12939.64 |  |  | 12939.64 | 1.052 | 1.021 | 1.035 | 1.025 | 1.02 | 1.03 | 15490.4947 | 1.2 | 18588.5936 | 91.1206 |  |  |  |  | Провод медный, гибкий с ПВХ изоляцией на напряжение 0,45 кВ, ГОСТ 1х6
Объем=200*1,02
Электрооборудование | [28 empty] | Электрооборудование
44 | ТЕРм08-03-525-02 | Выключатель или переключатель пакетный в металлической оболочке, устанавливаемый на конструкции на стене или колонне, с количеством зажимов для подключения до 9 на ток: до 100 А |  | 1 шт. | 2 | 113,68 58,94 | 4,42 0,29 | 50.32 | 1 Прочие объекты ОЗП=22,53; ЭМ=11,42; ЗПМ=22,53; МАТ=8,56 | 3618.23 | 2655.72 | 100,86 12,95 | 861.65 | 1.052 | 1.021 | 1.035 | 1.025 | 1.02 | 1.03 | 1031.5113 | 1.2 | 1237.8135 | 618.9068 |  |  |  |  | Выключатель или переключатель пакетный в металлической оболочке, устанавливаемый на конструкции на стене или колонне, с количеством зажимов для подключения до 9 на ток: до 100 А
Объем=1+1
|  |  | Накладные расходы 97% ФОТ (от 2 668,67) | в т.ч. оплаты труда 10: 2588.61
|  |  | Сметная прибыль 51% ФОТ (от 2 668,67) | в т.ч. оплаты труда 10: 1361.02
|  |  | Итого c накладными и см. прибылью | в т.ч. оплаты труда 10: 7567.86
45 | ТЦ_62.3.02.01_78_7804526950_15.05.2024_02 Аналог ТССЦ-509-2228 8,88/8,7=2% | Выключатель безопасности в корпусе, открытой установки, 63 А, 3Р, 380 В, IP65 |  | шт | 1 | 1203.01 |  | 1203.01 | 1 Прочие объекты ОЗП=22,53; ЭМ=11,42; ЗПМ=22,53; МАТ=8,56 | 10297.77 |  |  | 10297.77 | 1.052 | 1.021 | 1.035 | 1.025 | 1.02 | 1.03 | 12327.8199 | 1.2 | 14793.3839 | 14793.3839 |  |  |  |  | Выключатель безопасности в корпусе, открытой установки, 63 А, 3Р, 380 В, IP65
46 | ТЦ_20.4.01.00_78_7804526950_15.05.2024_02 Аналог ТССЦ-509-2228 8,88/8,7=2% | Выключатель безопасности в корпусе, открытой установки, 40 А, 3Р, 380 В, IP65 |  | шт | 1 | 893.19 |  | 893.19 | 1 Прочие объекты ОЗП=22,53; ЭМ=11,42; ЗПМ=22,53; МАТ=8,56 | 7645.71 |  |  | 7645.71 | 1.052 | 1.021 | 1.035 | 1.025 | 1.02 | 1.03 | 9152.9463 | 1.2 | 10983.5356 | 10983.5356 |  |  |  |  | Выключатель безопасности в корпусе, открытой установки, 40 А, 3Р, 380 В, IP65
Электроустановочные изделия | [28 empty] | Электроустановочные изделия
47 | ТЕРм08-03-603-01 | Ящик с понижающим трансформатором |  | 1 шт. | 2 | 31,62 24,64 | 3,47 0,29 | 3.51 | 1 Прочие объекты ОЗП=22,53; ЭМ=11,42; ЗПМ=22,53; МАТ=8,56 | 1249.72 | 1110.48 | 79,32 12,95 | 59.92 | 1.052 | 1.021 | 1.035 | 1.025 | 1.02 | 1.03 | 71.7323 | 1.2 | 86.0788 | 43.0394 |  |  |  |  | Ящик с понижающим трансформатором
|  |  | Накладные расходы 97% ФОТ (от 1 123,43) | в т.ч. оплаты труда 10: 1089.73
|  |  | Сметная прибыль 51% ФОТ (от 1 123,43) | в т.ч. оплаты труда 10: 572.95
|  |  | Итого c накладными и см. прибылью | в т.ч. оплаты труда 10: 2912.4
48 | ТЦ_62.1.02.22_78_7804526950_15.05.2024_02 Аналог ТССЦ-504-0549 692,52/678,28=2% | Ящик с понижающим трансформатором 220 В / 36 В, 250 Вт, IP54 |  | шт | 2 | 1091.99 |  | 1091.99 | 1 Прочие объекты ОЗП=22,53; ЭМ=11,42; ЗПМ=22,53; МАТ=8,56 | 18694.87 |  |  | 18694.87 | 1.052 | 1.021 | 1.035 | 1.025 | 1.02 | 1.03 | 22380.2814 | 1.2 | 26856.3377 | 13428.1688 |  |  |  |  | Ящик с понижающим трансформатором 220 В / 36 В, 250 Вт, IP54
49 | ТЕРм08-03-532-01 | Пост управления кнопочный общего назначения, устанавливаемый на конструкции: на полу, количество элементов поста до 3 |  | 1 шт. | 19 | 94,20 38,78 | 0.37 | 55.05 | 1 Прочие объекты ОЗП=22,53; ЭМ=11,42; ЗПМ=22,53; МАТ=8,56 | 25632.88 | 16599.7 | 79.85 | 8953.33 | 1.052 | 1.021 | 1.035 | 1.025 | 1.02 | 1.03 | 10718.3439 | 1.2 | 12862.0126 | 676.948 |  |  |  |  | Пост управления кнопочный общего назначения, устанавливаемый на конструкции: на полу, количество элементов поста до 3
Объем=11+8
|  |  | Накладные расходы 97% ФОТ (от 16 599,70) | в т.ч. оплаты труда 10: 16101.71
|  |  | Сметная прибыль 51% ФОТ (от 16 599,70) | в т.ч. оплаты труда 10: 8465.85
|  |  | Итого c накладными и см. прибылью | в т.ч. оплаты труда 10: 50200.44
50 | ТЦ_62.3.02.01_78_7806155468_15.05.2024_02 Аналог ТССЦ-509-2228 8,88/8,7=2% | Выключатель пылевлагозащищенный IP66, одноклавишный накладного монтажа, 10 А, 220 В, нержав. сталь |  | шт | 11 | 1664.15 |  | 1664.15 | 1 Прочие объекты ОЗП=22,53; ЭМ=11,42; ЗПМ=22,53; МАТ=8,56 | 156696.36 |  |  | 156696.36 | 1.052 | 1.021 | 1.035 | 1.025 | 1.02 | 1.03 | 187586.682 | 1.2 | 225104.0183 | 20464.0017 |  |  |  |  | Выключатель пылевлагозащищенный IP66, одноклавишный накладного монтажа, 10 А, 220 В, нержав. сталь
51 | ТЦ_62.3.02.01_78_7806155468_15.05.2024_02 Аналог ТССЦ-509-2228 8,88/8,7=2% | Выключатель проходной пылевлагозащищенный IP66, одноклавишный накладного монтажа, 10 А, 220 В |  | шт | 8 | 1664.15 |  | 1664.15 | 1 Прочие объекты ОЗП=22,53; ЭМ=11,42; ЗПМ=22,53; МАТ=8,56 | 113960.99 |  |  | 113960.99 | 1.052 | 1.021 | 1.035 | 1.025 | 1.02 | 1.03 | 136426.6789 | 1.2 | 163712.0146 | 20464.0018 |  |  |  |  | Выключатель проходной пылевлагозащищенный IP66, одноклавишный накладного монтажа, 10 А, 220 В
52 | ТЕРм08-03-532-04 | Пост управления кнопочный общего назначения, устанавливаемый на конструкции: на стене или колонне, количество элементов поста до 3 |  | 1 шт. | 61 | 72,19 37,32 | 1.33 | 33.54 | 1 Прочие объекты ОЗП=22,53; ЭМ=11,42; ЗПМ=22,53; МАТ=8,56 | 69729.1 | 51286.56 | 929.29 | 17513.25 | 1.052 | 1.021 | 1.035 | 1.025 | 1.02 | 1.03 | 20965.7229 | 1.2 | 25158.8674 | 412.4404 |  |  |  |  | Пост управления кнопочный общего назначения, устанавливаемый на конструкции: на стене или колонне, количество элементов поста до 3
|  |  | Накладные расходы 97% ФОТ (от 51 286,56) | в т.ч. оплаты труда 10: 49747.96
|  |  | Сметная прибыль 51% ФОТ (от 51 286,56) | в т.ч. оплаты труда 10: 26156.15
|  |  | Итого c накладными и см. прибылью | в т.ч. оплаты труда 10: 145633.21
53 | ТЦ_62.3.02.01_78_7806155468_15.05.2024_02 Аналог ТССЦ-509-2228 8,88/8,7=2% | Кнопочный выключатель пылевлагозащищенный IP66 с кнопкой без фиксации 2НО, накладного монтажа, 10 А, 220 В, нержав. сталь |  | шт | 61 | 1587.4 |  | 1587.4 | 1 Прочие объекты ОЗП=22,53; ЭМ=11,42; ЗПМ=22,53; МАТ=8,56 | 828876.78 |  |  | 828876.78 | 1.052 | 1.021 | 1.035 | 1.025 | 1.02 | 1.03 | 992277.3248 | 1.2 | 1190732.7898 | 19520.2097 |  |  |  |  | Кнопочный выключатель пылевлагозащищенный IP66 с кнопкой без фиксации 2НО, накладного монтажа, 10 А, 220 В, нержав. сталь
54 | ТЕРм10-06-034-12 | Коробка распределительная настенная на кабеле с пластмассовой оболочкой |  | 1 коробка | 381 | 105,30 41,95 | 50,22 8,21 | 13.13 | 1 Прочие объекты ОЗП=22,53; ЭМ=11,42; ЗПМ=22,53; МАТ=8,56 | 621445.09 | 360113.03 | 218 510,40 70 482,65 | 42821.66 | 1.052 | 1.021 | 1.035 | 1.025 | 1.02 | 1.03 | 51263.3039 | 1.2 | 61515.9646 | 161.4592 |  |  |  |  | Коробка распределительная настенная на кабеле с пластмассовой оболочкой
Объем=13+21+345+1+1
|  |  | Накладные расходы 90% ФОТ (от 430 595,68) | в т.ч. оплаты труда 10: 387536.11
|  |  | Сметная прибыль 46% ФОТ (от 430 595,68) | в т.ч. оплаты труда 10: 198074.01
|  |  | Итого c накладными и см. прибылью | в т.ч. оплаты труда 10: 1207055.21
55 | ТЦ_20.5.02.02_78_7806155468_15.05.2024_02 Аналог ТССЦ-503-0693 2306,87/2261,59=2% | Коробка клеммная пылевлагозащищенная IP66, открытой установки, в комплекте с винтовыми клемниками, для кабеля сечением до 5х35 мм2 |  | шт | 13 | 4652.76 |  | 4652.76 | 1 Прочие объекты ОЗП=22,53; ЭМ=11,42; ЗПМ=22,53; МАТ=8,56 | 517759.13 |  |  | 517759.13 | 1.052 | 1.021 | 1.035 | 1.025 | 1.02 | 1.03 | 619827.5266 | 1.2 | 743793.0319 | 57214.8486 |  |  |  |  | Коробка клеммная пылевлагозащищенная IP66, открытой установки, в комплекте с винтовыми клемниками, для кабеля сечением до 5х35 мм2
56 | ТЦ_20.5.02.02_78_7806155468_15.05.2024_02 Аналог ТССЦ-503-0693 2306,87/2261,59=2% | Коробка клеммная пылевлагозащищенная IP66, открытой установки, в комплекте с винтовыми клемниками, для кабеля сечением до 5х25 мм2 |  | шт | 21 | 3539.81 |  | 3539.81 | 1 Прочие объекты ОЗП=22,53; ЭМ=11,42; ЗПМ=22,53; МАТ=8,56 | 636316.25 |  |  | 636316.25 | 1.052 | 1.021 | 1.035 | 1.025 | 1.02 | 1.03 | 761756.3931 | 1.2 | 914107.6718 | 43528.9368 |  |  |  |  | Коробка клеммная пылевлагозащищенная IP66, открытой установки, в комплекте с винтовыми клемниками, для кабеля сечением до 5х25 мм2
57 | ТЦ_20.5.02.02_78_7806155468_15.05.2024_02 Аналог ТССЦ-503-0693 2306,87/2261,59=2% | Коробка клеммная пылевлагозащищенная IP66, открытой установки, в комплекте с винтовыми клемниками, для кабеля сечением до 5х6 мм |  | шт | 345 | 2561.42 |  | 2561.42 | 1 Прочие объекты ОЗП=22,53; ЭМ=11,42; ЗПМ=22,53; МАТ=8,56 | 7564385.54 |  |  | 7564385.54 | 1.052 | 1.021 | 1.035 | 1.025 | 1.02 | 1.03 | 9055589.9605 | 1.2 | 10866707.9526 | 31497.7042 |  |  |  |  | Коробка клеммная пылевлагозащищенная IP66, открытой установки, в комплекте с винтовыми клемниками, для кабеля сечением до 5х6 мм
58 | ТЦ_20.5.02.02_78_7806155468_15.05.2024_02 Аналог ТССЦ-503-0693 2306,87/2261,59=2% | Коробка клеммная пылевлагозащищенная IP66, переходная, открытой установки, в комплекте с винтовыми клемниками, для перехода кабеля с сечения 2х(5х70) мм2 на кабель сечением 5х25 мм2 |  | шт | 1 | 7444.75 |  | 7444.75 | 1 Прочие объекты ОЗП=22,53; ЭМ=11,42; ЗПМ=22,53; МАТ=8,56 | 63727.06 |  |  | 63727.06 | 1.052 | 1.021 | 1.035 | 1.025 | 1.02 | 1.03 | 76289.8879 | 1.2 | 91547.8655 | 91547.8655 |  |  |  |  | Коробка клеммная пылевлагозащищенная IP66, переходная, открытой установки, в комплекте с винтовыми клемниками, для перехода кабеля с сечения 2х(5х70) мм2 на кабель сечением 5х25 мм2
59 | ТЦ_20.5.02.02_78_7806155468_15.05.2024_02 Аналог ТССЦ-503-0693 2306,87/2261,59=2% | Коробка клеммная пылевлагозащищенная IP66, переходная, открытой установки, в комплекте с винтовыми клемниками, для перехода кабеля с сечения 5х95 мм2 на кабель сечением 5х25 мм2 |  | шт | 1 | 5581.6 |  | 5581.6 | 1 Прочие объекты ОЗП=22,53; ЭМ=11,42; ЗПМ=22,53; МАТ=8,56 | 47778.5 |  |  | 47778.5 | 1.052 | 1.021 | 1.035 | 1.025 | 1.02 | 1.03 | 57197.31 | 1.2 | 68636.772 | 68636.772 |  |  |  |  | Коробка клеммная пылевлагозащищенная IP66, переходная, открытой установки, в комплекте с винтовыми клемниками, для перехода кабеля с сечения 5х95 мм2 на кабель сечением 5х25 мм2
60 | ТЕРм08-03-525-11 | Аппарат штепсельный общего назначения, устанавливаемый на конструкции на стене или колонне, с контактами силовых цепей на ток: до 250 А |  | 1 компл. | 1 | 111,03 58,91 | 0.81 | 51.31 | 1 Прочие объекты ОЗП=22,53; ЭМ=11,42; ЗПМ=22,53; МАТ=8,56 | 1775.74 | 1327.34 | 9.19 | 439.21 | 1.052 | 1.021 | 1.035 | 1.025 | 1.02 | 1.03 | 525.7936 | 1.2 | 630.9523 | 630.9523 |  |  |  |  | Аппарат штепсельный общего назначения, устанавливаемый на конструкции на стене или колонне, с контактами силовых цепей на ток: до 250 А
|  |  | Накладные расходы 97% ФОТ (от 1 327,34) | в т.ч. оплаты труда 10: 1287.52
|  |  | Сметная прибыль 51% ФОТ (от 1 327,34) | в т.ч. оплаты труда 10: 676.94
|  |  | Итого c накладными и см. прибылью | в т.ч. оплаты труда 10: 3740.2
61 | ТЦ_20.4.03.06_78_7804526950_15.05.2024_02 Аналог ТССЦ-503-0474 1223/1198,58=2% | Розетка 3Р+N+PE, 380 В, 125 А, IP67, настенного монтажа |  | шт | 1 | 2257.86 |  | 2257.86 | 1 Прочие объекты ОЗП=22,53; ЭМ=11,42; ЗПМ=22,53; МАТ=8,56 | 19327.28 |  |  | 19327.28 | 1.052 | 1.021 | 1.035 | 1.025 | 1.02 | 1.03 | 23137.3615 | 1.2 | 27764.8338 | 27764.8338 |  |  |  |  | Розетка 3Р+N+PE, 380 В, 125 А, IP67, настенного монтажа
62 | ТЕРм08-03-573-04 | Шкаф (пульт) управления навесной, высота, ширина и глубина: до 600х600х350 мм |  | 1 шт. | 36 | 109,82 51,24 | 54,49 6,59 | 4.09 | 1 Прочие объекты ОЗП=22,53; ЭМ=11,42; ЗПМ=22,53; МАТ=8,56 | 65224.05 | 41562.98 | 22 400,70 5 344,61 | 1260.37 | 1.052 | 1.021 | 1.035 | 1.025 | 1.02 | 1.03 | 1508.8329 | 1.2 | 1810.5995 | 50.2944 |  |  |  |  | Шкаф (пульт) управления навесной, высота, ширина и глубина: до 600х600х350 мм
Объем=4+18+14
|  |  | Накладные расходы 97% ФОТ (от 46 907,59) | в т.ч. оплаты труда 10: 45500.36
|  |  | Сметная прибыль 51% ФОТ (от 46 907,59) | в т.ч. оплаты труда 10: 23922.87
|  |  | Итого c накладными и см. прибылью | в т.ч. оплаты труда 10: 134647.28
63 | ТЦ_62.2.01.04_78_7804526950_15.05.2024_02 Аналог ТССЦ-503-0474 1223/1198,58=2% | РП1. Розеточный пост в комплекте с аппаратами защиты и розетками, 63 А, 380 В, IP67 |  | шт | 4 | 4311.05 |  | 4311.05 | 1 Прочие объекты ОЗП=22,53; ЭМ=11,42; ЗПМ=22,53; МАТ=8,56 | 147610.35 |  |  | 147610.35 | 1.052 | 1.021 | 1.035 | 1.025 | 1.02 | 1.03 | 176709.5022 | 1.2 | 212051.4027 | 53012.8507 |  |  |  |  | РП1. Розеточный пост в комплекте с аппаратами защиты и розетками, 63 А, 380 В, IP67
64 | ТЦ_62.2.01.04_78_7804526950_15.05.2024_02 Аналог ТССЦ-503-0474 1223/1198,58=2% | РП2. Розеточный пост в комплекте с аппаратами защиты и розетками, 16 А, 380 В, IP67 |  | шт | 18 | 2269.26 |  | 2269.26 | 1 Прочие объекты ОЗП=22,53; ЭМ=11,42; ЗПМ=22,53; МАТ=8,56 | 349647.58 |  |  | 349647.58 | 1.052 | 1.021 | 1.035 | 1.025 | 1.02 | 1.03 | 418575.3223 | 1.2 | 502290.3867 | 27905.0215 |  |  |  |  | РП2. Розеточный пост в комплекте с аппаратами защиты и розетками, 16 А, 380 В, IP67
65 | ТЦ_62.2.01.04_78_7804526950_15.05.2024_02 Аналог ТССЦ-503-0474 1223/1198,58=2% | РП3. Розеточный пост в комплекте с аппаратами защиты и розетками, 32 А, 380 В, IP67 |  | шт | 14 | 3176.97 |  | 3176.97 | 1 Прочие объекты ОЗП=22,53; ЭМ=11,42; ЗПМ=22,53; МАТ=8,56 | 380728.08 |  |  | 380728.08 | 1.052 | 1.021 | 1.035 | 1.025 | 1.02 | 1.03 | 455782.8737 | 1.2 | 546939.4484 | 39067.1035 |  |  |  |  | РП3. Розеточный пост в комплекте с аппаратами защиты и розетками, 32 А, 380 В, IP67
66 | ТЕРм08-03-591-01 | Выключатель: одноклавишный неутопленного типа при открытой проводке |  | 100 шт. | 0.03 | 809,79 683,19 | 17,17 0,85 | 109.43 | 1 Прочие объекты ОЗП=22,53; ЭМ=11,42; ЗПМ=22,53; МАТ=8,56 | 495.75 | 461.77 | 5,88 0,58 | 28.1 | 1.052 | 1.021 | 1.035 | 1.025 | 1.02 | 1.03 | 33.6395 | 1.2 | 40.3674 | 1345.5796 |  |  |  |  | Выключатель: одноклавишный неутопленного типа при открытой проводке
Объем=3 / 100
|  |  | Накладные расходы 97% ФОТ (от 462,35) | в т.ч. оплаты труда 10: 448.48
|  |  | Сметная прибыль 51% ФОТ (от 462,35) | в т.ч. оплаты труда 10: 235.8
|  |  | Итого c накладными и см. прибылью | в т.ч. оплаты труда 10: 1180.03
67 | ТЦ_62.3.02.01_78_7806155468_15.05.2024_02 Аналог ТССЦ-509-2228 8,88/8,7=2% | Выключатель одноклавишный накладного монтажа, 10 А, 220 В, IP55 |  | шт | 3 | 220.44 |  | 220.44 | 1 Прочие объекты ОЗП=22,53; ЭМ=11,42; ЗПМ=22,53; МАТ=8,56 | 5660.9 |  |  | 5660.9 | 1.052 | 1.021 | 1.035 | 1.025 | 1.02 | 1.03 | 6776.861 | 1.2 | 8132.2332 | 2710.7444 |  |  |  |  | Выключатель одноклавишный накладного монтажа, 10 А, 220 В, IP55
68 | ТЕРм08-03-591-11 | Розетка штепсельная: трехполюсная |  | 100 шт. | 0.03 | 1 366,62 1 269,74 | 24,69 2,25 | 72.19 | 1 Прочие объекты ОЗП=22,53; ЭМ=11,42; ЗПМ=22,53; МАТ=8,56 | 885.22 | 858.22 | 8,46 1,52 | 18.54 | 1.052 | 1.021 | 1.035 | 1.025 | 1.02 | 1.03 | 22.1949 | 1.2 | 26.6339 | 887.7952 |  |  |  |  | Розетка штепсельная: трехполюсная
Объем=3 / 100
|  |  | Накладные расходы 97% ФОТ (от 859,74) | в т.ч. оплаты труда 10: 833.95
|  |  | Сметная прибыль 51% ФОТ (от 859,74) | в т.ч. оплаты труда 10: 438.47
|  |  | Итого c накладными и см. прибылью | в т.ч. оплаты труда 10: 2157.64
69 | ТЦ_20.4.03.06_78_7804526950_15.05.2024_02 Аналог ТССЦ-503-0474 1223/1198,58=2% | Розетка 2К+З, 220 В, 16 А, IP55, накладного монтажа |  | шт | 3 | 254.5 |  | 254.5 | 1 Прочие объекты ОЗП=22,53; ЭМ=11,42; ЗПМ=22,53; МАТ=8,56 | 6535.56 |  |  | 6535.56 | 1.052 | 1.021 | 1.035 | 1.025 | 1.02 | 1.03 | 7823.947 | 1.2 | 9388.7364 | 3129.5788 |  |  |  |  | Розетка 2К+З, 220 В, 16 А, IP55, накладного монтажа
Противопожарные заделки | [28 empty] | Противопожарные заделки
70 | ТЕРм08-02-155-01 | Герметизация проходов при вводе кабелей во взрывоопасные помещения уплотнительной массой |  | 1 проход кабеля | 10 | 9,52 7,97 |  | 1.55 | 1 Прочие объекты ОЗП=22,53; ЭМ=11,42; ЗПМ=22,53; МАТ=8,56 | 1928.21 | 1795.53 |  | 132.68 | 1.052 | 1.021 | 1.035 | 1.025 | 1.02 | 1.03 | 158.8359 | 1.2 | 190.603 | 19.0603 |  |  |  |  | Герметизация проходов при вводе кабелей во взрывоопасные помещения уплотнительной массой
|  |  | Накладные расходы 97% ФОТ (от 1 795,53) | в т.ч. оплаты труда 10: 1741.66
|  |  | Сметная прибыль 51% ФОТ (от 1 795,53) | в т.ч. оплаты труда 10: 915.72
|  |  | Итого c накладными и см. прибылью | в т.ч. оплаты труда 10: 4585.59
71 | ТЦ_14.5.01.10_78_7804526950_15.05.2024_02 Аналог ТССЦ-101-2415 52,74/51,66=2% | Терморасширяющаяся противопожарная пена, 300 мл СР 620 |  | шт | 5 | 814.25 |  | 814.25 | 1 Прочие объекты ОЗП=22,53; ЭМ=11,42; ЗПМ=22,53; МАТ=8,56 | 34849.9 |  |  | 34849.9 | 1.052 | 1.021 | 1.035 | 1.025 | 1.02 | 1.03 | 41720.0317 | 1.2 | 50064.038 | 10012.8076 |  |  |  |  | Терморасширяющаяся противопожарная пена, 300 мл СР 620
72 | ТЦ_14.5.01.01_78_7804526950_15.05.2024_02 аналог ТССЦ-101-2901 51,49/50,41=2% | Противопожарный акриловый герметик, 310 мл СР 606 |  | шт | 5 | 181.62 |  | 181.62 | 1 Прочие объекты ОЗП=22,53; ЭМ=11,42; ЗПМ=22,53; МАТ=8,56 | 7773.34 |  |  | 7773.34 | 1.052 | 1.021 | 1.035 | 1.025 | 1.02 | 1.03 | 9305.7366 | 1.2 | 11166.884 | 2233.3768 |  |  |  |  | Противопожарный акриловый герметик, 310 мл СР 606
73 | ТЦ_14.2.02.03_78_7804526950_15.05.2024_02 Аналог ТССЦ-113-0521 65,66/64,28=2% | Огнезащитная краска (покрытие), 6 кг СР 670 |  | шт | 1 | 2214.57 |  | 2214.57 | 1 Прочие объекты ОЗП=22,53; ЭМ=11,42; ЗПМ=22,53; МАТ=8,56 | 18956.72 |  |  | 18956.72 | 1.052 | 1.021 | 1.035 | 1.025 | 1.02 | 1.03 | 22693.7512 | 1.2 | 27232.5014 | 27232.5014 |  |  |  |  | Огнезащитная краска (покрытие), 6 кг СР 670
74 | ТЕР26-01-039-01 | Изоляция покрытий и перекрытий изделиями из волокнистых и зернистых материалов насухо |  | 1 м3 изоляции | 0.24 | 302,78 214,26 | 88.52 |  | 1 Прочие объекты ОЗП=22,53; ЭМ=11,42; ЗПМ=22,53; МАТ=8,56 | 1401.16 | 1158.53 | 242.63 | [15 empty] | Изоляция покрытий и перекрытий изделиями из волокнистых и зернистых материалов насухо
Объем=0,6*1*0,08*5
|  |  | Накладные расходы 97% ФОТ (от 1 158,53) | в т.ч. оплаты труда 10: 1123.77
|  |  | Сметная прибыль 55% ФОТ (от 1 158,53) | в т.ч. оплаты труда 10: 637.19
|  |  | Итого c накладными и см. прибылью | в т.ч. оплаты труда 10: 3162.12
75 | ТЦ_12.2.05.02_78_7804526950_15.05.2024_02 аналог ТССЦ-101-2901 51,49/50,41=2% | Минеральная вата 80х600х1000 мм |  | шт | 5 | 24.82 |  | 24.82 | 1 Прочие объекты ОЗП=22,53; ЭМ=11,42; ЗПМ=22,53; МАТ=8,56 | 1062.3 |  |  | 1062.3 | 1.052 | 1.021 | 1.035 | 1.025 | 1.02 | 1.03 | 1271.7164 | 1.2 | 1526.0597 | 305.2119 |  |  |  |  | Минеральная вата 80х600х1000 мм
Кабельные конструкции, трубы, коробки, крепеж (ОКЛ) | [28 empty] | Кабельные конструкции, трубы, коробки, крепеж (ОКЛ)
76 | ТЕРм08-02-395-01 | Лоток металлический штампованный по установленным конструкциям, ширина лотка: до 200 мм |  | 1 т | 2.3612 | 1 705,79 1 162,61 | 485,89 35,26 | 57.29 | 1 Прочие объекты ОЗП=22,53; ЭМ=11,42; ЗПМ=22,53; МАТ=8,56 | 76108.1 | 61848.08 | 13 101,88 1 875,70 | 1158.14 | 1.052 | 1.021 | 1.035 | 1.025 | 1.02 | 1.03 | 1386.4498 | 1.2 | 1663.7398 | 704.6162 |  |  |  |  | Лоток металлический штампованный по установленным конструкциям, ширина лотка: до 200 мм
Объем=(Ф20*6,45+Ф5*7,6+Ф9*1+Ф10*0,78+Ф23*3,26+Ф25*0,12)/1000
|  |  | Накладные расходы 97% ФОТ (от 63 723,78) | в т.ч. оплаты труда 10: 61812.07
|  |  | Сметная прибыль 51% ФОТ (от 63 723,78) | в т.ч. оплаты труда 10: 32499.13
|  |  | Итого c накладными и см. прибылью | в т.ч. оплаты труда 10: 170419.3
77 | ТЦ_20.2.07.03_2_0278204832_15.05.2024_02 Аналог ТССЦ-509-2857 23,70/23,16=2% | Лоток лестничный усиленный шириной 200 мм, высотой 80 мм, толщиной 2 мм, L=6 м, нерж (6,450 кг) |  | шт | 326 | 8588.49 |  | 8588.49 | 1 Прочие объекты ОЗП=22,53; ЭМ=11,42; ЗПМ=22,53; МАТ=8,56 | 23966696.65 |  |  | 23966696.65 | 1.052 | 1.021 | 1.035 | 1.025 | 1.02 | 1.03 | 28691369.1037 | 1.2 | 34429642.9245 | 105612.4016 |  |  |  |  | Лоток лестничный усиленный шириной 200 мм, высотой 80 мм, толщиной 2 мм, L=6 м, нерж (6,450 кг)
Объем=1956/6
78 | ТЦ_20.2.07.03_2_0278204832_15.05.2024_02 Аналог ТССЦ-509-2857 23,70/23,16=2% | Лоток лестничный шириной 200 мм, высотой 80 мм, толщиной 1,2 мм, L=3 м, нерж. (вес 7,6 кг.) |  | шт | 15 | 4240.39 |  | 4240.39 | 1 Прочие объекты ОЗП=22,53; ЭМ=11,42; ЗПМ=22,53; МАТ=8,56 | 544466.08 |  |  | 544466.08 | 1.052 | 1.021 | 1.035 | 1.025 | 1.02 | 1.03 | 651799.3486 | 1.2 | 782159.2184 | 52143.9479 |  |  |  |  | Лоток лестничный шириной 200 мм, высотой 80 мм, толщиной 1,2 мм, L=3 м, нерж. (вес 7,6 кг.)
Объем=45/3
79 | ТЦ_20.2.07.03_2_0278204832_15.05.2024_02 Аналог ТССЦ-509-2857 23,70/23,16=2% | Угол горизонтальный 90°, шириной 200 мм, высотой 80 мм, толщиной 1,2 мм, нерж. (вес 1 кг) |  | шт | 15 | 1821.18 |  | 1821.18 | 1 Прочие объекты ОЗП=22,53; ЭМ=11,42; ЗПМ=22,53; МАТ=8,56 | 233839.51 |  |  | 233839.51 | 1.052 | 1.021 | 1.035 | 1.025 | 1.02 | 1.03 | 279937.4395 | 1.2 | 335924.9273 | 22394.9952 |  |  |  |  | Угол горизонтальный 90°, шириной 200 мм, высотой 80 мм, толщиной 1,2 мм, нерж. (вес 1 кг)
80 | ТЦ_20.2.07.03_2_0278204832_15.05.2024_02 Аналог ТССЦ-509-2857 23,70/23,16=2% | Угол горизонтальный 45°, шириной 200 мм, высотой 80 мм, толщиной 1,2 мм, нерж. (вес 0.78 кг) |  | шт | 2 | 1170.25 |  | 1170.25 | 1 Прочие объекты ОЗП=22,53; ЭМ=11,42; ЗПМ=22,53; МАТ=8,56 | 20034.68 |  |  | 20034.68 | 1.052 | 1.021 | 1.035 | 1.025 | 1.02 | 1.03 | 23984.2147 | 1.2 | 28781.0577 | 14390.5288 |  |  |  |  | Угол горизонтальный 45°, шириной 200 мм, высотой 80 мм, толщиной 1,2 мм, нерж. (вес 0.78 кг)
81 | ТЦ_20.2.07.03_2_0278204832_15.05.2024_02 Аналог ТССЦ-509-2857 23,70/23,16=2% | Т-образный ответвитель, шириной 200 мм, высотой 80 мм, толщиной 1,5 мм, нерж. (вес 3,260 кг) |  | шт | 7 | 4115.3 |  | 4115.3 | 1 Прочие объекты ОЗП=22,53; ЭМ=11,42; ЗПМ=22,53; МАТ=8,56 | 246588.78 |  |  | 246588.78 | 1.052 | 1.021 | 1.035 | 1.025 | 1.02 | 1.03 | 295200.0356 | 1.2 | 354240.0427 | 50605.7204 |  |  |  |  | Т-образный ответвитель, шириной 200 мм, высотой 80 мм, толщиной 1,5 мм, нерж. (вес 3,260 кг)
82 | ТЦ_20.2.07.03_2_0278204832_15.05.2024_02 Аналог ТССЦ-509-2857 23,70/23,16=2% | Соединитель шарнирный, толщиной 2 мм, нерж. (вес 0,12кг.) |  | шт | 876 | 131.83 |  | 131.83 | 1 Прочие объекты ОЗП=22,53; ЭМ=11,42; ЗПМ=22,53; МАТ=8,56 | 988535.16 |  |  | 988535.16 | 1.052 | 1.021 | 1.035 | 1.025 | 1.02 | 1.03 | 1183409.9443 | 1.2 | 1420091.9332 | 1621.1095 |  |  |  |  | Соединитель шарнирный, толщиной 2 мм, нерж. (вес 0,12кг.)
83 | ТЕРм08-02-152-07 | Полка кабельная, устанавливаемая на стойках, масса: до 0,4 кг |  | 100 шт. | 6.52 | 42,97 34,62 | 3,08 0,29 | 5.27 | 1 Прочие объекты ОЗП=22,53; ЭМ=11,42; ЗПМ=22,53; МАТ=8,56 | 5608.4 | 5084.79 | 229,48 42,23 | 294.13 | 1.052 | 1.021 | 1.035 | 1.025 | 1.02 | 1.03 | 352.1133 | 1.2 | 422.5359 | 64.8061 |  |  |  |  | Полка кабельная, устанавливаемая на стойках, масса: до 0,4 кг
Объем=(Ф28) / 100
|  |  | Накладные расходы 97% ФОТ (от 5 127,02) | в т.ч. оплаты труда 10: 4973.21
|  |  | Сметная прибыль 51% ФОТ (от 5 127,02) | в т.ч. оплаты труда 10: 2614.78
|  |  | Итого c накладными и см. прибылью | в т.ч. оплаты труда 10: 13196.39
84 | ТЦ_20.2.03.03_2_0278204832_15.05.2024_02 Аналог ТССЦ-509-8366 14,14/13,85=2% | Консоль одиночная 250 мм, толщиной 3 мм, нерж (вес 0.26 кг) |  | шт | 652 | 291.27 |  | 291.27 | 1 Прочие объекты ОЗП=22,53; ЭМ=11,42; ЗПМ=22,53; МАТ=8,56 | 1625612.82 |  |  | 1625612.82 | 1.052 | 1.021 | 1.035 | 1.025 | 1.02 | 1.03 | 1946077.8479 | 1.2 | 2335293.4175 | 3581.7384 |  |  |  |  | Консоль одиночная 250 мм, толщиной 3 мм, нерж (вес 0.26 кг)
85 | ТЕРм08-02-395-02 | Лоток металлический штампованный по установленным конструкциям, ширина лотка: до 400 мм |  | 1 т | 0.02928 | 1 541,98 1 000,70 | 466,77 35,26 | 74.51 | 1 Прочие объекты ОЗП=22,53; ЭМ=11,42; ЗПМ=22,53; МАТ=8,56 | 834.89 | 660.14 | 156,08 23,26 | 18.67 | 1.052 | 1.021 | 1.035 | 1.025 | 1.02 | 1.03 | 22.3505 | 1.2 | 26.8206 | 916.0045 |  |  |  |  | Лоток металлический штампованный по установленным конструкциям, ширина лотка: до 400 мм
Объем=(Ф41*2,82+Ф46*0,12)/1000
|  |  | Накладные расходы 97% ФОТ (от 683,40) | в т.ч. оплаты труда 10: 662.9
|  |  | Сметная прибыль 51% ФОТ (от 683,40) | в т.ч. оплаты труда 10: 348.53
|  |  | Итого c накладными и см. прибылью | в т.ч. оплаты труда 10: 1846.32
86 | ТЦ_20.2.07.03_2_0278204832_15.05.2024_02 Аналог ТССЦ-509-2857 23,70/23,16=2% | Лоток лестничный усиленный шириной 300 мм, высотой 80 мм, толщиной 2 мм, L=3 м, нерж. (2,820 кг) |  | шт | 4 | 4624.66 |  | 4624.66 | 1 Прочие объекты ОЗП=22,53; ЭМ=11,42; ЗПМ=22,53; МАТ=8,56 | 158348.36 |  |  | 158348.36 | 1.052 | 1.021 | 1.035 | 1.025 | 1.02 | 1.03 | 189564.3488 | 1.2 | 227477.2186 | 56869.3046 |  |  |  |  | Лоток лестничный усиленный шириной 300 мм, высотой 80 мм, толщиной 2 мм, L=3 м, нерж. (2,820 кг)
Объем=12/3
87 | ТЦ_20.2.07.03_2_0278204832_15.05.2024_02 Аналог ТССЦ-509-2857 23,70/23,16=2% | Соединитель шарнирный, толщиной 2 мм, нерж. (вес 0,12кг.) |  | шт | 150 | 131.83 |  | 131.83 | 1 Прочие объекты ОЗП=22,53; ЭМ=11,42; ЗПМ=22,53; МАТ=8,56 | 169269.72 |  |  | 169269.72 | 1.052 | 1.021 | 1.035 | 1.025 | 1.02 | 1.03 | 202638.6901 | 1.2 | 243166.4281 | 1621.1095 |  |  |  |  | Соединитель шарнирный, толщиной 2 мм, нерж. (вес 0,12кг.)
88 | ТЕРм08-02-152-04 | Стойка сборных кабельных конструкций (без полок), масса: до 1,6 кг |  | 100 шт. | 1.5 | 715,32 476,57 | 171,28 0,29 | 67.47 | 1 Прочие объекты ОЗП=22,53; ЭМ=11,42; ЗПМ=22,53; МАТ=8,56 | 19906.08 | 16105.73 | 2 934,04 9,72 | 866.31 | 1.052 | 1.021 | 1.035 | 1.025 | 1.02 | 1.03 | 1037.0899 | 1.2 | 1244.5079 | 829.672 |  |  |  |  | Стойка сборных кабельных конструкций (без полок), масса: до 1,6 кг
Объем=(Ф30+Ф58) / 100
|  |  | Накладные расходы 97% ФОТ (от 16 115,45) | в т.ч. оплаты труда 10: 15631.99
|  |  | Сметная прибыль 51% ФОТ (от 16 115,45) | в т.ч. оплаты труда 10: 8218.88
|  |  | Итого c накладными и см. прибылью | в т.ч. оплаты труда 10: 43756.95
89 | ТЦ_20.2.07.03_2_0278204832_15.05.2024_02 Аналог ТССЦ-201-0776 12578,44/12437,78=2% | Профиль STRUT, 400 мм, толщиной 2,5 мм, нерж. |  | шт | 100 | 199.47 |  | 199.47 | 1 Прочие объекты ОЗП=22,53; ЭМ=11,42; ЗПМ=22,53; МАТ=8,56 | 170746.32 |  |  | 170746.32 | 1.052 | 1.021 | 1.035 | 1.025 | 1.02 | 1.03 | 204406.3795 | 1.2 | 245287.6554 | 2452.8766 |  |  |  |  | Профиль STRUT, 400 мм, толщиной 2,5 мм, нерж.
90 | ТЦ_20.2.07.03_2_0278204832_15.05.2024_02 Аналог ТССЦ-201-0776 12578,44/12437,78=2% | Профиль STRUT, 300 мм, толщиной 2,5 мм, нерж. |  | шт | 50 | 145.88 |  | 145.88 | 1 Прочие объекты ОЗП=22,53; ЭМ=11,42; ЗПМ=22,53; МАТ=8,56 | 62436.64 |  |  | 62436.64 | 1.052 | 1.021 | 1.035 | 1.025 | 1.02 | 1.03 | 74745.0811 | 1.2 | 89694.0973 | 1793.8819 |  |  |  |  | Профиль STRUT, 300 мм, толщиной 2,5 мм, нерж.
91 | ТЦ_01.7.15.12_2_0278204832_15.05.2024_02 Аналог ТССЦ-101-4949 10,26/10,03=2% | Шпилька М8, L=2 м, нерж. |  | шт | 300 | 269.1 |  | 269.1 | 1 Прочие объекты ОЗП=22,53; ЭМ=11,42; ЗПМ=22,53; МАТ=8,56 | 691048.8 |  |  | 691048.8 | 1.052 | 1.021 | 1.035 | 1.025 | 1.02 | 1.03 | 827278.6391 | 1.2 | 992734.367 | 3309.1146 |  |  |  |  | Шпилька М8, L=2 м, нерж.
92 | ТЦ_20.2.07.03_2_0278204832_15.05.2024_02 | Прижим кабельного лотка, нерж. (вес 0,02 кг.) |  | шт | 1604 | 8.33 |  | 8.33 | 1 Прочие объекты ОЗП=22,53; ЭМ=11,42; ЗПМ=22,53; МАТ=8,56 | 114372.9 |  |  | 114372.9 | 1.052 | 1.021 | 1.035 | 1.025 | 1.02 | 1.03 | 136919.7907 | 1.2 | 164303.7489 | 102.4338 |  |  |  |  | Прижим кабельного лотка, нерж. (вес 0,02 кг.)
93 | ТЦ_01.7.15.01_2_0278204832_15.05.2024_02 Аналог ТССЦ-101-2066 10,28/10,03=2% | Усиленный анкер с болтом М10, нерж. |  | шт | 1304 | 128.13 |  | 128.13 | 1 Прочие объекты ОЗП=22,53; ЭМ=11,42; ЗПМ=22,53; МАТ=8,56 | 1430217.81 |  |  | 1430217.81 | 1.052 | 1.021 | 1.035 | 1.025 | 1.02 | 1.03 | 1712163.6613 | 1.2 | 2054596.3936 | 1575.6107 |  |  |  |  | Усиленный анкер с болтом М10, нерж.
94 | ТЦ_20.5.04.07_2_0278204832_15.05.2024_02 Аналог ТССЦ-101-2066 10,28/10,03=2% | Струбцина М8, нерж. |  | шт | 60 | 70.83 |  | 70.83 | 1 Прочие объекты ОЗП=22,53; ЭМ=11,42; ЗПМ=22,53; МАТ=8,56 | 36378.29 |  |  | 36378.29 | 1.052 | 1.021 | 1.035 | 1.025 | 1.02 | 1.03 | 43549.7207 | 1.2 | 52259.6649 | 870.9944 |  |  |  |  | Струбцина М8, нерж.
95 | ТЦ_07.2.06.04_2_0278204832_15.05.2024_02 Аналог ТССЦ-201-8057 20,45/20,25=2% | Стеновое крепление лотка, нерж |  | шт | 30 | 55.53 |  | 55.53 | 1 Прочие объекты ОЗП=22,53; ЭМ=11,42; ЗПМ=22,53; МАТ=8,56 | 14260.1 |  |  | 14260.1 | 1.052 | 1.021 | 1.035 | 1.025 | 1.02 | 1.03 | 17071.2635 | 1.2 | 20485.5161 | 682.8505 |  |  |  |  | Стеновое крепление лотка, нерж
96 | ТЕРм08-02-407-12 | Труба стальная по установленным конструкциям, в опалубке фундаментов и перекрытиях, диаметр: до 40 мм |  | 100 м | 0.7 | 1 308,17 700,43 | 249,58 18,06 | 358.16 | 1 Прочие объекты ОЗП=22,53; ЭМ=11,42; ЗПМ=22,53; МАТ=8,56 | 15187.7 | 11046.49 | 1 995,18 284,75 | 2146.03 | 1.052 | 1.021 | 1.035 | 1.025 | 1.02 | 1.03 | 2569.0874 | 1.2 | 3082.9049 | 4404.1499 |  |  |  |  | Труба стальная по установленным конструкциям, в опалубке фундаментов и перекрытиях, диаметр: до 40 мм
Объем=70 / 100
|  |  | Накладные расходы 97% ФОТ (от 11 331,24) | в т.ч. оплаты труда 10: 10991.3
|  |  | Сметная прибыль 51% ФОТ (от 11 331,24) | в т.ч. оплаты труда 10: 5778.93
|  |  | Итого c накладными и см. прибылью | в т.ч. оплаты труда 10: 31957.93
97 | ТЦ_23.5.02.02_2_0278204832_15.05.2024_02 Аналог ТССЦ-103-2014 98,60/96,47=2% | Труба стальная ø32 мм с комплекте с соединительными муфтами |  | м | 70 | 95.72 |  | 95.72 | 1 Прочие объекты ОЗП=22,53; ЭМ=11,42; ЗПМ=22,53; МАТ=8,56 | 57355.42 |  |  | 57355.42 | 1.052 | 1.021 | 1.035 | 1.025 | 1.02 | 1.03 | 68662.1752 | 1.2 | 82394.6103 | 1177.0659 |  |  |  |  | Труба стальная ø32 мм с комплекте с соединительными муфтами
98 | ТЕРм08-02-411-01 | Рукав металлический наружным диаметром: до 48 мм |  | 100 м | 14.5 | 1 373,18 569,20 | 200,93 5,08 | 603.05 | 1 Прочие объекты ОЗП=22,53; ЭМ=11,42; ЗПМ=22,53; МАТ=8,56 | 294072.65 | 185950.41 | 33 271,67 1 660,54 | 74850.57 | 1.052 | 1.021 | 1.035 | 1.025 | 1.02 | 1.03 | 89606.23 | 1.2 | 107527.476 | 7415.688 |  |  |  |  | Рукав металлический наружным диаметром: до 48 мм
Объем=1450 / 100
|  |  | Накладные расходы 97% ФОТ (от 187 610,95) | в т.ч. оплаты труда 10: 181982.62
|  |  | Сметная прибыль 51% ФОТ (от 187 610,95) | в т.ч. оплаты труда 10: 95681.58
|  |  | Итого c накладными и см. прибылью | в т.ч. оплаты труда 10: 571736.85
99 | ТЦ_08.1.02.13_2_0278204832_15.05.2024_02 Аналог ТССЦ-101-6593 340,00/333,27=2% | Рукав гибкий металлический в полимерной оболочке номинальным ø35 мм в комплекте с соединительными муфтами |  | м | 1450 | 131.01 |  | 131.01 | 1 Прочие объекты ОЗП=22,53; ЭМ=11,42; ЗПМ=22,53; МАТ=8,56 | 1626096.12 |  |  | 1626096.12 | 1.052 | 1.021 | 1.035 | 1.025 | 1.02 | 1.03 | 1946656.4232 | 1.2 | 2335987.7079 | 1611.026 |  |  |  |  | Рукав гибкий металлический в полимерной оболочке номинальным ø35 мм в комплекте с соединительными муфтами
100 | ТЦ_20.5.02.09_2_0278204832_15.05.2024_02 Аналог ТССЦ-111-0126 335,61/328,92=2% | Коробка соединительная стальная, 150х150х60 мм, EI90, IP66, оранжевая, в комплекте с керамическими клеммниками |  | шт | 200 | 977.82 |  | 977.82 | 1 Прочие объекты ОЗП=22,53; ЭМ=11,42; ЗПМ=22,53; МАТ=8,56 | 1674027.84 |  |  | 1674027.84 | 1.052 | 1.021 | 1.035 | 1.025 | 1.02 | 1.03 | 2004037.1583 | 1.2 | 2404844.5899 | 12024.2229 |  |  |  |  | Коробка соединительная стальная, 150х150х60 мм, EI90, IP66, оранжевая, в комплекте с керамическими клеммниками
101 | ТЦ_07.2.06.04_2_0278204832_15.05.2024_02 Аналог ТССЦ-509-2857 23,70/23,16=2% | Монтажная пластина вертикальная, нерж. |  | шт | 160 | 72.86 |  | 72.86 | 1 Прочие объекты ОЗП=22,53; ЭМ=11,42; ЗПМ=22,53; МАТ=8,56 | 99789.06 |  |  | 99789.06 | 1.052 | 1.021 | 1.035 | 1.025 | 1.02 | 1.03 | 119460.9668 | 1.2 | 143353.1602 | 895.9573 |  |  |  |  | Монтажная пластина вертикальная, нерж.
102 | ТЦ_20.2.05.02_2_0278204832_15.05.2024_02 Аналог ТССЦ-509-5777 34,00/33,16=2% | Держатель оцинкованный двусторонний для ø32 мм |  | шт | 2970 | 2.96 |  | 2.96 | 1 Прочие объекты ОЗП=22,53; ЭМ=11,42; ЗПМ=22,53; МАТ=8,56 | 75252.67 |  |  | 75252.67 | 1.052 | 1.021 | 1.035 | 1.025 | 1.02 | 1.03 | 90087.5979 | 1.2 | 108105.1175 | 36.399 |  |  |  |  | Держатель оцинкованный двусторонний для ø32 мм
103 | ТЦ_20.1.02.18_2_0278204832_15.05.2024_02 Аналог ТССЦ-201-8057 20,45/20,25=2% | Стяжки кабельные из нержавеющей стали с полимерным покрытием |  | уп | 550 | 1.57 |  | 1.57 | 1 Прочие объекты ОЗП=22,53; ЭМ=11,42; ЗПМ=22,53; МАТ=8,56 | 7391.56 |  |  | 7391.56 | 1.052 | 1.021 | 1.035 | 1.025 | 1.02 | 1.03 | 8848.6945 | 1.2 | 10618.4334 | 19.3062 |  |  |  |  | Стяжки кабельные из нержавеющей стали с полимерным покрытием
104 | ТЦ_01.7.15.04_2_0278204832_15.05.2024_02 Аналог ТССЦ-101-6794 25,60/25,05=2% | Винт с крестообразным шлицем М6х10, нерж. (0,006 кг) |  | шт. | 11412 | 4.17 |  | 4.17 | 1 Прочие объекты ОЗП=22,53; ЭМ=11,42; ЗПМ=22,53; МАТ=8,56 | 407353.62 |  |  | 407353.62 | 1.052 | 1.021 | 1.035 | 1.025 | 1.02 | 1.03 | 487657.237 | 1.2 | 585188.6843 | 51.2784 |  |  |  |  | Винт с крестообразным шлицем М6х10, нерж. (0,006 кг)
105 | ТЦ_01.7.15.05_2_0278204832_15.05.2024_02 Аналог ТССЦ-101-6794 25,60/25,05=2% | Гайка шестигранная М6, нерж (0,002 кг) |  | шт. | 11412 | 1.17 |  | 1.17 | 1 Прочие объекты ОЗП=22,53; ЭМ=11,42; ЗПМ=22,53; МАТ=8,56 | 114293.46 |  |  | 114293.46 | 1.052 | 1.021 | 1.035 | 1.025 | 1.02 | 1.03 | 136824.6903 | 1.2 | 164189.6284 | 14.3875 |  |  |  |  | Гайка шестигранная М6, нерж (0,002 кг)
106 | ТЦ_01.7.15.11_2_0278204832_15.05.2024_02 Аналог ТССЦ-101-6794 25,60/25,05=2% | Шайба стопорная М6, нерж. (0.0003 кг) |  | шт. | 11412 | 0.34 |  | 0.34 | 1 Прочие объекты ОЗП=22,53; ЭМ=11,42; ЗПМ=22,53; МАТ=8,56 | 33213.48 |  |  | 33213.48 | 1.052 | 1.021 | 1.035 | 1.025 | 1.02 | 1.03 | 39761.0162 | 1.2 | 47713.2194 | 4.181 |  |  |  |  | Шайба стопорная М6, нерж. (0.0003 кг)
107 | ТЦ_01.7.15.05_2_0278204832_15.05.2024_02 Аналог ТССЦ-101-6794 25,60/25,05=2% | Гайка шестигранная М8 нерж. |  | шт. | 900 | 2.27 |  | 2.27 | 1 Прочие объекты ОЗП=22,53; ЭМ=11,42; ЗПМ=22,53; МАТ=8,56 | 17488.08 |  |  | 17488.08 | 1.052 | 1.021 | 1.035 | 1.025 | 1.02 | 1.03 | 20935.591 | 1.2 | 25122.7092 | 27.9141 |  |  |  |  | Гайка шестигранная М8 нерж.
108 | ТЦ_01.7.15.11_2_0278204832_15.05.2024_02 Аналог ТССЦ-101-6794 25,60/25,05=2% | Шайба М8 со стопорным буртиком нерж. |  | шт. | 900 | 6.11 |  | 6.11 | 1 Прочие объекты ОЗП=22,53; ЭМ=11,42; ЗПМ=22,53; МАТ=8,56 | 47071.44 |  |  | 47071.44 | 1.052 | 1.021 | 1.035 | 1.025 | 1.02 | 1.03 | 56350.8638 | 1.2 | 67621.0366 | 75.1345 |  |  |  |  | Шайба М8 со стопорным буртиком нерж.
109 | ТЦ_01.7.15.01_2_0278204832_15.05.2024_02 Аналог ТССЦ-101-2066 10,28/10,03=2% | Металличесикй анкер с болтом М6х55, нерж. |  | шт | 2970 | 1.67 |  | 1.67 | 1 Прочие объекты ОЗП=22,53; ЭМ=11,42; ЗПМ=22,53; МАТ=8,56 | 42456.74 |  |  | 42456.74 | 1.052 | 1.021 | 1.035 | 1.025 | 1.02 | 1.03 | 50826.4454 | 1.2 | 60991.7345 | 20.5359 |  |  |  |  | Металличесикй анкер с болтом М6х55, нерж.
110 | ТЦ_20.1.02.23_78_7804526950_15.05.2024_02 Аналог ТССЦ-101-6794 25,60/25,05=2% | Саморез для металла М6,3х50 мм |  | шт. | 2970 | 3.01 |  | 3.01 | 1 Прочие объекты ОЗП=22,53; ЭМ=11,42; ЗПМ=22,53; МАТ=8,56 | 76523.83 |  |  | 76523.83 | 1.052 | 1.021 | 1.035 | 1.025 | 1.02 | 1.03 | 91609.3479 | 1.2 | 109931.2175 | 37.0139 |  |  |  |  | Саморез для металла М6,3х50 мм
111 | ТЦ_20.2.07.03_2_0278204832_15.05.2024_02 Аналог ТССЦ-101-6794 25,60/25,05=2% | Винт с гладкой головкой М6х20, нерж. |  | шт. | 3208 | 4.03 |  | 4.03 | 1 Прочие объекты ОЗП=22,53; ЭМ=11,42; ЗПМ=22,53; МАТ=8,56 | 110665.73 |  |  | 110665.73 | 1.052 | 1.021 | 1.035 | 1.025 | 1.02 | 1.03 | 132481.8081 | 1.2 | 158978.1697 | 49.5568 |  |  |  |  | Винт с гладкой головкой М6х20, нерж.
112 | ТЦ_01.7.15.05_2_0278204832_15.05.2024_02 Аналог ТССЦ-101-6794 25,60/25,05=2% | Гайка с насечкой, препятствующей откручиванию, М6, нерж. |  | шт. | 3208 | 2.73 |  | 2.73 | 1 Прочие объекты ОЗП=22,53; ЭМ=11,42; ЗПМ=22,53; МАТ=8,56 | 74967.11 |  |  | 74967.11 | 1.052 | 1.021 | 1.035 | 1.025 | 1.02 | 1.03 | 89745.7441 | 1.2 | 107694.8929 | 33.5707 |  |  |  |  | Гайка с насечкой, препятствующей откручиванию, М6, нерж.
113 | ТЦ_20.2.07.03_2_0278204832_15.05.2024_02 Аналог ТССЦ-107-0001 12,39/12,09=2% | Крышка двускатная для лотка шириной 200 мм, L=1,5 м, нерж. |  | шт | 30 | 1898.95 |  | 1898.95 | 1 Прочие объекты ОЗП=22,53; ЭМ=11,42; ЗПМ=22,53; МАТ=8,56 | 487650.36 |  |  | 487650.36 | 1.052 | 1.021 | 1.035 | 1.025 | 1.02 | 1.03 | 583783.2671 | 1.2 | 700539.9205 | 23351.3307 |  |  |  |  | Крышка двускатная для лотка шириной 200 мм, L=1,5 м, нерж.
114 | ТЕРм08-02-152-09 | Полка кабельная, устанавливаемая на стойках, масса: до 0,9 кг |  | 100 шт. | 0.5 | 46,66 41,11 | 3,08 0,29 | 2.47 | 1 Прочие объекты ОЗП=22,53; ЭМ=11,42; ЗПМ=22,53; МАТ=8,56 | 491.3 | 463.13 | 17,60 3,24 | 10.57 | 1.052 | 1.021 | 1.035 | 1.025 | 1.02 | 1.03 | 12.6537 | 1.2 | 15.1845 | 30.3689 |  |  |  |  | Полка кабельная, устанавливаемая на стойках, масса: до 0,9 кг
Объем=(Ф75) / 100
|  |  | Накладные расходы 97% ФОТ (от 466,37) | в т.ч. оплаты труда 10: 452.38
|  |  | Сметная прибыль 51% ФОТ (от 466,37) | в т.ч. оплаты труда 10: 237.85
|  |  | Итого c накладными и см. прибылью | в т.ч. оплаты труда 10: 1181.53
115 | ТЦ_20.2.03.03_2_0278204832_15.05.2024_02 Аналог ТССЦ-509-8366 14,14/13,85=2% | Консоль L=1108 мм для установки светильников, нерж |  | шт | 50 | 3226.6 |  | 3226.6 | 1 Прочие объекты ОЗП=22,53; ЭМ=11,42; ЗПМ=22,53; МАТ=8,56 | 1380984.8 |  |  | 1380984.8 | 1.052 | 1.021 | 1.035 | 1.025 | 1.02 | 1.03 | 1653225.1066 | 1.2 | 1983870.1279 | 39677.4026 |  |  |  |  | Консоль L=1108 мм для установки светильников, нерж
116 | ТЦ_20.2.07.03_2_0278204832_15.05.2024_02 Аналог ТССЦ-201-0776 12578,44/12437,78=2% | Профиль I-образный 500 мм, нерж. |  | шт | 50 | 534 |  | 534 | 1 Прочие объекты ОЗП=22,53; ЭМ=11,42; ЗПМ=22,53; МАТ=8,56 | 228552 |  |  | 228552 | 1.052 | 1.021 | 1.035 | 1.025 | 1.02 | 1.03 | 273607.5767 | 1.2 | 328329.092 | 6566.5818 |  |  |  |  | Профиль I-образный 500 мм, нерж.
117 | ТЦ_07.2.06.04_2_0278204832_15.05.2024_02 Аналог ТССЦ-509-2857 23,70/23,16=2% | Пластина для крепления консолей к I-образному профилю, нерж. |  | шт | 200 | 163.74 |  | 163.74 | 1 Прочие объекты ОЗП=22,53; ЭМ=11,42; ЗПМ=22,53; МАТ=8,56 | 280322.88 |  |  | 280322.88 | 1.052 | 1.021 | 1.035 | 1.025 | 1.02 | 1.03 | 335584.3042 | 1.2 | 402701.165 | 2013.5058 |  |  |  |  | Пластина для крепления консолей к I-образному профилю, нерж.
118 | ТЦ_07.2.06.04_2_0278204832_15.05.2024_02 Аналог ТССЦ-509-2857 23,70/23,16=2% | Пластина для крепления I-образного профиля к стене, нерж. |  | шт | 200 | 114.93 |  | 114.93 | 1 Прочие объекты ОЗП=22,53; ЭМ=11,42; ЗПМ=22,53; МАТ=8,56 | 196760.16 |  |  | 196760.16 | 1.052 | 1.021 | 1.035 | 1.025 | 1.02 | 1.03 | 235548.4553 | 1.2 | 282658.1464 | 1413.2907 |  |  |  |  | Пластина для крепления I-образного профиля к стене, нерж.
119 | ТЦ_01.7.15.02_2_0278204832_15.05.2024_02 Аналог ТССЦ-101-6794 25,60/25,05=2% | Болт М12х40 мм, гайка с насечкой М12, шайба М12, нерж. |  | шт. | 500 | 21.47 |  | 21.47 | 1 Прочие объекты ОЗП=22,53; ЭМ=11,42; ЗПМ=22,53; МАТ=8,56 | 91891.6 |  |  | 91891.6 | 1.052 | 1.021 | 1.035 | 1.025 | 1.02 | 1.03 | 110006.6418 | 1.2 | 132007.9701 | 264.0159 |  |  |  |  | Болт М12х40 мм, гайка с насечкой М12, шайба М12, нерж.
120 | ТЕРм08-02-152-05 | Стойка сборных кабельных конструкций (без полок), масса: до 2,4 кг |  | 100 шт. | 0.75 | 725,25 476,57 | 171,28 0,29 | 77.4 | 1 Прочие объекты ОЗП=22,53; ЭМ=11,42; ЗПМ=22,53; МАТ=8,56 | 10016.8 | 8052.87 | 1 467,02 4,86 | 496.91 | 1.052 | 1.021 | 1.035 | 1.025 | 1.02 | 1.03 | 594.8683 | 1.2 | 713.842 | 951.7893 |  |  |  |  | Стойка сборных кабельных конструкций (без полок), масса: до 2,4 кг
Объем=(Ф60+Ф61) / 100
|  |  | Накладные расходы 97% ФОТ (от 8 057,73) | в т.ч. оплаты труда 10: 7816
|  |  | Сметная прибыль 51% ФОТ (от 8 057,73) | в т.ч. оплаты труда 10: 4109.44
|  |  | Итого c накладными и см. прибылью | в т.ч. оплаты труда 10: 21942.24
121 | ТЦ_20.2.07.03_2_0278204832_15.05.2024_02 Аналог ТССЦ-201-0776 12578,44/12437,78=2% | Профиль STRUT ПХ-0221 L=1,0м S=2,5мм нерж |  | шт | 50 | 534 |  | 534 | 1 Прочие объекты ОЗП=22,53; ЭМ=11,42; ЗПМ=22,53; МАТ=8,56 | 228552 |  |  | 228552 | 1.052 | 1.021 | 1.035 | 1.025 | 1.02 | 1.03 | 273607.5767 | 1.2 | 328329.092 | 6566.5818 |  |  |  |  | Профиль STRUT ПХ-0221 L=1,0м S=2,5мм нерж
122 | ТЦ_20.2.07.03_2_0278204832_15.05.2024_02 Аналог ТССЦ-201-0776 12578,44/12437,78=2% | Профиль STRUT ПХ-0241 L=1,0м S=2,5мм нерж. |  | шт | 25 | 710.86 |  | 710.86 | 1 Прочие объекты ОЗП=22,53; ЭМ=11,42; ЗПМ=22,53; МАТ=8,56 | 152124.04 |  |  | 152124.04 | 1.052 | 1.021 | 1.035 | 1.025 | 1.02 | 1.03 | 182112.9981 | 1.2 | 218535.5977 | 8741.4239 |  |  |  |  | Профиль STRUT ПХ-0241 L=1,0м S=2,5мм нерж.
123 | ТЦ_07.2.06.04_2_0278204832_15.05.2024_02 Аналог ТССЦ-101-1638 5134,83/4987,13=2% | Полоса перфорированная, 1000 мм, толщ. 2,5 мм, нерж. |  | шт | 100 | 172.41 |  | 172.41 | 1 Прочие объекты ОЗП=22,53; ЭМ=11,42; ЗПМ=22,53; МАТ=8,56 | 147582.96 |  |  | 147582.96 | 1.052 | 1.021 | 1.035 | 1.025 | 1.02 | 1.03 | 176676.7127 | 1.2 | 212012.0553 | 2120.1206 |  |  |  |  | Полоса перфорированная, 1000 мм, толщ. 2,5 мм, нерж.
124 | ТЦ_01.7.15.02_2_0278204832_15.05.2024_02 Аналог ТССЦ-101-6794 25,60/25,05=2% | Болт М10х50 мм, гайка с насечкой М10, шайба М10 (2 шт.), нерж. |  | шт. | 100 | 24.44 |  | 24.44 | 1 Прочие объекты ОЗП=22,53; ЭМ=11,42; ЗПМ=22,53; МАТ=8,56 | 20920.64 |  |  | 20920.64 | 1.052 | 1.021 | 1.035 | 1.025 | 1.02 | 1.03 | 25044.8284 | 1.2 | 30053.794 | 300.5379 |  |  |  |  | Болт М10х50 мм, гайка с насечкой М10, шайба М10 (2 шт.), нерж.
125 | ТЦ_01.7.15.02_2_0278204832_15.05.2024_02 Аналог ТССЦ-101-6794 25,60/25,05=2% | Болт М6х45 мм, гайка с насечкой М6, шайба М6 (2 шт.), нерж. |  | шт. | 150 | 10.57 |  | 10.57 | 1 Прочие объекты ОЗП=22,53; ЭМ=11,42; ЗПМ=22,53; МАТ=8,56 | 13571.88 |  |  | 13571.88 | 1.052 | 1.021 | 1.035 | 1.025 | 1.02 | 1.03 | 16247.3713 | 1.2 | 19496.8455 | 129.979 |  |  |  |  | Болт М6х45 мм, гайка с насечкой М6, шайба М6 (2 шт.), нерж.
126 | ТЦ_07.2.06.04_2_0278204832_15.05.2024_02 Аналог ТССЦ-101-6794 25,60/25,05=2% | Крепление Т-образное к вертикальной двутавровой балке, нерж. |  | шт. | 350 | 723.02 |  | 723.02 | 1 Прочие объекты ОЗП=22,53; ЭМ=11,42; ЗПМ=22,53; МАТ=8,56 | 2166167.92 |  |  | 2166167.92 | 1.052 | 1.021 | 1.035 | 1.025 | 1.02 | 1.03 | 2593195.2259 | 1.2 | 3111834.2711 | 8890.9551 |  |  |  |  | Крепление Т-образное к вертикальной двутавровой балке, нерж.
127 | ТЦ_07.2.06.04_2_0278204832_15.05.2024_02 Аналог ТССЦ-509-0020 42,77/41,87=2% | Крепеж STRUT к металлическим балкам, нерж. |  | шт | 700 | 198.9 |  | 198.9 | 1 Прочие объекты ОЗП=22,53; ЭМ=11,42; ЗПМ=22,53; МАТ=8,56 | 1191808.8 |  |  | 1191808.8 | 1.052 | 1.021 | 1.035 | 1.025 | 1.02 | 1.03 | 1426755.9139 | 1.2 | 1712107.0967 | 2445.8673 |  |  |  |  | Крепеж STRUT к металлическим балкам, нерж.
128 | ТЦ_01.7.15.04_2_0278204832_15.05.2024_02 Аналог ТССЦ-101-6794 25,60/25,05=2% | Винт для крепления к С-образному профилю М10х30, нерж |  | шт. | 700 | 318.12 |  | 318.12 | 1 Прочие объекты ОЗП=22,53; ЭМ=11,42; ЗПМ=22,53; МАТ=8,56 | 1906175.04 |  |  | 1906175.04 | 1.052 | 1.021 | 1.035 | 1.025 | 1.02 | 1.03 | 2281948.6743 | 1.2 | 2738338.4092 | 3911.912 |  |  |  |  | Винт для крепления к С-образному профилю М10х30, нерж
129 | ТЦ_01.7.15.05_2_0278204832_15.05.2024_02 Аналог ТССЦ-101-6794 25,60/25,05=2% | Гайка со стопорным буртиком М10, нерж. |  | шт. | 700 | 85.17 |  | 85.17 | 1 Прочие объекты ОЗП=22,53; ЭМ=11,42; ЗПМ=22,53; МАТ=8,56 | 510338.64 |  |  | 510338.64 | 1.052 | 1.021 | 1.035 | 1.025 | 1.02 | 1.03 | 610944.199 | 1.2 | 733133.0388 | 1047.3329 |  |  |  |  | Гайка со стопорным буртиком М10, нерж.
Кабельные конструкции, трубы, коробки, крепеж | [28 empty] | Кабельные конструкции, трубы, коробки, крепеж
130 | ТЕРм08-02-395-02 | Лоток металлический штампованный по установленным конструкциям, ширина лотка: до 400 мм |  | 1 т | 1.5093 | 1 541,98 1 000,70 | 466,77 35,26 | 74.51 | 1 Прочие объекты ОЗП=22,53; ЭМ=11,42; ЗПМ=22,53; МАТ=8,56 | 43036.08 | 34028.23 | 8 045,35 1 198,96 | 962.5 | 1.052 | 1.021 | 1.035 | 1.025 | 1.02 | 1.03 | 1152.2423 | 1.2 | 1382.6908 | 916.12 |  |  |  |  | Лоток металлический штампованный по установленным конструкциям, ширина лотка: до 400 мм
Объем=(Ф24*7,12+Ф47*6,4+Ф48*1,55+Ф49*1,91+Ф62*8,07+Ф63*5,26+Ф64*8,5)/1000
|  |  | Накладные расходы 97% ФОТ (от 35 227,19) | в т.ч. оплаты труда 10: 34170.37
|  |  | Сметная прибыль 51% ФОТ (от 35 227,19) | в т.ч. оплаты труда 10: 17965.87
|  |  | Итого c накладными и см. прибылью | в т.ч. оплаты труда 10: 95172.32
131 | ТЦ_20.2.07.03_2_0278204832_15.05.2024_02 Аналог ТССЦ-509-2857 23,70/23,16=2% | Лоток лестничный усиленный шириной 500 мм, высотой 80 мм, толщиной 2 мм, L=6 м, нерж. (7,120 кг) |  | шт. | 34 | 10293.31 |  | 10293.31 | 1 Прочие объекты ОЗП=22,53; ЭМ=11,42; ЗПМ=22,53; МАТ=8,56 | 2995764.94 |  |  | 2995764.94 | 1.052 | 1.021 | 1.035 | 1.025 | 1.02 | 1.03 | 3586334.7752 | 1.2 | 4303601.7302 | 126576.5215 |  |  |  |  | Лоток лестничный усиленный шириной 500 мм, высотой 80 мм, толщиной 2 мм, L=6 м, нерж. (7,120 кг)
Объем=204/6
132 | ТЦ_20.2.07.03_2_0278204832_15.05.2024_02 Аналог ТССЦ-509-2857 23,70/23,16=2% | Лоток лестничный усиленный шириной 300 мм, высотой 80 мм, толщиной 2 мм, L=6 м, нерж. (6,4 кг) |  | шт. | 42 | 10295.65 |  | 10295.65 | 1 Прочие объекты ОЗП=22,53; ЭМ=11,42; ЗПМ=22,53; МАТ=8,56 | 3701492.09 |  |  | 3701492.09 | 1.052 | 1.021 | 1.035 | 1.025 | 1.02 | 1.03 | 4431185.3794 | 1.2 | 5317422.4553 | 126605.2966 |  |  |  |  | Лоток лестничный усиленный шириной 300 мм, высотой 80 мм, толщиной 2 мм, L=6 м, нерж. (6,4 кг)
Объем=252/6
133 | ТЦ_20.2.07.03_2_0278204832_15.05.2024_02 Аналог ТССЦ-107-0001 12,39/12,09=2% | Крышка для лотка прямого, толщиной 1,5 мм, L=3 м, нерж. (1,550 кг) |  | шт | 564 | 1995.72 |  | 1995.72 | 1 Прочие объекты ОЗП=22,53; ЭМ=11,42; ЗПМ=22,53; МАТ=8,56 | 9635016.84 |  |  | 9635016.84 | 1.052 | 1.021 | 1.035 | 1.025 | 1.02 | 1.03 | 11534414.964 | 1.2 | 13841297.9568 | 24541.3084 |  |  |  |  | Крышка для лотка прямого, толщиной 1,5 мм, L=3 м, нерж. (1,550 кг)
134 | ТЦ_20.2.07.03_2_0278204832_15.05.2024_02 Аналог ТССЦ-509-3465 24,16/23,67=2% | Угол горизонтальный 90°, шириной 300 мм, высотой 80 мм, толщиной 1,5 мм, нерж. (1,910 кг) |  | шт. | 2 | 2130.72 |  | 2130.72 | 1 Прочие объекты ОЗП=22,53; ЭМ=11,42; ЗПМ=22,53; МАТ=8,56 | 36477.93 |  |  | 36477.93 | 1.052 | 1.021 | 1.035 | 1.025 | 1.02 | 1.03 | 43669.0032 | 1.2 | 52402.8039 | 26201.4019 |  |  |  |  | Угол горизонтальный 90°, шириной 300 мм, высотой 80 мм, толщиной 1,5 мм, нерж. (1,910 кг)
135 | ТЦ_20.2.07.03_2_0278204832_15.05.2024_02 Аналог ТССЦ-509-3465 24,16/23,67=2% | Угол горизонтальный 90°, шириной 500 мм, высотой 80 мм, толщиной 1,5 мм, нерж (8,070 кг) |  | шт. | 9 | 2746.62 |  | 2746.62 | 1 Прочие объекты ОЗП=22,53; ЭМ=11,42; ЗПМ=22,53; МАТ=8,56 | 211599.6 |  |  | 211599.6 | 1.052 | 1.021 | 1.035 | 1.025 | 1.02 | 1.03 | 253313.2669 | 1.2 | 303975.9203 | 33775.1023 |  |  |  |  | Угол горизонтальный 90°, шириной 500 мм, высотой 80 мм, толщиной 1,5 мм, нерж (8,070 кг)
136 | ТЦ_20.2.07.03_2_0278204832_15.05.2024_02 Аналог ТССЦ-509-2857 23,70/23,16=2% | Т-образный ответвитель, шириной 300 мм, высотой 80 мм, толщиной 1,5 мм, горячее цинкование (5,260 кг) |  | шт | 1 | 4747.92 |  | 4747.92 | 1 Прочие объекты ОЗП=22,53; ЭМ=11,42; ЗПМ=22,53; МАТ=8,56 | 40642.2 |  |  | 40642.2 | 1.052 | 1.021 | 1.035 | 1.025 | 1.02 | 1.03 | 48654.1962 | 1.2 | 58385.0355 | 58385.0355 |  |  |  |  | Т-образный ответвитель, шириной 300 мм, высотой 80 мм, толщиной 1,5 мм, горячее цинкование (5,260 кг)
137 | ТЦ_20.2.07.03_2_0278204832_15.05.2024_02 Аналог ТССЦ-509-2857 23,70/23,16=2% | Т-образный ответвитель, шириной 500 мм, высотой 80 мм, толщиной 1,5 мм, нерж (8,500 кг) |  | шт | 5 | 5849.63 |  | 5849.63 | 1 Прочие объекты ОЗП=22,53; ЭМ=11,42; ЗПМ=22,53; МАТ=8,56 | 250364.16 |  |  | 250364.16 | 1.052 | 1.021 | 1.035 | 1.025 | 1.02 | 1.03 | 299719.6748 | 1.2 | 359663.6097 | 71932.7219 |  |  |  |  | Т-образный ответвитель, шириной 500 мм, высотой 80 мм, толщиной 1,5 мм, нерж (8,500 кг)
138 | ТЕРм08-02-152-09 | Полка кабельная, устанавливаемая на стойках, масса: до 0,9 кг |  | 100 шт. | 1.85 | 46,66 41,11 | 3,08 0,29 | 2.47 | 1 Прочие объекты ОЗП=22,53; ЭМ=11,42; ЗПМ=22,53; МАТ=8,56 | 1817.81 | 1713.59 | 65,11 11,98 | 39.11 | 1.052 | 1.021 | 1.035 | 1.025 | 1.02 | 1.03 | 46.8199 | 1.2 | 56.1839 | 30.3697 |  |  |  |  | Полка кабельная, устанавливаемая на стойках, масса: до 0,9 кг
Объем=(Ф65+Ф66+Ф67) / 100
|  |  | Накладные расходы 97% ФОТ (от 1 725,57) | в т.ч. оплаты труда 10: 1673.8
|  |  | Сметная прибыль 51% ФОТ (от 1 725,57) | в т.ч. оплаты труда 10: 880.04
|  |  | Итого c накладными и см. прибылью | в т.ч. оплаты труда 10: 4371.65
139 | ТЦ_20.2.03.03_2_0278204832_15.05.2024_02 Аналог ТССЦ-509-8366 14,14/13,85=2% | Консоль одиночная 650 мм, толщиной 3 мм, нерж. (2.4 кг) |  | шт | 30 | 865.94 |  | 865.94 | 1 Прочие объекты ОЗП=22,53; ЭМ=11,42; ЗПМ=22,53; МАТ=8,56 | 222373.39 |  |  | 222373.39 | 1.052 | 1.021 | 1.035 | 1.025 | 1.02 | 1.03 | 266210.947 | 1.2 | 319453.1364 | 10648.4379 |  |  |  |  | Консоль одиночная 650 мм, толщиной 3 мм, нерж. (2.4 кг)
140 | ТЦ_20.2.03.03_2_0278204832_15.05.2024_02 Аналог ТССЦ-509-8366 14,14/13,85=2% | Консоль одиночная 550 мм, толщиной 3 мм, нерж. (2.5кг) |  | шт | 75 | 781.62 |  | 781.62 | 1 Прочие объекты ОЗП=22,53; ЭМ=11,42; ЗПМ=22,53; МАТ=8,56 | 501800.04 |  |  | 501800.04 | 1.052 | 1.021 | 1.035 | 1.025 | 1.02 | 1.03 | 600722.3429 | 1.2 | 720866.8115 | 9611.5575 |  |  |  |  | Консоль одиночная 550 мм, толщиной 3 мм, нерж. (2.5кг)
141 | ТЦ_20.2.03.03_2_0278204832_15.05.2024_02 Аналог ТССЦ-509-8366 14,14/13,85=2% | Консоль одиночная 350 мм, толщиной 3 мм, нерж. (1.27 кг) |  | шт | 80 | 372.35 |  | 372.35 | 1 Прочие объекты ОЗП=22,53; ЭМ=11,42; ЗПМ=22,53; МАТ=8,56 | 254985.28 |  |  | 254985.28 | 1.052 | 1.021 | 1.035 | 1.025 | 1.02 | 1.03 | 305251.7788 | 1.2 | 366302.1346 | 4578.7767 |  |  |  |  | Консоль одиночная 350 мм, толщиной 3 мм, нерж. (1.27 кг)
142 | ТЕРм08-02-395-01 | Лоток металлический штампованный по установленным конструкциям, ширина лотка: до 200 мм |  | 1 т | 3.9748 | 1 705,79 1 162,61 | 485,89 35,26 | 57.29 | 1 Прочие объекты ОЗП=22,53; ЭМ=11,42; ЗПМ=22,53; МАТ=8,56 | 128119.6 | 104114.42 | 22 055,58 3 157,54 | 1949.6 | 1.052 | 1.021 | 1.035 | 1.025 | 1.02 | 1.03 | 2333.9342 | 1.2 | 2800.7211 | 704.6158 |  |  |  |  | Лоток металлический штампованный по установленным конструкциям, ширина лотка: до 200 мм
Объем=(Ф14*6,75+Ф68*6,75+Ф69*6,03+Ф18*1,02+Ф70*3,26+Ф27*0,92+Ф26*1,02+Ф71*3,85+Ф21*0,23+Ф72*0,19+Ф73*1,01+Ф74*2,6)/1000
|  |  | Накладные расходы 97% ФОТ (от 107 271,96) | в т.ч. оплаты труда 10: 104053.8
|  |  | Сметная прибыль 51% ФОТ (от 107 271,96) | в т.ч. оплаты труда 10: 54708.7
|  |  | Итого c накладными и см. прибылью | в т.ч. оплаты труда 10: 286882.1
143 | ТЦ_20.2.07.03_2_0278204832_15.05.2024_02 Аналог ТССЦ-509-2857 23,70/23,16=2% | Лоток лестничный усиленный шириной 200 мм, высотой 80 мм, с не перфорированным дном, толщиной 2 мм, L=6 м, нерж. (6,750 кг) |  | шт. | 47 | 11149.45 |  | 11149.45 | 1 Прочие объекты ОЗП=22,53; ЭМ=11,42; ЗПМ=22,53; МАТ=8,56 | 4485646.72 |  |  | 4485646.72 | 1.052 | 1.021 | 1.035 | 1.025 | 1.02 | 1.03 | 5369924.2575 | 1.2 | 6443909.109 | 137104.4491 |  |  |  |  | Лоток лестничный усиленный шириной 200 мм, высотой 80 мм, с не перфорированным дном, толщиной 2 мм, L=6 м, нерж. (6,750 кг)
Объем=282/6
144 | ТЦ_20.2.07.03_2_0278204832_15.05.2024_02 Аналог ТССЦ-509-2857 23,70/23,16=2% | Лоток лестничный усиленный шириной 200 мм, высотой 80 мм, толщиной 2 мм, L=6 м, нерж. (6,750 кг) |  | шт. | 340 | 11149.45 |  | 11149.45 | 1 Прочие объекты ОЗП=22,53; ЭМ=11,42; ЗПМ=22,53; МАТ=8,56 | 32449359.28 |  |  | 32449359.28 | 1.052 | 1.021 | 1.035 | 1.025 | 1.02 | 1.03 | 38846260.6206 | 1.2 | 46615512.7448 | 137104.4492 |  |  |  |  | Лоток лестничный усиленный шириной 200 мм, высотой 80 мм, толщиной 2 мм, L=6 м, нерж. (6,750 кг)
Объем=2040/6
145 | ТЦ_20.2.07.03_2_0278204832_15.05.2024_02 Аналог ТССЦ-509-2857 23,70/23,16=2% | Лоток лестничный усиленный шириной 200 мм, высотой 80 мм, толщиной 2 мм, L=3 м, нерж (6,030 кг) |  | шт. | 23 | 4240.39 |  | 4240.39 | 1 Прочие объекты ОЗП=22,53; ЭМ=11,42; ЗПМ=22,53; МАТ=8,56 | 834847.98 |  |  | 834847.98 | 1.052 | 1.021 | 1.035 | 1.025 | 1.02 | 1.03 | 999425.6568 | 1.2 | 1199310.7881 | 52143.9473 |  |  |  |  | Лоток лестничный усиленный шириной 200 мм, высотой 80 мм, толщиной 2 мм, L=3 м, нерж (6,030 кг)
Объем=69/3
146 | ТЦ_20.2.07.03_2_0278204832_15.05.2024_02 Аналог ТССЦ-509-3465 24,16/23,67=2% | Угол горизонтальный 90° с дном, шириной 200 мм, высотой 80 мм, толщиной 1,5 мм, нерж. (1,020 кг) |  | шт. | 3 | 4546.59 |  | 4546.59 | 1 Прочие объекты ОЗП=22,53; ЭМ=11,42; ЗПМ=22,53; МАТ=8,56 | 116756.43 |  |  | 116756.43 | 1.052 | 1.021 | 1.035 | 1.025 | 1.02 | 1.03 | 139773.1977 | 1.2 | 167727.8372 | 55909.2791 |  |  |  |  | Угол горизонтальный 90° с дном, шириной 200 мм, высотой 80 мм, толщиной 1,5 мм, нерж. (1,020 кг)
147 | ТЦ_20.2.07.03_2_0278204832_15.05.2024_02 Аналог ТССЦ-509-2857 23,70/23,16=2% | Т-образный ответвитель, шириной 200 мм, высотой 80 мм, толщиной 1,5 мм, нерж. (вес 3,260 кг) |  | шт | 1 | 4115.3 |  | 4115.3 | 1 Прочие объекты ОЗП=22,53; ЭМ=11,42; ЗПМ=22,53; МАТ=8,56 | 35226.97 |  |  | 35226.97 | 1.052 | 1.021 | 1.035 | 1.025 | 1.02 | 1.03 | 42171.4354 | 1.2 | 50605.7224 | 50605.7224 |  |  |  |  | Т-образный ответвитель, шириной 200 мм, высотой 80 мм, толщиной 1,5 мм, нерж. (вес 3,260 кг)
148 | ТЦ_20.2.07.03_2_0278204832_15.05.2024_02 Аналог ТССЦ-509-3465 24,16/23,67=2% | Угол горизонтальный 45°, шириной 200 мм, высотой 80 мм, толщиной 1,5 мм, нерж. (0,920 кг) |  | шт. | 2 | 1170.25 |  | 1170.25 | 1 Прочие объекты ОЗП=22,53; ЭМ=11,42; ЗПМ=22,53; МАТ=8,56 | 20034.68 |  |  | 20034.68 | 1.052 | 1.021 | 1.035 | 1.025 | 1.02 | 1.03 | 23984.2147 | 1.2 | 28781.0577 | 14390.5288 |  |  |  |  | Угол горизонтальный 45°, шириной 200 мм, высотой 80 мм, толщиной 1,5 мм, нерж. (0,920 кг)
149 | ТЦ_20.2.07.03_2_0278204832_15.05.2024_02 Аналог ТССЦ-509-3465 24,16/23,67=2% | Угол горизонтальный 90°, шириной 200 мм, высотой 80 мм, толщиной 1,5 мм, нерж. (1,020 кг) |  | шт. | 14 | 1821.18 |  | 1821.18 | 1 Прочие объекты ОЗП=22,53; ЭМ=11,42; ЗПМ=22,53; МАТ=8,56 | 218250.21 |  |  | 218250.21 | 1.052 | 1.021 | 1.035 | 1.025 | 1.02 | 1.03 | 261274.9443 | 1.2 | 313529.9331 | 22394.9952 |  |  |  |  | Угол горизонтальный 90°, шириной 200 мм, высотой 80 мм, толщиной 1,5 мм, нерж. (1,020 кг)
150 | ТЦ_20.2.07.03_2_0278204832_15.05.2024_02 Аналог ТССЦ-509-2857 23,70/23,16=2% | Т-образный ответвитель, шириной 200 мм, высотой 80 мм, толщиной 1,5 мм, нерж (3,850 кг) |  | шт | 2 | 4115.3 |  | 4115.3 | 1 Прочие объекты ОЗП=22,53; ЭМ=11,42; ЗПМ=22,53; МАТ=8,56 | 70453.94 |  |  | 70453.94 | 1.052 | 1.021 | 1.035 | 1.025 | 1.02 | 1.03 | 84342.8707 | 1.2 | 101211.4449 | 50605.7224 |  |  |  |  | Т-образный ответвитель, шириной 200 мм, высотой 80 мм, толщиной 1,5 мм, нерж (3,850 кг)
151 | ТЦ_20.2.07.03_2_0278204832_15.05.2024_02 Аналог ТССЦ-509-2857 23,70/23,16=2% | Соединитель внешний, толщиной 2 мм, нерж. (0.23 кг) |  | шт. | 1059 | 415.9 |  | 415.9 | 1 Прочие объекты ОЗП=22,53; ЭМ=11,42; ЗПМ=22,53; МАТ=8,56 | 3770150.14 |  |  | 3770150.14 | 1.052 | 1.021 | 1.035 | 1.025 | 1.02 | 1.03 | 4513378.3276 | 1.2 | 5416053.9931 | 5114.3097 |  |  |  |  | Соединитель внешний, толщиной 2 мм, нерж. (0.23 кг)
152 | ТЦ_20.2.07.03_2_0278204832_15.05.2024_02 Аналог ТССЦ-509-2857 23,70/23,16=2% | Соединитель шарнирный, толщиной 2 мм, нерж. (0.19 кг) |  | шт. | 600 | 131.83 |  | 131.83 | 1 Прочие объекты ОЗП=22,53; ЭМ=11,42; ЗПМ=22,53; МАТ=8,56 | 677078.88 |  |  | 677078.88 | 1.052 | 1.021 | 1.035 | 1.025 | 1.02 | 1.03 | 810554.7603 | 1.2 | 972665.7124 | 1621.1095 |  |  |  |  | Соединитель шарнирный, толщиной 2 мм, нерж. (0.19 кг)
153 | ТЕРм08-02-152-09 | Полка кабельная, устанавливаемая на стойках, масса: до 0,9 кг |  | 100 шт. | 7.97 | 46,66 41,11 | 3,08 0,29 | 2.47 | 1 Прочие объекты ОЗП=22,53; ЭМ=11,42; ЗПМ=22,53; МАТ=8,56 | 7831.36 | 7382.33 | 280,52 51,62 | 168.51 | 1.052 | 1.021 | 1.035 | 1.025 | 1.02 | 1.03 | 201.7292 | 1.2 | 242.075 | 30.3733 |  |  |  |  | Полка кабельная, устанавливаемая на стойках, масса: до 0,9 кг
Объем=(Ф73) / 100
|  |  | Накладные расходы 97% ФОТ (от 7 433,95) | в т.ч. оплаты труда 10: 7210.93
|  |  | Сметная прибыль 51% ФОТ (от 7 433,95) | в т.ч. оплаты труда 10: 3791.31
|  |  | Итого c накладными и см. прибылью | в т.ч. оплаты труда 10: 18833.6
154 | ТЦ_20.2.03.03_2_0278204832_15.05.2024_02 Аналог ТССЦ-509-8366 14,14/13,85=2% | Консоль одиночная 250 мм, толщиной 3 мм, нерж. ( 1.01 кг) |  | шт | 797 | 291.27 |  | 291.27 | 1 Прочие объекты ОЗП=22,53; ЭМ=11,42; ЗПМ=22,53; МАТ=8,56 | 1987137.15 |  |  | 1987137.15 | 1.052 | 1.021 | 1.035 | 1.025 | 1.02 | 1.03 | 2378871.2422 | 1.2 | 2854645.4906 | 3581.7384 |  |  |  |  | Консоль одиночная 250 мм, толщиной 3 мм, нерж. ( 1.01 кг)
155 | ТЦ_20.1.02.10_2_0278204832_15.05.2024_02 Аналог ТССЦ-509-0073 1283,04/1257,16=2% | Подвес STRUT двойной, толщиной 2,5 мм, L=1 м, нерж. (2.6 кг) |  | шт | 12 | 1341.71 |  | 1341.71 | 1 Прочие объекты ОЗП=22,53; ЭМ=11,42; ЗПМ=22,53; МАТ=8,56 | 137820.45 |  |  | 137820.45 | 1.052 | 1.021 | 1.035 | 1.025 | 1.02 | 1.03 | 164989.6712 | 1.2 | 197987.6055 | 16498.9671 |  |  |  |  | Подвес STRUT двойной, толщиной 2,5 мм, L=1 м, нерж. (2.6 кг)
156 | ТЕРм08-02-152-05 | Стойка сборных кабельных конструкций (без полок), масса: до 2,4 кг |  | 100 шт. | 2.1 | 725,25 476,57 | 171,28 0,29 | 77.4 | 1 Прочие объекты ОЗП=22,53; ЭМ=11,42; ЗПМ=22,53; МАТ=8,56 | 28047.03 | 22548.03 | 4 107,66 13,60 | 1391.34 | 1.052 | 1.021 | 1.035 | 1.025 | 1.02 | 1.03 | 1665.6217 | 1.2 | 1998.746 | 951.7838 |  |  |  |  | Стойка сборных кабельных конструкций (без полок), масса: до 2,4 кг
Объем=(Ф11+Ф6+Ф7+Ф8) / 100
|  |  | Накладные расходы 97% ФОТ (от 22 561,63) | в т.ч. оплаты труда 10: 21884.78
|  |  | Сметная прибыль 51% ФОТ (от 22 561,63) | в т.ч. оплаты труда 10: 11506.43
|  |  | Итого c накладными и см. прибылью | в т.ч. оплаты труда 10: 61438.24
157 | ТЦ_20.2.07.03_2_0278204832_15.05.2024_02 Аналог ТССЦ-201-0776 12578,44/12437,78=2% | Профиль STRUT, 600 мм, толщиной 2,5 мм, нерж. |  | шт | 65 | 299.2 |  | 299.2 | 1 Прочие объекты ОЗП=22,53; ЭМ=11,42; ЗПМ=22,53; МАТ=8,56 | 166474.88 |  |  | 166474.88 | 1.052 | 1.021 | 1.035 | 1.025 | 1.02 | 1.03 | 199292.8896 | 1.2 | 239151.4675 | 3679.2533 |  |  |  |  | Профиль STRUT, 600 мм, толщиной 2,5 мм, нерж.
158 | ТЦ_20.2.07.03_2_0278204832_15.05.2024_02 Аналог ТССЦ-201-0776 12578,44/12437,78=2% | Профиль STRUT, 400 мм, толщиной 2,5 мм, нерж. |  | шт | 30 | 199.47 |  | 199.47 | 1 Прочие объекты ОЗП=22,53; ЭМ=11,42; ЗПМ=22,53; МАТ=8,56 | 51223.9 |  |  | 51223.9 | 1.052 | 1.021 | 1.035 | 1.025 | 1.02 | 1.03 | 61321.9186 | 1.2 | 73586.3024 | 2452.8767 |  |  |  |  | Профиль STRUT, 400 мм, толщиной 2,5 мм, нерж.
159 | ТЦ_20.2.07.03_2_0278204832_15.05.2024_02 Аналог ТССЦ-201-0776 12578,44/12437,78=2% | Профиль STRUT, 300 мм, толщиной 2,5 мм, нерж. |  | шт | 85 | 145.88 |  | 145.88 | 1 Прочие объекты ОЗП=22,53; ЭМ=11,42; ЗПМ=22,53; МАТ=8,56 | 106142.29 |  |  | 106142.29 | 1.052 | 1.021 | 1.035 | 1.025 | 1.02 | 1.03 | 127066.6402 | 1.2 | 152479.9682 | 1793.882 |  |  |  |  | Профиль STRUT, 300 мм, толщиной 2,5 мм, нерж.
160 | ТЦ_20.2.07.03_2_0278204832_15.05.2024_02 Аналог ТССЦ-201-0776 12578,44/12437,78=2% | Профиль STRUT, 2000 мм, толщиной 2,5 мм, нерж. |  | шт | 30 | 891.23 |  | 891.23 | 1 Прочие объекты ОЗП=22,53; ЭМ=11,42; ЗПМ=22,53; МАТ=8,56 | 228867.86 |  |  | 228867.86 | 1.052 | 1.021 | 1.035 | 1.025 | 1.02 | 1.03 | 273985.7037 | 1.2 | 328782.8445 | 10959.4281 |  |  |  |  | Профиль STRUT, 2000 мм, толщиной 2,5 мм, нерж.
161 | ТЦ_01.7.15.12_2_0278204832_15.05.2024_02 Аналог ТССЦ-101-4949 10,26/10,03=2% | Шпилька М8, L=2 м, нерж. |  | м | 360 | 269.1 |  | 269.1 | 1 Прочие объекты ОЗП=22,53; ЭМ=11,42; ЗПМ=22,53; МАТ=8,56 | 829258.56 |  |  | 829258.56 | 1.052 | 1.021 | 1.035 | 1.025 | 1.02 | 1.03 | 992734.367 | 1.2 | 1191281.2404 | 3309.1146 |  |  |  |  | Шпилька М8, L=2 м, нерж.
162 | ТЦ_20.2.07.03_2_0278204832_15.05.2024_02 Аналог ТССЦ-107-0001 12,39/12,09=2% | Прижим кабельного лотка, нерж. |  | шт | 2408 | 8.49 |  | 8.49 | 1 Прочие объекты ОЗП=22,53; ЭМ=11,42; ЗПМ=22,53; МАТ=8,56 | 174999.96 |  |  | 174999.96 | 1.052 | 1.021 | 1.035 | 1.025 | 1.02 | 1.03 | 209498.5604 | 1.2 | 251398.2725 | 104.4013 |  |  |  |  | Прижим кабельного лотка, нерж.
163 | ТЦ_20.5.04.07_2_0278204832_15.05.2024_02 Аналог ТССЦ-101-2066 10,28/10,03=2% | Струбцина М8, нерж. |  | шт | 360 | 70.83 |  | 70.83 | 1 Прочие объекты ОЗП=22,53; ЭМ=11,42; ЗПМ=22,53; МАТ=8,56 | 218269.73 |  |  | 218269.73 | 1.052 | 1.021 | 1.035 | 1.025 | 1.02 | 1.03 | 261298.3124 | 1.2 | 313557.9748 | 870.9944 |  |  |  |  | Струбцина М8, нерж.
164 | ТЦ_07.2.06.04_2_0278204832_15.05.2024_02 Аналог ТССЦ-201-8057 20,45/20,25=2% | Стеновое крепление лотка, нерж |  | шт | 60 | 55.53 |  | 55.53 | 1 Прочие объекты ОЗП=22,53; ЭМ=11,42; ЗПМ=22,53; МАТ=8,56 | 28520.21 |  |  | 28520.21 | 1.052 | 1.021 | 1.035 | 1.025 | 1.02 | 1.03 | 34142.5389 | 1.2 | 40971.0466 | 682.8508 |  |  |  |  | Стеновое крепление лотка, нерж
165 | ТЦ_01.7.15.01_2_0278204832_15.05.2024_02 Аналог ТССЦ-101-2066 10,28/10,03=2% | Усиленный анкер с болтом М10, нерж. |  | шт | 1802 | 1075.32 |  | 1075.32 |  | 1937726.64 |  |  | 1937726.64 | 1.052 | 1.021 | 1.035 | 1.025 | 1.02 | 1.03 | 2319720.196 | 1.2 | 2783664.2352 | 1544.7637 |  |  |  |  | Усиленный анкер с болтом М10, нерж.
166 | ТЦ_01.7.15.01_2_0278204832_15.05.2024_02 Аналог ТССЦ-101-2066 10,28/10,03=2% | Усиленный анкер с болтом М8, нерж. |  | шт | 120 | 32.25 |  | 32.25 | 1 Прочие объекты ОЗП=22,53; ЭМ=11,42; ЗПМ=22,53; МАТ=8,56 | 33127.2 |  |  | 33127.2 | 1.052 | 1.021 | 1.035 | 1.025 | 1.02 | 1.03 | 39657.7274 | 1.2 | 47589.2729 | 396.5773 |  |  |  |  | Усиленный анкер с болтом М8, нерж.
167 | ТЦ_20.2.07.03_2_0278204832_15.05.2024_02 Аналог ТССЦ-509-2857 23,70/23,16=2% | Монтажная пластина вертикальная, нерж. |  | шт | 375 | 72.86 |  | 72.86 | 1 Прочие объекты ОЗП=22,53; ЭМ=11,42; ЗПМ=22,53; МАТ=8,56 | 233880.6 |  |  | 233880.6 | 1.052 | 1.021 | 1.035 | 1.025 | 1.02 | 1.03 | 279986.6297 | 1.2 | 335983.9557 | 895.9572 |  |  |  |  | Монтажная пластина вертикальная, нерж.
168 | ТЦ_25.2.01.05_78_7806333470_15.05.2024_02 Аналог ТССЦ-509-5777 34,00/33,16=2% | Кабельный держатель СЭ-2 |  | шт | 50 | 473.25 |  | 473.25 | 1 Прочие объекты ОЗП=22,53; ЭМ=11,42; ЗПМ=22,53; МАТ=8,56 | 202551 |  |  | 202551 | 1.052 | 1.021 | 1.035 | 1.025 | 1.02 | 1.03 | 242480.872 | 1.2 | 290977.0464 | 5819.5409 |  |  |  |  | Кабельный держатель СЭ-2
169 | ТЦ_01.7.15.04_2_0278204832_15.05.2024_02 Аналог ТССЦ-101-6794 25,60/25,05=2% | Винт с крестообразным шлицем М6х10, нерж. |  | шт. | 16308 | 4.17 |  | 4.17 | 1 Прочие объекты ОЗП=22,53; ЭМ=11,42; ЗПМ=22,53; МАТ=8,56 | 582117.32 |  |  | 582117.32 | 1.052 | 1.021 | 1.035 | 1.025 | 1.02 | 1.03 | 696872.9622 | 1.2 | 836247.5547 | 51.2784 |  |  |  |  | Винт с крестообразным шлицем М6х10, нерж.
170 | ТЦ_01.7.15.05_2_0278204832_15.05.2024_02 Аналог ТССЦ-101-6794 25,60/25,05=2% | Гайка шестигранная М6, нерж. |  | шт. | 16308 | 1.17 |  | 1.17 | 1 Прочие объекты ОЗП=22,53; ЭМ=11,42; ЗПМ=22,53; МАТ=8,56 | 163327.88 |  |  | 163327.88 | 1.052 | 1.021 | 1.035 | 1.025 | 1.02 | 1.03 | 195525.506 | 1.2 | 234630.6072 | 14.3875 |  |  |  |  | Гайка шестигранная М6, нерж.
171 | ТЦ_01.7.15.05_2_0278204832_15.05.2024_02 Аналог ТССЦ-101-6794 25,60/25,05=2% | Шайба стопорная М6, нерж. |  | шт. | 16308 | 0.34 |  | 0.34 | 1 Прочие объекты ОЗП=22,53; ЭМ=11,42; ЗПМ=22,53; МАТ=8,56 | 47462.8 |  |  | 47462.8 | 1.052 | 1.021 | 1.035 | 1.025 | 1.02 | 1.03 | 56819.3745 | 1.2 | 68183.2495 | 4.181 |  |  |  |  | Шайба стопорная М6, нерж.
172 | ТЦ_01.7.15.05_2_0278204832_15.05.2024_02 Аналог ТССЦ-101-6794 25,60/25,05=2% | Гайка шестигранная М8 нерж. |  | шт. | 1080 | 2.27 |  | 2.27 | 1 Прочие объекты ОЗП=22,53; ЭМ=11,42; ЗПМ=22,53; МАТ=8,56 | 20985.7 |  |  | 20985.7 | 1.052 | 1.021 | 1.035 | 1.025 | 1.02 | 1.03 | 25122.714 | 1.2 | 30147.2568 | 27.9141 |  |  |  |  | Гайка шестигранная М8 нерж.
173 | ТЦ_01.7.15.11_2_0278204832_15.05.2024_02 Аналог ТССЦ-101-6794 25,60/25,05=2% | Шайба М8 со стопорным буртиком нерж. |  | шт. | 1080 | 6.11 |  | 6.11 | 1 Прочие объекты ОЗП=22,53; ЭМ=11,42; ЗПМ=22,53; МАТ=8,56 | 56485.73 |  |  | 56485.73 | 1.052 | 1.021 | 1.035 | 1.025 | 1.02 | 1.03 | 67621.039 | 1.2 | 81145.2468 | 75.1345 |  |  |  |  | Шайба М8 со стопорным буртиком нерж.
174 | ТЦ_20.2.07.03_2_0278204832_15.05.2024_02 Аналог ТССЦ-101-6794 25,60/25,05=2% | Винт с гладкой головкой М6х20, нерж. |  | шт. | 4816 | 4.03 |  | 4.03 | 1 Прочие объекты ОЗП=22,53; ЭМ=11,42; ЗПМ=22,53; МАТ=8,56 | 166136.59 |  |  | 166136.59 | 1.052 | 1.021 | 1.035 | 1.025 | 1.02 | 1.03 | 198887.9108 | 1.2 | 238665.493 | 49.5568 |  |  |  |  | Винт с гладкой головкой М6х20, нерж.
175 | ТЦ_01.7.15.05_2_0278204832_15.05.2024_02 Аналог ТССЦ-101-6794 25,60/25,05=2% | Гайка с насечкой, препятствующей откручиванию, М6, нерж. |  | шт. | 4816 | 2.73 |  | 2.73 | 1 Прочие объекты ОЗП=22,53; ЭМ=11,42; ЗПМ=22,53; МАТ=8,56 | 112544.14 |  |  | 112544.14 | 1.052 | 1.021 | 1.035 | 1.025 | 1.02 | 1.03 | 134730.5183 | 1.2 | 161676.6219 | 33.5707 |  |  |  |  | Гайка с насечкой, препятствующей откручиванию, М6, нерж.
176 | ТЦ_07.2.06.04_2_0278204832_15.05.2024_02 Аналог ТССЦ-101-6794 25,60/25,05=2% | Винт для крепления к С-образному профилю М10х30 мм, нерж. |  | шт. | 80 | 318.12 |  | 318.12 | 1 Прочие объекты ОЗП=22,53; ЭМ=11,42; ЗПМ=22,53; МАТ=8,56 | 217848.58 |  |  | 217848.58 | 1.052 | 1.021 | 1.035 | 1.025 | 1.02 | 1.03 | 260794.139 | 1.2 | 312952.9668 | 3911.9121 |  |  |  |  | Винт для крепления к С-образному профилю М10х30 мм, нерж.
177 | ТЦ_01.7.15.05_2_0278204832_15.05.2024_02 Аналог ТССЦ-101-6794 25,60/25,05=2% | Гайка со стопорным буртиком М10, нерж. |  | шт. | 80 | 85.17 |  | 85.17 | 1 Прочие объекты ОЗП=22,53; ЭМ=11,42; ЗПМ=22,53; МАТ=8,56 | 58324.42 |  |  | 58324.42 | 1.052 | 1.021 | 1.035 | 1.025 | 1.02 | 1.03 | 69822.199 | 1.2 | 83786.6388 | 1047.333 |  |  |  |  | Гайка со стопорным буртиком М10, нерж.
178 | ТЕРм08-02-152-09 | Полка кабельная, устанавливаемая на стойках, масса: до 0,9 кг |  | 100 шт. | 0.93 | 46,66 41,11 | 3,08 0,29 | 2.47 | 1 Прочие объекты ОЗП=22,53; ЭМ=11,42; ЗПМ=22,53; МАТ=8,56 | 913.82 | 861.43 | 32,73 6,02 | 19.66 | 1.052 | 1.021 | 1.035 | 1.025 | 1.02 | 1.03 | 23.5357 | 1.2 | 28.2428 | 30.3686 |  |  |  |  | Полка кабельная, устанавливаемая на стойках, масса: до 0,9 кг
Объем=(Ф76) / 100
|  |  | Накладные расходы 97% ФОТ (от 867,45) | в т.ч. оплаты труда 10: 841.43
|  |  | Сметная прибыль 51% ФОТ (от 867,45) | в т.ч. оплаты труда 10: 442.4
|  |  | Итого c накладными и см. прибылью | в т.ч. оплаты труда 10: 2197.65
179 | ТЦ_20.2.03.03_2_0278204832_15.05.2024_02 Аналог ТССЦ-509-8366 14,14/13,85=2% | Консоль L=1108 мм для установки светильников, нерж. |  | шт | 93 | 3226.6 |  | 3226.6 | 1 Прочие объекты ОЗП=22,53; ЭМ=11,42; ЗПМ=22,53; МАТ=8,56 | 2568631.73 |  |  | 2568631.73 | 1.052 | 1.021 | 1.035 | 1.025 | 1.02 | 1.03 | 3074998.7006 | 1.2 | 3689998.4407 | 39677.4026 |  |  |  |  | Консоль L=1108 мм для установки светильников, нерж.
180 | ТЦ_20.2.07.03_2_0278204832_15.05.2024_02 Аналог ТССЦ-201-0776 12578,44/12437,78=2% | Профиль I-образный 500 мм, нерж. |  | шт. | 93 | 534 |  | 534 | 1 Прочие объекты ОЗП=22,53; ЭМ=11,42; ЗПМ=22,53; МАТ=8,56 | 425106.72 |  |  | 425106.72 | 1.052 | 1.021 | 1.035 | 1.025 | 1.02 | 1.03 | 508910.0926 | 1.2 | 610692.1111 | 6566.5818 |  |  |  |  | Профиль I-образный 500 мм, нерж.
181 | ТЦ_07.2.06.04_2_0278204832_15.05.2024_02 Аналог ТССЦ-509-2857 23,70/23,16=2% | Пластина для крепления консолей к I-образному профилю, нерж. |  | шт | 372 | 163.74 |  | 163.74 | 1 Прочие объекты ОЗП=22,53; ЭМ=11,42; ЗПМ=22,53; МАТ=8,56 | 521400.56 |  |  | 521400.56 | 1.052 | 1.021 | 1.035 | 1.025 | 1.02 | 1.03 | 624186.8096 | 1.2 | 749024.1715 | 2013.5058 |  |  |  |  | Пластина для крепления консолей к I-образному профилю, нерж.
182 | ТЦ_07.2.06.04_2_0278204832_15.05.2024_02 Аналог ТССЦ-509-2857 23,70/23,16=2% | Пластина для крепления I-образного профиля к стене, нерж. |  | шт | 372 | 114.93 |  | 114.93 | 1 Прочие объекты ОЗП=22,53; ЭМ=11,42; ЗПМ=22,53; МАТ=8,56 | 365973.9 |  |  | 365973.9 | 1.052 | 1.021 | 1.035 | 1.025 | 1.02 | 1.03 | 438120.1298 | 1.2 | 525744.1558 | 1413.2907 |  |  |  |  | Пластина для крепления I-образного профиля к стене, нерж.
183 | ТЦ_01.7.15.02_2_0278204832_15.05.2024_02 Аналог ТССЦ-101-6794 25,60/25,05=2% | Болт М12х40 мм, гайка с насечкой М12, шайба М12, нерж. |  | шт. | 930 | 21.47 |  | 21.47 | 1 Прочие объекты ОЗП=22,53; ЭМ=11,42; ЗПМ=22,53; МАТ=8,56 | 170918.38 |  |  | 170918.38 | 1.052 | 1.021 | 1.035 | 1.025 | 1.02 | 1.03 | 204612.3585 | 1.2 | 245534.8302 | 264.0159 |  |  |  |  | Болт М12х40 мм, гайка с насечкой М12, шайба М12, нерж.
184 | ТЦ_07.2.06.04_2_0278204832_15.05.2024_02 Аналог ТССЦ-101-6794 25,60/25,05=2% | Крепление Т-образное к вертикальной двутавровой балке, нерж |  | шт. | 300 | 723.02 |  | 723.02 | 1 Прочие объекты ОЗП=22,53; ЭМ=11,42; ЗПМ=22,53; МАТ=8,56 | 1856715.36 |  |  | 1856715.36 | 1.052 | 1.021 | 1.035 | 1.025 | 1.02 | 1.03 | 2222738.7651 | 1.2 | 2667286.5181 | 8890.9551 |  |  |  |  | Крепление Т-образное к вертикальной двутавровой балке, нерж
185 | ТЦ_07.2.06.04_2_0278204832_15.05.2024_02 Аналог ТССЦ-509-0020 42,77/41,87=2% | Крепеж STRUT к металлическим балкам, нерж. |  | шт | 600 | 198.9 |  | 198.9 | 1 Прочие объекты ОЗП=22,53; ЭМ=11,42; ЗПМ=22,53; МАТ=8,56 | 1021550.4 |  |  | 1021550.4 | 1.052 | 1.021 | 1.035 | 1.025 | 1.02 | 1.03 | 1222933.6405 | 1.2 | 1467520.3686 | 2445.8673 |  |  |  |  | Крепеж STRUT к металлическим балкам, нерж.
186 | ТЦ_07.2.06.04_2_0278204832_15.05.2024_02 Аналог ТССЦ-101-6794 25,60/25,05=2% | Винт для крепления к С-образному профилю М10х30 мм, нерж. |  | шт. | 1200 | 318.12 |  | 318.12 | 1 Прочие объекты ОЗП=22,53; ЭМ=11,42; ЗПМ=22,53; МАТ=8,56 | 3267728.64 |  |  | 3267728.64 | 1.052 | 1.021 | 1.035 | 1.025 | 1.02 | 1.03 | 3911912.0132 | 1.2 | 4694294.4158 | 3911.912 |  |  |  |  | Винт для крепления к С-образному профилю М10х30 мм, нерж.
187 | ТЦ_01.7.15.05_2_0278204832_15.05.2024_02 Аналог ТССЦ-101-6794 25,60/25,05=2% | Гайка со стопорным буртиком М10, нерж. |  | шт. | 600 | 85.17 |  | 85.17 | 1 Прочие объекты ОЗП=22,53; ЭМ=11,42; ЗПМ=22,53; МАТ=8,56 | 437433.12 |  |  | 437433.12 | 1.052 | 1.021 | 1.035 | 1.025 | 1.02 | 1.03 | 523666.4563 | 1.2 | 628399.7476 | 1047.3329 |  |  |  |  | Гайка со стопорным буртиком М10, нерж.
188 | ТЕРм08-02-152-05 | Стойка сборных кабельных конструкций (без полок), масса: до 2,4 кг |  | 100 шт. | 1.4 | 725,25 476,57 | 171,28 0,29 | 77.4 | 1 Прочие объекты ОЗП=22,53; ЭМ=11,42; ЗПМ=22,53; МАТ=8,56 | 18698.02 | 15032.02 | 2 738,44 9,07 | 927.56 | 1.052 | 1.021 | 1.035 | 1.025 | 1.02 | 1.03 | 1110.4145 | 1.2 | 1332.4973 | 951.7838 |  |  |  |  | Стойка сборных кабельных конструкций (без полок), масса: до 2,4 кг
Объем=(Ф12+Ф13) / 100
|  |  | Накладные расходы 97% ФОТ (от 15 041,09) | в т.ч. оплаты труда 10: 14589.86
|  |  | Сметная прибыль 51% ФОТ (от 15 041,09) | в т.ч. оплаты труда 10: 7670.96
|  |  | Итого c накладными и см. прибылью | в т.ч. оплаты труда 10: 40958.84
189 | ТЦ_20.2.07.03_2_0278204832_15.05.2024_02 Аналог ТССЦ-201-0776 12578,44/12437,78=2% | Профиль STRUT ПХ-0221 L=1,0м S=2,5мм нерж |  | шт. | 93 | 534 |  | 534 | 1 Прочие объекты ОЗП=22,53; ЭМ=11,42; ЗПМ=22,53; МАТ=8,56 | 425106.72 |  |  | 425106.72 | 1.052 | 1.021 | 1.035 | 1.025 | 1.02 | 1.03 | 508910.0926 | 1.2 | 610692.1111 | 6566.5818 |  |  |  |  | Профиль STRUT ПХ-0221 L=1,0м S=2,5мм нерж
190 | ТЦ_20.2.07.03_2_0278204832_15.05.2024_02 Аналог ТССЦ-201-0776 12578,44/12437,78=2% | Профиль STRUT ПХ-0241 L=1,0м S=2,5мм нерж. |  | шт. | 47 | 710.86 |  | 710.86 | 1 Прочие объекты ОЗП=22,53; ЭМ=11,42; ЗПМ=22,53; МАТ=8,56 | 285993.2 |  |  | 285993.2 | 1.052 | 1.021 | 1.035 | 1.025 | 1.02 | 1.03 | 342372.4422 | 1.2 | 410846.9306 | 8741.4241 |  |  |  |  | Профиль STRUT ПХ-0241 L=1,0м S=2,5мм нерж.
191 | ТЦ_07.2.06.04_2_0278204832_15.05.2024_02 Аналог ТССЦ-101-1638 5134,83/4987,13=2% | Полоса перфорированная, 1000 мм, толщ. 2,5 мм, нерж. |  | шт. | 186 | 172.41 |  | 172.41 | 1 Прочие объекты ОЗП=22,53; ЭМ=11,42; ЗПМ=22,53; МАТ=8,56 | 274504.31 |  |  | 274504.31 | 1.052 | 1.021 | 1.035 | 1.025 | 1.02 | 1.03 | 328618.6909 | 1.2 | 394342.4291 | 2120.1206 |  |  |  |  | Полоса перфорированная, 1000 мм, толщ. 2,5 мм, нерж.
192 | ТЦ_01.7.15.02_2_0278204832_15.05.2024_02 Аналог ТССЦ-101-6794 25,60/25,05=2% | Болт М10х50 мм, гайка с насечкой М10, шайба М10 (2 шт.), нерж |  | шт. | 187 | 24.44 |  | 24.44 | 1 Прочие объекты ОЗП=22,53; ЭМ=11,42; ЗПМ=22,53; МАТ=8,56 | 39121.6 |  |  | 39121.6 | 1.052 | 1.021 | 1.035 | 1.025 | 1.02 | 1.03 | 46833.8329 | 1.2 | 56200.5995 | 300.538 |  |  |  |  | Болт М10х50 мм, гайка с насечкой М10, шайба М10 (2 шт.), нерж
193 | ТЦ_01.7.15.02_2_0278204832_15.05.2024_02 Аналог ТССЦ-101-6794 25,60/25,05=2% | Болт М6х45 мм, гайка с насечкой М6, шайба М6 (2 шт.), нерж. |  | шт. | 279 | 10.57 |  | 10.57 | 1 Прочие объекты ОЗП=22,53; ЭМ=11,42; ЗПМ=22,53; МАТ=8,56 | 25243.7 |  |  | 25243.7 | 1.052 | 1.021 | 1.035 | 1.025 | 1.02 | 1.03 | 30220.1144 | 1.2 | 36264.1373 | 129.979 |  |  |  |  | Болт М6х45 мм, гайка с насечкой М6, шайба М6 (2 шт.), нерж.
194 | ТЦ_20.2.08.09_2_0278204832_15.05.2024_02 Аналог ТССЦ-101-1638 5134,83/4987,13=2% | Цепь сварная |  | м | 270 | 34.95 |  | 34.95 | 1 Прочие объекты ОЗП=22,53; ЭМ=11,42; ЗПМ=22,53; МАТ=8,56 | 80776.44 |  |  | 80776.44 | 1.052 | 1.021 | 1.035 | 1.025 | 1.02 | 1.03 | 96700.2958 | 1.2 | 116040.3549 | 429.7791 |  |  |  |  | Цепь сварная
195 | ТЕРм08-02-407-12 | Труба стальная по установленным конструкциям, в опалубке фундаментов и перекрытиях, диаметр: до 40 мм |  | 100 м | 0.6 | 1 308,17 700,43 | 249,58 18,06 | 358.16 | 1 Прочие объекты ОЗП=22,53; ЭМ=11,42; ЗПМ=22,53; МАТ=8,56 | 13018.03 | 9468.42 | 1 710,15 244,07 | 1839.46 | 1.052 | 1.021 | 1.035 | 1.025 | 1.02 | 1.03 | 2202.0818 | 1.2 | 2642.4981 | 4404.1635 |  |  |  |  | Труба стальная по установленным конструкциям, в опалубке фундаментов и перекрытиях, диаметр: до 40 мм
Объем=60 / 100
|  |  | Накладные расходы 97% ФОТ (от 9 712,49) | в т.ч. оплаты труда 10: 9421.12
|  |  | Сметная прибыль 51% ФОТ (от 9 712,49) | в т.ч. оплаты труда 10: 4953.37
|  |  | Итого c накладными и см. прибылью | в т.ч. оплаты труда 10: 27392.52
196 | ТЦ_23.5.02.02_2_0278204832_15.05.2024_02 Аналог ТССЦ-103-2014 98,60/96,47=2% | Труба стальная ø32 мм с комплекте с соединительными муфтами |  | м | 60 | 95.72 |  | 95.72 | 1 Прочие объекты ОЗП=22,53; ЭМ=11,42; ЗПМ=22,53; МАТ=8,56 | 49161.79 |  |  | 49161.79 | 1.052 | 1.021 | 1.035 | 1.025 | 1.02 | 1.03 | 58853.2948 | 1.2 | 70623.9537 | 1177.0659 |  |  |  |  | Труба стальная ø32 мм с комплекте с соединительными муфтами
197 | ТЕРм08-02-411-01 | Рукав металлический наружным диаметром: до 48 мм |  | 100 м | 30.3 | 1 373,18 569,20 | 200,93 5,08 | 603.05 | 1 Прочие объекты ОЗП=22,53; ЭМ=11,42; ЗПМ=22,53; МАТ=8,56 | 614510.41 | 388572.23 | 69 526,31 3 469,96 | 156411.87 | 1.052 | 1.021 | 1.035 | 1.025 | 1.02 | 1.03 | 187246.109 | 1.2 | 224695.3309 | 7415.6875 |  |  |  |  | Рукав металлический наружным диаметром: до 48 мм
Объем=3030 / 100
|  |  | Накладные расходы 97% ФОТ (от 392 042,19) | в т.ч. оплаты труда 10: 380280.92
|  |  | Сметная прибыль 51% ФОТ (от 392 042,19) | в т.ч. оплаты труда 10: 199941.52
|  |  | Итого c накладными и см. прибылью | в т.ч. оплаты труда 10: 1194732.85
198 | ТЦ_08.1.02.13_2_0278204832_15.05.2024_02 Аналог ТССЦ-101-6593 340,00/333,27=2% | Металлорукав в гладкой EVA-оболочке номинальным ø35 мм в комплекте с соединительными муфтам |  | м | 3030 | 360.65 |  | 360.65 | 1 Прочие объекты ОЗП=22,53; ЭМ=11,42; ЗПМ=22,53; МАТ=8,56 | 9354106.92 |  |  | 9354106.92 | 1.052 | 1.021 | 1.035 | 1.025 | 1.02 | 1.03 | 11198127.8938 | 1.2 | 13437753.4725 | 4434.9021 |  |  |  |  | Металлорукав в гладкой EVA-оболочке номинальным ø35 мм в комплекте с соединительными муфтам
199 | ТЦ_20.2.05.02_78_7804526950_15.05.2024_02 Аналог ТССЦ-509-5777 34,00/33,16=2% | Держатель оцинкованный двусторонний для ø32 мм |  | шт | 6120 | 3.91 |  | 3.91 | 1 Прочие объекты ОЗП=22,53; ЭМ=11,42; ЗПМ=22,53; МАТ=8,56 | 204833.95 |  |  | 204833.95 | 1.052 | 1.021 | 1.035 | 1.025 | 1.02 | 1.03 | 245213.8712 | 1.2 | 294256.6454 | 48.0812 |  |  |  |  | Держатель оцинкованный двусторонний для ø32 мм
200 | ТЦ_01.7.15.01_78_7804526950_15.05.2024_02 Аналог ТССЦ-101-2066 10,28/10,03=2% | Металличесикй анкер с болтом М6х55, нерж. |  | шт | 3060 | 8.26 |  | 8.26 | 1 Прочие объекты ОЗП=22,53; ЭМ=11,42; ЗПМ=22,53; МАТ=8,56 | 216359.14 |  |  | 216359.14 | 1.052 | 1.021 | 1.035 | 1.025 | 1.02 | 1.03 | 259011.0784 | 1.2 | 310813.2941 | 101.573 |  |  |  |  | Металличесикй анкер с болтом М6х55, нерж.
201 | ТЦ_20.1.02.23_78_7804526950_15.05.2024_02 Аналог ТССЦ-101-6794 25,60/25,05=2% | Саморез для металла М6,3х50 мм |  | шт. | 3060 | 3.01 |  | 3.01 | 1 Прочие объекты ОЗП=22,53; ЭМ=11,42; ЗПМ=22,53; МАТ=8,56 | 78842.74 |  |  | 78842.74 | 1.052 | 1.021 | 1.035 | 1.025 | 1.02 | 1.03 | 94385.396 | 1.2 | 113262.4752 | 37.0139 |  |  |  |  | Саморез для металла М6,3х50 мм
202 | ТЦ_20.1.02.18_2_0278204832_15.05.2024_02 Аналог ТССЦ-201-8057 20,45/20,25=2% | Стяжки кабельные из нержавеющей стали с полимерным покрытием |  | уп | 1050 | 1.57 |  | 1.57 | 1 Прочие объекты ОЗП=22,53; ЭМ=11,42; ЗПМ=22,53; МАТ=8,56 | 14111.16 |  |  | 14111.16 | 1.052 | 1.021 | 1.035 | 1.025 | 1.02 | 1.03 | 16892.9622 | 1.2 | 20271.5546 | 19.3062 |  |  |  |  | Стяжки кабельные из нержавеющей стали с полимерным покрытием
Материалы по молниезащите и заземлению | [28 empty] | Материалы по молниезащите и заземлению
203 | ТЕР01-02-057-02 | Разработка грунта вручную в траншеях глубиной до 2 м без креплений с откосами, группа грунтов: 2 |  | 100 м3 грунта | 0.36 | 2 619,31 2 619,31 |  |  | 1 Прочие объекты ОЗП=22,53; ЭМ=11,42; ЗПМ=22,53; МАТ=8,56 | 21244.69 | 21244.69 | [16 empty] | Разработка грунта вручную в траншеях глубиной до 2 м без креплений с откосами, группа грунтов: 2
Объем=(Ф15*0,5*0,5) / 100
|  |  | Накладные расходы 89% ФОТ (от 21 244,69) | в т.ч. оплаты труда 10: 18907.77
|  |  | Сметная прибыль 40% ФОТ (от 21 244,69) | в т.ч. оплаты труда 10: 8497.88
|  |  | Итого c накладными и см. прибылью | в т.ч. оплаты труда 10: 48650.34
204 | ТЕР01-02-061-01 | Засыпка вручную траншей, пазух котлованов и ям, группа грунтов: 1 |  | 100 м3 грунта | 0.36 | 1 447,24 1 447,24 |  |  | 1 Прочие объекты ОЗП=22,53; ЭМ=11,42; ЗПМ=22,53; МАТ=8,56 | 11738.28 | 11738.28 | [16 empty] | Засыпка вручную траншей, пазух котлованов и ям, группа грунтов: 1
|  |  | Накладные расходы 89% ФОТ (от 11 738,28) | в т.ч. оплаты труда 10: 10447.07
|  |  | Сметная прибыль 40% ФОТ (от 11 738,28) | в т.ч. оплаты труда 10: 4695.31
|  |  | Итого c накладными и см. прибылью | в т.ч. оплаты труда 10: 26880.66
205 | ТЕРм08-02-472-02 | Заземлитель горизонтальный из стали: полосовой сечением 160 мм2 |  | 100 м | 1.44 | 562,33 340,38 | 97,81 6,21 | 124.14 | 1 Прочие объекты ОЗП=22,53; ЭМ=11,42; ЗПМ=22,53; МАТ=8,56 | 14181.66 | 11042.92 | 1 608,42 201,47 | 1530.32 | 1.052 | 1.021 | 1.035 | 1.025 | 1.02 | 1.03 | 1831.9995 | 1.2 | 2198.3994 | 1526.6662 |  |  |  |  | Заземлитель горизонтальный из стали: полосовой сечением 160 мм2
Объем=(Ф15) / 100
|  |  | Накладные расходы 97% ФОТ (от 11 244,39) | в т.ч. оплаты труда 10: 10907.06
|  |  | Сметная прибыль 51% ФОТ (от 11 244,39) | в т.ч. оплаты труда 10: 5734.64
|  |  | Итого c накладными и см. прибылью | в т.ч. оплаты труда 10: 30823.36
206 | ТЕРм08-02-472-07 | Проводник заземляющий открыто по строительным основаниям: из полосовой стали сечением 160 мм2 |  | 100 м | 39.17 | 568,33 436,75 | 109,26 7,05 | 22.32 | 1 Прочие объекты ОЗП=22,53; ЭМ=11,42; ЗПМ=22,53; МАТ=8,56 | 441788.07 | 385429.27 | 48 875,01 6 221,18 | 7483.79 | 1.052 | 1.021 | 1.035 | 1.025 | 1.02 | 1.03 | 8959.1062 | 1.2 | 10750.9275 | 274.4684 |  |  |  |  | Проводник заземляющий открыто по строительным основаниям: из полосовой стали сечением 160 мм2
Объем=(4125-208) / 100
|  |  | Накладные расходы 97% ФОТ (от 391 650,45) | в т.ч. оплаты труда 10: 379900.94
|  |  | Сметная прибыль 51% ФОТ (от 391 650,45) | в т.ч. оплаты труда 10: 199741.73
|  |  | Итого c накладными и см. прибылью | в т.ч. оплаты труда 10: 1021430.74
207 | ТЦ_20.1.02.23_78_7804526950_15.05.2024_02 Аналог ТССЦ-101-1638 5134,83/4987,13=2% | Полоса 40х4, горячеоцинкованная |  | м | 4125 | 35.55 |  | 35.55 | 1 Прочие объекты ОЗП=22,53; ЭМ=11,42; ЗПМ=22,53; МАТ=8,56 | 1255270.5 |  |  | 1255270.5 | 1.052 | 1.021 | 1.035 | 1.025 | 1.02 | 1.03 | 1502728.1301 | 1.2 | 1803273.7561 | 437.1573 |  |  |  |  | Полоса 40х4, горячеоцинкованная
208 | ТЦ_20.1.02.23_78_7804526950_15.05.2024_02 Аналог ТССЦ-101-1671 25,60/25,05=2% | Скоба-держатель полосы 40х4 мм с болтом |  | шт | 3600 | 48.46 |  | 48.46 | 1 Прочие объекты ОЗП=22,53; ЭМ=11,42; ЗПМ=22,53; МАТ=8,56 | 1493343.36 |  |  | 1493343.36 | 1.052 | 1.021 | 1.035 | 1.025 | 1.02 | 1.03 | 1787733.4606 | 1.2 | 2145280.1527 | 595.9112 |  |  |  |  | Скоба-держатель полосы 40х4 мм с болтом
209 | ТЕРм08-02-472-08 | Проводник заземляющий открыто по строительным основаниям: из круглой стали диаметром 8 мм |  | 100 м | 18 | 546,51 412,14 | 66,06 3,11 | 68.31 | 1 Прочие объекты ОЗП=22,53; ЭМ=11,42; ЗПМ=22,53; МАТ=8,56 | 191243.26 | 167138.04 | 13 578,47 1 259,20 | 10526.75 | 1.052 | 1.021 | 1.035 | 1.025 | 1.02 | 1.03 | 12601.9399 | 1.2 | 15122.3278 | 840.1293 |  |  |  |  | Проводник заземляющий открыто по строительным основаниям: из круглой стали диаметром 8 мм
Объем=(Ф77) / 100
|  |  | Накладные расходы 97% ФОТ (от 168 397,24) | в т.ч. оплаты труда 10: 163345.32
|  |  | Сметная прибыль 51% ФОТ (от 168 397,24) | в т.ч. оплаты труда 10: 85882.59
|  |  | Итого c накладными и см. прибылью | в т.ч. оплаты труда 10: 440471.17
210 | ТЦ_20.1.02.23_78_7804526950_15.05.2024_02 Аналог ТССЦ-101-1638 5134,83/4987,13=2% | Ст. ø8 мм, круглая, горячеоцинкованная |  | м | 1800 | 10.82 |  | 10.82 | 1 Прочие объекты ОЗП=22,53; ЭМ=11,42; ЗПМ=22,53; МАТ=8,56 | 166714.56 |  |  | 166714.56 | 1.052 | 1.021 | 1.035 | 1.025 | 1.02 | 1.03 | 199579.8189 | 1.2 | 239495.7826 | 133.0532 |  |  |  |  | Ст. ø8 мм, круглая, горячеоцинкованная
211 | ТЦ_20.1.02.23_78_7804526950_15.05.2024_02 аналог ТССЦ-101-2901 51,49/50,41=2% | Антикоррозионная лента |  | шт | 2 | 138.32 |  | 138.32 | 1 Прочие объекты ОЗП=22,53; ЭМ=11,42; ЗПМ=22,53; МАТ=8,56 | 2368.04 |  |  | 2368.04 | 1.052 | 1.021 | 1.035 | 1.025 | 1.02 | 1.03 | 2834.8633 | 1.2 | 3401.836 | 1700.918 |  |  |  |  | Антикоррозионная лента
212 | ТЦ_09.3.01.04_78_7804526950_15.05.2024_02 Аналог ТССЦ-509-5777 34,00/33,16=2% | Фасадный держатель, L=250 мм |  | шт | 1800 | 49.75 |  | 49.75 | 1 Прочие объекты ОЗП=22,53; ЭМ=11,42; ЗПМ=22,53; МАТ=8,56 | 766548 |  |  | 766548 | 1.052 | 1.021 | 1.035 | 1.025 | 1.02 | 1.03 | 917661.3667 | 1.2 | 1101193.6401 | 611.7742 |  |  |  |  | Фасадный держатель, L=250 мм
213 | ТЦ_09.3.01.04_78_7804526950_15.05.2024_02 Аналог ТССЦ-509-0020 42,77/41,87=2% | Фальцевый зажим, пруток Ø8 мм., горячеоцинкованная сталь |  | шт | 100 | 49.75 |  | 49.75 | 1 Прочие объекты ОЗП=22,53; ЭМ=11,42; ЗПМ=22,53; МАТ=8,56 | 42586 |  |  | 42586 | 1.052 | 1.021 | 1.035 | 1.025 | 1.02 | 1.03 | 50981.187 | 1.2 | 61177.4244 | 611.7742 |  |  |  |  | Фальцевый зажим, пруток Ø8 мм., горячеоцинкованная сталь
214 | ТЦ_07.2.06.04_78_7804526950_15.05.2024_02 Аналог ТССЦ-509-2857 23,70/23,16=2% | Соединитель пруток - полоса, 57х80 мм |  | шт | 22 | 48.95 |  | 48.95 | 1 Прочие объекты ОЗП=22,53; ЭМ=11,42; ЗПМ=22,53; МАТ=8,56 | 9218.26 |  |  | 9218.26 | 1.052 | 1.021 | 1.035 | 1.025 | 1.02 | 1.03 | 11035.5008 | 1.2 | 13242.601 | 601.9364 |  |  |  |  | Соединитель пруток - полоса, 57х80 мм
215 | ТЦ_20.1.02.23_78_7804526950_15.05.2024_02 Аналог ТССЦ-113-0395 95,68/93,73=2% | Цинковая краска-спрей, 473 мл |  | шт | 2 | 389.35 |  | 389.35 | 1 Прочие объекты ОЗП=22,53; ЭМ=11,42; ЗПМ=22,53; МАТ=8,56 | 6665.67 |  |  | 6665.67 | 1.052 | 1.021 | 1.035 | 1.025 | 1.02 | 1.03 | 7979.7062 | 1.2 | 9575.6475 | 4787.8237 |  |  |  |  | Цинковая краска-спрей, 473 мл
216 | ТЦ_07.2.06.04_78_7804526950_15.05.2024_02 Аналог ТССЦ-509-2857 23,70/23,16=2% | Универсальный соединитель |  | шт | 50 | 14.4 |  | 14.4 | 1 Прочие объекты ОЗП=22,53; ЭМ=11,42; ЗПМ=22,53; МАТ=8,56 | 6163.2 |  |  | 6163.2 | 1.052 | 1.021 | 1.035 | 1.025 | 1.02 | 1.03 | 7378.1818 | 1.2 | 8853.8182 | 177.0764 |  |  |  |  | Универсальный соединитель
217 | ТЕРм08-02-471-01 | Заземлитель вертикальный из угловой стали размером: 50х50х5 мм |  | 10 шт. | 4 | 305,94 219,40 | 75,36 5,36 | 11.18 | 1 Прочие объекты ОЗП=22,53; ЭМ=11,42; ЗПМ=22,53; МАТ=8,56 | 23597.28 | 19772.06 | 3 442,42 482,95 | 382.8 | 1.052 | 1.021 | 1.035 | 1.025 | 1.02 | 1.03 | 458.2632 | 1.2 | 549.9159 | 137.479 |  |  |  |  | Заземлитель вертикальный из угловой стали размером: 50х50х5 мм
Объем=(200/5) / 10
|  |  | Накладные расходы 97% ФОТ (от 20 255,01) | в т.ч. оплаты труда 10: 19647.36
|  |  | Сметная прибыль 51% ФОТ (от 20 255,01) | в т.ч. оплаты труда 10: 10330.06
|  |  | Итого c накладными и см. прибылью | в т.ч. оплаты труда 10: 53574.7
218 | ТЕР01-02-059-02 | Рытье ям вручную глубиной 1,5 м под электрод заземления с обратной засыпкой, группа грунтов: 2 |  | 1 электрод заземления | 470 | 901,04 109,84 |  | 791.2 | 1 Прочие объекты ОЗП=22,53; ЭМ=11,42; ЗПМ=22,53; МАТ=8,56 | 4346225.52 | 1163069.68 |  | 3183155.84 | 1.052 | 1.021 | 1.035 | 1.025 | 1.02 | 1.03 | 3810666.9623 | 1.2 | 4572800.3548 | 9729.3625 |  |  |  |  | Рытье ям вручную глубиной 1,5 м под электрод заземления с обратной засыпкой, группа грунтов: 2
Объем=Ф14*10
|  |  | Накладные расходы 89% ФОТ (от 1 163 069,68) | в т.ч. оплаты труда 10: 1035132.02
|  |  | Сметная прибыль 40% ФОТ (от 1 163 069,68) | в т.ч. оплаты труда 10: 465227.87
|  |  | Итого c накладными и см. прибылью | в т.ч. оплаты труда 10: 5846585.41
219 | ТЕР01-02-059-06 | При изменении глубины заложения на каждые 0,5 м добавлять или исключать: к расценке 01-02-059-02 |  | 1 электрод заземления | 470 | 258,24 258,24 |  |  | 1 Прочие объекты ОЗП=22,53; ЭМ=11,42; ЗПМ=22,53; МАТ=8,56 | 2734571.54 | 2734571.54 | [16 empty] | При изменении глубины заложения на каждые 0,5 м добавлять или исключать: к расценке 01-02-059-02
|  |  | Накладные расходы 89% ФОТ (от 2 734 571,54) | в т.ч. оплаты труда 10: 2433768.67
|  |  | Сметная прибыль 40% ФОТ (от 2 734 571,54) | в т.ч. оплаты труда 10: 1093828.62
|  |  | Итого c накладными и см. прибылью | в т.ч. оплаты труда 10: 6262168.83
220 | ТЦ_20.1.02.23_78_7804526950_15.05.2024_02 Аналог ТССЦ-101-2542 4813,20/4671,80=2% | Сталь угловая 5х50х50 мм |  | м | 200 | 148.95 |  | 148.95 | 1 Прочие объекты ОЗП=22,53; ЭМ=11,42; ЗПМ=22,53; МАТ=8,56 | 255002.4 |  |  | 255002.4 | 1.052 | 1.021 | 1.035 | 1.025 | 1.02 | 1.03 | 305272.2738 | 1.2 | 366326.7285 | 1831.6336 |  |  |  |  | Сталь угловая 5х50х50 мм
221 | ТЕРм08-01-068-02 | Шина сборная - одна полоса в фазе, медная или алюминиевая сечением: до 500 мм2 |  | 100 м | 0.005 | 1 959,73 1 352,95 | 389,03 177,25 | 217.75 | 1 Прочие объекты ОЗП=22,53; ЭМ=11,42; ЗПМ=22,53; МАТ=8,56 | 183.94 | 152.41 | 22,21 19,97 | 9.32 | 1.052 | 1.021 | 1.035 | 1.025 | 1.02 | 1.03 | 11.1573 | 1.2 | 13.3888 | 2677.7514 |  |  |  |  | Шина сборная - одна полоса в фазе, медная или алюминиевая сечением: до 500 мм2
Объем=0,5 / 100
|  |  | Накладные расходы 97% ФОТ (от 172,38) | в т.ч. оплаты труда 10: 167.21
|  |  | Сметная прибыль 51% ФОТ (от 172,38) | в т.ч. оплаты труда 10: 87.91
|  |  | Итого c накладными и см. прибылью | в т.ч. оплаты труда 10: 439.06
222 | ТЦ_20.5.03.03_78_7804526950_15.05.2024_02 Аналог ТССЦ-110-0355 10225,04/10022,42=2% | Главная заземляющая шина с изоляторами 500х50х6 мм, медь, в |  | шт | 1 | 643.07 |  | 643.07 | 1 Прочие объекты ОЗП=22,53; ЭМ=11,42; ЗПМ=22,53; МАТ=8,56 | 5504.68 |  |  | 5504.68 | 1.052 | 1.021 | 1.035 | 1.025 | 1.02 | 1.03 | 6589.8446 | 1.2 | 7907.8135 | 7907.8135 |  |  |  |  | Главная заземляющая шина с изоляторами 500х50х6 мм, медь, в
Итого прямые затраты по смете в текущих ценах |  |  |  | в т.ч. оплаты труда 10: 245051651.41; в т.ч. оплаты труда 11: 7435951.23; в т.ч. оплаты труда 12: 617 722,12 111 485,37; в т.ч. оплаты труда 13: 233568650.07 | [6 empty] | 283145391.4103 |  | 339774469.6924 | [7 empty] | Итого прямые затраты по смете в текущих ценах
Накладные расходы |  |  |  | в т.ч. оплаты труда 10: 6976421.86 | [6 empty] | 283145391.4103 |  | 339774469.6924 | [7 empty] | Накладные расходы
В том числе, справочно: | [30 empty] | В том числе, справочно:
89% ФОТ (от 3930624,19) (Поз. 203-204, 218-219) |  |  |  | в т.ч. оплаты труда 10: 3498255.53 | [17 empty] | 89% ФОТ (от 3930624,19) (Поз. 203-204, 218-219)
90% ФОТ (от 430595,68) (Поз. 54) |  |  |  | в т.ч. оплаты труда 10: 387536.11 | [17 empty] | 90% ФОТ (от 430595,68) (Поз. 54)
97% ФОТ (от 3186216,73) (Поз. 74, 4, 11-20, 41, 44, 47, 49, 52, 60, 62, 66, 68, 70, 76, 83, 85, 88, 96, 98, 114, 120, 130, 138, 142, 153, 156, 178, 188, 195, 197, 205-206, 209, 217, 221) |  |  |  | в т.ч. оплаты труда 10: 3090630.22 | [17 empty] | 97% ФОТ (от 3186216,73) (Поз. 74, 4, 11-20, 41, 44, 47, 49, 52, 60, 62, 66, 68, 70, 76, 83, 85, 88, 96, 98, 114, 120, 130, 138, 142, 153, 156, 178, 188, 195, 197, 205-206, 209, 217, 221)
Сметная прибыль |  |  |  | в т.ч. оплаты труда 10: 3395340.56 | [16 empty] | Сметная прибыль
В том числе, справочно: | [30 empty] | В том числе, справочно:
40% ФОТ (от 3930624,19) (Поз. 203-204, 218-219) |  |  |  | в т.ч. оплаты труда 10: 1572249.68 | [17 empty] | 40% ФОТ (от 3930624,19) (Поз. 203-204, 218-219)
46% ФОТ (от 430595,68) (Поз. 54) |  |  |  | в т.ч. оплаты труда 10: 198074.01 | [17 empty] | 46% ФОТ (от 430595,68) (Поз. 54)
51% ФОТ (от 3185058,2) (Поз. 4, 11-20, 41, 44, 47, 49, 52, 60, 62, 66, 68, 70, 76, 83, 85, 88, 96, 98, 114, 120, 130, 138, 142, 153, 156, 178, 188, 195, 197, 205-206, 209, 217, 221) |  |  |  | в т.ч. оплаты труда 10: 1624379.68 | [17 empty] | 51% ФОТ (от 3185058,2) (Поз. 4, 11-20, 41, 44, 47, 49, 52, 60, 62, 66, 68, 70, 76, 83, 85, 88, 96, 98, 114, 120, 130, 138, 142, 153, 156, 178, 188, 195, 197, 205-206, 209, 217, 221)
55% ФОТ (от 1158,53) (Поз. 74) |  |  |  | в т.ч. оплаты труда 10: 637.19 | [17 empty] | 55% ФОТ (от 1158,53) (Поз. 74)
Итоги по смете: | [29 empty] | Итоги по смете:
Итоги по Строительным работам | [30 empty] | Итоги по Строительным работам
Материалы для строительных работ: | [30 empty] | Материалы для строительных работ:
Итого Поз. 5-10, 21-40, 42-43, 45-46, 48, 50-51, 53, 55-59, 61, 63-65, 67, 69, 71-73, 75, 77-82, 84, 86-87, 89-95, 97, 99-113, 115-119, 121-129, 131-137, 139-141, 143-152, 154-155, 157-177, 179-187, 189-194, 196, 198-202, 207-208, 210-216, 220, 222 |  |  |  | в т.ч. оплаты труда 10: 229890606.66; в т.ч. оплаты труда 13: 229890606.66 | [17 empty] | Итого Поз. 5-10, 21-40, 42-43, 45-46, 48, 50-51, 53, 55-59, 61, 63-65, 67, 69, 71-73, 75, 77-82, 84, 86-87, 89-95, 97, 99-113, 115-119, 121-129, 131-137, 139-141, 143-152, 154-155, 157-177, 179-187, 189-194, 196, 198-202, 207-208, 210-216, 220, 222
Теплоизоляционные работы: | [30 empty] | Теплоизоляционные работы:
Итого Поз. 74 |  |  |  | в т.ч. оплаты труда 10: 1401.16; в т.ч. оплаты труда 11: 1158.53; в т.ч. оплаты труда 12: 242.63 | [17 empty] | Итого Поз. 74
Накладные расходы 97% ФОТ (от 1 158,53) |  |  |  | в т.ч. оплаты труда 10: 1123.77 | [17 empty] | Накладные расходы 97% ФОТ (от 1 158,53)
Сметная прибыль 55% ФОТ (от 1 158,53) |  |  |  | в т.ч. оплаты труда 10: 637.19 | [17 empty] | Сметная прибыль 55% ФОТ (от 1 158,53)
Итого c накладными и см. прибылью |  |  |  | в т.ч. оплаты труда 10: 3162.12 | [17 empty] | Итого c накладными и см. прибылью
Земляные работы, выполняемые ручным способом: | [30 empty] | Земляные работы, выполняемые ручным способом:
Итого Поз. 203-204, 218-219 |  |  |  | в т.ч. оплаты труда 10: 7113780.03; в т.ч. оплаты труда 11: 3930624.19; в т.ч. оплаты труда 13: 3183155.84 | [17 empty] | Итого Поз. 203-204, 218-219
Накладные расходы 89% ФОТ (от 3 930 624,19) |  |  |  | в т.ч. оплаты труда 10: 3498255.53 | [17 empty] | Накладные расходы 89% ФОТ (от 3 930 624,19)
Сметная прибыль 40% ФОТ (от 3 930 624,19) |  |  |  | в т.ч. оплаты труда 10: 1572249.68 | [17 empty] | Сметная прибыль 40% ФОТ (от 3 930 624,19)
Итого c накладными и см. прибылью |  |  |  | в т.ч. оплаты труда 10: 12184285.24 | [17 empty] | Итого c накладными и см. прибылью
Итого |  |  |  | в т.ч. оплаты труда 10: 242078054.02 | [17 empty] | Итого
Итоги по Монтажным работам | [30 empty] | Итоги по Монтажным работам
Электротехнические установки на других объектах: | [30 empty] | Электротехнические установки на других объектах:
Итого Поз. 4, 11-20, 41, 44, 47, 49, 52, 60, 62, 66, 68, 70, 76, 83, 85, 88, 96, 98, 114, 120, 130, 138, 142, 153, 156, 178, 188, 195, 197, 205-206, 209, 217, 221 |  |  |  | в т.ч. оплаты труда 10: 3995090.48; в т.ч. оплаты труда 11: 3144055.48; в т.ч. оплаты труда 12: 398 969,09 41 002,72; в т.ч. оплаты труда 13: 452065.91 | [17 empty] | Итого Поз. 4, 11-20, 41, 44, 47, 49, 52, 60, 62, 66, 68, 70, 76, 83, 85, 88, 96, 98, 114, 120, 130, 138, 142, 153, 156, 178, 188, 195, 197, 205-206, 209, 217, 221
Накладные расходы 97% ФОТ (от 3 185 058,20) |  |  |  | в т.ч. оплаты труда 10: 3089506.45 | [17 empty] | Накладные расходы 97% ФОТ (от 3 185 058,20)
Сметная прибыль 51% ФОТ (от 3 185 058,20) |  |  |  | в т.ч. оплаты труда 10: 1624379.68 | [17 empty] | Сметная прибыль 51% ФОТ (от 3 185 058,20)
Итого c накладными и см. прибылью |  |  |  | в т.ч. оплаты труда 10: 8708976.61 | [17 empty] | Итого c накладными и см. прибылью
Прокладка и монтаж сетей связи: | [30 empty] | Прокладка и монтаж сетей связи:
Итого Поз. 54 |  |  |  | в т.ч. оплаты труда 10: 621445.09; в т.ч. оплаты труда 11: 360113.03; в т.ч. оплаты труда 12: 218 510,40 70 482,65; в т.ч. оплаты труда 13: 42821.66 | [17 empty] | Итого Поз. 54
Накладные расходы 90% ФОТ (от 430 595,68) |  |  |  | в т.ч. оплаты труда 10: 387536.11 | [17 empty] | Накладные расходы 90% ФОТ (от 430 595,68)
Сметная прибыль 46% ФОТ (от 430 595,68) |  |  |  | в т.ч. оплаты труда 10: 198074.01 | [17 empty] | Сметная прибыль 46% ФОТ (от 430 595,68)
Итого c накладными и см. прибылью |  |  |  | в т.ч. оплаты труда 10: 1207055.21 | [17 empty] | Итого c накладными и см. прибылью
Итого |  |  |  | в т.ч. оплаты труда 10: 9916031.82 | [17 empty] | Итого
Итоги по Оборудованию | [30 empty] | Итоги по Оборудованию
Оборудование: | [30 empty] | Оборудование:
Итого Поз. 1-3 |  |  |  | в т.ч. оплаты труда 10: 3429327.99 | [17 empty] | Итого Поз. 1-3
Итого |  |  |  | в т.ч. оплаты труда 10: 3429327.99 | [17 empty] | Итого
Итого |  |  |  | в т.ч. оплаты труда 10: 255423413.83 | [17 empty] | Итого
В том числе: | [30 empty] | В том числе:
Основная заработная плата |  |  |  | в т.ч. оплаты труда 10: 7435951.23 | [17 empty] | Основная заработная плата
Материалы |  |  |  | в т.ч. оплаты труда 10: 233568650.07 | [17 empty] | Материалы
Машины и механизмы |  |  |  | в т.ч. оплаты труда 10: 617722.12 | [17 empty] | Машины и механизмы
в том числе заработная плата машинистов |  |  |  | в т.ч. оплаты труда 10: 111485.37 | [17 empty] | в том числе заработная плата машинистов
Оборудование |  |  |  | в т.ч. оплаты труда 10: 3429327.99 | [17 empty] | Оборудование
Накладные расходы |  |  |  | в т.ч. оплаты труда 10: 6976421.86 | [17 empty] | Накладные расходы
Сметная прибыль |  |  |  | в т.ч. оплаты труда 10: 3395340.56 | [17 empty] | Сметная прибыль
Итого СМР для расчета лимитированных затрат |  |  |  | в т.ч. оплаты труда 10: 251994085.84 | [17 empty] | Итого СМР для расчета лимитированных затрат
ВЗиС 5,2% |  |  |  | в т.ч. оплаты труда 10: 13103692.46 | [17 empty] | ВЗиС 5,2%
Итого |  |  |  | в т.ч. оплаты труда 10: 265097778.3 | [18 empty] | Итого
Зимнее удорожание 2,1% |  |  |  | в т.ч. оплаты труда 10: 5567053.34 | [17 empty] | Зимнее удорожание 2,1%
Затраты на вахтовый метод работ 3,5% |  |  |  | в т.ч. оплаты труда 10: 9278422.24 | [17 empty] | Затраты на вахтовый метод работ 3,5%
Перевозка работников свыше 3-х километров 2,5% |  |  |  | в т.ч. оплаты труда 10: 6627444.46 | [17 empty] | Перевозка работников свыше 3-х километров 2,5%
Перебазировка машин и механизмов 2% |  |  |  | в т.ч. оплаты труда 10: 5301955.57 | [17 empty] | Перебазировка машин и механизмов 2%
Итого |  |  |  | в т.ч. оплаты труда 10: 291872653.91 | [18 empty] | Итого
Итого с оборудованием (3 429 327,99) |  |  |  | в т.ч. оплаты труда 10: 295301981.9 | [17 empty] | Итого с оборудованием (3 429 327,99)
Непредвиденные затраты 3% |  |  |  | в т.ч. оплаты труда 10: 8859059.46 | [17 empty] | Непредвиденные затраты 3%
Итого с непредвиденными, в том числе: |  |  |  | в т.ч. оплаты труда 10: 304161041.36 | [18 empty] | Итого с непредвиденными
Материалы |  |  |  | в т.ч. оплаты труда 10: 279613183.5806 | [20 empty] | Итого с непредвиденными
Оборудование |  |  |  | в т.ч. оплаты труда 10: 3532207.8297 | [20 empty] | Итого с непредвиденными
Строительно-монтажные работы |  |  |  | в т.ч. оплаты труда 10: 21015649.9497 | [20 empty] | Итого с непредвиденными
Договорной коэффициент Кд | [32 empty] | Непредвиденные затраты 3% | bar: в т.ч. оплаты труда 10
Итого, с учетом договорного коэффициента (коэффициент применяется на стоимость строительно-монтажных работ, за исключением стоимости материально-технических ресурсов) |  |  |  | в т.ч. оплаты труда 10: 304161041.36 | [20 empty] | Итого с непредвиденными
НДС 20% |  |  |  | в т.ч. оплаты труда 10: 60832208.272 | [19 empty] | НДС 20%
ВСЕГО по смете |  |  |  | в т.ч. оплаты труда 10: 364993249.632 | [21 empty] | ВСЕГО по смете
Составил: ____________________________
[должность, подпись (инициалы, фамилия)]
Проверил: ____________________________
[должность, подпись (инициалы, фамилия)]

## 3.4-ЭОМ
СОГЛАСОВАНО: | [9 empty] | УТВЕРЖДАЮ:
"____" ________________ 2025 года | [12 empty] | "____" ________________ 2025 года
Терминал по перевалке минеральных удобрений в морском торговом порту Усть-Луга. Береговые объекты терминала | [23 empty] | Терминал по перевалке минеральных удобрений в морском торговом порту Усть-Луга. Береговые объекты терминала
(наименование стройки)
ЛОКАЛЬНАЯ СМЕТА № 1632-2021-3.4-ЭОМ_01.05.060-П-00-00
(локальная смета)
на Силовое электрооборудование.Электрическое освещение (внутреннее), 07.06.060 Ангар для хранения ТМЦ (код SAP 01.05.019) код ГП 3.4 | [24 empty] | на Силовое электрооборудование.Электрическое освещение (внутреннее), 07.06.060 Ангар для хранения ТМЦ (код SAP 01.05.019) код ГП 3.4
(наименование работ и затрат, наименование объекта)
| Основание: | 1632-2021-3.4-ЭОМ_0_0_RU_IFC
| Сметная стоимость |  | 3576.503 | тыс.руб.
| строительных работ |  | 1.031 | тыс.руб.
| монтажных работ |  | 2013.172 | тыс.руб.
| оборудования |  | 560.656 | тыс.руб.
| Средства на оплату труда |  | 117.202 | тыс.руб.
| Сметная трудоемкость |  | 341.23 | чел.час
Составлен(а) в текущих (прогнозных) ценах по состоянию на
№ п/п | Обоснование | Наименование работ и затрат |  | Ед. изм. | Кол-во | Стоимость единицы в базисных ценах, руб. |  |  | Обосно- вание, индекс | Общая стоимость в базисных ценах, руб.
[6 empty] | Всего | Экспл. маш. | Мат-лы |  | Всего | в т.ч. оплата труда | Экспл. маш. | Мат-лы
[6 empty] | оплаты труда | в т.ч. оплаты труда |  |  |  |  | в т.ч. оплаты труда |  | ВЗиС | ЗУ | Вахта | Перевозка | Перебазировка | Непредвид. | итого | ндс | всего,с НДС | ст-ть за ед, с НДС
1 | 2 | 3 |  | 4 | 5 | 6 | 7 | 8 | 9 | 10 | 11 | 12 | 13
Раздел 1. Комплектные устройства | [25 empty] | Раздел 1. Комплектные устройства
1 | ТЕРм08-03-571-04 | Щит заводского изготовления однорядный или двухрядный: шкафного исполнения, глубина до 600 ммт(монтаж ПЭСП) |  | 1 м ширины по фронту | 0.8 | 428,42 126,91 | 280,24 23,70 | 21.27 | 1 Прочие объекты ОЗП=22,53; ЭМ=11,42; ЗПМ=22,53; МАТ=8,56 | 4993.39 | 2287.5 | 2 560,30 427,20 | 145.59 | 1.052 | 1.021 | 1.035 | 1.025 | 1.02 | 1.03 | 174.2909 | 1.2 | 209.149 | 261.4363 |  |  |  | Щит заводского изготовления однорядный или двухрядный: шкафного исполнения, глубина до 600 ммт(монтаж ПЭСП)
Объем=0,8*1
|  |  | Накладные расходы 97% ФОТ (от 2 714,70) | в т.ч. оплаты труда 10: 2633.26
|  |  | Сметная прибыль 51% ФОТ (от 2 714,70) | в т.ч. оплаты труда 10: 1384.5
|  |  | Итого c накладными и см. прибылью | в т.ч. оплаты труда 10: 9011.15
2 | ТЕРм08-03-571-03 | Щит заводского изготовления однорядный или двухрядный: шкафного исполнения, глубина до 600 мм |  | м | 0.8 | 254,24 58,75 | 178,08 22,23 | 17.41 | 1 Прочие объекты ОЗП=22,53; ЭМ=11,42; ЗПМ=22,53; МАТ=8,56 | 2805.11 | 1058.97 | 1 626,92 400,66 | 119.22 | 1.052 | 1.021 | 1.035 | 1.025 | 1.02 | 1.03 | 142.7224 | 1.2 | 171.2669 | 214.0836 |  |  |  | Щит заводского изготовления однорядный или двухрядный: шкафного исполнения, глубина до 600 мм
Объем=0,8*1
|  |  | Накладные расходы 97% ФОТ (от 1 459,63) | в т.ч. оплаты труда 10: 1415.84
|  |  | Сметная прибыль 51% ФОТ (от 1 459,63) | в т.ч. оплаты труда 10: 744.41
|  |  | Итого c накладными и см. прибылью | в т.ч. оплаты труда 10: 4965.36
3 О | ТЦ_62.1.02.16_78_7804526950_18.03.2024_02 | ВРУ1 (с учетом стоимости ПЭСП) |  | 5: 1; оплаты труда 6: 89992.94; в т.ч. оплаты труда 9: 2 Оборудование МАТ=6,23; в т.ч. оплаты труда 10: 560656.02 | [5 empty] | 1.03 | 577475.7006 | 1.2 | 692970.8407 | 692970.8407 |  |  |  | ВРУ1 (с учетом стоимости ПЭСП)
2. Осветительное электрооборудование | [27 empty] | 2. Осветительное электрооборудование
4 | ТЕРм08-03-594-06 | Светильник отдельно устанавливаемый: на подвесах (штангах) с количеством ламп в светильнике 1 |  | 100 шт. | 0.1 | 2 212,03 2 015,85 | 61,72 5,65 | 134.46 | 1 Прочие объекты ОЗП=22,53; ЭМ=11,42; ЗПМ=22,53; МАТ=8,56 | 4727.29 | 4541.71 | 70,48 12,72 | 115.1 | 1.052 | 1.021 | 1.035 | 1.025 | 1.02 | 1.03 | 137.7902 | 1.2 | 165.3483 | 1653.4827 |  |  |  | Светильник отдельно устанавливаемый: на подвесах (штангах) с количеством ламп в светильнике 1
Объем=10 / 100
|  |  | Накладные расходы 97% ФОТ (от 4 554,43) | в т.ч. оплаты труда 10: 4417.8
|  |  | Сметная прибыль 51% ФОТ (от 4 554,43) | в т.ч. оплаты труда 10: 2322.76
|  |  | Итого c накладными и см. прибылью | в т.ч. оплаты труда 10: 11467.85
5 | ТЦ_20.3.03.07_78_5445122644_18.03.2024_02 Аналог ТССЦ-509-5572 1266,48/1241,27=2% | Светильник LED, 155 Вт, 4000 К, IP66, подвесной BY689200/NW |  | шт. | 10 | 5097.62 |  | 5097.62 | 1 Прочие объекты ОЗП=22,53; ЭМ=11,42; ЗПМ=22,53; МАТ=8,56 | 436356.27 |  |  | 436356.27 | 1.052 | 1.021 | 1.035 | 1.025 | 1.02 | 1.03 | 522377.3216 | 1.2 | 626852.7859 | 62685.2786 |  |  |  | Светильник LED, 155 Вт, 4000 К, IP66, подвесной BY689200/NW
6 | ТЕРм08-03-593-09 | Светильник: местного освещения |  | 100 шт. | 0.09 | 1 930,32 1 475,35 | 30,85 2,82 | 424.12 | 1 Прочие объекты ОЗП=22,53; ЭМ=11,42; ЗПМ=22,53; МАТ=8,56 | 3350.01 | 2991.56 | 31,71 5,71 | 326.74 | 1.052 | 1.021 | 1.035 | 1.025 | 1.02 | 1.03 | 391.1519 | 1.2 | 469.3822 | 5215.3581 |  |  |  | Светильник: местного освещения
Объем=9 / 100
|  |  | Накладные расходы 97% ФОТ (от 2 997,27) | в т.ч. оплаты труда 10: 2907.35
|  |  | Сметная прибыль 51% ФОТ (от 2 997,27) | в т.ч. оплаты труда 10: 1528.61
|  |  | Итого c накладными и см. прибылью | в т.ч. оплаты труда 10: 7785.97
7 | ТЦ_20.3.03.07_78_7804526950_18.03.2024_02 | Светильник LED, 10 Вт, 4000 К, IP20, встраиваемый 910505100076 |  |  | 9 | 4376.35 |  | 4376.35 | 1 Прочие объекты ОЗП=22,53; ЭМ=11,42; ЗПМ=22,53; МАТ=8,56 | 337154 |  |  | 337154 | 1.052 | 1.021 | 1.035 | 1.025 | 1.02 | 1.03 | 403618.8216 | 1.2 | 484342.5859 | 53815.8429 |  |  |  | Светильник LED, 10 Вт, 4000 К, IP20, встраиваемый 910505100076
8 | ТЕРм08-03-593-06 | Светильник потолочный или настенный с креплением винтами или болтами для помещений: с нормальными условиями среды, одноламповый |  | 100 шт. | 0.03 | 2 350,44 1 527,23 | 307,29 24,83 | 515.92 | 1 Прочие объекты ОЗП=22,53; ЭМ=11,42; ЗПМ=22,53; МАТ=8,56 | 1270.03 | 1032.26 | 105,28 16,78 | 132.49 | 1.052 | 1.021 | 1.035 | 1.025 | 1.02 | 1.03 | 158.6084 | 1.2 | 190.3301 | 6344.3361 |  |  |  | Светильник потолочный или настенный с креплением винтами или болтами для помещений: с нормальными условиями среды, одноламповый
Объем=3 / 100
|  |  | Накладные расходы 97% ФОТ (от 1 049,04) | в т.ч. оплаты труда 10: 1017.57
|  |  | Сметная прибыль 51% ФОТ (от 1 049,04) | в т.ч. оплаты труда 10: 535.01
|  |  | Итого c накладными и см. прибылью | в т.ч. оплаты труда 10: 2822.61
9 | ТЦ_20.3.03.07_78_7804526950_18.03.2024_02 | Светильник LED, 13,5 Вт, 4000 К, IP65, накладной 910505101535 |  |  | 3 | 2420.59 |  | 2420.59 | 1 Прочие объекты ОЗП=22,53; ЭМ=11,42; ЗПМ=22,53; МАТ=8,56 | 62160.75 |  |  | 62160.75 | 1.052 | 1.021 | 1.035 | 1.025 | 1.02 | 1.03 | 74414.8035 | 1.2 | 89297.7642 | 29765.9214 |  |  |  | Светильник LED, 13,5 Вт, 4000 К, IP65, накладной 910505101535
3. Кабельные изделия | [27 empty] | 3. Кабельные изделия
10 | ТЕРм08-02-412-02 | Затягивание провода в проложенные трубы и металлические рукава первого одножильного или многожильного в общей оплетке, суммарное сечение: до 6 мм2 |  | 100 м | 0.6 | 152,44 116,04 | 6,18 0,56 | 30.22 | 1 Прочие объекты ОЗП=22,53; ЭМ=11,42; ЗПМ=22,53; МАТ=8,56 | 1766.16 | 1568.64 | 42,31 7,62 | 155.21 | 1.052 | 1.021 | 1.035 | 1.025 | 1.02 | 1.03 | 185.8073 | 1.2 | 222.9688 | 371.6146 |  |  |  | Затягивание провода в проложенные трубы и металлические рукава первого одножильного или многожильного в общей оплетке, суммарное сечение: до 6 мм2
Объем=60 / 100
|  |  | Накладные расходы 97% ФОТ (от 1 576,26) | в т.ч. оплаты труда 10: 1528.97
|  |  | Сметная прибыль 51% ФОТ (от 1 576,26) | в т.ч. оплаты труда 10: 803.89
|  |  | Итого c накладными и см. прибылью | в т.ч. оплаты труда 10: 4099.02
11 | ТЕРм08-02-412-03 | Затягивание провода в проложенные трубы и металлические рукава первого одножильного или многожильного в общей оплетке, суммарное сечение: до 16 мм2 |  | 100 м | 5.2 | 197,49 135,42 | 9,26 0,85 | 52.81 | 1 Прочие объекты ОЗП=22,53; ЭМ=11,42; ЗПМ=22,53; МАТ=8,56 | 18765.83 | 15865.4 | 549,75 99,70 | 2350.68 | 1.052 | 1.021 | 1.035 | 1.025 | 1.02 | 1.03 | 2814.0811 | 1.2 | 3376.8973 | 649.4033 |  |  |  | Затягивание провода в проложенные трубы и металлические рукава первого одножильного или многожильного в общей оплетке, суммарное сечение: до 16 мм2
Объем=(150+100+50+10+210) / 100
|  |  | Накладные расходы 97% ФОТ (от 15 965,10) | в т.ч. оплаты труда 10: 15486.15
|  |  | Сметная прибыль 51% ФОТ (от 15 965,10) | в т.ч. оплаты труда 10: 8142.2
|  |  | Итого c накладными и см. прибылью | в т.ч. оплаты труда 10: 42394.18
12 | ТЦ_21.1.06.08_2_0276132981_25.01.2024_02 | Кабель силовой ИнСил-ВВнг(А)-LS (N PE)-1,0 5х2,5 |  | м | 153 | 63.69 |  | 63.69 | 1 Прочие объекты ОЗП=22,53; ЭМ=11,42; ЗПМ=22,53; МАТ=8,56 | 83413.52 |  |  | 83413.52 | 1.052 | 1.021 | 1.035 | 1.025 | 1.02 | 1.03 | 99857.2363 | 1.2 | 119828.6836 | 783.194 |  |  |  | Кабель силовой ИнСил-ВВнг(А)-LS (N PE)-1,0 5х2,5
Объем=150*1,02
13 | ТЦ_21.1.06.08_2_0276132981_25.01.2024_02 | Кабель силовой ИнСил-ВВнг(А)-LS (N PE)-1,0 5х1,5 |  | м | 102 | 39.87 |  | 39.87 | 1 Прочие объекты ОЗП=22,53; ЭМ=11,42; ЗПМ=22,53; МАТ=8,56 | 34811.29 |  |  | 34811.29 | 1.052 | 1.021 | 1.035 | 1.025 | 1.02 | 1.03 | 41673.8103 | 1.2 | 50008.5724 | 490.2801 |  |  |  | Кабель силовой ИнСил-ВВнг(А)-LS (N PE)-1,0 5х1,5
Объем=100*1,02
14 | ТЦ_21.1.06.08_2_0276132981_25.01.2024_02 | Кабель силовой ИнСил-ВВнг(А)-LS (N PE)-1,0 3х2,5 |  | м | 51 | 46.5 |  | 46.5 | 1 Прочие объекты ОЗП=22,53; ЭМ=11,42; ЗПМ=22,53; МАТ=8,56 | 20300.04 |  |  | 20300.04 | 1.052 | 1.021 | 1.035 | 1.025 | 1.02 | 1.03 | 24301.8864 | 1.2 | 29162.2637 | 571.8091 |  |  |  | Кабель силовой ИнСил-ВВнг(А)-LS (N PE)-1,0 3х2,5
Объем=50*1,02
15 | ТЦ_21.1.06.08_2_0276132981_25.01.2024_02 | Кабель силовой ИнСил-ВВнг(А)-LS (N PE)-1,0 3х1,5 |  | м | 61.2 | 29.62 |  | 29.62 | 1 Прочие объекты ОЗП=22,53; ЭМ=11,42; ЗПМ=22,53; МАТ=8,56 | 15517.09 |  |  | 15517.09 | 1.052 | 1.021 | 1.035 | 1.025 | 1.02 | 1.03 | 18576.0501 | 1.2 | 22291.2601 | 364.2363 |  |  |  | Кабель силовой ИнСил-ВВнг(А)-LS (N PE)-1,0 3х1,5
Объем=60*1,02
16 | ТЦ_21.1.06.08_2_0276132981_25.01.2024_02 | Кабель силовой огнестойкий ИнСил-ППнг(А)-FRHF (N, PE)-1,0 5х2,5 |  | м | 10.2 | 82.8 |  | 82.8 | 1 Прочие объекты ОЗП=22,53; ЭМ=11,42; ЗПМ=22,53; МАТ=8,56 | 7229.43 |  |  | 7229.43 | 1.052 | 1.021 | 1.035 | 1.025 | 1.02 | 1.03 | 8654.603 | 1.2 | 10385.5236 | 1018.1886 |  |  |  | Кабель силовой огнестойкий ИнСил-ППнг(А)-FRHF (N, PE)-1,0 5х2,5
Объем=10*1,02
17 | ТЦ_21.1.06.08_2_0276132981_25.01.2024_02 | Кабель силовой ИнСил-ВВнг(А)-FRLS (N PE)-1,0 3х2,5 |  | м | 214.2 | 82.8 |  | 82.8 | 1 Прочие объекты ОЗП=22,53; ЭМ=11,42; ЗПМ=22,53; МАТ=8,56 | 151818.11 |  |  | 151818.11 | 1.052 | 1.021 | 1.035 | 1.025 | 1.02 | 1.03 | 181746.7586 | 1.2 | 218096.1103 | 1018.1891 |  |  |  | Кабель силовой ИнСил-ВВнг(А)-FRLS (N PE)-1,0 3х2,5
Объем=210*1,02
18 | ТЕРм08-02-412-04 | Затягивание провода в проложенные трубы и металлические рукава первого одножильного или многожильного в общей оплетке, суммарное сечение: до 35 мм2 |  | 100 м | 0.3 | 268,72 183,72 | 18,52 1,69 | 66.48 | 1 Прочие объекты ОЗП=22,53; ЭМ=11,42; ЗПМ=22,53; МАТ=8,56 | 1475.94 | 1241.79 | 63,43 11,43 | 170.72 | 1.052 | 1.021 | 1.035 | 1.025 | 1.02 | 1.03 | 204.3749 | 1.2 | 245.2498 | 817.4995 |  |  |  | Затягивание провода в проложенные трубы и металлические рукава первого одножильного или многожильного в общей оплетке, суммарное сечение: до 35 мм2
Объем=30 / 100
|  |  | Накладные расходы 97% ФОТ (от 1 253,22) | в т.ч. оплаты труда 10: 1215.62
|  |  | Сметная прибыль 51% ФОТ (от 1 253,22) | в т.ч. оплаты труда 10: 639.14
|  |  | Итого c накладными и см. прибылью | в т.ч. оплаты труда 10: 3330.7
19 | ТЦ_21.2.03.02_78_7804526950_18.03.2024_02 | Провод медный ПуГВнг(А) - 0,45 1х25 |  | м | 30.6 | 33.33 |  | 33.33 | 1 Прочие объекты ОЗП=22,53; ЭМ=11,42; ЗПМ=22,53; МАТ=8,56 | 8730.33 |  |  | 8730.33 | 1.052 | 1.021 | 1.035 | 1.025 | 1.02 | 1.03 | 10451.3828 | 1.2 | 12541.6593 | 409.8581 |  |  |  | Провод медный ПуГВнг(А) - 0,45 1х25
Объем=30*1,02
20 | ТЕРм08-02-412-02 | Затягивание провода в проложенные трубы и металлические рукава первого одножильного или многожильного в общей оплетке, суммарное сечение: до 6 мм2 |  | 100 м | 0.1 | 146,91 110,52 | 6,18 0,56 | 30.21 | 1 Прочие объекты ОЗП=22,53; ЭМ=11,42; ЗПМ=22,53; МАТ=8,56 | 281.91 | 248.99 | 7,05 1,27 | 25.87 | 1.052 | 1.021 | 1.035 | 1.025 | 1.02 | 1.03 | 30.9699 | 1.2 | 37.1639 | 371.6386 |  |  |  | Затягивание провода в проложенные трубы и металлические рукава первого одножильного или многожильного в общей оплетке, суммарное сечение: до 6 мм2
Объем=10 / 100
|  |  | Накладные расходы 97% ФОТ (от 250,26) | в т.ч. оплаты труда 10: 242.75
|  |  | Сметная прибыль 51% ФОТ (от 250,26) | в т.ч. оплаты труда 10: 127.63
|  |  | Итого c накладными и см. прибылью | в т.ч. оплаты труда 10: 652.29
21 | ТЦ_21.2.03.02_78_7804526950_18.03.2024_02 | Провод медный ПуГВнг(А) - 0,45 1х6 |  | м | 10.3 | 8.17 |  | 8.17 | 1 Прочие объекты ОЗП=22,53; ЭМ=11,42; ЗПМ=22,53; МАТ=8,56 | 720.33 |  |  | 720.33 | 1.052 | 1.021 | 1.035 | 1.025 | 1.02 | 1.03 | 862.3322 | 1.2 | 1034.7986 | 100.4659 |  |  |  | Провод медный ПуГВнг(А) - 0,45 1х6
Объем=10*1,03
4. Трубы, коробки, крепеж (ОКЛ) | [27 empty] | 4. Трубы, коробки, крепеж (ОКЛ)
22 | ТЕРм10-04-066-04 | Коробка кабельная соединительная или разветвительная |  | 1 шт. | 10 | 81,83 74,38 |  | 7.45 | 1 Прочие объекты ОЗП=22,53; ЭМ=11,42; ЗПМ=22,53; МАТ=8,56 | 17395.98 | 16758.26 |  | 637.72 | 1.052 | 1.021 | 1.035 | 1.025 | 1.02 | 1.03 | 763.4369 | 1.2 | 916.1242 | 91.6124 |  |  |  | Коробка кабельная соединительная или разветвительная
|  |  | Накладные расходы 95% ФОТ (от 16 758,26) | в т.ч. оплаты труда 10: 15920.35
|  |  | Сметная прибыль 53% ФОТ (от 16 758,26) | в т.ч. оплаты труда 10: 8881.88
|  |  | Итого c накладными и см. прибылью | в т.ч. оплаты труда 10: 42198.21
23 | ТЦ_21.1.06.08_78_7804526950_18.03.2024_02 | Коробка соединительная стальная, 150х150х60 мм, EI90, IP55, оранжевая, ДВК.П-150х150х60 |  | шт | 10 | 271.09 |  | 271.09 | 1 Прочие объекты ОЗП=22,53; ЭМ=11,42; ЗПМ=22,53; МАТ=8,56 | 23205.3 |  |  | 23205.3 | 1.052 | 1.021 | 1.035 | 1.025 | 1.02 | 1.03 | 27779.8746 | 1.2 | 33335.8495 | 3333.585 |  |  |  | Коробка соединительная стальная, 150х150х60 мм, EI90, IP55, оранжевая, ДВК.П-150х150х60
24 | ТЕРм08-02-407-01 | Труба стальная по установленным конструкциям, по стенам с креплением скобами, диаметр: до 25 мм// спуски для выключателей |  | 100 м | 0.27 | 893,30 505,23 | 178,26 10,72 | 209.81 | 1 Прочие объекты ОЗП=22,53; ЭМ=11,42; ЗПМ=22,53; МАТ=8,56 | 4107.92 | 3073.36 | 549,65 65,20 | 484.91 | 1.052 | 1.021 | 1.035 | 1.025 | 1.02 | 1.03 | 580.5027 | 1.2 | 696.6032 | 2580.0119 |  |  |  | Труба стальная по установленным конструкциям, по стенам с креплением скобами, диаметр: до 25 мм// спуски для выключателей
Объем=(3*9) / 100
|  |  | Накладные расходы 97% ФОТ (от 3 138,56) | в т.ч. оплаты труда 10: 3044.4
|  |  | Сметная прибыль 51% ФОТ (от 3 138,56) | в т.ч. оплаты труда 10: 1600.67
|  |  | Итого c накладными и см. прибылью | в т.ч. оплаты труда 10: 8752.99
25 | ТССЦ-103-0051 | Трубы стальные сварные водогазопроводные с резьбой оцинкованные обыкновенные, диаметр условного прохода: 25 мм, толщина стенки 3,2 мм |  | м | 27.81 | 44.97 |  | 44.97 | 1 Прочие объекты ОЗП=22,53; ЭМ=11,42; ЗПМ=22,53; МАТ=8,56 | 10705.27 |  |  | 10705.27 | 1.052 | 1.021 | 1.035 | 1.025 | 1.02 | 1.03 | 12815.6524 | 1.2 | 15378.7829 | 552.9947 |  |  |  | Трубы стальные сварные водогазопроводные с резьбой оцинкованные обыкновенные, диаметр условного прохода: 25 мм, толщина стенки 3,2 мм
Объем=3*9*1.03
26 | ТЕРм08-02-409-09 | Труба гофрированная ПВХ для защиты проводов и кабелей по установленным конструкциям, по стенам, колоннам, потолкам, основанию пола |  | 100 м | 2.45 | 177,26 160,47 |  | 16.79 | 1 Прочие объекты ОЗП=22,53; ЭМ=11,42; ЗПМ=22,53; МАТ=8,56 | 9209.88 | 8857.76 |  | 352.12 | 1.052 | 1.021 | 1.035 | 1.025 | 1.02 | 1.03 | 421.5351 | 1.2 | 505.8422 | 206.4662 |  |  |  | Труба гофрированная ПВХ для защиты проводов и кабелей по установленным конструкциям, по стенам, колоннам, потолкам, основанию пола
Объем=(50+195) / 100
|  |  | Накладные расходы 97% ФОТ (от 8 857,76) | в т.ч. оплаты труда 10: 8592.03
|  |  | Сметная прибыль 51% ФОТ (от 8 857,76) | в т.ч. оплаты труда 10: 4517.46
|  |  | Итого c накладными и см. прибылью | в т.ч. оплаты труда 10: 22319.37
27 | ТССЦ-103-2405 | Трубы гибкие гофрированные из самозатухающего ПВХ-пластиката (ГОСТ Р 50827-95) легкого типа, со стальной протяжкой (зондом), наружным диаметром 25 мм |  | 10 м | 5.1 | 31.3 |  | 31.3 | 1 Прочие объекты ОЗП=22,53; ЭМ=11,42; ЗПМ=22,53; МАТ=8,56 | 1366.43 |  |  | 1366.43 | 1.052 | 1.021 | 1.035 | 1.025 | 1.02 | 1.03 | 1635.801 | 1.2 | 1962.9613 | 384.8944 |  |  |  | Трубы гибкие гофрированные из самозатухающего ПВХ-пластиката (ГОСТ Р 50827-95) легкого типа, со стальной протяжкой (зондом), наружным диаметром 25 мм
Объем=(50*1.02) / 10
28 | ТССЦ-509-6417 | Трубы гладкие жесткие из ПВХ "DKC" диаметром: 25 мм |  | 10 м | 19.89 | 35.3 |  | 35.3 | 1 Прочие объекты ОЗП=22,53; ЭМ=11,42; ЗПМ=22,53; МАТ=8,56 | 6010.12 |  |  | 6010.12 | 1.052 | 1.021 | 1.035 | 1.025 | 1.02 | 1.03 | 7194.9244 | 1.2 | 8633.9093 | 434.0829 |  |  |  | Трубы гладкие жесткие из ПВХ "DKC" диаметром: 25 мм
Объем=(195*1.02) / 10
29 | ТЦ_01.7.15.00_78_7804526950_18.03.2024_02 | Струбцина М6 СФ-02.76.06 |  | шт | 75 | 26.02 |  | 26.02 | 1 Прочие объекты ОЗП=22,53; ЭМ=11,42; ЗПМ=22,53; МАТ=8,56 | 16704.84 |  |  | 16704.84 | 1.052 | 1.021 | 1.035 | 1.025 | 1.02 | 1.03 | 19997.947 | 1.2 | 23997.5364 | 319.9672 |  |  |  | Струбцина М6 СФ-02.76.06
30 | ТССЦ-101-4948 | Шпилька резьбовая М6-2000 |  | шт. | 75 | 7.82 |  | 7.82 | 1 Прочие объекты ОЗП=22,53; ЭМ=11,42; ЗПМ=22,53; МАТ=8,56 | 5020.44 |  |  | 5020.44 | 1.052 | 1.021 | 1.035 | 1.025 | 1.02 | 1.03 | 6010.144 | 1.2 | 7212.1728 | 96.1623 |  |  |  | Шпилька резьбовая М6-2000
31 | ТССЦ-301-7156 | Хомут стальной оцинкованный с саморезом и резиновой прокладкой для крепления труб диаметром: 25 мм //прим. СФ-58026 |  | 10 шт. | 4 | 51.9 |  | 51.9 | 1 Прочие объекты ОЗП=22,53; ЭМ=11,42; ЗПМ=22,53; МАТ=8,56 | 1777.06 |  |  | 1777.06 | 1.052 | 1.021 | 1.035 | 1.025 | 1.02 | 1.03 | 2127.3806 | 1.2 | 2552.8567 | 638.2142 |  |  |  | Хомут стальной оцинкованный с саморезом и резиновой прокладкой для крепления труб диаметром: 25 мм //прим. СФ-58026
Объем=40 / 10
32 | ТССЦ-301-5805 | Хомут металлический с шурупом и резиновым профилем для крепления трубопроводов диаметром: 25-28 мм//Хомут стальной с приварной гайкой М6 прим. СФ-6040-Р34 |  | 10 шт. | 6 | 39.5 |  | 39.5 | 1 Прочие объекты ОЗП=22,53; ЭМ=11,42; ЗПМ=22,53; МАТ=8,56 | 2028.72 |  |  | 2028.72 | 1.052 | 1.021 | 1.035 | 1.025 | 1.02 | 1.03 | 2428.6515 | 1.2 | 2914.3818 | 485.7303 |  |  |  | Хомут металлический с шурупом и резиновым профилем для крепления трубопроводов диаметром: 25-28 мм//Хомут стальной с приварной гайкой М6 прим. СФ-6040-Р34
Объем=60 / 10
33 | ТССЦ-101-0120 | Гайки шестигранные диаметр резьбы: 6 мм |  | т | 0.001248 | 27445.97 |  | 27445.97 | 1 Прочие объекты ОЗП=22,53; ЭМ=11,42; ЗПМ=22,53; МАТ=8,56 | 293.2 |  |  | 293.2 | 1.052 | 1.021 | 1.035 | 1.025 | 1.02 | 1.03 | 351 | 1.2 | 421.1999 | 337499.9558 |  |  |  | Гайки шестигранные диаметр резьбы: 6 мм
Объем=160*0,0078/1000
34 | ТЦ_01.7.15.00_77_9701000245_18.03.2024_02 | Держатель оцинкованный двусторонний для трубы o25 мм |  | шт. | 50 | 1.49 |  | 1.49 | 1 Прочие объекты ОЗП=22,53; ЭМ=11,42; ЗПМ=22,53; МАТ=8,56 | 637.72 |  |  | 637.72 | 1.052 | 1.021 | 1.035 | 1.025 | 1.02 | 1.03 | 763.4369 | 1.2 | 916.1242 | 18.3225 |  |  |  | Держатель оцинкованный двусторонний для трубы o25 мм
35 | ТССЦ-101-4464 | Болт анкерный с гайкой, размер: 8,0х65 мм// прим.Металлический анкер с болтом М6х55 СФ-02.44.0600 |  | 100 шт. | 0.4 | 85 |  | 85 | 1 Прочие объекты ОЗП=22,53; ЭМ=11,42; ЗПМ=22,53; МАТ=8,56 | 291.04 |  |  | 291.04 | 1.052 | 1.021 | 1.035 | 1.025 | 1.02 | 1.03 | 348.4141 | 1.2 | 418.097 | 1045.2424 |  |  |  | Болт анкерный с гайкой, размер: 8,0х65 мм// прим.Металлический анкер с болтом М6х55 СФ-02.44.0600
Объем=40 / 100
36 | ТССЦ-101-5827 | Шурупы-саморезы 3,5х45 мм // Саморез М6,3х50мм вес 0,0136кг |  | т | 0.0008 | 48768.24 |  | 48768.24 | 1 Прочие объекты ОЗП=22,53; ЭМ=11,42; ЗПМ=22,53; МАТ=8,56 | 333.96 |  |  | 333.96 | 1.052 | 1.021 | 1.035 | 1.025 | 1.02 | 1.03 | 399.7952 | 1.2 | 479.7542 | 599692.759 |  |  |  | Шурупы-саморезы 3,5х45 мм // Саморез М6,3х50мм вес 0,0136кг
Объем=60*0,0136/1000
5. Трубы и крепеж | [27 empty] | 5. Трубы и крепеж
37 | ТЕР06-01-015-06 | Установка стальных конструкций, остающихся в теле бетона// гильза |  | 1 т | 0.01434 | 1 758,17 971,82 | 700,11 49,37 | 86.24 | 1 Прочие объекты ОЗП=22,53; ЭМ=11,42; ЗПМ=22,53; МАТ=8,56 | 439.22 | 313.98 | 114,65 15,95 | 10.59 | 1.052 | 1.021 | 1.035 | 1.025 | 1.02 | 1.03 | 12.6777 | 1.2 | 15.2132 | 1060.8919 |  |  |  | Установка стальных конструкций, остающихся в теле бетона// гильза
Объем=2,39*6/1000
|  |  | Накладные расходы 102% ФОТ (от 329,93) | в т.ч. оплаты труда 10: 336.53
|  |  | Сметная прибыль 58% ФОТ (от 329,93) | в т.ч. оплаты труда 10: 191.36
|  |  | Итого c накладными и см. прибылью | в т.ч. оплаты труда 10: 967.11
38 | ТССЦ-103-0051 | Трубы стальные сварные водогазопроводные с резьбой оцинкованные обыкновенные, диаметр условного прохода: 25 мм, толщина стенки 3,2 мм |  | м | 6 | 44.97 |  | 44.97 | 1 Прочие объекты ОЗП=22,53; ЭМ=11,42; ЗПМ=22,53; МАТ=8,56 | 2309.66 |  |  | 2309.66 | 1.052 | 1.021 | 1.035 | 1.025 | 1.02 | 1.03 | 2764.9746 | 1.2 | 3317.9695 | 552.9949 |  |  |  | Трубы стальные сварные водогазопроводные с резьбой оцинкованные обыкновенные, диаметр условного прохода: 25 мм, толщина стенки 3,2 мм
39 | ТЕРм08-02-409-09 | Труба гофрированная ПВХ для защиты проводов и кабелей по установленным конструкциям, по стенам, колоннам, потолкам, основанию пола |  | 100 м | 3.5 | 177,26 160,47 |  | 16.79 | 1 Прочие объекты ОЗП=22,53; ЭМ=11,42; ЗПМ=22,53; МАТ=8,56 | 13156.97 | 12653.94 |  | 503.03 | 1.052 | 1.021 | 1.035 | 1.025 | 1.02 | 1.03 | 602.1948 | 1.2 | 722.6337 | 206.4668 |  |  |  | Труба гофрированная ПВХ для защиты проводов и кабелей по установленным конструкциям, по стенам, колоннам, потолкам, основанию пола
Объем=(50+300) / 100
|  |  | Накладные расходы 97% ФОТ (от 12 653,94) | в т.ч. оплаты труда 10: 12274.32
|  |  | Сметная прибыль 51% ФОТ (от 12 653,94) | в т.ч. оплаты труда 10: 6453.51
|  |  | Итого c накладными и см. прибылью | в т.ч. оплаты труда 10: 31884.8
40 | ТССЦ-103-2405 | Трубы гибкие гофрированные из самозатухающего ПВХ-пластиката (ГОСТ Р 50827-95) легкого типа, со стальной протяжкой (зондом), наружным диаметром 25 мм |  | 10 м | 5.1 | 31.3 |  | 31.3 | 1 Прочие объекты ОЗП=22,53; ЭМ=11,42; ЗПМ=22,53; МАТ=8,56 | 1366.43 |  |  | 1366.43 | 1.052 | 1.021 | 1.035 | 1.025 | 1.02 | 1.03 | 1635.801 | 1.2 | 1962.9613 | 384.8944 |  |  |  | Трубы гибкие гофрированные из самозатухающего ПВХ-пластиката (ГОСТ Р 50827-95) легкого типа, со стальной протяжкой (зондом), наружным диаметром 25 мм
Объем=(50*1,02) / 10
41 | ТССЦ-509-6417 | Трубы гладкие жесткие из ПВХ "DKC" диаметром: 25 мм |  | 10 м | 30.6 | 35.3 |  | 35.3 | 1 Прочие объекты ОЗП=22,53; ЭМ=11,42; ЗПМ=22,53; МАТ=8,56 | 9246.34 |  |  | 9246.34 | 1.052 | 1.021 | 1.035 | 1.025 | 1.02 | 1.03 | 11069.1164 | 1.2 | 13282.9396 | 434.083 |  |  |  | Трубы гладкие жесткие из ПВХ "DKC" диаметром: 25 мм
Объем=(300*1,02) / 10
42 | ТЦ_01.7.15.00_78_7804526950_18.03.2024_02 | Струбцина М6 СМ300600 |  | шт | 60 | 33.56 |  | 33.56 | 1 Прочие объекты ОЗП=22,53; ЭМ=11,42; ЗПМ=22,53; МАТ=8,56 | 17236.42 |  |  | 17236.42 | 1.052 | 1.021 | 1.035 | 1.025 | 1.02 | 1.03 | 20634.32 | 1.2 | 24761.184 | 412.6864 |  |  |  | Струбцина М6 СМ300600
43 | ТЦ_01.7.15.00_78_7804526950_18.03.2024_02 | Струбцина М12 СМ301200 |  |  | 10 | 64.35 |  | 64.35 | 1 Прочие объекты ОЗП=22,53; ЭМ=11,42; ЗПМ=22,53; МАТ=8,56 | 5508.36 |  |  | 5508.36 | 1.052 | 1.021 | 1.035 | 1.025 | 1.02 | 1.03 | 6594.25 | 1.2 | 7913.1 | 791.31 |  |  |  | Струбцина М12 СМ301200
44 | ТССЦ-101-4948 | Шпилька резьбовая М6-2000 |  | шт. | 60 | 7.82 |  | 7.82 | 1 Прочие объекты ОЗП=22,53; ЭМ=11,42; ЗПМ=22,53; МАТ=8,56 | 4016.35 |  |  | 4016.35 | 1.052 | 1.021 | 1.035 | 1.025 | 1.02 | 1.03 | 4808.1128 | 1.2 | 5769.7353 | 96.1623 |  |  |  | Шпилька резьбовая М6-2000
45 | ТЦ_01.7.15.12_78_7804526950_18.03.2024_02 | Шпилька резьбовая М12 СМ201202 |  |  | 10 | 131.27 |  | 131.27 | 1 Прочие объекты ОЗП=22,53; ЭМ=11,42; ЗПМ=22,53; МАТ=8,56 | 11236.71 |  |  | 11236.71 | 1.052 | 1.021 | 1.035 | 1.025 | 1.02 | 1.03 | 13451.8578 | 1.2 | 16142.2293 | 1614.2229 |  |  |  | Шпилька резьбовая М12 СМ201202
46 | ТССЦ-301-7156 | Хомут стальной оцинкованный с саморезом и резиновой прокладкой для крепления труб диаметром: 25 мм //прим. СФ-58026 |  | 10 шт. | 5 | 51.9 |  | 51.9 | 1 Прочие объекты ОЗП=22,53; ЭМ=11,42; ЗПМ=22,53; МАТ=8,56 | 2221.32 |  |  | 2221.32 | 1.052 | 1.021 | 1.035 | 1.025 | 1.02 | 1.03 | 2659.2197 | 1.2 | 3191.0636 | 638.2127 |  |  |  | Хомут стальной оцинкованный с саморезом и резиновой прокладкой для крепления труб диаметром: 25 мм //прим. СФ-58026
Объем=50 / 10
47 | ТССЦ-301-5805 | Хомут металлический с шурупом и резиновым профилем для крепления трубопроводов диаметром: 25-28 мм//Хомут стальной 6040-Р34 |  | 10 шт. | 5 | 39.5 |  | 39.5 | 1 Прочие объекты ОЗП=22,53; ЭМ=11,42; ЗПМ=22,53; МАТ=8,56 | 1690.6 |  |  | 1690.6 | 1.052 | 1.021 | 1.035 | 1.025 | 1.02 | 1.03 | 2023.8763 | 1.2 | 2428.6515 | 485.7303 |  |  |  | Хомут металлический с шурупом и резиновым профилем для крепления трубопроводов диаметром: 25-28 мм//Хомут стальной 6040-Р34
Объем=50 / 10
48 | ТССЦ-101-0120 | Гайки шестигранные диаметр резьбы: 6 мм |  | т | 0.00117 | 27445.97 |  | 27445.97 | 1 Прочие объекты ОЗП=22,53; ЭМ=11,42; ЗПМ=22,53; МАТ=8,56 | 274.88 |  |  | 274.88 | 1.052 | 1.021 | 1.035 | 1.025 | 1.02 | 1.03 | 329.0684 | 1.2 | 394.8821 | 337506.0949 |  |  |  | Гайки шестигранные диаметр резьбы: 6 мм
Объем=150*0,0078/1000
49 | ТССЦ-101-0123 | Гайки шестигранные диаметр резьбы: 12-14 мм |  | т | 0.00471 | 19110.43 |  | 19110.43 | 1 Прочие объекты ОЗП=22,53; ЭМ=11,42; ЗПМ=22,53; МАТ=8,56 | 770.49 |  |  | 770.49 | 1.052 | 1.021 | 1.035 | 1.025 | 1.02 | 1.03 | 922.3805 | 1.2 | 1106.8566 | 235001.3943 |  |  |  | Гайки шестигранные диаметр резьбы: 12-14 мм
Объем=30*0,157/1000
50 | ТССЦ-101-2044 | Шайбы оцинкованные, диаметр: 12 мм |  | кг | 0.0764 | 26.34 |  | 26.34 | 1 Прочие объекты ОЗП=22,53; ЭМ=11,42; ЗПМ=22,53; МАТ=8,56 | 17.23 |  |  | 17.23 | 1.052 | 1.021 | 1.035 | 1.025 | 1.02 | 1.03 | 20.6266 | 1.2 | 24.752 | 323.9786 |  |  |  | Шайбы оцинкованные, диаметр: 12 мм
Объем=0,00382*20
51 | ТССЦ-301-7156 | Хомут стальной оцинкованный с саморезом и резиновой прокладкой для крепления труб диаметром: 25 мм |  | 10 шт. | 10 | 51.9 |  | 51.9 | 1 Прочие объекты ОЗП=22,53; ЭМ=11,42; ЗПМ=22,53; МАТ=8,56 | 4442.64 |  |  | 4442.64 | 1.052 | 1.021 | 1.035 | 1.025 | 1.02 | 1.03 | 5318.4394 | 1.2 | 6382.1273 | 638.2127 |  |  |  | Хомут стальной оцинкованный с саморезом и резиновой прокладкой для крепления труб диаметром: 25 мм
Объем=100 / 10
52 | ТССЦ-101-4463 | Болт анкерный с гайкой, размер: 8,0х40 мм// прим.М6х55 |  | 100 шт. | 0.5 | 62 |  | 62 | 1 Прочие объекты ОЗП=22,53; ЭМ=11,42; ЗПМ=22,53; МАТ=8,56 | 265.36 |  |  | 265.36 | 1.052 | 1.021 | 1.035 | 1.025 | 1.02 | 1.03 | 317.6717 | 1.2 | 381.2061 | 762.4121 |  |  |  | Болт анкерный с гайкой, размер: 8,0х40 мм// прим.М6х55
Объем=50 / 100
53 | ТССЦ-101-5827 | Шурупы-саморезы 3,5х45 мм // Саморез М6,3х50мм вес 0,0136кг |  | т | 0.002 | 48768.24 |  | 48768.24 | 1 Прочие объекты ОЗП=22,53; ЭМ=11,42; ЗПМ=22,53; МАТ=8,56 | 834.91 |  |  | 834.91 | 1.052 | 1.021 | 1.035 | 1.025 | 1.02 | 1.03 | 999.4999 | 1.2 | 1199.3999 | 599699.9418 |  |  |  | Шурупы-саморезы 3,5х45 мм // Саморез М6,3х50мм вес 0,0136кг
Объем=150*0,0136/1000
6. Материалы по заземлению | [27 empty] | 6. Материалы по заземлению
54 | ТЕРм08-02-472-07 | Проводник заземляющий открыто по строительным основаниям: из полосовой стали сечением 160 мм2 |  | 100 м | 1.3 | 648,99 436,75 | 109,26 7,05 | 102.98 | 1 Прочие объекты ОЗП=22,53; ЭМ=11,42; ЗПМ=22,53; МАТ=8,56 | 15559.94 | 12791.88 | 1 622,10 206,47 | 1145.96 | 1.052 | 1.021 | 1.035 | 1.025 | 1.02 | 1.03 | 1371.8687 | 1.2 | 1646.2425 | 1266.3404 |  |  |  | Проводник заземляющий открыто по строительным основаниям: из полосовой стали сечением 160 мм2
Объем=130 / 100
|  |  | Накладные расходы 97% ФОТ (от 12 998,35) | в т.ч. оплаты труда 10: 12608.4
|  |  | Сметная прибыль 51% ФОТ (от 12 998,35) | в т.ч. оплаты труда 10: 6629.16
|  |  | Итого c накладными и см. прибылью | в т.ч. оплаты труда 10: 34797.5
55 | ТЦ_08.3.05.05_78_7804526950_18.03.2024_02 | Полоса 40х4, горячеоцинкованная |  | м | 130 | 35.55 |  | 35.55 | 1 Прочие объекты ОЗП=22,53; ЭМ=11,42; ЗПМ=22,53; МАТ=8,56 | 39560.04 |  |  | 39560.04 | 1.052 | 1.021 | 1.035 | 1.025 | 1.02 | 1.03 | 47358.7047 | 1.2 | 56830.4456 | 437.1573 |  |  |  | Полоса 40х4, горячеоцинкованная
56 | ТЕРм08-02-471-01 | Заземлитель вертикальный из угловой стали размером: 50х50х5 мм |  | 10 шт. | 1 | 364,34 219,40 | 75,36 5,36 | 69.58 | 1 Прочие объекты ОЗП=22,53; ЭМ=11,42; ЗПМ=22,53; МАТ=8,56 | 6399.22 | 4943.01 | 860,61 120,74 | 595.6 | 1.052 | 1.021 | 1.035 | 1.025 | 1.02 | 1.03 | 713.0135 | 1.2 | 855.6163 | 855.6163 |  |  |  | Заземлитель вертикальный из угловой стали размером: 50х50х5 мм
Объем=(25/2,5) / 10
|  |  | Накладные расходы 97% ФОТ (от 5 063,75) | в т.ч. оплаты труда 10: 4911.84
|  |  | Сметная прибыль 51% ФОТ (от 5 063,75) | в т.ч. оплаты труда 10: 2582.51
|  |  | Итого c накладными и см. прибылью | в т.ч. оплаты труда 10: 13893.57
57 | ТССЦ-101-2542 | Сталь угловая: 50х50 мм |  | т | 0.0943 | 4813.2 |  | 4813.2 | 1 Прочие объекты ОЗП=22,53; ЭМ=11,42; ЗПМ=22,53; МАТ=8,56 | 3885.25 |  |  | 3885.25 | 1.052 | 1.021 | 1.035 | 1.025 | 1.02 | 1.03 | 4651.1684 | 1.2 | 5581.4021 | 59187.7207 |  |  |  | Сталь угловая: 50х50 мм
Объем=3,77*25*т
7. Электроустановочные изделия | [27 empty] | 7. Электроустановочные изделия
58 | ТЕРм08-02-420-01 | Коробка ответвительная с предохранителем или разъединителем, или автоматом, или указателем напряжения |  | 100 шт. | 0.15 | 5 250,66 3 838,45 | 1 345,45 122,99 | 66.76 | 1 Прочие объекты ОЗП=22,53; ЭМ=11,42; ЗПМ=22,53; МАТ=8,56 | 15362.51 | 12972.03 | 2 304,76 415,65 | 85.72 | 1.052 | 1.021 | 1.035 | 1.025 | 1.02 | 1.03 | 102.6184 | 1.2 | 123.1421 | 820.9472 |  |  |  | Коробка ответвительная с предохранителем или разъединителем, или автоматом, или указателем напряжения
Объем=15 / 100
|  |  | Накладные расходы 97% ФОТ (от 13 387,68) | в т.ч. оплаты труда 10: 12986.05
|  |  | Сметная прибыль 51% ФОТ (от 13 387,68) | в т.ч. оплаты труда 10: 6827.72
|  |  | Итого c накладными и см. прибылью | в т.ч. оплаты труда 10: 35176.28
59 | ТССЦ-503-0702 | Коробка ответвительная "DKC" размером 100х100х50 мм // прим. АР10 |  | шт. | 15 | 19.68 |  | 19.68 | 1 Прочие объекты ОЗП=22,53; ЭМ=11,42; ЗПМ=22,53; МАТ=8,56 | 2526.91 |  |  | 2526.91 | 1.052 | 1.021 | 1.035 | 1.025 | 1.02 | 1.03 | 3025.0522 | 1.2 | 3630.0626 | 242.0042 |  |  |  | Коробка ответвительная "DKC" размером 100х100х50 мм // прим. АР10
60 | ТЕРм08-03-591-01 | Выключатель: одноклавишный неутопленного типа при открытой проводке |  | 100 шт. | 0.02 | 809,79 683,19 | 17,17 0,85 | 109.43 | 1 Прочие объекты ОЗП=22,53; ЭМ=11,42; ЗПМ=22,53; МАТ=8,56 | 330.5 | 307.85 | 3,92 0,38 | 18.73 | 1.052 | 1.021 | 1.035 | 1.025 | 1.02 | 1.03 | 22.4223 | 1.2 | 26.9068 | 1345.3402 |  |  |  | Выключатель: одноклавишный неутопленного типа при открытой проводке
Объем=2 / 100
|  |  | Накладные расходы 97% ФОТ (от 308,23) | в т.ч. оплаты труда 10: 298.98
|  |  | Сметная прибыль 51% ФОТ (от 308,23) | в т.ч. оплаты труда 10: 157.2
|  |  | Итого c накладными и см. прибылью | в т.ч. оплаты труда 10: 786.68
61 | ТЦ_20.4.01.01_78_7804526950_18.03.2024_02 | Выключатель одноклавишный на 2 модуля,10А, 220В, белый 774201 |  | шт | 2 | 54.91 |  | 54.91 | 1 Прочие объекты ОЗП=22,53; ЭМ=11,42; ЗПМ=22,53; МАТ=8,56 | 940.06 |  |  | 940.06 | 1.052 | 1.021 | 1.035 | 1.025 | 1.02 | 1.03 | 1125.3786 | 1.2 | 1350.4544 | 675.2272 |  |  |  | Выключатель одноклавишный на 2 модуля,10А, 220В, белый 774201
62 | ТССЦ-509-8412 | Рамка "Legrand" Valena из термопласта 1 пост |  | 100 шт. | 0.02 | 484.53 |  | 484.53 | 1 Прочие объекты ОЗП=22,53; ЭМ=11,42; ЗПМ=22,53; МАТ=8,56 | 82.95 |  |  | 82.95 | 1.052 | 1.021 | 1.035 | 1.025 | 1.02 | 1.03 | 99.3023 | 1.2 | 119.1628 | 5958.1404 |  |  |  | Рамка "Legrand" Valena из термопласта 1 пост
Объем=2 / 100
63 | ТЕРм08-03-591-06 | Переключатель: неутопленного типа при открытой проводке |  | 100 шт. | 0.02 | 799,45 673,03 | 17,17 0,85 | 109.25 | 1 Прочие объекты ОЗП=22,53; ЭМ=11,42; ЗПМ=22,53; МАТ=8,56 | 325.89 | 303.27 | 3,92 0,38 | 18.7 | 1.052 | 1.021 | 1.035 | 1.025 | 1.02 | 1.03 | 22.3864 | 1.2 | 26.8637 | 1343.1854 |  |  |  | Переключатель: неутопленного типа при открытой проводке
Объем=2 / 100
|  |  | Накладные расходы 97% ФОТ (от 303,65) | в т.ч. оплаты труда 10: 294.54
|  |  | Сметная прибыль 51% ФОТ (от 303,65) | в т.ч. оплаты труда 10: 154.86
|  |  | Итого c накладными и см. прибылью | в т.ч. оплаты труда 10: 775.29
64 | ТССЦ-509-4581 | Выключатель одноклавишный для скрытой проводки серии "Прима", марка: С16-057, цвет белый// прим.арт.774206 |  | 10 шт. | 0.2 | 60.4 |  | 60.4 | 1 Прочие объекты ОЗП=22,53; ЭМ=11,42; ЗПМ=22,53; МАТ=8,56 | 103.4 |  |  | 103.4 | 1.052 | 1.021 | 1.035 | 1.025 | 1.02 | 1.03 | 123.7837 | 1.2 | 148.5405 | 742.7025 |  |  |  | Выключатель одноклавишный для скрытой проводки серии "Прима", марка: С16-057, цвет белый// прим.арт.774206
Объем=2 / 10
65 | ТССЦ-509-8412 | Рамка "Legrand" Valena из термопласта 1 пост |  | 100 шт. | 0.02 | 484.53 |  | 484.53 | 1 Прочие объекты ОЗП=22,53; ЭМ=11,42; ЗПМ=22,53; МАТ=8,56 | 82.95 |  |  | 82.95 | 1.052 | 1.021 | 1.035 | 1.025 | 1.02 | 1.03 | 99.3023 | 1.2 | 119.1628 | 5958.1404 |  |  |  | Рамка "Legrand" Valena из термопласта 1 пост
Объем=2 / 100
66 | ТЕРм08-03-591-06 | Переключатель: неутопленного типа при открытой проводке |  | 100 шт. | 0.02 | 799,45 673,03 | 17,17 0,85 | 109.25 | 1 Прочие объекты ОЗП=22,53; ЭМ=11,42; ЗПМ=22,53; МАТ=8,56 | 325.89 | 303.27 | 3,92 0,38 | 18.7 | 1.052 | 1.021 | 1.035 | 1.025 | 1.02 | 1.03 | 22.3864 | 1.2 | 26.8637 | 1343.1854 |  |  |  | Переключатель: неутопленного типа при открытой проводке
Объем=2 / 100
|  |  | Накладные расходы 97% ФОТ (от 303,65) | в т.ч. оплаты труда 10: 294.54
|  |  | Сметная прибыль 51% ФОТ (от 303,65) | в т.ч. оплаты труда 10: 154.86
|  |  | Итого c накладными и см. прибылью | в т.ч. оплаты труда 10: 775.29
67 | ТССЦ-509-1443 | Выключатель двухклавишный для открытой проводки// кнопка арт. 077040 |  | 10 шт. | 0.2 | 65.6 |  | 65.6 | 1 Прочие объекты ОЗП=22,53; ЭМ=11,42; ЗПМ=22,53; МАТ=8,56 | 112.31 |  |  | 112.31 | 1.052 | 1.021 | 1.035 | 1.025 | 1.02 | 1.03 | 134.4502 | 1.2 | 161.3403 | 806.7013 |  |  |  | Выключатель двухклавишный для открытой проводки// кнопка арт. 077040
Объем=2 / 10
68 | ТССЦ-509-8412 | Рамка "Legrand" Valena из термопласта 1 пост |  | 100 шт. | 0.02 | 484.53 |  | 484.53 | 1 Прочие объекты ОЗП=22,53; ЭМ=11,42; ЗПМ=22,53; МАТ=8,56 | 82.95 |  |  | 82.95 | 1.052 | 1.021 | 1.035 | 1.025 | 1.02 | 1.03 | 99.3023 | 1.2 | 119.1628 | 5958.1404 |  |  |  | Рамка "Legrand" Valena из термопласта 1 пост
Объем=2 / 100
8. Противопожарные заделки | [27 empty] | 8. Противопожарные заделки
69 | ТЕРм08-02-155-01 | Герметизация проходов при вводе кабелей во взрывоопасные помещения уплотнительной массой |  | 1 проход кабеля | 1 | 9,52 7,97 |  | 1.55 | 1 Прочие объекты ОЗП=22,53; ЭМ=11,42; ЗПМ=22,53; МАТ=8,56 | 192.82 | 179.55 |  | 13.27 | 1.052 | 1.021 | 1.035 | 1.025 | 1.02 | 1.03 | 15.886 | 1.2 | 19.0632 | 19.0632 |  |  |  | Герметизация проходов при вводе кабелей во взрывоопасные помещения уплотнительной массой
|  |  | Накладные расходы 97% ФОТ (от 179,55) | в т.ч. оплаты труда 10: 174.16
|  |  | Сметная прибыль 51% ФОТ (от 179,55) | в т.ч. оплаты труда 10: 91.57
|  |  | Итого c накладными и см. прибылью | в т.ч. оплаты труда 10: 458.55
70 | ТССЦ-101-2415 | Пена монтажная: для герметизации стыков в баллончике емкостью 0,75 л |  | шт. | 1 | 52.74 |  | 52.74 | 1 Прочие объекты ОЗП=22,53; ЭМ=11,42; ЗПМ=22,53; МАТ=8,56 | 451.45 |  |  | 451.45 | 1.052 | 1.021 | 1.035 | 1.025 | 1.02 | 1.03 | 540.4466 | 1.2 | 648.5359 | 648.5359 |  |  |  | Пена монтажная: для герметизации стыков в баллончике емкостью 0,75 л
71 | ТЕР26-02-023-01 | Огнезащитное уплотнение пустот кабельных проходок составом «Файрекс-600» |  | 1 м3 нагнетенного раствора | 0.0003 | 4 636,12 3 553,67 | 1082.43 | 0.02 | 1 Прочие объекты ОЗП=22,53; ЭМ=11,42; ЗПМ=22,53; МАТ=8,56 | 27.73 | 24.02 | 3.71 | [14 empty] | Огнезащитное уплотнение пустот кабельных проходок составом «Файрекс-600»
Объем=1*0,00031
|  |  | Накладные расходы 97% ФОТ (от 24,02) | в т.ч. оплаты труда 10: 23.3
|  |  | Сметная прибыль 55% ФОТ (от 24,02) | в т.ч. оплаты труда 10: 13.21
|  |  | Итого c накладными и см. прибылью | в т.ч. оплаты труда 10: 64.24
72 | ТЦ_14.5.01.11_50_5050098030_18.03.2024_02 | Огнестойкий герметик, 300 мл DS1202 |  | шт. | 1 | 89.71 |  | 89.71 | 1 Прочие объекты ОЗП=22,53; ЭМ=11,42; ЗПМ=22,53; МАТ=8,56 | 767.92 |  |  | 767.92 | 1.052 | 1.021 | 1.035 | 1.025 | 1.02 | 1.03 | 919.3038 | 1.2 | 1103.1646 | 1103.1646 |  |  |  | Огнестойкий герметик, 300 мл DS1202
9. Система кабельного обогрева | [27 empty] | 9. Система кабельного обогрева
73 | ТЕРм08-02-148-01 | Кабель до 35 кВ в проложенных трубах, блоках и коробах, масса 1 м кабеля: до 1 кг |  | 100 м кабеля | 2.3 | 331,73 208,08 | 77,79 5,65 | 45.86 | 1 Прочие объекты ОЗП=22,53; ЭМ=11,42; ЗПМ=22,53; МАТ=8,56 | 13728.57 | 10782.55 | 2 043,13 292,60 | 902.89 | 1.052 | 1.021 | 1.035 | 1.025 | 1.02 | 1.03 | 1080.8811 | 1.2 | 1297.0574 | 563.938 |  |  |  | Кабель до 35 кВ в проложенных трубах, блоках и коробах, масса 1 м кабеля: до 1 кг
Объем=230 / 100
|  |  | Накладные расходы 97% ФОТ (от 11 075,15) | в т.ч. оплаты труда 10: 10742.9
|  |  | Сметная прибыль 51% ФОТ (от 11 075,15) | в т.ч. оплаты труда 10: 5648.33
|  |  | Итого c накладными и см. прибылью | в т.ч. оплаты труда 10: 30119.8
74 | ТССЦ-501-2377 | Кабель саморегулируемый греющий "FroStop Black" для защиты от замерзания трубопроводов диаметром 50-100 мм// прим. Optiheat 20/40 // вес 0,1 кг |  | м | 234.6 | 178.91 |  | 178.91 | 1 Прочие объекты ОЗП=22,53; ЭМ=11,42; ЗПМ=22,53; МАТ=8,56 | 359282.77 |  |  | 359282.77 | 1.052 | 1.021 | 1.035 | 1.025 | 1.02 | 1.03 | 430109.9445 | 1.2 | 516131.9334 | 2200.0509 |  |  |  | Кабель саморегулируемый греющий "FroStop Black" для защиты от замерзания трубопроводов диаметром 50-100 мм// прим. Optiheat 20/40 // вес 0,1 кг
Объем=230*1,02
75 | ТССЦ-502-0917 | Комплект термоусаживаемый для муфтирования греющего кабеля// прим. Соеденительный комплект для подключения греющего кабеля к питающему EFPLP1 |  | компл. | 1 | 195.29 |  | 195.29 | 1 Прочие объекты ОЗП=22,53; ЭМ=11,42; ЗПМ=22,53; МАТ=8,56 | 1671.68 |  |  | 1671.68 | 1.052 | 1.021 | 1.035 | 1.025 | 1.02 | 1.03 | 2001.2265 | 1.2 | 2401.4718 | 2401.4718 |  |  |  | Комплект термоусаживаемый для муфтирования греющего кабеля// прим. Соеденительный комплект для подключения греющего кабеля к питающему EFPLP1
76 | ТЦ_01.7.15.00_78_7804526950_18.03.2024_02 | Крепление для кабеля в водостоке PPN10 |  | уп. | 2 | 80.01 |  | 80.01 | 1 Прочие объекты ОЗП=22,53; ЭМ=11,42; ЗПМ=22,53; МАТ=8,56 | 1369.77 |  |  | 1369.77 | 1.052 | 1.021 | 1.035 | 1.025 | 1.02 | 1.03 | 1639.7995 | 1.2 | 1967.7594 | 983.8797 |  |  |  | Крепление для кабеля в водостоке PPN10
77 | ТЦ_01.7.15.00_77_7721657229_18.03.2024_02 | Ограничитель натяжения кабеля VP300 |  | шт. | 3 | 108.63 |  | 108.63 | 1 Прочие объекты ОЗП=22,53; ЭМ=11,42; ЗПМ=22,53; МАТ=8,56 | 2789.62 |  |  | 2789.62 | 1.052 | 1.021 | 1.035 | 1.025 | 1.02 | 1.03 | 3339.5515 | 1.2 | 4007.4618 | 1335.8206 |  |  |  | Ограничитель натяжения кабеля VP300
78 | ТЦ_01.7.15.00_78_7804526950_18.03.2024_02 | Крепление для кабеля в водостоке PPN12 |  | уп. | 3 | 80.01 |  | 80.01 | 1 Прочие объекты ОЗП=22,53; ЭМ=11,42; ЗПМ=22,53; МАТ=8,56 | 2054.66 |  |  | 2054.66 | 1.052 | 1.021 | 1.035 | 1.025 | 1.02 | 1.03 | 2459.7052 | 1.2 | 2951.6462 | 983.8821 |  |  |  | Крепление для кабеля в водостоке PPN12
79 | ТССЦ-509-0801 | Трос стальной// прим. толщиной 4 мм |  | м | 10 | 10.71 |  | 10.71 | 1 Прочие объекты ОЗП=22,53; ЭМ=11,42; ЗПМ=22,53; МАТ=8,56 | 916.78 |  |  | 916.78 | 1.052 | 1.021 | 1.035 | 1.025 | 1.02 | 1.03 | 1097.5093 | 1.2 | 1317.0112 | 131.7011 |  |  |  | Трос стальной// прим. толщиной 4 мм
Итого прямые затраты по смете в текущих ценах |  |  |  | в т.ч. оплаты труда 10: 2401359.16; в т.ч. оплаты труда 11: 115101.55; в т.ч. оплаты труда 12: 12 567,60 2 100,84; в т.ч. оплаты труда 13: 1713033.99 | [6 empty] | 2628208.4825 |  | 3153850.179 | [6 empty] | Итого прямые затраты по смете в текущих ценах
Накладные расходы |  |  |  | в т.ч. оплаты труда 10: 113367.65 | [6 empty] | 2628208.4825 |  | 3153850.179 | [6 empty] | Накладные расходы
В том числе, справочно: | [29 empty] | В том числе, справочно:
95% ФОТ (от 16758,26) (Поз. 22) |  |  |  | в т.ч. оплаты труда 10: 15920.35 | [16 empty] | 95% ФОТ (от 16758,26) (Поз. 22)
97% ФОТ (от 100114,2) (Поз. 71, 1-2, 4, 6, 8, 10-11, 18, 20, 24, 26, 39, 54, 56, 58, 60, 63, 66, 69, 73) |  |  |  | в т.ч. оплаты труда 10: 97110.77 | [16 empty] | 97% ФОТ (от 100114,2) (Поз. 71, 1-2, 4, 6, 8, 10-11, 18, 20, 24, 26, 39, 54, 56, 58, 60, 63, 66, 69, 73)
102% ФОТ (от 329,93) (Поз. 37) |  |  |  | в т.ч. оплаты труда 10: 336.53 | [16 empty] | 102% ФОТ (от 329,93) (Поз. 37)
Сметная прибыль |  |  |  | в т.ч. оплаты труда 10: 60132.44 | [15 empty] | Сметная прибыль
В том числе, справочно: | [29 empty] | В том числе, справочно:
51% ФОТ (от 100090,18) (Поз. 1-2, 4, 6, 8, 10-11, 18, 20, 24, 26, 39, 54, 56, 58, 60, 63, 66, 69, 73) |  |  |  | в т.ч. оплаты труда 10: 51045.99 | [16 empty] | 51% ФОТ (от 100090,18) (Поз. 1-2, 4, 6, 8, 10-11, 18, 20, 24, 26, 39, 54, 56, 58, 60, 63, 66, 69, 73)
53% ФОТ (от 16758,26) (Поз. 22) |  |  |  | в т.ч. оплаты труда 10: 8881.88 | [16 empty] | 53% ФОТ (от 16758,26) (Поз. 22)
55% ФОТ (от 24,02) (Поз. 71) |  |  |  | в т.ч. оплаты труда 10: 13.21 | [16 empty] | 55% ФОТ (от 24,02) (Поз. 71)
58% ФОТ (от 329,93) (Поз. 37) |  |  |  | в т.ч. оплаты труда 10: 191.36 | [16 empty] | 58% ФОТ (от 329,93) (Поз. 37)
Итоги по смете: | [28 empty] | Итоги по смете:
Итоги по Строительным работам | [29 empty] | Итоги по Строительным работам
Бетонные и железобетонные монолитные конструкции и работы в строительстве: | [29 empty] | Бетонные и железобетонные монолитные конструкции и работы в строительстве:
Итого Поз. 37 |  |  |  | в т.ч. оплаты труда 10: 439.22; в т.ч. оплаты труда 11: 313.98; в т.ч. оплаты труда 12: 114,65 15,95; в т.ч. оплаты труда 13: 10.59 | [16 empty] | Итого Поз. 37
Накладные расходы 102% ФОТ (от 329,93) |  |  |  | в т.ч. оплаты труда 10: 336.53 | [16 empty] | Накладные расходы 102% ФОТ (от 329,93)
Сметная прибыль 58% ФОТ (от 329,93) |  |  |  | в т.ч. оплаты труда 10: 191.36 | [16 empty] | Сметная прибыль 58% ФОТ (от 329,93)
Итого c накладными и см. прибылью |  |  |  | в т.ч. оплаты труда 10: 967.11 | [16 empty] | Итого c накладными и см. прибылью
Теплоизоляционные работы: | [29 empty] | Теплоизоляционные работы:
Итого Поз. 71 |  |  |  | в т.ч. оплаты труда 10: 27.73; в т.ч. оплаты труда 11: 24.02; в т.ч. оплаты труда 12: 3.71 | [16 empty] | Итого Поз. 71
Накладные расходы 97% ФОТ (от 24,02) |  |  |  | в т.ч. оплаты труда 10: 23.3 | [16 empty] | Накладные расходы 97% ФОТ (от 24,02)
Сметная прибыль 55% ФОТ (от 24,02) |  |  |  | в т.ч. оплаты труда 10: 13.21 | [16 empty] | Сметная прибыль 55% ФОТ (от 24,02)
Итого c накладными и см. прибылью |  |  |  | в т.ч. оплаты труда 10: 64.24 | [16 empty] | Итого c накладными и см. прибылью
Итого |  |  |  | в т.ч. оплаты труда 10: 1031.35 | [16 empty] | Итого
Итоги по Монтажным работам | [29 empty] | Итоги по Монтажным работам
Электротехнические установки на других объектах: | [29 empty] | Электротехнические установки на других объектах:
Итого Поз. 1-2, 4, 6, 8, 10-11, 18, 20, 24, 26, 39, 54, 56, 58, 60, 63, 66, 69, 73 |  |  |  | в т.ч. оплаты труда 10: 118135.78; в т.ч. оплаты труда 11: 98005.29; в т.ч. оплаты труда 12: 12 449,24 2 084,89; в т.ч. оплаты труда 13: 7681.25 | [16 empty] | Итого Поз. 1-2, 4, 6, 8, 10-11, 18, 20, 24, 26, 39, 54, 56, 58, 60, 63, 66, 69, 73
Накладные расходы 97% ФОТ (от 100 090,18) |  |  |  | в т.ч. оплаты труда 10: 97087.47 | [16 empty] | Накладные расходы 97% ФОТ (от 100 090,18)
Сметная прибыль 51% ФОТ (от 100 090,18) |  |  |  | в т.ч. оплаты труда 10: 51045.99 | [16 empty] | Сметная прибыль 51% ФОТ (от 100 090,18)
Итого c накладными и см. прибылью |  |  |  | в т.ч. оплаты труда 10: 266269.24 | [16 empty] | Итого c накладными и см. прибылью
Материалы для монтажных работ: | [29 empty] | Материалы для монтажных работ:
Итого Поз. 5, 7, 9, 12-17, 19, 21, 23, 25, 27-36, 38, 40-53, 55, 57, 59, 61-62, 64-65, 67-68, 70, 72, 74-79 |  |  |  | в т.ч. оплаты труда 10: 1704704.43; в т.ч. оплаты труда 13: 1704704.43 | [16 empty] | Итого Поз. 5, 7, 9, 12-17, 19, 21, 23, 25, 27-36, 38, 40-53, 55, 57, 59, 61-62, 64-65, 67-68, 70, 72, 74-79
Монтаж радиотелевизионного и электронного оборудования: | [29 empty] | Монтаж радиотелевизионного и электронного оборудования:
Итого Поз. 22 |  |  |  | в т.ч. оплаты труда 10: 17395.98; в т.ч. оплаты труда 11: 16758.26; в т.ч. оплаты труда 13: 637.72 | [16 empty] | Итого Поз. 22
Накладные расходы 95% ФОТ (от 16 758,26) |  |  |  | в т.ч. оплаты труда 10: 15920.35 | [16 empty] | Накладные расходы 95% ФОТ (от 16 758,26)
Сметная прибыль 53% ФОТ (от 16 758,26) |  |  |  | в т.ч. оплаты труда 10: 8881.88 | [16 empty] | Сметная прибыль 53% ФОТ (от 16 758,26)
Итого c накладными и см. прибылью |  |  |  | в т.ч. оплаты труда 10: 42198.21 | [16 empty] | Итого c накладными и см. прибылью
Итого |  |  |  | в т.ч. оплаты труда 10: 2013171.88 | [16 empty] | Итого
Итоги по Оборудованию | [29 empty] | Итоги по Оборудованию
Оборудование: | [29 empty] | Оборудование:
Итого Поз. 3 |  |  |  | в т.ч. оплаты труда 10: 560656.02 | [16 empty] | Итого Поз. 3
Итого |  |  |  | в т.ч. оплаты труда 10: 560656.02 | [16 empty] | Итого
Итого |  |  |  | в т.ч. оплаты труда 10: 2574859.25 | [16 empty] | Итого
В том числе: | [29 empty] | В том числе:
Материалы |  |  |  | в т.ч. оплаты труда 10: 1713033.99 | [16 empty] | Материалы
Машины и механизмы |  |  |  | в т.ч. оплаты труда 10: 12567.6 | [16 empty] | Машины и механизмы
ФОТ |  |  |  | в т.ч. оплаты труда 10: 117202.39 | [16 empty] | ФОТ
Оборудование |  |  |  | в т.ч. оплаты труда 10: 560656.02 | [16 empty] | Оборудование
Накладные расходы |  |  |  | в т.ч. оплаты труда 10: 113367.65 | [16 empty] | Накладные расходы
Сметная прибыль |  |  |  | в т.ч. оплаты труда 10: 60132.44 | [16 empty] | Сметная прибыль
Итого СМР для расчета лимитированных затрат |  |  |  | в т.ч. оплаты труда 10: 2014203.23 | [16 empty] | Итого СМР для расчета лимитированных затрат
ВЗиС 5,2% |  |  |  | в т.ч. оплаты труда 10: 104738.57 | [16 empty] | ВЗиС 5,2%
Итого |  |  |  | в т.ч. оплаты труда 10: 2118941.8 | [17 empty] | Итого
Зимнее удорожание 2,1% |  |  |  | в т.ч. оплаты труда 10: 44497.78 | [16 empty] | Зимнее удорожание 2,1%
Затраты на вахтовый метод работ 3,5% |  |  |  | в т.ч. оплаты труда 10: 74162.96 | [16 empty] | Затраты на вахтовый метод работ 3,5%
Перевозка работников свыше 3-х километров 2,5% |  |  |  | в т.ч. оплаты труда 10: 52973.55 | [16 empty] | Перевозка работников свыше 3-х километров 2,5%
Перебазировка машин и механизмов 2% |  |  |  | в т.ч. оплаты труда 10: 42378.84 | [16 empty] | Перебазировка машин и механизмов 2%
Итого |  |  |  | в т.ч. оплаты труда 10: 2332954.93 | [17 empty] | Итого
Итого с оборудованием (560 656,02) |  |  |  | в т.ч. оплаты труда 10: 2893610.95 | [16 empty] | Итого с оборудованием (560 656,02)
Непредвиденные затраты 3% |  |  |  | в т.ч. оплаты труда 10: 86808.33 | [16 empty] | Непредвиденные затраты 3%
Итого с непредвиденными, в том числе: |  |  |  | в т.ч. оплаты труда 10: 2980419.28 | [17 empty] | Итого с непредвиденными
Материалы |  |  |  | в т.ч. оплаты труда 10: 2050732.7819 | [19 empty] | Итого с непредвиденными
Оборудование |  |  |  | в т.ч. оплаты труда 10: 577475.7006 | [19 empty] | Итого с непредвиденными
Строительно-монтажные работы |  |  |  | в т.ч. оплаты труда 10: 352210.7975 | [19 empty] | Итого с непредвиденными
Договорной коэффициент Кд | [31 empty] | Непредвиденные затраты 3% | bar: в т.ч. оплаты труда 10
Итого, с учетом договорного коэффициента (коэффициент применяется на стоимость строительно-монтажных работ, за исключением стоимости материально-технических ресурсов) |  |  |  | в т.ч. оплаты труда 10: 2980419.28 | [19 empty] | Итого с непредвиденными
НДС 20% |  |  |  | в т.ч. оплаты труда 10: 596083.856 | [18 empty] | НДС 20%
ВСЕГО по смете |  |  |  | в т.ч. оплаты труда 10: 3576503.136 | [20 empty] | ВСЕГО по смете
Составил: ____________________________
[должность, подпись (инициалы, фамилия)]
Проверил: ____________________________
[должность, подпись (инициалы, фамилия)]

## 8.4 ЭОМ
СОГЛАСОВАНО: | [9 empty] | УТВЕРЖДАЮ:
"____" ________________ 2025 года | [12 empty] | "____" ________________ 2025 года
(наименование стройки)
ЛОКАЛЬНАЯ СМЕТА № 1632-2021-8.4-ЭОМ_07.06.053-П-00-01
(локальная смета)
на Силовое электрооборудование.Электрическое освещение (внутреннее), Здание КПП со спецпроходной | [23 empty] | на Силовое электрооборудование.Электрическое освещение (внутреннее), Здание КПП со спецпроходной
(наименование работ и затрат, наименование объекта)
| Основание: | 1632-2021-8.4-ЭОМ Арх.15880
| Сметная стоимость |  | 26207.032 | тыс.руб.
| строительных работ |  | 3.292 | тыс.руб.
| монтажных работ |  | 12132.371 | тыс.руб.
| оборудования |  | 7146.945 | тыс.руб.
| Средства на оплату труда |  | 2869.072 | тыс.руб.
| Сметная трудоемкость |  | 6971.25 | чел.час
Составлен(а) в текущих (прогнозных) ценах по состоянию на
№ п/п | Обоснование | Наименование работ и затрат |  | Ед. изм. | Кол-во | Стоимость единицы в базисных ценах, руб. |  |  | Обосно- вание, индекс | Общая стоимость в базисных ценах, руб.
[6 empty] | Всего | Экспл. маш. | Мат-лы |  | Всего | в т.ч. оплата труда | Экспл. маш. | Мат-лы
[6 empty] | оплаты труда | в т.ч. оплаты труда |  |  |  |  | в т.ч. оплаты труда |  | ВЗиС | ЗУ | Вахта | Перевозка | Перебазировка | Непредвид. | итого | ндс | всего,с НДС | ст-ть за ед, с НДС
1 | 2 | 3 |  | 4 | 5 | 6 | 7 | 8 | 9 | 10 | 11 | 12 | 13
Раздел 1. Монтажные работы | [24 empty] | Раздел 1. Монтажные работы
1.Комплектные устройства | [25 empty] | 1.Комплектные устройства
1 | ТЕРм08-03-571-02 | Щит, собираемый из отдельных панелей и блоков управления, однорядный или двухрядный без блоков резисторов глубиной до 800 мм: шкафного исполнения |  | 1 м ширины по фронту | 2.4 | 2 227,99 512,39 | 634,31 64,31 | 1081.29 | 1 Прочие объекты ОЗП=22,53; ЭМ=11,42; ЗПМ=22,53; МАТ=8,56 | 67305.24 | 27706.17 | 17 385,05 3 477,26 | 22214.02 | 1.052 | 1.021 | 1.035 | 1.025 | 1.02 | 1.03 | 26593.1787 | 1.2 | 31911.8145 | 13296.5894 |  |  |  | Щит, собираемый из отдельных панелей и блоков управления, однорядный или двухрядный без блоков резисторов глубиной до 800 мм: шкафного исполнения
Объем=0,6*Ф10*4
|  |  | Накладные расходы 97% ФОТ (от 31 183,43) | в т.ч. оплаты труда 10: 30247.93
|  |  | Сметная прибыль 51% ФОТ (от 31 183,43) | в т.ч. оплаты труда 10: 15903.55
|  |  | Итого c накладными и см. прибылью | в т.ч. оплаты труда 10: 113456.72
2 О | ТЦ_62.1.02.13_78_7804526950_13.02.2024_02 | ГРЩ1. Главный распределительный щит |  | 4: компл.; 5: 1; оплаты труда 6: 684841.09; в т.ч. оплаты труда 9: 2 Оборудование МАТ=6,23; в т.ч. оплаты труда 10: 4266559.99 | [5 empty] | 1.03 | 4394556.7897 | 1.2 | 5273468.1476 | 5273468.1476 |  |  |  | ГРЩ1. Главный распределительный щит
3 | ТЕРм08-03-574-01 | Разводка по устройствам и подключение жил кабелей или проводов сечением: до 10 мм2 |  | 100 жил | 0.45 | 480,75 363,22 | 3,08 0,29 | 114.45 | 1 Прочие объекты ОЗП=22,53; ЭМ=11,42; ЗПМ=22,53; МАТ=8,56 | 4139.17 | 3682.47 | 15,84 2,91 | 440.86 | 1.052 | 1.021 | 1.035 | 1.025 | 1.02 | 1.03 | 527.7689 | 1.2 | 633.3227 | 1407.3837 |  |  |  | Разводка по устройствам и подключение жил кабелей или проводов сечением: до 10 мм2
Объем=(5*4+5*5) / 100
|  |  | Накладные расходы 97% ФОТ (от 3 685,38) | в т.ч. оплаты труда 10: 3574.82
|  |  | Сметная прибыль 51% ФОТ (от 3 685,38) | в т.ч. оплаты труда 10: 1879.54
|  |  | Итого c накладными и см. прибылью | в т.ч. оплаты труда 10: 9593.53
4 | ТЕРм08-03-574-02 | Разводка по устройствам и подключение жил кабелей или проводов сечением: до 16 мм2 |  | 100 жил | 0.05 | 930,84 750,21 | 18,80 0,29 | 161.83 | 1 Прочие объекты ОЗП=22,53; ЭМ=11,42; ЗПМ=22,53; МАТ=8,56 | 925.12 | 845.12 | 10,74 0,32 | 69.26 | 1.052 | 1.021 | 1.035 | 1.025 | 1.02 | 1.03 | 82.9136 | 1.2 | 99.4963 | 1989.9255 |  |  |  | Разводка по устройствам и подключение жил кабелей или проводов сечением: до 16 мм2
Объем=5 / 100
|  |  | Накладные расходы 97% ФОТ (от 845,44) | в т.ч. оплаты труда 10: 820.08
|  |  | Сметная прибыль 51% ФОТ (от 845,44) | в т.ч. оплаты труда 10: 431.17
|  |  | Итого c накладными и см. прибылью | в т.ч. оплаты труда 10: 2176.37
5 | ТЕРм08-03-574-03 | Разводка по устройствам и подключение жил кабелей или проводов сечением: до 35 мм2 |  | 100 жил | 0.05 | 1 128,66 838,86 | 24,59 0,56 | 265.21 | 1 Прочие объекты ОЗП=22,53; ЭМ=11,42; ЗПМ=22,53; МАТ=8,56 | 1072.52 | 944.97 | 14,04 0,63 | 113.51 | 1.052 | 1.021 | 1.035 | 1.025 | 1.02 | 1.03 | 135.8868 | 1.2 | 163.0641 | 3261.2828 |  |  |  | Разводка по устройствам и подключение жил кабелей или проводов сечением: до 35 мм2
Объем=5 / 100
|  |  | Накладные расходы 97% ФОТ (от 945,60) | в т.ч. оплаты труда 10: 917.23
|  |  | Сметная прибыль 51% ФОТ (от 945,60) | в т.ч. оплаты труда 10: 482.26
|  |  | Итого c накладными и см. прибылью | в т.ч. оплаты труда 10: 2472.01
6 | ТЕРм08-03-574-07 | Разводка по устройствам и подключение жил кабелей или проводов сечением: до 150 мм2 |  | 100 жил | 0.15 | 2 160,52 1 705,82 | 42,35 1,13 | 412.35 | 1 Прочие объекты ОЗП=22,53; ЭМ=11,42; ЗПМ=22,53; МАТ=8,56 | 6366.82 | 5764.81 | 72,55 3,81 | 529.46 | 1.052 | 1.021 | 1.035 | 1.025 | 1.02 | 1.03 | 633.835 | 1.2 | 760.6021 | 5070.6804 |  |  |  | Разводка по устройствам и подключение жил кабелей или проводов сечением: до 150 мм2
Объем=15 / 100
|  |  | Накладные расходы 97% ФОТ (от 5 768,62) | в т.ч. оплаты труда 10: 5595.56
|  |  | Сметная прибыль 51% ФОТ (от 5 768,62) | в т.ч. оплаты труда 10: 2942
|  |  | Итого c накладными и см. прибылью | в т.ч. оплаты труда 10: 14904.38
7 | ТЕРм08-03-571-03 | Щит заводского изготовления однорядный или двухрядный: открытого исполнения, глубина до 800 мм |  | 1 м ширины по фронту | 0.8 | 374,73 152,42 | 200,61 16,64 | 21.7 | 1 Прочие объекты ОЗП=22,53; ЭМ=11,42; ЗПМ=22,53; МАТ=8,56 | 4728.58 | 2747.24 | 1 832,74 299,93 | 148.6 | 1.052 | 1.021 | 1.035 | 1.025 | 1.02 | 1.03 | 177.8942 | 1.2 | 213.4731 | 266.8414 |  |  |  | Щит заводского изготовления однорядный или двухрядный: открытого исполнения, глубина до 800 мм
Объем=0,8*Ф11
|  |  | Накладные расходы 97% ФОТ (от 3 047,17) | в т.ч. оплаты труда 10: 2955.75
|  |  | Сметная прибыль 51% ФОТ (от 3 047,17) | в т.ч. оплаты труда 10: 1554.06
|  |  | Итого c накладными и см. прибылью | в т.ч. оплаты труда 10: 9238.39
8 О | ТЦ_62.1.02.05_78_7804526950_13.02.2024_02 | ПЭСПЗ1. Панель питания электрооборудования систем противопожарной защиты |  | 4: компл.; 5: 1; оплаты труда 6: 79582.66; в т.ч. оплаты труда 9: 2 Оборудование МАТ=6,23; в т.ч. оплаты труда 10: 495799.97 | [5 empty] | 1.03 | 510673.9691 | 1.2 | 612808.7629 | 612808.7629 |  |  |  | ПЭСПЗ1. Панель питания электрооборудования систем противопожарной защиты
9 | ТЕРм08-03-574-01 | Разводка по устройствам и подключение жил кабелей или проводов сечением: до 10 мм2 |  | 100 жил | 0.08 | 480,75 363,22 | 3,08 0,29 | 114.45 | 1 Прочие объекты ОЗП=22,53; ЭМ=11,42; ЗПМ=22,53; МАТ=8,56 | 735.86 | 654.66 | 2,82 0,52 | 78.38 | 1.052 | 1.021 | 1.035 | 1.025 | 1.02 | 1.03 | 93.8314 | 1.2 | 112.5977 | 1407.4715 |  |  |  | Разводка по устройствам и подключение жил кабелей или проводов сечением: до 10 мм2
Объем=(3+5) / 100
|  |  | Накладные расходы 97% ФОТ (от 655,18) | в т.ч. оплаты труда 10: 635.52
|  |  | Сметная прибыль 51% ФОТ (от 655,18) | в т.ч. оплаты труда 10: 334.14
|  |  | Итого c накладными и см. прибылью | в т.ч. оплаты труда 10: 1705.52
10 | ТЕРм08-03-599-09 | Щитки осветительные, устанавливаемые на стене: распорными дюбелями, масса щитка до 6 кг |  | 1 шт. | 2 | 99,19 55,35 | 4,07 0,29 | 39.77 | 1 Прочие объекты ОЗП=22,53; ЭМ=11,42; ЗПМ=22,53; МАТ=8,56 | 3267.89 | 2494.05 | 92,98 12,95 | 680.86 | 1.052 | 1.021 | 1.035 | 1.025 | 1.02 | 1.03 | 815.0813 | 1.2 | 978.0975 | 489.0488 |  |  |  | Щитки осветительные, устанавливаемые на стене: распорными дюбелями, масса щитка до 6 кг
Объем=Ф2+Ф4
|  |  | Накладные расходы 97% ФОТ (от 2 507,00) | в т.ч. оплаты труда 10: 2431.79
|  |  | Сметная прибыль 51% ФОТ (от 2 507,00) | в т.ч. оплаты труда 10: 1278.57
|  |  | Итого c накладными и см. прибылью | в т.ч. оплаты труда 10: 6978.25
11 О | ТЦ_62.1.02.16_78_7804526950_13.02.2024_02 | 1ЩО1. Щит освещения |  | 4: компл.; 5: 1; оплаты труда 6: 22412.2; в т.ч. оплаты труда 9: 2 Оборудование МАТ=6,23; в т.ч. оплаты труда 10: 139628.01 | [5 empty] | 1.03 | 143816.8503 | 1.2 | 172580.2204 | 172580.2204 |  |  |  | 1ЩО1. Щит освещения
12 | ТЕРм08-03-574-01 | Разводка по устройствам и подключение жил кабелей или проводов сечением: до 10 мм2 |  | 100 жил | 0.18 | 480,75 363,22 | 3,08 0,29 | 114.45 | 1 Прочие объекты ОЗП=22,53; ЭМ=11,42; ЗПМ=22,53; МАТ=8,56 | 1655.67 | 1472.99 | 6,34 1,17 | 176.34 | 1.052 | 1.021 | 1.035 | 1.025 | 1.02 | 1.03 | 211.1028 | 1.2 | 253.3233 | 1407.3518 |  |  |  | Разводка по устройствам и подключение жил кабелей или проводов сечением: до 10 мм2
Объем=(3*6) / 100
|  |  | Накладные расходы 97% ФОТ (от 1 474,16) | в т.ч. оплаты труда 10: 1429.94
|  |  | Сметная прибыль 51% ФОТ (от 1 474,16) | в т.ч. оплаты труда 10: 751.82
|  |  | Итого c накладными и см. прибылью | в т.ч. оплаты труда 10: 3837.43
13 О | ТЦ_62.1.02.16_78_7804526950_13.02.2024_02 | 1ЩАО1. Щит аварийного освещения |  | 4: компл.; 5: 1; оплаты труда 6: 20218.3; в т.ч. оплаты труда 9: 2 Оборудование МАТ=6,23; в т.ч. оплаты труда 10: 125960.01 | [5 empty] | 1.03 | 129738.8103 | 1.2 | 155686.5724 | 155686.5724 |  |  |  | 1ЩАО1. Щит аварийного освещения
14 | ТЕРм08-03-574-01 | Разводка по устройствам и подключение жил кабелей или проводов сечением: до 10 мм2 |  | 100 жил | 0.21 | 480,75 363,22 | 3,08 0,29 | 114.45 | 1 Прочие объекты ОЗП=22,53; ЭМ=11,42; ЗПМ=22,53; МАТ=8,56 | 1931.61 | 1718.48 | 7,39 1,36 | 205.74 | 1.052 | 1.021 | 1.035 | 1.025 | 1.02 | 1.03 | 246.2985 | 1.2 | 295.5582 | 1407.4202 |  |  |  | Разводка по устройствам и подключение жил кабелей или проводов сечением: до 10 мм2
Объем=(3*7) / 100
|  |  | Накладные расходы 97% ФОТ (от 1 719,84) | в т.ч. оплаты труда 10: 1668.24
|  |  | Сметная прибыль 51% ФОТ (от 1 719,84) | в т.ч. оплаты труда 10: 877.12
|  |  | Итого c накладными и см. прибылью | в т.ч. оплаты труда 10: 4476.97
15 | ТЕРм08-03-573-04 | Шкаф (пульт) управления навесной, высота, ширина и глубина: до 600х600х350 мм |  | 1 шт. | 3 | 109,82 51,24 | 54,49 6,59 | 4.09 | 1 Прочие объекты ОЗП=22,53; ЭМ=11,42; ЗПМ=22,53; МАТ=8,56 | 5435.33 | 3463.58 | 1 866,72 445,38 | 105.03 | 1.052 | 1.021 | 1.035 | 1.025 | 1.02 | 1.03 | 125.7351 | 1.2 | 150.8821 | 50.294 |  |  |  | Шкаф (пульт) управления навесной, высота, ширина и глубина: до 600х600х350 мм
Объем=Ф6+Ф7+Ф9
|  |  | Накладные расходы 97% ФОТ (от 3 908,96) | в т.ч. оплаты труда 10: 3791.69
|  |  | Сметная прибыль 51% ФОТ (от 3 908,96) | в т.ч. оплаты труда 10: 1993.57
|  |  | Итого c накладными и см. прибылью | в т.ч. оплаты труда 10: 11220.59
16 О | ТЦ_62.1.02.16_78_7804526950_13.02.2024_02 | 1ЩВО1. Щит распределительный ОВ |  | 4: компл.; 5: 1; оплаты труда 6: 64225.36; в т.ч. оплаты труда 9: 2 Оборудование МАТ=6,23; в т.ч. оплаты труда 10: 400123.99 | [5 empty] | 1.03 | 412127.7097 | 1.2 | 494553.2516 | 494553.2516 |  |  |  | 1ЩВО1. Щит распределительный ОВ
17 | ТЕРм08-03-574-01 | Разводка по устройствам и подключение жил кабелей или проводов сечением: до 10 мм2 |  | 100 жил | 0.63 | 480,75 363,22 | 3,08 0,29 | 114.45 | 1 Прочие объекты ОЗП=22,53; ЭМ=11,42; ЗПМ=22,53; МАТ=8,56 | 5794.83 | 5155.45 | 22,17 4,08 | 617.21 | 1.052 | 1.021 | 1.035 | 1.025 | 1.02 | 1.03 | 738.8836 | 1.2 | 886.6604 | 1407.3974 |  |  |  | Разводка по устройствам и подключение жил кабелей или проводов сечением: до 10 мм2
Объем=(5*9+3*6) / 100
|  |  | Накладные расходы 97% ФОТ (от 5 159,53) | в т.ч. оплаты труда 10: 5004.74
|  |  | Сметная прибыль 51% ФОТ (от 5 159,53) | в т.ч. оплаты труда 10: 2631.36
|  |  | Итого c накладными и см. прибылью | в т.ч. оплаты труда 10: 13430.93
18 О | ТЦ_62.1.02.16_78_7804526950_13.02.2024_02 | 1ЩВО2. Щит распределительный ОВ |  | 4: компл.; 5: 1; оплаты труда 6: 38500.8; в т.ч. оплаты труда 9: 2 Оборудование МАТ=6,23; в т.ч. оплаты труда 10: 239859.98 | [5 empty] | 1.03 | 247055.7794 | 1.2 | 296466.9353 | 296466.9353 |  |  |  | 1ЩВО2. Щит распределительный ОВ
19 О | ТЦ_62.1.02.13_78_7804526950_13.02.2024_02 | 1ЩУСО. Щит управления системой обогрева |  | 4: компл.; 5: 1; оплаты труда 6: 29596.15; в т.ч. оплаты труда 9: 2 Оборудование МАТ=6,23; в т.ч. оплаты труда 10: 184384.01 | [5 empty] | 1.03 | 189915.5303 | 1.2 | 227898.6364 | 227898.6364 |  |  |  | 1ЩУСО. Щит управления системой обогрева
20 | ТЕРм08-03-574-01 | Разводка по устройствам и подключение жил кабелей или проводов сечением: до 10 мм2 |  | 100 жил | 0.35 | 480,75 363,22 | 3,08 0,29 | 114.45 | 1 Прочие объекты ОЗП=22,53; ЭМ=11,42; ЗПМ=22,53; МАТ=8,56 | 3219.35 | 2864.14 | 12,32 2,27 | 342.89 | 1.052 | 1.021 | 1.035 | 1.025 | 1.02 | 1.03 | 410.4856 | 1.2 | 492.5827 | 1407.3792 |  |  |  | Разводка по устройствам и подключение жил кабелей или проводов сечением: до 10 мм2
Объем=(5*4+3*5) / 100
|  |  | Накладные расходы 97% ФОТ (от 2 866,41) | в т.ч. оплаты труда 10: 2780.42
|  |  | Сметная прибыль 51% ФОТ (от 2 866,41) | в т.ч. оплаты труда 10: 1461.87
|  |  | Итого c накладными и см. прибылью | в т.ч. оплаты труда 10: 7461.64
21 | ТЕРм10-02-016-06 | Отдельно устанавливаемый: преобразователь или блок питания |  | 1 шт. | 2 | 362,62 244,15 | 52,70 9,23 | 65.77 | 1 Прочие объекты ОЗП=22,53; ЭМ=11,42; ЗПМ=22,53; МАТ=8,56 | 13330.92 | 11001.17 | 1 203,77 416,11 | 1125.98 | 1.052 | 1.021 | 1.035 | 1.025 | 1.02 | 1.03 | 1347.95 | 1.2 | 1617.54 | 808.77 |  |  |  | Отдельно устанавливаемый: преобразователь или блок питания
Объем=Ф22+Ф156
|  |  | Накладные расходы 90% ФОТ (от 11 417,28) | в т.ч. оплаты труда 10: 10275.55
|  |  | Сметная прибыль 46% ФОТ (от 11 417,28) | в т.ч. оплаты труда 10: 5251.95
|  |  | Итого c накладными и см. прибылью | в т.ч. оплаты труда 10: 28858.42
22 О | ТЦ_62.4.02.01_78_7804526950_13.02.2024_02 | Источние бесперебойного питания мощностью TRIOTT10A0 10,0 кВА, 380 В |  | 5: 1; оплаты труда 6: 118804.59; в т.ч. оплаты труда 9: 2 Оборудование МАТ=6,23; в т.ч. оплаты труда 10: 740152.6 | [5 empty] | 1.03 | 762357.178 | 1.2 | 914828.6136 | 914828.6136 |  |  |  | Источние бесперебойного питания мощностью TRIOTT10A0 10,0 кВА, 380 В
23 О | ТЦ_62.4.02.01_78_7804526950_13.02.2024_02 | Батарейный шкаф BPT20P4A7 на время автономной работы 15 мин. |  | 5: 1; оплаты труда 6: 65520.48; в т.ч. оплаты труда 9: 2 Оборудование МАТ=6,23; в т.ч. оплаты труда 10: 408192.59 | [5 empty] | 1.03 | 420438.3677 | 1.2 | 504526.0412 | 504526.0412 |  |  |  | Батарейный шкаф BPT20P4A7 на время автономной работы 15 мин.
2. Осветительное электрооборудование | [25 empty] | 2. Осветительное электрооборудование
24 | ТЕРм08-03-594-14 | Светильник в подвесных потолках, устанавливаемый: на профиле, количество ламп в светильнике до 4 |  | 100 шт. | 0.18 | 6 112,88 4 618,03 | 316,40 27,92 | 1178.45 | 1 Прочие объекты ОЗП=22,53; ЭМ=11,42; ЗПМ=22,53; МАТ=8,56 | 21194.12 | 18727.97 | 650,39 113,23 | 1815.76 | 1.052 | 1.021 | 1.035 | 1.025 | 1.02 | 1.03 | 2173.7097 | 1.2 | 2608.4516 | 14491.3978 |  |  |  | Светильник в подвесных потолках, устанавливаемый: на профиле, количество ламп в светильнике до 4
Объем=(Ф27+Ф28) / 100
|  |  | Накладные расходы 97% ФОТ (от 18 841,20) | в т.ч. оплаты труда 10: 18275.96
|  |  | Сметная прибыль 51% ФОТ (от 18 841,20) | в т.ч. оплаты труда 10: 9609.01
|  |  | Итого c накладными и см. прибылью | в т.ч. оплаты труда 10: 49079.09
25 | ТЦ_20.3.03.07_78_7804526950_13.02.2024_02 | Светильник LED, 36 Вт, 4000 К, IP20, встраиваемый RC091V36s/840 //вес 1,8кг |  | шт. | 14 | 528.57 |  | 528.57 | 1 Прочие объекты ОЗП=22,53; ЭМ=11,42; ЗПМ=22,53; МАТ=8,56 | 63343.83 |  |  | 63343.83 | 1.052 | 1.021 | 1.035 | 1.025 | 1.02 | 1.03 | 75831.1099 | 1.2 | 90997.3318 | 6499.8094 |  |  |  | Светильник LED, 36 Вт, 4000 К, IP20, встраиваемый RC091V36s/840 //вес 1,8кг
26 | ТЦ_20.3.03.07_78_7804526950_13.02.2024_02 | Светильник LED, 40 Вт, 4000 К, IP20, встраиваемый, с АКБ на 3 часа RC091V36S/840 ELB3 //вес 2,35кг |  | шт. | 4 | 528.57 |  | 528.57 | 1 Прочие объекты ОЗП=22,53; ЭМ=11,42; ЗПМ=22,53; МАТ=8,56 | 18098.24 |  |  | 18098.24 | 1.052 | 1.021 | 1.035 | 1.025 | 1.02 | 1.03 | 21666.0348 | 1.2 | 25999.2418 | 6499.8104 |  |  |  | Светильник LED, 40 Вт, 4000 К, IP20, встраиваемый, с АКБ на 3 часа RC091V36S/840 ELB3 //вес 2,35кг
27 | ТЕРм08-03-593-09 | Светильник: местного освещения |  | 100 шт. | 0.31 | 1 930,32 1 475,35 | 30,85 2,82 | 424.12 | 1 Прочие объекты ОЗП=22,53; ЭМ=11,42; ЗПМ=22,53; МАТ=8,56 | 11538.93 | 10304.26 | 109,23 19,68 | 1125.44 | 1.052 | 1.021 | 1.035 | 1.025 | 1.02 | 1.03 | 1347.3035 | 1.2 | 1616.7642 | 5215.3684 |  |  |  | Светильник: местного освещения
Объем=(Ф30+Ф31+Ф32) / 100
|  |  | Накладные расходы 97% ФОТ (от 10 323,94) | в т.ч. оплаты труда 10: 10014.22
|  |  | Сметная прибыль 51% ФОТ (от 10 323,94) | в т.ч. оплаты труда 10: 5265.21
|  |  | Итого c накладными и см. прибылью | в т.ч. оплаты труда 10: 26818.36
28 | ТЦ_20.3.03.07_78_7804526950_13.02.2024_02 | Светильник LED, 10 Вт, 4000 К, IP20, встраиваемый 911401631905 //вес 0,42 кг |  | шт. | 14 | 794.39 |  | 794.39 | 1 Прочие объекты ОЗП=22,53; ЭМ=11,42; ЗПМ=22,53; МАТ=8,56 | 95199.7 |  |  | 95199.7 | 1.052 | 1.021 | 1.035 | 1.025 | 1.02 | 1.03 | 113966.8838 | 1.2 | 136760.2605 | 9768.59 |  |  |  | Светильник LED, 10 Вт, 4000 К, IP20, встраиваемый 911401631905 //вес 0,42 кг
29 | ТЦ_20.3.03.07_78_7804526950_13.02.2024_02 | Светильник LED, 10 Вт, 4000 К, IP54, встраиваемый 911401633505 // вес 0,883 кг |  | шт. | 5 | 774.53 |  | 774.53 | 1 Прочие объекты ОЗП=22,53; ЭМ=11,42; ЗПМ=22,53; МАТ=8,56 | 33149.88 |  |  | 33149.88 | 1.052 | 1.021 | 1.035 | 1.025 | 1.02 | 1.03 | 39684.8784 | 1.2 | 47621.8541 | 9524.3708 |  |  |  | Светильник LED, 10 Вт, 4000 К, IP54, встраиваемый 911401633505 // вес 0,883 кг
30 | ТЦ_20.3.03.07_78_7804526950_13.02.2024_02 | Светильник LED, 14,5 Вт, 4000 К, IP20, встраиваемый, с АКБ на 3 часа 911401639505 // вес 1,45 кг |  | шт. | 12 | 3574.77 |  | 3574.77 | 1 Прочие объекты ОЗП=22,53; ЭМ=11,42; ЗПМ=22,53; МАТ=8,56 | 367200.37 |  |  | 367200.37 | 1.052 | 1.021 | 1.035 | 1.025 | 1.02 | 1.03 | 439588.3798 | 1.2 | 527506.0558 | 43958.838 |  |  |  | Светильник LED, 14,5 Вт, 4000 К, IP20, встраиваемый, с АКБ на 3 часа 911401639505 // вес 1,45 кг
31 | ТЕРм08-03-593-06 | Светильник потолочный или настенный с креплением винтами или болтами для помещений: с нормальными условиями среды, одноламповый |  | 100 шт. | 0.39 | 2 350,44 1 527,23 | 307,29 24,83 | 515.92 | 1 Прочие объекты ОЗП=22,53; ЭМ=11,42; ЗПМ=22,53; МАТ=8,56 | 16510.27 | 13419.35 | 1 368,61 218,16 | 1722.31 | 1.052 | 1.021 | 1.035 | 1.025 | 1.02 | 1.03 | 2061.8374 | 1.2 | 2474.2049 | 6344.1151 |  |  |  | Светильник потолочный или настенный с креплением винтами или болтами для помещений: с нормальными условиями среды, одноламповый
Объем=(Ф35+Ф36+Ф37+Ф15+Ф16) / 100
|  |  | Накладные расходы 97% ФОТ (от 13 637,51) | в т.ч. оплаты труда 10: 13228.38
|  |  | Сметная прибыль 51% ФОТ (от 13 637,51) | в т.ч. оплаты труда 10: 6955.13
|  |  | Итого c накладными и см. прибылью | в т.ч. оплаты труда 10: 36693.78
32 | ТЦ_20.3.03.07_78_7804526950_13.02.2024_02 | Светильник LED, 30 Вт, 4000 К, IP66, накладной 910505100053 // вес 1,6кг |  | шт. | 18 | 1313.43 |  | 1313.43 | 1 Прочие объекты ОЗП=22,53; ЭМ=11,42; ЗПМ=22,53; МАТ=8,56 | 202373.29 |  |  | 202373.29 | 1.052 | 1.021 | 1.035 | 1.025 | 1.02 | 1.03 | 242268.1292 | 1.2 | 290721.755 | 16151.2086 |  |  |  | Светильник LED, 30 Вт, 4000 К, IP66, накладной 910505100053 // вес 1,6кг
33 | ТЦ_20.3.03.07_78_7804526950_13.02.2024_02 | Светильник LED, 35 Вт, 4000 К, IP66, накладной, с АКБ на 3 часа 910505100057 // вес 2,6кг |  | шт. | 7 | 3723.71 |  | 3723.71 | 1 Прочие объекты ОЗП=22,53; ЭМ=11,42; ЗПМ=22,53; МАТ=8,56 | 223124.7 |  |  | 223124.7 | 1.052 | 1.021 | 1.035 | 1.025 | 1.02 | 1.03 | 267110.3664 | 1.2 | 320532.4397 | 45790.3485 |  |  |  | Светильник LED, 35 Вт, 4000 К, IP66, накладной, с АКБ на 3 часа 910505100057 // вес 2,6кг
34 | ТЦ_20.3.03.07_78_7804526950_13.02.2024_02 | Светильник LED, 13,5 Вт, 4000 К, IP65, накладной 910505101535 // вес 1,9 кг |  | шт. | 7 | 1707.94 |  | 1707.94 | 1 Прочие объекты ОЗП=22,53; ЭМ=11,42; ЗПМ=22,53; МАТ=8,56 | 102339.76 |  |  | 102339.76 | 1.052 | 1.021 | 1.035 | 1.025 | 1.02 | 1.03 | 122514.4988 | 1.2 | 147017.3986 | 21002.4855 |  |  |  | Светильник LED, 13,5 Вт, 4000 К, IP65, накладной 910505101535 // вес 1,9 кг
35 | ТЦ_20.3.03.07_78_7804526950_13.02.2024_02 | Светильник LED, 15 Вт, 4000 К, IP66, накладной 910505100037 // вес 1,14 кг |  | шт. | 1 | 1012.17 |  | 1012.17 | 1 Прочие объекты ОЗП=22,53; ЭМ=11,42; ЗПМ=22,53; МАТ=8,56 | 8664.18 |  |  | 8664.18 | 1.052 | 1.021 | 1.035 | 1.025 | 1.02 | 1.03 | 10372.1923 | 1.2 | 12446.6308 | 12446.6308 |  |  |  | Светильник LED, 15 Вт, 4000 К, IP66, накладной 910505100037 // вес 1,14 кг
36 | ТЦ_20.3.03.07_78_7804526950_13.02.2024_02 | Светильник LED, 32 Вт, 3000 К, IP65, накладной 911401847782 // вес 1,14 кг |  | шт. | 6 | 1208.74 |  | 1208.74 | 1 Прочие объекты ОЗП=22,53; ЭМ=11,42; ЗПМ=22,53; МАТ=8,56 | 62080.89 |  |  | 62080.89 | 1.052 | 1.021 | 1.035 | 1.025 | 1.02 | 1.03 | 74319.2003 | 1.2 | 89183.0404 | 14863.8401 |  |  |  | Светильник LED, 32 Вт, 3000 К, IP65, накладной 911401847782 // вес 1,14 кг
37 | ТЕРм08-03-593-10 | Световые настенные указатели |  | 100 шт. | 0.11 | 2 206,79 1 698,47 | 61,72 5,65 | 446.6 | 1 Прочие объекты ОЗП=22,53; ЭМ=11,42; ЗПМ=22,53; МАТ=8,56 | 4707.37 | 4209.32 | 77,53 13,99 | 420.52 | 1.052 | 1.021 | 1.035 | 1.025 | 1.02 | 1.03 | 503.4192 | 1.2 | 604.103 | 5491.8455 |  |  |  | Световые настенные указатели
Объем=(Ф23+Ф24) / 100
|  |  | Накладные расходы 97% ФОТ (от 4 223,31) | в т.ч. оплаты труда 10: 4096.61
|  |  | Сметная прибыль 51% ФОТ (от 4 223,31) | в т.ч. оплаты труда 10: 2153.89
|  |  | Итого c накладными и см. прибылью | в т.ч. оплаты труда 10: 10957.87
38 | ТЦ_20.3.03.07_78_7804526950_13.02.2024_02 | Световые указатели направления движения, 5 Вт, IP40, подвесной, с АКБ на 3 часа, в комплекте к пиктограммой 4502003290 |  | шт. | 7 | 1242.23 |  | 1242.23 | 1 Прочие объекты ОЗП=22,53; ЭМ=11,42; ЗПМ=22,53; МАТ=8,56 | 74434.42 |  |  | 74434.42 | 1.052 | 1.021 | 1.035 | 1.025 | 1.02 | 1.03 | 89108.0423 | 1.2 | 106929.6507 | 15275.6644 |  |  |  | Световые указатели направления движения, 5 Вт, IP40, подвесной, с АКБ на 3 часа, в комплекте к пиктограммой 4502003290
39 | ТЦ_20.3.03.07_78_7804526950_13.02.2024_02 | Световые оповещатели "ВЫХОД", 4 Вт, IP65, накладной, с АКБ на 3 часа, в комплекте к пиктограммой 4501006440 |  | шт. | 4 | 1131.41 |  | 1131.41 | 1 Прочие объекты ОЗП=22,53; ЭМ=11,42; ЗПМ=22,53; МАТ=8,56 | 38739.48 |  |  | 38739.48 | 1.052 | 1.021 | 1.035 | 1.025 | 1.02 | 1.03 | 46376.3837 | 1.2 | 55651.6604 | 13912.9151 |  |  |  | Световые оповещатели "ВЫХОД", 4 Вт, IP65, накладной, с АКБ на 3 часа, в комплекте к пиктограммой 4501006440
3. Кабельные изделия | [25 empty] | 3. Кабельные изделия
40 | ТЕРм08-02-412-02 | Затягивание провода в проложенные трубы и металлические рукава первого одножильного или многожильного в общей оплетке, суммарное сечение: до 6 мм2 |  | 100 м | 9.28 | 146,91 110,52 | 6,18 0,56 | 30.21 | 1 Прочие объекты ОЗП=22,53; ЭМ=11,42; ЗПМ=22,53; МАТ=8,56 | 26161.34 | 23106.3 | 654,46 117,82 | 2400.58 | 1.052 | 1.021 | 1.035 | 1.025 | 1.02 | 1.03 | 2873.8181 | 1.2 | 3448.5817 | 371.6144 |  |  |  | Затягивание провода в проложенные трубы и металлические рукава первого одножильного или многожильного в общей оплетке, суммарное сечение: до 6 мм2
Объем=((968-40)) / 100
|  |  | Накладные расходы 97% ФОТ (от 23 224,12) | в т.ч. оплаты труда 10: 22527.4
|  |  | Сметная прибыль 51% ФОТ (от 23 224,12) | в т.ч. оплаты труда 10: 11844.3
|  |  | Итого c накладными и см. прибылью | в т.ч. оплаты труда 10: 60533.04
41 | ТЕРм08-02-412-03 | Затягивание провода в проложенные трубы и металлические рукава первого одножильного или многожильного в общей оплетке, суммарное сечение: до 16 мм2 |  | 100 м | 0.4 | 191,04 128,97 | 9,26 0,85 | 52.81 | 1 Прочие объекты ОЗП=22,53; ЭМ=11,42; ЗПМ=22,53; МАТ=8,56 | 1385.41 | 1162.3 | 42,29 7,67 | 180.82 | 1.052 | 1.021 | 1.035 | 1.025 | 1.02 | 1.03 | 216.4659 | 1.2 | 259.7591 | 649.3978 |  |  |  | Затягивание провода в проложенные трубы и металлические рукава первого одножильного или многожильного в общей оплетке, суммарное сечение: до 16 мм2
Объем=40 / 100
|  |  | Накладные расходы 97% ФОТ (от 1 169,97) | в т.ч. оплаты труда 10: 1134.87
|  |  | Сметная прибыль 51% ФОТ (от 1 169,97) | в т.ч. оплаты труда 10: 596.68
|  |  | Итого c накладными и см. прибылью | в т.ч. оплаты труда 10: 3116.96
42 | ТЕРм08-02-402-01 | Кабель двух-четырехжильный по установленным конструкциям и лоткам с установкой ответвительных коробок: в помещениях с нормальной средой сечением жилы до 10 мм2 |  | 100 м | 21.17 | 366,93 250,98 | 58,13 2,82 | 57.82 | 1 Прочие объекты ОЗП=22,53; ЭМ=11,42; ЗПМ=22,53; МАТ=8,56 | 144237.59 | 119705.54 | 14 054,19 1 343,84 | 10477.86 | 1.052 | 1.021 | 1.035 | 1.025 | 1.02 | 1.03 | 12543.4119 | 1.2 | 15052.0943 | 711.0106 |  |  |  | Кабель двух-четырехжильный по установленным конструкциям и лоткам с установкой ответвительных коробок: в помещениях с нормальной средой сечением жилы до 10 мм2
Объем=(Каб_Общ-(Ф82+кт1)*100) / 100
|  |  | Накладные расходы 97% ФОТ (от 121 049,38) | в т.ч. оплаты труда 10: 117417.9
|  |  | Сметная прибыль 51% ФОТ (от 121 049,38) | в т.ч. оплаты труда 10: 61735.18
|  |  | Итого c накладными и см. прибылью | в т.ч. оплаты труда 10: 323390.67
| ТЦ_21.1.06.08_78_7804526950_13.02.2024_02 | Кабель силовой ИнСил-ППнг(А)-HF (N, PE)-1,0 5х25 // вес кг/метр |  | м | 20.4 | 199.79 |  | 199.79 | 1 Прочие объекты ОЗП=22,53; ЭМ=11,42; ЗПМ=22,53; МАТ=8,56 | 34888.13 |  |  | 34888.13 | 1.052 | 1.021 | 1.035 | 1.025 | 1.02 | 1.03 | 41765.7982 | 1.2 | 50118.9578 | 2456.8117 |  |  |  | Кабель силовой ИнСил-ППнг(А)-HF (N, PE)-1,0 5х25 // вес кг/метр
Объем=20*1,02
| ТЦ_21.1.06.08_78_7804526950_13.02.2024_02 | Кабель силовой ИнСил-ППнг(А)-HF (N, PE)-1,0 5х16 // вес 1,24 кг/метр |  | м | 40.8 | 143.21 |  | 143.21 | 1 Прочие объекты ОЗП=22,53; ЭМ=11,42; ЗПМ=22,53; МАТ=8,56 | 50015.81 |  |  | 50015.81 | 1.052 | 1.021 | 1.035 | 1.025 | 1.02 | 1.03 | 59875.6719 | 1.2 | 71850.8063 | 1761.0492 |  |  |  | Кабель силовой ИнСил-ППнг(А)-HF (N, PE)-1,0 5х16 // вес 1,24 кг/метр
Объем=40*1,02
| ТЦ_21.1.06.08_78_7804526950_13.02.2024_02 | Кабель силовой ИнСил-ППнг(А)-HF (N, PE)-1,0 5х6 // вес 0,64 кг/метр |  | м | 158.1 | 72.32 |  | 72.32 | 1 Прочие объекты ОЗП=22,53; ЭМ=11,42; ЗПМ=22,53; МАТ=8,56 | 97873.26 |  |  | 97873.26 | 1.052 | 1.021 | 1.035 | 1.025 | 1.02 | 1.03 | 117167.4958 | 1.2 | 140600.9949 | 889.3169 |  |  |  | Кабель силовой ИнСил-ППнг(А)-HF (N, PE)-1,0 5х6 // вес 0,64 кг/метр
Объем=155*1,02
| ТЦ_21.1.06.08_78_7804526950_13.02.2024_02 | Кабель силовой ИнСил-ППнг(А)-HF (N, PE)-1,0 3х6 // вес 0,48 кг/метр |  | м | 102 | 60.47 |  | 60.47 | 1 Прочие объекты ОЗП=22,53; ЭМ=11,42; ЗПМ=22,53; МАТ=8,56 | 52797.57 |  |  | 52797.57 | 1.052 | 1.021 | 1.035 | 1.025 | 1.02 | 1.03 | 63205.8139 | 1.2 | 75846.9767 | 743.5978 |  |  |  | Кабель силовой ИнСил-ППнг(А)-HF (N, PE)-1,0 3х6 // вес 0,48 кг/метр
Объем=100*1,02
| ТЦ_21.1.06.08_78_7804526950_13.02.2024_02 | Кабель силовой ИнСил-ППнг(А)-HF (N, PE)-1,0 5х4 // вес 0,39 кг/метр |  | м | 112.2 | 56.39 |  | 56.39 | 1 Прочие объекты ОЗП=22,53; ЭМ=11,42; ЗПМ=22,53; МАТ=8,56 | 54158.76 |  |  | 54158.76 | 1.052 | 1.021 | 1.035 | 1.025 | 1.02 | 1.03 | 64835.342 | 1.2 | 77802.4104 | 693.4261 |  |  |  | Кабель силовой ИнСил-ППнг(А)-HF (N, PE)-1,0 5х4 // вес 0,39 кг/метр
Объем=110*1,02
| ТЦ_21.1.06.08_78_7804526950_13.02.2024_02 | Кабель силовой ИнСил-ППнг(А)-HF (N, PE)-1,0 5х2,5 // вес 0,37 кг/метр |  | м | 418.2 | 37.99 |  | 37.99 | 1 Прочие объекты ОЗП=22,53; ЭМ=11,42; ЗПМ=22,53; МАТ=8,56 | 135996.3 |  |  | 135996.3 | 1.052 | 1.021 | 1.035 | 1.025 | 1.02 | 1.03 | 162805.9176 | 1.2 | 195367.1011 | 467.1619 |  |  |  | Кабель силовой ИнСил-ППнг(А)-HF (N, PE)-1,0 5х2,5 // вес 0,37 кг/метр
Объем=410*1,02
| ТЦ_21.1.06.08_78_7804526950_13.02.2024_02 | Кабель силовой ИнСил-ППнг(А)-HF (N, PE)-1,0 3х2,5 // вес 0,28 кг/метр |  | м | 714 | 25.79 |  | 25.79 | 1 Прочие объекты ОЗП=22,53; ЭМ=11,42; ЗПМ=22,53; МАТ=8,56 | 157624.35 |  |  | 157624.35 | 1.052 | 1.021 | 1.035 | 1.025 | 1.02 | 1.03 | 188697.6112 | 1.2 | 226437.1334 | 317.1388 |  |  |  | Кабель силовой ИнСил-ППнг(А)-HF (N, PE)-1,0 3х2,5 // вес 0,28 кг/метр
Объем=700*1,02
| ТЦ_21.1.06.08_78_7804526950_13.02.2024_02 | Кабель силовой ИнСил-ППнг(А)-HF (N, PE)-1,0 3х1,5 // вес 0,23 кг/ метр |  | м | 918 | 19.67 |  | 19.67 | 1 Прочие объекты ОЗП=22,53; ЭМ=11,42; ЗПМ=22,53; МАТ=8,56 | 154568.43 |  |  | 154568.43 | 1.052 | 1.021 | 1.035 | 1.025 | 1.02 | 1.03 | 185039.2627 | 1.2 | 222047.1152 | 241.8814 |  |  |  | Кабель силовой ИнСил-ППнг(А)-HF (N, PE)-1,0 3х1,5 // вес 0,23 кг/ метр
Объем=900*1,02
| ТЦ_21.1.06.08_78_7804526950_13.02.2024_02 | Кабель силовой огнестойкий ИнСил-ППнг(А)-FRHF (N, PE)-1,0 5х4 // вес 0,61 кг/метр |  | м | 40.8 | 68.7 |  | 68.7 | 1 Прочие объекты ОЗП=22,53; ЭМ=11,42; ЗПМ=22,53; МАТ=8,56 | 23993.34 |  |  | 23993.34 | 1.052 | 1.021 | 1.035 | 1.025 | 1.02 | 1.03 | 28723.2648 | 1.2 | 34467.9177 | 844.8019 |  |  |  | Кабель силовой огнестойкий ИнСил-ППнг(А)-FRHF (N, PE)-1,0 5х4 // вес 0,61 кг/метр
Объем=40*1,02
| ТЦ_21.1.06.08_78_7804526950_13.02.2024_02 | Кабель силовой огнестойкий ИнСил-ППнг(А)-FRHF (N, PE)-1,0 5х2,5 // вес 0,45 кг/метр |  | м | 10.2 | 48.65 |  | 48.65 | 1 Прочие объекты ОЗП=22,53; ЭМ=11,42; ЗПМ=22,53; МАТ=8,56 | 4247.73 |  |  | 4247.73 | 1.052 | 1.021 | 1.035 | 1.025 | 1.02 | 1.03 | 5085.1058 | 1.2 | 6102.127 | 598.2477 |  |  |  | Кабель силовой огнестойкий ИнСил-ППнг(А)-FRHF (N, PE)-1,0 5х2,5 // вес 0,45 кг/метр
Объем=10*1,02
| ТЦ_21.1.06.08_78_7804526950_13.02.2024_02 | Кабель силовой огнестойкий ИнСил-ППнг(А)-FRHF (N, PE)-1,0 3х1,5 // вес 0,3 кг/метр |  | м | 561 | 26.3 |  | 26.3 | 1 Прочие объекты ОЗП=22,53; ЭМ=11,42; ЗПМ=22,53; МАТ=8,56 | 126296.81 |  |  | 126296.81 | 1.052 | 1.021 | 1.035 | 1.025 | 1.02 | 1.03 | 151194.3196 | 1.2 | 181433.1835 | 323.4103 |  |  |  | Кабель силовой огнестойкий ИнСил-ППнг(А)-FRHF (N, PE)-1,0 3х1,5 // вес 0,3 кг/метр
Объем=550*1,02
| ТЦ_21.1.06.08_78_7804526950_13.02.2024_02 | Кабель силовой огнестойкий ИнСил-ППнг(А)-FRHF (N, PE)-1,0 4х1,5 // вес 0,34 кг/метр |  | м | 51 | 31.7 |  | 31.7 | 1 Прочие объекты ОЗП=22,53; ЭМ=11,42; ЗПМ=22,53; МАТ=8,56 | 13838.95 |  |  | 13838.95 | 1.052 | 1.021 | 1.035 | 1.025 | 1.02 | 1.03 | 16567.0901 | 1.2 | 19880.5081 | 389.8139 |  |  |  | Кабель силовой огнестойкий ИнСил-ППнг(А)-FRHF (N, PE)-1,0 4х1,5 // вес 0,34 кг/метр
Объем=50*1,02
43 | ТЕРм08-02-398-04 | Провод в лотках, сечением: до 120 мм2 |  | 100 м | 0.15 | 165,49 83,86 | 55,55 5,08 | 26.08 | 1 Прочие объекты ОЗП=22,53; ЭМ=11,42; ЗПМ=22,53; МАТ=8,56 | 412.05 | 283.4 | 95,15 17,18 | 33.5 | 1.052 | 1.021 | 1.035 | 1.025 | 1.02 | 1.03 | 40.104 | 1.2 | 48.1248 | 320.8322 |  |  |  | Провод в лотках, сечением: до 120 мм2
Объем=(Ф53/1,02) / 100
|  |  | Накладные расходы 97% ФОТ (от 300,58) | в т.ч. оплаты труда 10: 291.56
|  |  | Сметная прибыль 51% ФОТ (от 300,58) | в т.ч. оплаты труда 10: 153.3
|  |  | Итого c накладными и см. прибылью | в т.ч. оплаты труда 10: 856.91
| ТЦ_21.2.03.02_78_7804526950_13.02.2024_02 | Провод медный ИнСил-ПуГВнг(А)- 0,45 1х95 // вес 1,026 кг/метр |  |  | 15.3 | 121.17 |  | 121.17 | 1 Прочие объекты ОЗП=22,53; ЭМ=11,42; ЗПМ=22,53; МАТ=8,56 | 15869.39 |  |  | 15869.39 | 1.052 | 1.021 | 1.035 | 1.025 | 1.02 | 1.03 | 18997.8007 | 1.2 | 22797.3608 | 1490.0236 |  |  |  | Провод медный ИнСил-ПуГВнг(А)- 0,45 1х95 // вес 1,026 кг/метр
Объем=15*1,02
44 | ТЕРм08-02-398-02 | Провод в лотках, сечением: до 35 мм2 |  | 100 м | 0.15 | 72,18 42,24 | 6,18 0,56 | 23.76 | 1 Прочие объекты ОЗП=22,53; ЭМ=11,42; ЗПМ=22,53; МАТ=8,56 | 183.84 | 142.75 | 10,58 1,90 | 30.51 | 1.052 | 1.021 | 1.035 | 1.025 | 1.02 | 1.03 | 36.5246 | 1.2 | 43.8295 | 292.1967 |  |  |  | Провод в лотках, сечением: до 35 мм2
Объем=(Ф54/1,02) / 100
|  |  | Накладные расходы 97% ФОТ (от 144,65) | в т.ч. оплаты труда 10: 140.31
|  |  | Сметная прибыль 51% ФОТ (от 144,65) | в т.ч. оплаты труда 10: 73.77
|  |  | Итого c накладными и см. прибылью | в т.ч. оплаты труда 10: 397.92
| ТЦ_21.2.03.02_78_7804526950_13.02.2024_02 | Провод медный ИнСил-ПуГВнг(А) - 0,45 1х35 // вес 0,397 кг/метр |  |  | 15.3 | 63.18 |  | 63.18 | 1 Прочие объекты ОЗП=22,53; ЭМ=11,42; ЗПМ=22,53; МАТ=8,56 | 8274.56 |  |  | 8274.56 | 1.052 | 1.021 | 1.035 | 1.025 | 1.02 | 1.03 | 9905.7646 | 1.2 | 11886.9175 | 776.9227 |  |  |  | Провод медный ИнСил-ПуГВнг(А) - 0,45 1х35 // вес 0,397 кг/метр
Объем=15*1,02
45 | ТЕРм08-02-472-10 | Проводник заземляющий из медного изолированного провода сечением 25 мм2 открыто по строительным основаниям |  | 100 м | 2.1049 | 869,56 659,42 | 38,26 0,85 | 171.88 | 1 Прочие объекты ОЗП=22,53; ЭМ=11,42; ЗПМ=22,53; МАТ=8,56 | 35288.68 | 31272.04 | 919,71 40,36 | 3096.93 | 1.052 | 1.021 | 1.035 | 1.025 | 1.02 | 1.03 | 3707.443 | 1.2 | 4448.9316 | 2113.6051 |  |  |  | Проводник заземляющий из медного изолированного провода сечением 25 мм2 открыто по строительным основаниям
Объем=((Ф56+Ф55)/1,02) / 100
|  |  | Накладные расходы 97% ФОТ (от 31 312,40) | в т.ч. оплаты труда 10: 30373.03
|  |  | Сметная прибыль 51% ФОТ (от 31 312,40) | в т.ч. оплаты труда 10: 15969.32
|  |  | Итого c накладными и см. прибылью | в т.ч. оплаты труда 10: 81631.03
| ТЦ_21.2.03.02_78_7804526950_13.02.2024_02 | Провод медный ИнСил-ПуГВнг(А) - 0,45 1х25 // вес 0,28 кг/метр |  |  | 163.2 | 35.98 |  | 35.98 | 1 Прочие объекты ОЗП=22,53; ЭМ=11,42; ЗПМ=22,53; МАТ=8,56 | 50263.77 |  |  | 50263.77 | 1.052 | 1.021 | 1.035 | 1.025 | 1.02 | 1.03 | 60172.5135 | 1.2 | 72207.0162 | 442.445 |  |  |  | Провод медный ИнСил-ПуГВнг(А) - 0,45 1х25 // вес 0,28 кг/метр
Объем=160*1,02
| ТЦ_21.2.03.02_78_7804526950_13.02.2024_02 | Провод медный ИнСил-ПуГВнг(А) - 0,45 1х6 // вес 0,0742 кг кг/метр |  |  | 51.5 | 15.46 |  | 15.46 | 1 Прочие объекты ОЗП=22,53; ЭМ=11,42; ЗПМ=22,53; МАТ=8,56 | 6815.39 |  |  | 6815.39 | 1.052 | 1.021 | 1.035 | 1.025 | 1.02 | 1.03 | 8158.9413 | 1.2 | 9790.7295 | 190.1113 |  |  |  | Провод медный ИнСил-ПуГВнг(А) - 0,45 1х6 // вес 0,0742 кг кг/метр
Объем=50*1,03
4. Противопожарные заделки | [25 empty] | 4. Противопожарные заделки
46 | ТЕРм08-02-155-01 | Герметизация проходов при вводе кабелей во взрывоопасные помещения уплотнительной массой |  | 1 проход кабеля | 1.5 | 21,59 7,97 |  | 13.62 | 1 Прочие объекты ОЗП=22,53; ЭМ=11,42; ЗПМ=22,53; МАТ=8,56 | 444.21 | 269.33 |  | 174.88 | 1.052 | 1.021 | 1.035 | 1.025 | 1.02 | 1.03 | 209.355 | 1.2 | 251.2259 | 167.484 |  |  |  | Герметизация проходов при вводе кабелей во взрывоопасные помещения уплотнительной массой
Объем=5*0,3
|  |  | Накладные расходы 97% ФОТ (от 269,33) | в т.ч. оплаты труда 10: 261.25
|  |  | Сметная прибыль 51% ФОТ (от 269,33) | в т.ч. оплаты труда 10: 137.36
|  |  | Итого c накладными и см. прибылью | в т.ч. оплаты труда 10: 842.82
47 | ТССЦ-509-0988 | Шнур асбестовый общего назначения марки: ШАОН диаметром 3-5 мм |  | т | -0.0001 | 22644.14 |  | 22644.14 | 1 Прочие объекты ОЗП=22,53; ЭМ=11,42; ЗПМ=22,53; МАТ=8,56 | -19.38 |  |  | -19.38 | 1.052 | 1.021 | 1.035 | 1.025 | 1.02 | 1.03 | -23.2005 | 1.2 | -27.8406 | 278405.6934 |  |  |  | Шнур асбестовый общего назначения марки: ШАОН диаметром 3-5 мм
48 | ТССЦ-509-0900 | Уплотнительный состав |  | кг | -1.08 | 14.87 |  | 14.87 | 1 Прочие объекты ОЗП=22,53; ЭМ=11,42; ЗПМ=22,53; МАТ=8,56 | -137.47 |  |  | -137.47 | 1.052 | 1.021 | 1.035 | 1.025 | 1.02 | 1.03 | -164.5701 | 1.2 | -197.4842 | 182.8557 |  |  |  | Уплотнительный состав
49 | ТЦ_14.5.01.11_78_7804526950_13.02.2024_02 | Терморасширяющаяся противопожарная пена, 300 мл СР 620 (или СР660) |  | шт. | 5 | 476.64 |  | 476.64 | 1 Прочие объекты ОЗП=22,53; ЭМ=11,42; ЗПМ=22,53; МАТ=8,56 | 20400.19 |  |  | 20400.19 | 1.052 | 1.021 | 1.035 | 1.025 | 1.02 | 1.03 | 24421.7795 | 1.2 | 29306.1354 | 5861.2271 |  |  |  | Терморасширяющаяся противопожарная пена, 300 мл СР 620 (или СР660)
50 | ТЕР26-02-023-01 | Огнезащитное уплотнение пустот кабельных проходок составом «Файрекс-600» |  | 1 м3 нагнетенного раствора | 0.00155 | 155 891,12 3 553,67 | 1082.43 | 151255.02 | 1 Прочие объекты ОЗП=22,53; ЭМ=11,42; ЗПМ=22,53; МАТ=8,56 | 2150.11 | 124.1 | 19.16 | 2006.85 | 1.052 | 1.021 | 1.035 | 1.025 | 1.02 | 1.03 | 2402.4702 | 1.2 | 2882.9642 | 1859976.9158 |  |  |  | Огнезащитное уплотнение пустот кабельных проходок составом «Файрекс-600»
Объем=5*0,00031
|  |  | Накладные расходы 97% ФОТ (от 124,10) | в т.ч. оплаты труда 10: 120.38
|  |  | Сметная прибыль 55% ФОТ (от 124,10) | в т.ч. оплаты труда 10: 68.26
|  |  | Итого c накладными и см. прибылью | в т.ч. оплаты труда 10: 2338.75
51 | ТССЦ-113-0505 | Состав огнезащитный: «Файрекс-600», уплотнительный |  | кг | -2.015 | 116.35 |  | 116.35 | 1 Прочие объекты ОЗП=22,53; ЭМ=11,42; ЗПМ=22,53; МАТ=8,56 | -2006.85 |  |  | -2006.85 | 1.052 | 1.021 | 1.035 | 1.025 | 1.02 | 1.03 | -2402.4702 | 1.2 | -2882.9642 | 1430.7515 |  |  |  | Состав огнезащитный: «Файрекс-600», уплотнительный
52 | ТЦ_14.5.01.11_78_7804526950_13.02.2024_02 | Противопожарный акриловый герметик, 310 мл СР 606 (или СР611А) |  | шт. | 5 | 155.7 |  | 155.7 | 1 Прочие объекты ОЗП=22,53; ЭМ=11,42; ЗПМ=22,53; МАТ=8,56 | 6663.96 |  |  | 6663.96 | 1.052 | 1.021 | 1.035 | 1.025 | 1.02 | 1.03 | 7977.6591 | 1.2 | 9573.1909 | 1914.6382 |  |  |  | Противопожарный акриловый герметик, 310 мл СР 606 (или СР611А)
53 | ТЕР26-02-022-01 | Огнезащитное покрытие кабелей составом «КЛ-1» |  | 100 м2 | 0.04 | 11 461,81 1 234,47 | 234.09 | 9993.25 | 1 Прочие объекты ОЗП=22,53; ЭМ=11,42; ЗПМ=22,53; МАТ=8,56 | 4641.12 | 1112.5 | 106.93 | 3421.69 | 1.052 | 1.021 | 1.035 | 1.025 | 1.02 | 1.03 | 4096.2245 | 1.2 | 4915.4694 | 122886.7359 |  |  |  | Огнезащитное покрытие кабелей составом «КЛ-1»
Объем=4 / 100
|  |  | Накладные расходы 97% ФОТ (от 1 112,50) | в т.ч. оплаты труда 10: 1079.13
|  |  | Сметная прибыль 55% ФОТ (от 1 112,50) | в т.ч. оплаты труда 10: 611.88
|  |  | Итого c накладными и см. прибылью | в т.ч. оплаты труда 10: 6332.13
54 | ТССЦ-113-0521 | Краска огнезащитная: «КЛ-1» |  | кг | -6 | 65.66 |  | 65.66 | 1 Прочие объекты ОЗП=22,53; ЭМ=11,42; ЗПМ=22,53; МАТ=8,56 | -3372.3 |  |  | -3372.3 | 1.052 | 1.021 | 1.035 | 1.025 | 1.02 | 1.03 | -4037.098 | 1.2 | -4844.5176 | 807.4196 |  |  |  | Краска огнезащитная: «КЛ-1»
55 О | ТССЦ-113-1779 | Краска огнезащитная//Огнезащитная краска (покрытие), 6 кг СР 670 |  | 4: т; 5: 0.006; оплаты труда 6: 22594.33; в т.ч. оплаты труда 9: 2 Оборудование МАТ=6,23; в т.ч. оплаты труда 10: 844.58 | [5 empty] | 1.03 | 869.9174 | 1.2 | 1043.9009 | 173983.48 |  |  |  | Краска огнезащитная//Огнезащитная краска (покрытие), 6 кг СР 670
Объем=6/1000
6. Кабельные конструкции, трубы, коробки, крепеж (ОКЛ) | [25 empty] | 6. Кабельные конструкции, трубы, коробки, крепеж (ОКЛ)
56 | ТЕРм08-02-395-01 | Лоток металлический штампованный по установленным конструкциям, ширина лотка: до 200 мм |  | 1 т | 87.344 | 1 690,13 1 107,24 | 485,89 35,26 | 97 | 1 Прочие объекты ОЗП=22,53; ЭМ=11,42; ЗПМ=22,53; МАТ=8,56 | 2736079.5 | 2178899.56 | 484 656,47 69 384,79 | 72523.47 | 1.052 | 1.021 | 1.035 | 1.025 | 1.02 | 1.03 | 86820.3773 | 1.2 | 104184.4528 | 1192.8061 |  |  |  | Лоток металлический штампованный по установленным конструкциям, ширина лотка: до 200 мм
Объем=2*33+3*1,9+1*3,2+0,06*40+0,1*8+0,11*16+0,02*36+0,05*68+0,004*416+1,7
|  |  | Накладные расходы 97% ФОТ (от 2 248 284,35) | в т.ч. оплаты труда 10: 2180835.82
|  |  | Сметная прибыль 51% ФОТ (от 2 248 284,35) | в т.ч. оплаты труда 10: 1146625.02
|  |  | Итого c накладными и см. прибылью | в т.ч. оплаты труда 10: 6063540.34
57 | ТЦ_20.2.07.00_78_7804526950_13.02.2024_02 | Лестничный лоток шириной 200 мм, высотой 50 мм, толщиной 1,2 мм ЛТ-02.3005.3012 // вес 2 кг/м |  | м | 33 | 120.85 |  | 120.85 | 1 Прочие объекты ОЗП=22,53; ЭМ=11,42; ЗПМ=22,53; МАТ=8,56 | 34137.71 |  |  | 34137.71 | 1.052 | 1.021 | 1.035 | 1.025 | 1.02 | 1.03 | 40867.4442 | 1.2 | 49040.933 | 1486.0889 |  |  |  | Лестничный лоток шириной 200 мм, высотой 50 мм, толщиной 1,2 мм ЛТ-02.3005.3012 // вес 2 кг/м
58 | ТЦ_20.2.07.00_78_7804526950_13.02.2024_02 | Угол горизонтальный 90°, шириной 200 мм, высотой 50 мм ЛТХ-02.2005.912.3 // вес 1,9 кг |  | шт. | 3 | 411.5 |  | 411.5 | 1 Прочие объекты ОЗП=22,53; ЭМ=11,42; ЗПМ=22,53; МАТ=8,56 | 10567.32 |  |  | 10567.32 | 1.052 | 1.021 | 1.035 | 1.025 | 1.02 | 1.03 | 12650.5076 | 1.2 | 15180.6091 | 5060.203 |  |  |  | Угол горизонтальный 90°, шириной 200 мм, высотой 50 мм ЛТХ-02.2005.912.3 // вес 1,9 кг
59 | ТЦ_20.2.07.00_78_7804526950_13.02.2024_02 | Т-образный ответвитель, шириной 200 мм, высотой 50 мм ЛТТ-02.2005.12.3 // вес 3,2 кг |  | шт. | 1 | 1030.72 |  | 1030.72 | 1 Прочие объекты ОЗП=22,53; ЭМ=11,42; ЗПМ=22,53; МАТ=8,56 | 8822.96 |  |  | 8822.96 | 1.052 | 1.021 | 1.035 | 1.025 | 1.02 | 1.03 | 10562.2734 | 1.2 | 12674.7281 | 12674.7281 |  |  |  | Т-образный ответвитель, шириной 200 мм, высотой 50 мм ЛТТ-02.2005.12.3 // вес 3,2 кг
60 | ТЦ_01.7.15.00_78_7804526950_13.02.2024_02 | Усиленный соединитель ЦПХ-02.0515 // вес 0,06 кг |  | шт. | 40 | 23.73 |  | 23.73 | 1 Прочие объекты ОЗП=22,53; ЭМ=11,42; ЗПМ=22,53; МАТ=8,56 | 8125.15 |  |  | 8125.15 | 1.052 | 1.021 | 1.035 | 1.025 | 1.02 | 1.03 | 9726.9007 | 1.2 | 11672.2808 | 291.807 |  |  |  | Усиленный соединитель ЦПХ-02.0515 // вес 0,06 кг
61 | ТЦ_01.7.15.00_78_7804526950_13.02.2024_02 | Шарнирный соединитель ЦПС-02.0515 // вес 0,1 кг |  | шт. | 8 | 21.15 |  | 21.15 | 1 Прочие объекты ОЗП=22,53; ЭМ=11,42; ЗПМ=22,53; МАТ=8,56 | 1448.35 |  |  | 1448.35 | 1.052 | 1.021 | 1.035 | 1.025 | 1.02 | 1.03 | 1733.8703 | 1.2 | 2080.6444 | 260.0806 |  |  |  | Шарнирный соединитель ЦПС-02.0515 // вес 0,1 кг
62 | ТЦ_01.7.15.00_78_7804526950_13.02.2024_02 | Стеновое крепление лотка СВВ-02.9001.20 // вес 0,11 кг |  | шт. | 16 | 14.5 |  | 14.5 | 1 Прочие объекты ОЗП=22,53; ЭМ=11,42; ЗПМ=22,53; МАТ=8,56 | 1985.92 |  |  | 1985.92 | 1.052 | 1.021 | 1.035 | 1.025 | 1.02 | 1.03 | 2377.4141 | 1.2 | 2852.897 | 178.3061 |  |  |  | Стеновое крепление лотка СВВ-02.9001.20 // вес 0,11 кг
63 | ТЦ_01.7.15.00_78_7804526950_13.02.2024_02 | Прижим кабельного лотка ЛТ.Ц-02.620 // вес 0,02 кг |  | шт. | 36 | 14.5 |  | 14.5 | 1 Прочие объекты ОЗП=22,53; ЭМ=11,42; ЗПМ=22,53; МАТ=8,56 | 4468.32 |  |  | 4468.32 | 1.052 | 1.021 | 1.035 | 1.025 | 1.02 | 1.03 | 5349.1818 | 1.2 | 6419.0182 | 178.3061 |  |  |  | Прижим кабельного лотка ЛТ.Ц-02.620 // вес 0,02 кг
64 | ТЦ_01.7.15.00_78_7804526950_13.02.2024_02 | Усиленный анкер с болтом М8 СФ-02.45.08 // вес 0,05 кг |  | шт. | 68 | 11.02 |  | 11.02 | 1 Прочие объекты ОЗП=22,53; ЭМ=11,42; ЗПМ=22,53; МАТ=8,56 | 6414.52 |  |  | 6414.52 | 1.052 | 1.021 | 1.035 | 1.025 | 1.02 | 1.03 | 7679.0458 | 1.2 | 9214.8549 | 135.5126 |  |  |  | Усиленный анкер с болтом М8 СФ-02.45.08 // вес 0,05 кг
65 | ТЦ_01.7.15.00_78_7804526950_13.02.2024_02 | Винт с крестообразным шлицем М6х10 СФ-02.09.0610 // вес 0,004кг. |  | шт. | 416 | 0.51 |  | 0.51 | 1 Прочие объекты ОЗП=22,53; ЭМ=11,42; ЗПМ=22,53; МАТ=8,56 | 1816.09 |  |  | 1816.09 | 1.052 | 1.021 | 1.035 | 1.025 | 1.02 | 1.03 | 2174.1047 | 1.2 | 2608.9257 | 6.2715 |  |  |  | Винт с крестообразным шлицем М6х10 СФ-02.09.0610 // вес 0,004кг.
66 | ТЦ_01.7.15.00_78_7804526950_13.02.2024_02 | Гайка шестигранная М6 СФ-02.11.0600 |  | шт. | 352 | 0.18 |  | 0.18 | 1 Прочие объекты ОЗП=22,53; ЭМ=11,42; ЗПМ=22,53; МАТ=8,56 | 542.36 |  |  | 542.36 | 1.052 | 1.021 | 1.035 | 1.025 | 1.02 | 1.03 | 649.2781 | 1.2 | 779.1337 | 2.2134 |  |  |  | Гайка шестигранная М6 СФ-02.11.0600
67 | ТЦ_01.7.15.00_78_7804526950_13.02.2024_02 | Шайба стопорная М6 СФ-02.35.0600 |  | шт. | 352 | 0.3 |  | 0.3 | 1 Прочие объекты ОЗП=22,53; ЭМ=11,42; ЗПМ=22,53; МАТ=8,56 | 903.94 |  |  | 903.94 | 1.052 | 1.021 | 1.035 | 1.025 | 1.02 | 1.03 | 1082.1381 | 1.2 | 1298.5658 | 3.6891 |  |  |  | Шайба стопорная М6 СФ-02.35.0600
68 | ТЦ_01.7.15.00_78_7804526950_13.02.2024_02 | Гайка с насечкой, препятствующей откручиванию, М6 СФ-02.10.06 |  | шт. | 100 | 0.45 |  | 0.45 | 1 Прочие объекты ОЗП=22,53; ЭМ=11,42; ЗПМ=22,53; МАТ=8,56 | 385.2 |  |  | 385.2 | 1.052 | 1.021 | 1.035 | 1.025 | 1.02 | 1.03 | 461.1364 | 1.2 | 553.3636 | 5.5336 |  |  |  | Гайка с насечкой, препятствующей откручиванию, М6 СФ-02.10.06
69 | ТЦ_01.7.15.00_78_7804526950_13.02.2024_02 | Винт с гладкой головкой М6х20 СФ 02.09.0620 |  | шт. | 72 | 0.45 |  | 0.45 | 1 Прочие объекты ОЗП=22,53; ЭМ=11,42; ЗПМ=22,53; МАТ=8,56 | 277.34 |  |  | 277.34 | 1.052 | 1.021 | 1.035 | 1.025 | 1.02 | 1.03 | 332.0134 | 1.2 | 398.4161 | 5.5336 |  |  |  | Винт с гладкой головкой М6х20 СФ 02.09.0620
70 | ТЦ_01.7.15.00_78_7804526950_13.02.2024_02 | Гайка шестигранная М8 СФ-02.11.0800 |  | шт. | 144 | 0.36 |  | 0.36 | 1 Прочие объекты ОЗП=22,53; ЭМ=11,42; ЗПМ=22,53; МАТ=8,56 | 443.75 |  |  | 443.75 | 1.052 | 1.021 | 1.035 | 1.025 | 1.02 | 1.03 | 531.2286 | 1.2 | 637.4743 | 4.4269 |  |  |  | Гайка шестигранная М8 СФ-02.11.0800
71 | ТЦ_01.7.15.00_78_7804526950_13.02.2024_02 | Шайба М8 СФ-02.03.0800 |  | шт. | 212 | 0.36 |  | 0.36 | 1 Прочие объекты ОЗП=22,53; ЭМ=11,42; ЗПМ=22,53; МАТ=8,56 | 653.3 |  |  | 653.3 | 1.052 | 1.021 | 1.035 | 1.025 | 1.02 | 1.03 | 782.0882 | 1.2 | 938.5059 | 4.4269 |  |  |  | Шайба М8 СФ-02.03.0800
72 | ТЦ_01.7.15.00_78_7804526950_13.02.2024_02 | Перегородка для лотка h=60мм ПТ-02.065.2010 |  | м | 4 | 123.53 |  | 123.53 | 1 Прочие объекты ОЗП=22,53; ЭМ=11,42; ЗПМ=22,53; МАТ=8,56 | 4229.67 |  |  | 4229.67 | 1.052 | 1.021 | 1.035 | 1.025 | 1.02 | 1.03 | 5063.4856 | 1.2 | 6076.1827 | 1519.0457 |  |  |  | Перегородка для лотка h=60мм ПТ-02.065.2010
73 | ТЦ_01.7.15.00_78_7804526950_13.02.2024_02 | Монтажная пластина вертикальная ПМ-02.1200 |  | шт. | 10 | 114.19 |  | 114.19 | 1 Прочие объекты ОЗП=22,53; ЭМ=11,42; ЗПМ=22,53; МАТ=8,56 | 9774.66 |  |  | 9774.66 | 1.052 | 1.021 | 1.035 | 1.025 | 1.02 | 1.03 | 11701.5867 | 1.2 | 14041.904 | 1404.1904 |  |  |  | Монтажная пластина вертикальная ПМ-02.1200
74 | ТЕРм08-02-152-05 | Стойка сборных кабельных конструкций (без полок), масса: до 2,4 кг |  | 100 шт. | 0.12 | 725,25 476,57 | 171,28 0,29 | 77.4 | 1 Прочие объекты ОЗП=22,53; ЭМ=11,42; ЗПМ=22,53; МАТ=8,56 | 1602.69 | 1288.46 | 234,72 0,78 | 79.51 | 1.052 | 1.021 | 1.035 | 1.025 | 1.02 | 1.03 | 95.1842 | 1.2 | 114.221 | 951.842 |  |  |  | Стойка сборных кабельных конструкций (без полок), масса: до 2,4 кг
Объем=12 / 100
|  |  | Накладные расходы 97% ФОТ (от 1 289,24) | в т.ч. оплаты труда 10: 1250.56
|  |  | Сметная прибыль 51% ФОТ (от 1 289,24) | в т.ч. оплаты труда 10: 657.51
|  |  | Итого c накладными и см. прибылью | в т.ч. оплаты труда 10: 3510.76
75 | ТЦ_01.7.15.00_78_7804526950_13.02.2024_02 | Профиль STRUT ПХ-02.21, 400 мм, толщиной 2,5 мм// вес 1,3кг |  | шт. | 12 | 41.11 |  | 41.11 | 1 Прочие объекты ОЗП=22,53; ЭМ=11,42; ЗПМ=22,53; МАТ=8,56 | 4222.82 |  |  | 4222.82 | 1.052 | 1.021 | 1.035 | 1.025 | 1.02 | 1.03 | 5055.2852 | 1.2 | 6066.3423 | 505.5285 |  |  |  | Профиль STRUT ПХ-02.21, 400 мм, толщиной 2,5 мм// вес 1,3кг
76 | ТЕРм10-04-066-04 | Коробка кабельная соединительная или разветвительная |  | 1 шт. | 60 | 81,83 74,38 |  | 7.45 | 1 Прочие объекты ОЗП=22,53; ЭМ=11,42; ЗПМ=22,53; МАТ=8,56 | 104375.91 | 100549.59 |  | 3826.32 | 1.052 | 1.021 | 1.035 | 1.025 | 1.02 | 1.03 | 4580.6212 | 1.2 | 5496.7455 | 91.6124 |  |  |  | Коробка кабельная соединительная или разветвительная
|  |  | Накладные расходы 95% ФОТ (от 100 549,59) | в т.ч. оплаты труда 10: 95522.11
|  |  | Сметная прибыль 53% ФОТ (от 100 549,59) | в т.ч. оплаты труда 10: 53291.28
|  |  | Итого c накладными и см. прибылью | в т.ч. оплаты труда 10: 253189.3
77 | ТЦ_20.5.02.09_78_7804526950_13.02.2024_02 | Коробка соединительная стальная, 150х150х60 мм, EI90, IP55, оранжевая, ДВК.П-150х150х60 |  | шт | 60 | 421.33 |  | 421.33 | 1 Прочие объекты ОЗП=22,53; ЭМ=11,42; ЗПМ=22,53; МАТ=8,56 | 216395.09 |  |  | 216395.09 | 1.052 | 1.021 | 1.035 | 1.025 | 1.02 | 1.03 | 259054.1154 | 1.2 | 310864.9385 | 5181.0823 |  |  |  | Коробка соединительная стальная, 150х150х60 мм, EI90, IP55, оранжевая, ДВК.П-150х150х60
78 | ТЕРм08-02-407-06 | Труба стальная по установленным конструкциям, в готовых бороздах, по основанию пола, диаметр: до 25 мм |  | 100 м | 0.18 | 566,00 311,67 | 149,75 10,72 | 104.58 | 1 Прочие объекты ОЗП=22,53; ЭМ=11,42; ЗПМ=22,53; МАТ=8,56 | 1732.91 | 1263.96 | 307,83 43,47 | 161.12 | 1.052 | 1.021 | 1.035 | 1.025 | 1.02 | 1.03 | 192.8824 | 1.2 | 231.4589 | 1285.8825 |  |  |  | Труба стальная по установленным конструкциям, в готовых бороздах, по основанию пола, диаметр: до 25 мм
Объем=(3*6) / 100
|  |  | Накладные расходы 97% ФОТ (от 1 307,43) | в т.ч. оплаты труда 10: 1268.21
|  |  | Сметная прибыль 51% ФОТ (от 1 307,43) | в т.ч. оплаты труда 10: 666.79
|  |  | Итого c накладными и см. прибылью | в т.ч. оплаты труда 10: 3667.91
79 О | ТССЦ-103-0051 | Трубы стальные сварные водогазопроводные с резьбой оцинкованные обыкновенные, диаметр условного прохода: 25 мм, толщина стенки 3,2 мм |  | 4: м; 5: 18.54; оплаты труда 6: 44.97; в т.ч. оплаты труда 9: 2 Оборудование МАТ=6,23; в т.ч. оплаты труда 10: 5194.22 | [5 empty] | 1.03 | 5350.0466 | 1.2 | 6420.0559 | 346.2813 |  |  |  | Трубы стальные сварные водогазопроводные с резьбой оцинкованные обыкновенные, диаметр условного прохода: 25 мм, толщина стенки 3,2 мм
Объем=3*6*1,03
80 | ТЕРм08-02-409-09 | Труба гофрированная ПВХ для защиты проводов и кабелей по установленным конструкциям, по стенам, колоннам, потолкам, основанию пола |  | 100 м | 3 | 177,26 160,47 |  | 16.79 | 1 Прочие объекты ОЗП=22,53; ЭМ=11,42; ЗПМ=22,53; МАТ=8,56 | 11277.4 | 10846.23 |  | 431.17 | 1.052 | 1.021 | 1.035 | 1.025 | 1.02 | 1.03 | 516.1687 | 1.2 | 619.4024 | 206.4675 |  |  |  | Труба гофрированная ПВХ для защиты проводов и кабелей по установленным конструкциям, по стенам, колоннам, потолкам, основанию пола
Объем=300 / 100
|  |  | Накладные расходы 97% ФОТ (от 10 846,23) | в т.ч. оплаты труда 10: 10520.84
|  |  | Сметная прибыль 51% ФОТ (от 10 846,23) | в т.ч. оплаты труда 10: 5531.58
|  |  | Итого c накладными и см. прибылью | в т.ч. оплаты труда 10: 27329.82
81 О | ТССЦ-103-2405 | Трубы гибкие гофрированные из самозатухающего ПВХ-пластиката (ГОСТ Р 50827-95) легкого типа, со стальной протяжкой (зондом), наружным диаметром 25 мм |  | 4: 10 м; 5: 30.6; оплаты труда 6: 31.3; в т.ч. оплаты труда 9: 2 Оборудование МАТ=6,23; в т.ч. оплаты труда 10: 5966.97 | [5 empty] | 1.03 | 6145.9791 | 1.2 | 7375.1749 | 241.0188 |  |  |  | Трубы гибкие гофрированные из самозатухающего ПВХ-пластиката (ГОСТ Р 50827-95) легкого типа, со стальной протяжкой (зондом), наружным диаметром 25 мм
Объем=(300*1,02) / 10
82 | ТЦ_01.7.15.00_78_7804526950_13.02.2024_02 | Держатель оцинкованный двусторонний для трубы ø25 мм |  | шт. | 600 | 1.98 |  | 1.98 | 1 Прочие объекты ОЗП=22,53; ЭМ=11,42; ЗПМ=22,53; МАТ=8,56 | 10169.28 |  |  | 10169.28 | 1.052 | 1.021 | 1.035 | 1.025 | 1.02 | 1.03 | 12174 | 1.2 | 14608.8 | 24.348 |  |  |  | Держатель оцинкованный двусторонний для трубы ø25 мм
83 | ТЦ_01.7.15.00_78_7804526950_13.02.2024_02 | Металличесикй дюбель М4х20 |  | шт. | 300 | 1.63 |  | 1.63 | 1 Прочие объекты ОЗП=22,53; ЭМ=11,42; ЗПМ=22,53; МАТ=8,56 | 4185.84 |  |  | 4185.84 | 1.052 | 1.021 | 1.035 | 1.025 | 1.02 | 1.03 | 5011.0152 | 1.2 | 6013.2182 | 20.0441 |  |  |  | Металличесикй дюбель М4х20
84 | ТЦ_01.7.15.00_78_7804526950_13.02.2024_02 | Усиленный анкер М6х55 СФ-02.44.0600 // вес 0,025 кг |  | шт. | 900 | 3.14 |  | 3.14 | 1 Прочие объекты ОЗП=22,53; ЭМ=11,42; ЗПМ=22,53; МАТ=8,56 | 24190.56 |  |  | 24190.56 | 1.052 | 1.021 | 1.035 | 1.025 | 1.02 | 1.03 | 28959.3637 | 1.2 | 34751.2365 | 38.6125 |  |  |  | Усиленный анкер М6х55 СФ-02.44.0600 // вес 0,025 кг
7. Кабельные конструкции | [25 empty] | 7. Кабельные конструкции
85 | ТЕРм08-02-396-10 | Короб металлический, подвешиваемый к конструкциям на оттяжках или подвесах, длина: 3 м |  | 100 м | 0.72 | 1 531,51 850,85 | 582,89 230,91 | 97.77 | 1 Прочие объекты ОЗП=22,53; ЭМ=11,42; ЗПМ=22,53; МАТ=8,56 | 19197.52 | 13802.19 | 4 792,75 3 745,71 | 602.58 | 1.052 | 1.021 | 1.035 | 1.025 | 1.02 | 1.03 | 721.3696 | 1.2 | 865.6435 | 1202.2826 |  |  |  | Короб металлический, подвешиваемый к конструкциям на оттяжках или подвесах, длина: 3 м
Объем=(Ф95+Ф96+Ф97) / 100
|  |  | Накладные расходы 97% ФОТ (от 17 547,90) | в т.ч. оплаты труда 10: 17021.46
|  |  | Сметная прибыль 51% ФОТ (от 17 547,90) | в т.ч. оплаты труда 10: 8949.43
|  |  | Итого c накладными и см. прибылью | в т.ч. оплаты труда 10: 45168.41
86 | ТЦ_20.2.07.00_78_7804526950_13.02.2024_02 | Лестничный лоток шириной 500 мм, высотой 50 мм, толщиной 1,5 мм ЛТ-02.5005.3015 // вес 3,27 кг/м |  | м | 36 | 168.71 |  | 168.71 | 1 Прочие объекты ОЗП=22,53; ЭМ=11,42; ЗПМ=22,53; МАТ=8,56 | 51989.67 |  |  | 51989.67 | 1.052 | 1.021 | 1.035 | 1.025 | 1.02 | 1.03 | 62238.6486 | 1.2 | 74686.3784 | 2074.6216 |  |  |  | Лестничный лоток шириной 500 мм, высотой 50 мм, толщиной 1,5 мм ЛТ-02.5005.3015 // вес 3,27 кг/м
87 | ТЦ_20.2.07.00_78_7804526950_13.02.2024_02 | Лестничный лоток шириной 300 мм, высотой 50 мм, толщиной 1,2 мм ЛТ-02.5005.3012 // вес 2,63 кг/м |  | м | 15 | 120.85 |  | 120.85 | 1 Прочие объекты ОЗП=22,53; ЭМ=11,42; ЗПМ=22,53; МАТ=8,56 | 15517.14 |  |  | 15517.14 | 1.052 | 1.021 | 1.035 | 1.025 | 1.02 | 1.03 | 18576.1099 | 1.2 | 22291.3319 | 1486.0888 |  |  |  | Лестничный лоток шириной 300 мм, высотой 50 мм, толщиной 1,2 мм ЛТ-02.5005.3012 // вес 2,63 кг/м
88 | ТЦ_20.2.07.00_78_7804526950_13.02.2024_02 | Лестничный лоток шириной 200 мм, высотой 50 мм, толщиной 1,2 мм // вес 2 кг/м |  | м | 21 | 112.61 |  | 112.61 | 1 Прочие объекты ОЗП=22,53; ЭМ=11,42; ЗПМ=22,53; МАТ=8,56 | 20242.77 |  |  | 20242.77 | 1.052 | 1.021 | 1.035 | 1.025 | 1.02 | 1.03 | 24233.3265 | 1.2 | 29079.9918 | 1384.7615 |  |  |  | Лестничный лоток шириной 200 мм, высотой 50 мм, толщиной 1,2 мм // вес 2 кг/м
89 | ТЦ_20.2.07.00_78_7804526950_13.02.2024_02 | Угол горизонтальный 90°, шириной 500 мм, высотой 50 мм ЛТХ02.2005.912.3 // вес 4,3 кг |  | шт. | 5 | 411.5 |  | 411.5 | 1 Прочие объекты ОЗП=22,53; ЭМ=11,42; ЗПМ=22,53; МАТ=8,56 | 17612.2 |  |  | 17612.2 | 1.052 | 1.021 | 1.035 | 1.025 | 1.02 | 1.03 | 21084.1794 | 1.2 | 25301.0152 | 5060.203 |  |  |  | Угол горизонтальный 90°, шириной 500 мм, высотой 50 мм ЛТХ02.2005.912.3 // вес 4,3 кг
90 | ТЦ_01.7.15.00_78_7804526950_13.02.2024_02 | Усиленный соединитель ЦПХ-02.0515 // вес 0,06 кг |  | шт. | 68 | 23.73 |  | 23.73 | 1 Прочие объекты ОЗП=22,53; ЭМ=11,42; ЗПМ=22,53; МАТ=8,56 | 13812.76 |  |  | 13812.76 | 1.052 | 1.021 | 1.035 | 1.025 | 1.02 | 1.03 | 16535.7371 | 1.2 | 19842.8845 | 291.8071 |  |  |  | Усиленный соединитель ЦПХ-02.0515 // вес 0,06 кг
91 | ТЦ_01.7.15.00_78_7804526950_13.02.2024_02 | Шарнирный соединитель ЦПС-02.0515 // вес 0,1 кг |  | компл. | 56 | 84.6 |  | 84.6 | 1 Прочие объекты ОЗП=22,53; ЭМ=11,42; ЗПМ=22,53; МАТ=8,56 | 40553.86 |  |  | 40553.86 | 1.052 | 1.021 | 1.035 | 1.025 | 1.02 | 1.03 | 48548.4413 | 1.2 | 58258.1296 | 1040.3237 |  |  |  | Шарнирный соединитель ЦПС-02.0515 // вес 0,1 кг
92 | ТЦ_01.7.15.00_78_7804526950_13.02.2024_02 | Шпилька М8, L=2 м СФ-02.20.0820 // вес 0,576 кг |  | шт. | 72 | 35.35 |  | 35.35 | 1 Прочие объекты ОЗП=22,53; ЭМ=11,42; ЗПМ=22,53; МАТ=8,56 | 21786.91 |  |  | 21786.91 | 1.052 | 1.021 | 1.035 | 1.025 | 1.02 | 1.03 | 26081.8704 | 1.2 | 31298.2445 | 434.6978 |  |  |  | Шпилька М8, L=2 м СФ-02.20.0820 // вес 0,576 кг
93 | ТЦ_01.7.15.00_78_7804526950_13.02.2024_02 | Усиленный анкер М8 СФ-02.43.08 // вес 0,025 кг |  | шт. | 24 | 6.19 |  | 6.19 | 1 Прочие объекты ОЗП=22,53; ЭМ=11,42; ЗПМ=22,53; МАТ=8,56 | 1271.67 |  |  | 1271.67 | 1.052 | 1.021 | 1.035 | 1.025 | 1.02 | 1.03 | 1522.3605 | 1.2 | 1826.8327 | 76.118 |  |  |  | Усиленный анкер М8 СФ-02.43.08 // вес 0,025 кг
94 | ТЦ_01.7.15.00_78_7804526950_13.02.2024_02 | Прижим кабельного лотка ЛТ.Ц-02.620 // вес 0,02 кг |  | шт. | 106 | 14.5 |  | 14.5 | 1 Прочие объекты ОЗП=22,53; ЭМ=11,42; ЗПМ=22,53; МАТ=8,56 | 13156.72 |  |  | 13156.72 | 1.052 | 1.021 | 1.035 | 1.025 | 1.02 | 1.03 | 15750.3687 | 1.2 | 18900.4425 | 178.3061 |  |  |  | Прижим кабельного лотка ЛТ.Ц-02.620 // вес 0,02 кг
95 | ТЦ_01.7.15.00_78_7804526950_13.02.2024_02 | Стеновое крепление лотка СВВ-02.9001.20 // вес 0,11 кг |  | шт. | 30 | 14.5 |  | 14.5 | 1 Прочие объекты ОЗП=22,53; ЭМ=11,42; ЗПМ=22,53; МАТ=8,56 | 3723.6 |  |  | 3723.6 | 1.052 | 1.021 | 1.035 | 1.025 | 1.02 | 1.03 | 4457.6515 | 1.2 | 5349.1818 | 178.3061 |  |  |  | Стеновое крепление лотка СВВ-02.9001.20 // вес 0,11 кг
96 | ТЦ_01.7.15.00_78_7804526950_13.02.2024_02 | Усиленный анкер с болтом М8 СФ-02.45.08 // вес 0,05 кг |  | шт. | 168 | 11.02 |  | 11.02 | 1 Прочие объекты ОЗП=22,53; ЭМ=11,42; ЗПМ=22,53; МАТ=8,56 | 15847.64 |  |  | 15847.64 | 1.052 | 1.021 | 1.035 | 1.025 | 1.02 | 1.03 | 18971.763 | 1.2 | 22766.1156 | 135.5126 |  |  |  | Усиленный анкер с болтом М8 СФ-02.45.08 // вес 0,05 кг
97 | ТЦ_01.7.15.00_78_7804526950_13.02.2024_02 | Винт с крестообразным шлицем М6х10 СФ-02.09.0610 // вес 0,004кг. |  | шт. | 888 | 0.51 |  | 0.51 | 1 Прочие объекты ОЗП=22,53; ЭМ=11,42; ЗПМ=22,53; МАТ=8,56 | 3876.65 |  |  | 3876.65 | 1.052 | 1.021 | 1.035 | 1.025 | 1.02 | 1.03 | 4640.873 | 1.2 | 5569.0476 | 6.2715 |  |  |  | Винт с крестообразным шлицем М6х10 СФ-02.09.0610 // вес 0,004кг.
98 | ТЦ_01.7.15.00_78_7804526950_13.02.2024_02 | Гайка шестигранная М6 |  | шт. | 768 | 0.18 |  | 0.18 | 1 Прочие объекты ОЗП=22,53; ЭМ=11,42; ЗПМ=22,53; МАТ=8,56 | 1183.33 |  |  | 1183.33 | 1.052 | 1.021 | 1.035 | 1.025 | 1.02 | 1.03 | 1416.6056 | 1.2 | 1699.9268 | 2.2134 |  |  |  | Гайка шестигранная М6
99 | ТЦ_01.7.15.00_78_7804526950_13.02.2024_02 | Шайба стопорная М6 |  | шт. | 768 | 0.3 |  | 0.3 | 1 Прочие объекты ОЗП=22,53; ЭМ=11,42; ЗПМ=22,53; МАТ=8,56 | 1972.22 |  |  | 1972.22 | 1.052 | 1.021 | 1.035 | 1.025 | 1.02 | 1.03 | 2361.0134 | 1.2 | 2833.2161 | 3.6891 |  |  |  | Шайба стопорная М6
100 | ТЦ_01.7.15.00_78_7804526950_13.02.2024_02 | Гайка с насечкой, препятствующей откручиванию, М6 |  | шт. | 226 | 0.45 |  | 0.45 | 1 Прочие объекты ОЗП=22,53; ЭМ=11,42; ЗПМ=22,53; МАТ=8,56 | 870.55 |  |  | 870.55 | 1.052 | 1.021 | 1.035 | 1.025 | 1.02 | 1.03 | 1042.1658 | 1.2 | 1250.5989 | 5.5336 |  |  |  | Гайка с насечкой, препятствующей откручиванию, М6
101 | ТЦ_01.7.15.00_78_7804526950_13.02.2024_02 | Винт с гладкой головкой М6х20 |  | шт. | 106 | 0.45 |  | 0.45 | 1 Прочие объекты ОЗП=22,53; ЭМ=11,42; ЗПМ=22,53; МАТ=8,56 | 408.31 |  |  | 408.31 | 1.052 | 1.021 | 1.035 | 1.025 | 1.02 | 1.03 | 488.8022 | 1.2 | 586.5626 | 5.5336 |  |  |  | Винт с гладкой головкой М6х20
102 | ТЦ_01.7.15.00_78_7804526950_13.02.2024_02 | Гайка шестигранная М8 |  | шт. | 576 | 0.36 |  | 0.36 | 1 Прочие объекты ОЗП=22,53; ЭМ=11,42; ЗПМ=22,53; МАТ=8,56 | 1775 |  |  | 1775 | 1.052 | 1.021 | 1.035 | 1.025 | 1.02 | 1.03 | 2124.9145 | 1.2 | 2549.8973 | 4.4269 |  |  |  | Гайка шестигранная М8
103 | ТЦ_01.7.15.00_78_7804526950_13.02.2024_02 | Шайба М8 |  | шт. | 576 | 0.36 |  | 0.36 | 1 Прочие объекты ОЗП=22,53; ЭМ=11,42; ЗПМ=22,53; МАТ=8,56 | 1775 |  |  | 1775 | 1.052 | 1.021 | 1.035 | 1.025 | 1.02 | 1.03 | 2124.9145 | 1.2 | 2549.8973 | 4.4269 |  |  |  | Шайба М8
104 | ТЦ_01.7.15.00_78_7804526950_13.02.2024_02 | Винт для крепления к профилю М10х30 СФ-02.07.1030 |  | шт. | 8 | 14.37 |  | 14.37 | 1 Прочие объекты ОЗП=22,53; ЭМ=11,42; ЗПМ=22,53; МАТ=8,56 | 984.06 |  |  | 984.06 | 1.052 | 1.021 | 1.035 | 1.025 | 1.02 | 1.03 | 1178.0526 | 1.2 | 1413.6631 | 176.7079 |  |  |  | Винт для крепления к профилю М10х30 СФ-02.07.1030
105 | ТЦ_01.7.15.00_78_7804526950_13.02.2024_02 | Монтажная пластина вертикальная ПМ-02.1200 |  | шт. | 20 | 114.19 |  | 114.19 | 1 Прочие объекты ОЗП=22,53; ЭМ=11,42; ЗПМ=22,53; МАТ=8,56 | 19549.33 |  |  | 19549.33 | 1.052 | 1.021 | 1.035 | 1.025 | 1.02 | 1.03 | 23403.1853 | 1.2 | 28083.8224 | 1404.1911 |  |  |  | Монтажная пластина вертикальная ПМ-02.1200
106 | ТССЦ-101-0129 | Гайки шестигранные оцинкованные диаметр резьбы: 10 мм |  | т | 8e-05 | 20874.28 |  | 20874.28 | 1 Прочие объекты ОЗП=22,53; ЭМ=11,42; ЗПМ=22,53; МАТ=8,56 | 14.29 |  |  | 14.29 | 1.052 | 1.021 | 1.035 | 1.025 | 1.02 | 1.03 | 17.1071 | 1.2 | 20.5285 | 256605.8668 |  |  |  | Гайки шестигранные оцинкованные диаметр резьбы: 10 мм
Объем=0,01*8/1000
107 | ТЦ_01.7.15.00_78_7804526950_13.02.2024_02 | Универсальный шарнир ЦУХ-02.08.50 |  | шт. | 48 | 160.86 |  | 160.86 | 1 Прочие объекты ОЗП=22,53; ЭМ=11,42; ЗПМ=22,53; МАТ=8,56 | 66094.16 |  |  | 66094.16 | 1.052 | 1.021 | 1.035 | 1.025 | 1.02 | 1.03 | 79123.6259 | 1.2 | 94948.3511 | 1978.0906 |  |  |  | Универсальный шарнир ЦУХ-02.08.50
108 | ТССЦ-509-0104 | Скобы: двухлапковые// держатель для кабеля |  | 10 шт. | 1 | 29.23 |  | 29.23 | 1 Прочие объекты ОЗП=22,53; ЭМ=11,42; ЗПМ=22,53; МАТ=8,56 | 250.21 |  |  | 250.21 | 1.052 | 1.021 | 1.035 | 1.025 | 1.02 | 1.03 | 299.5351 | 1.2 | 359.4421 | 359.4421 |  |  |  | Скобы: двухлапковые// держатель для кабеля
Объем=10 / 10
109 | ТЕРм08-02-152-05 | Стойка сборных кабельных конструкций (без полок), масса: до 2,4 кг |  | 100 шт. | 0.01 | 725,25 476,57 | 171,28 0,29 | 77.4 | 1 Прочие объекты ОЗП=22,53; ЭМ=11,42; ЗПМ=22,53; МАТ=8,56 | 133.56 | 107.37 | 19,56 0,06 | 6.63 | 1.052 | 1.021 | 1.035 | 1.025 | 1.02 | 1.03 | 7.937 | 1.2 | 9.5244 | 952.4405 |  |  |  | Стойка сборных кабельных конструкций (без полок), масса: до 2,4 кг
Объем=(Ф19) / 100
|  |  | Накладные расходы 97% ФОТ (от 107,43) | в т.ч. оплаты труда 10: 104.21
|  |  | Сметная прибыль 51% ФОТ (от 107,43) | в т.ч. оплаты труда 10: 54.79
|  |  | Итого c накладными и см. прибылью | в т.ч. оплаты труда 10: 292.56
110 О | ТЦ_20.2.07.00_78_7804526950_13.02.2024_02 | Профиль STRUT ПХ-02.21, 1,4 м, толщиной 2,5 мм ПХ-02.41.1415 // 2,13 кг |  | 4: шт.; 5: 1; оплаты труда 6: 41.11; в т.ч. оплаты труда 9: 2 Оборудование МАТ=6,23; в т.ч. оплаты труда 10: 256.12 | [5 empty] | 1.03 | 263.8036 | 1.2 | 316.5643 | 316.5643 |  |  |  | Профиль STRUT ПХ-02.21, 1,4 м, толщиной 2,5 мм ПХ-02.41.1415 // 2,13 кг
111 | ТЦ_01.7.15.00_78_7804526950_13.02.2024_02 | Самосверлящий шуруп 6.3/5.5х150 мм |  | шт. | 72 | 6.41 |  | 6.41 | 1 Прочие объекты ОЗП=22,53; ЭМ=11,42; ЗПМ=22,53; МАТ=8,56 | 3950.61 |  |  | 3950.61 | 1.052 | 1.021 | 1.035 | 1.025 | 1.02 | 1.03 | 4729.4131 | 1.2 | 5675.2957 | 78.8236 |  |  |  | Самосверлящий шуруп 6.3/5.5х150 мм
112 | ТЦ_01.7.15.00_78_7804526950_13.02.2024_02 | Самосверлящий шуруп 6.3/5.5х93 мм |  | шт. | 50 | 6.41 |  | 6.41 | 1 Прочие объекты ОЗП=22,53; ЭМ=11,42; ЗПМ=22,53; МАТ=8,56 | 2743.48 |  |  | 2743.48 | 1.052 | 1.021 | 1.035 | 1.025 | 1.02 | 1.03 | 3284.3157 | 1.2 | 3941.1788 | 78.8236 |  |  |  | Самосверлящий шуруп 6.3/5.5х93 мм
113 | ТЕРм08-02-152-09 | Полка кабельная, устанавливаемая на стойках, масса: до 0,9 кг |  | 100 шт. | 0.59 | 46,66 41,11 | 3,08 0,29 | 2.47 | 1 Прочие объекты ОЗП=22,53; ЭМ=11,42; ЗПМ=22,53; МАТ=8,56 | 579.74 | 546.5 | 20,77 3,82 | 12.47 | 1.052 | 1.021 | 1.035 | 1.025 | 1.02 | 1.03 | 14.9283 | 1.2 | 17.9139 | 30.3626 |  |  |  | Полка кабельная, устанавливаемая на стойках, масса: до 0,9 кг
Объем=(Ф106+Ф105) / 100
|  |  | Накладные расходы 97% ФОТ (от 550,32) | в т.ч. оплаты труда 10: 533.81
|  |  | Сметная прибыль 51% ФОТ (от 550,32) | в т.ч. оплаты труда 10: 280.66
|  |  | Итого c накладными и см. прибылью | в т.ч. оплаты труда 10: 1394.21
114 | ТЦ_20.2.07.00_78_7804526950_13.02.2024_02 | Консоль 500 мм БСМ-02.50.5025 // вес |  | шт. | 36 | 66.56 |  | 66.56 | 1 Прочие объекты ОЗП=22,53; ЭМ=11,42; ЗПМ=22,53; МАТ=8,56 | 20511.13 |  |  | 20511.13 | 1.052 | 1.021 | 1.035 | 1.025 | 1.02 | 1.03 | 24554.5897 | 1.2 | 29465.5076 | 818.4863 |  |  |  | Консоль 500 мм БСМ-02.50.5025 // вес
Объем=18+18
115 | ТЦ_20.2.07.00_78_7804526950_13.02.2024_02 | Консоль 600 мм БСМ-02.50.6025 // вес кг. |  | шт. | 23 | 80.64 |  | 80.64 | 1 Прочие объекты ОЗП=22,53; ЭМ=11,42; ЗПМ=22,53; МАТ=8,56 | 15876.4 |  |  | 15876.4 | 1.052 | 1.021 | 1.035 | 1.025 | 1.02 | 1.03 | 19006.1926 | 1.2 | 22807.4311 | 991.6274 |  |  |  | Консоль 600 мм БСМ-02.50.6025 // вес кг.
116 | ТЕРм08-02-152-07 | Полка кабельная, устанавливаемая на стойках, масса: до 0,4 кг |  | 100 шт. | 0.11 | 42,97 34,62 | 3,08 0,29 | 5.27 | 1 Прочие объекты ОЗП=22,53; ЭМ=11,42; ЗПМ=22,53; МАТ=8,56 | 94.62 | 85.79 | 3,87 0,71 | 4.96 | 1.052 | 1.021 | 1.035 | 1.025 | 1.02 | 1.03 | 5.9378 | 1.2 | 7.1253 | 64.7759 |  |  |  | Полка кабельная, устанавливаемая на стойках, масса: до 0,4 кг
Объем=(Ф102+Ф104) / 100
|  |  | Накладные расходы 97% ФОТ (от 86,50) | в т.ч. оплаты труда 10: 83.91
|  |  | Сметная прибыль 51% ФОТ (от 86,50) | в т.ч. оплаты труда 10: 44.12
|  |  | Итого c накладными и см. прибылью | в т.ч. оплаты труда 10: 222.65
117 | ТЦ_20.2.07.00_78_7804526950_13.02.2024_02 | Консоль 300 мм БСМ-02.40.3020 // вес 1,5 кг |  | шт. | 8 | 46 |  | 46 | 1 Прочие объекты ОЗП=22,53; ЭМ=11,42; ЗПМ=22,53; МАТ=8,56 | 3150.08 |  |  | 3150.08 | 1.052 | 1.021 | 1.035 | 1.025 | 1.02 | 1.03 | 3771.0707 | 1.2 | 4525.2849 | 565.6606 |  |  |  | Консоль 300 мм БСМ-02.40.3020 // вес 1,5 кг
118 | ТЦ_20.2.07.00_78_7804526950_13.02.2024_02 | Консоль 100 мм БСМ-02.40.1020 // вес 0,37 кг |  | шт. | 3 | 18.72 |  | 18.72 | 1 Прочие объекты ОЗП=22,53; ЭМ=11,42; ЗПМ=22,53; МАТ=8,56 | 480.73 |  |  | 480.73 | 1.052 | 1.021 | 1.035 | 1.025 | 1.02 | 1.03 | 575.4987 | 1.2 | 690.5984 | 230.1995 |  |  |  | Консоль 100 мм БСМ-02.40.1020 // вес 0,37 кг
119 | ТЕРм08-02-152-11 | Подвес для прокладки кабелей под перекрытиями со стойками: сдвоенными массой до 4 кг |  | 100 шт. | 0.01 | 1 202,45 753,46 | 292,08 0,29 | 156.91 | 1 Прочие объекты ОЗП=22,53; ЭМ=11,42; ЗПМ=22,53; МАТ=8,56 | 216.54 | 169.75 | 33,36 0,06 | 13.43 | 1.052 | 1.021 | 1.035 | 1.025 | 1.02 | 1.03 | 16.0775 | 1.2 | 19.293 | 1929.3026 |  |  |  | Подвес для прокладки кабелей под перекрытиями со стойками: сдвоенными массой до 4 кг
Объем=(Ф18) / 100
|  |  | Накладные расходы 97% ФОТ (от 169,81) | в т.ч. оплаты труда 10: 164.72
|  |  | Сметная прибыль 51% ФОТ (от 169,81) | в т.ч. оплаты труда 10: 86.6
|  |  | Итого c накладными и см. прибылью | в т.ч. оплаты труда 10: 467.86
120 | ТЦ_20.2.07.00_78_7804526950_13.02.2024_02 | Подвес STRUT двойной ПДСХ-02.41, L=1 м ПДСХ-02.41.1025 // вес 2,75 кг |  | шт. | 1 | 269.48 |  | 269.48 | 1 Прочие объекты ОЗП=22,53; ЭМ=11,42; ЗПМ=22,53; МАТ=8,56 | 2306.75 |  |  | 2306.75 | 1.052 | 1.021 | 1.035 | 1.025 | 1.02 | 1.03 | 2761.4909 | 1.2 | 3313.7891 | 3313.7891 |  |  |  | Подвес STRUT двойной ПДСХ-02.41, L=1 м ПДСХ-02.41.1025 // вес 2,75 кг
121 | ТССЦ-509-0103 | Скобы и накладки для крепления кабеля |  | 10 шт. | 4.8 | 34.39 |  | 34.39 | 1 Прочие объекты ОЗП=22,53; ЭМ=11,42; ЗПМ=22,53; МАТ=8,56 | 1413.02 |  |  | 1413.02 | 1.052 | 1.021 | 1.035 | 1.025 | 1.02 | 1.03 | 1691.5756 | 1.2 | 2029.8907 | 422.8939 |  |  |  | Скобы и накладки для крепления кабеля
Объем=48 / 10
8. Электроустановочные изделия | [25 empty] | 8. Электроустановочные изделия
122 О | ТССЦ-503-0702 | Коробка ответвительная "DKC" размером 100х100х50 мм // прим. АР10 |  | 4: шт.; 5: 120; оплаты труда 6: 19.68; в т.ч. оплаты труда 9: 2 Оборудование МАТ=6,23; в т.ч. оплаты труда 10: 14712.77 | [5 empty] | 1.03 | 15154.1531 | 1.2 | 18184.9837 | 151.5415 |  |  |  | Коробка ответвительная "DKC" размером 100х100х50 мм // прим. АР10
123 | ТЕРм08-03-603-01 | Ящик с понижающим трансформатором |  | 1 шт. | 2 | 31,62 24,64 | 3,47 0,29 | 3.51 | 1 Прочие объекты ОЗП=22,53; ЭМ=11,42; ЗПМ=22,53; МАТ=8,56 | 1249.72 | 1110.48 | 79,32 12,95 | 59.92 | 1.052 | 1.021 | 1.035 | 1.025 | 1.02 | 1.03 | 71.7323 | 1.2 | 86.0788 | 43.0394 |  |  |  | Ящик с понижающим трансформатором
|  |  | Накладные расходы 95% ФОТ (от 1 123,43) | в т.ч. оплаты труда 10: 1067.26
|  |  | Сметная прибыль 65% ФОТ (от 1 123,43) | в т.ч. оплаты труда 10: 730.23
|  |  | Итого c накладными и см. прибылью | в т.ч. оплаты труда 10: 3047.21
124 О | ТССЦ-504-0290 | Ящики с понижающим трансформатором автомат. выключателем: 36в ЯТП-0,25-2 |  | 4: шт.; 5: 2; оплаты труда 6: 761.07; в т.ч. оплаты труда 9: 2 Оборудование МАТ=6,23; в т.ч. оплаты труда 10: 9482.93 | [5 empty] | 1.03 | 9767.4179 | 1.2 | 11720.9015 | 5860.4507 |  |  |  | Ящики с понижающим трансформатором автомат. выключателем: 36в ЯТП-0,25-2
125 | ТЕРм08-03-591-01 | Выключатель: одноклавишный неутопленного типа при открытой проводке |  | 100 шт. | 0.04 | 809,79 683,19 | 17,17 0,85 | 109.43 | 1 Прочие объекты ОЗП=22,53; ЭМ=11,42; ЗПМ=22,53; МАТ=8,56 | 661 | 615.69 | 7,84 0,77 | 37.47 | 1.052 | 1.021 | 1.035 | 1.025 | 1.02 | 1.03 | 44.8566 | 1.2 | 53.828 | 1345.6993 |  |  |  | Выключатель: одноклавишный неутопленного типа при открытой проводке
Объем=4 / 100
|  |  | Накладные расходы 97% ФОТ (от 616,46) | в т.ч. оплаты труда 10: 597.97
|  |  | Сметная прибыль 51% ФОТ (от 616,46) | в т.ч. оплаты труда 10: 314.39
|  |  | Итого c накладными и см. прибылью | в т.ч. оплаты труда 10: 1573.36
126 О | ТССЦ-509-1441 | Выключатель одноклавишный для открытой проводки// 069711 |  | 4: 10 шт.; 5: 0.4; оплаты труда 6: 61.3; в т.ч. оплаты труда 9: 2 Оборудование МАТ=6,23; в т.ч. оплаты труда 10: 152.76 | [5 empty] | 1.03 | 157.3428 | 1.2 | 188.8114 | 472.0284 |  |  |  | Выключатель одноклавишный для открытой проводки// 069711
Объем=(МАСТЕР*100) / 10
127 | ТЕРм08-03-591-05 | Выключатель: двухклавишный утопленного типа при скрытой проводке |  | 100 шт. | 0.04 | 611,31 567,31 | 7,88 0,85 | 36.12 | 1 Прочие объекты ОЗП=22,53; ЭМ=11,42; ЗПМ=22,53; МАТ=8,56 | 527.23 | 511.26 | 3,60 0,77 | 12.37 | 1.052 | 1.021 | 1.035 | 1.025 | 1.02 | 1.03 | 14.8086 | 1.2 | 17.7703 | 444.2568 |  |  |  | Выключатель: двухклавишный утопленного типа при скрытой проводке
Объем=4 / 100
|  |  | Накладные расходы 97% ФОТ (от 512,03) | в т.ч. оплаты труда 10: 496.67
|  |  | Сметная прибыль 51% ФОТ (от 512,03) | в т.ч. оплаты труда 10: 261.14
|  |  | Итого c накладными и см. прибылью | в т.ч. оплаты труда 10: 1285.04
128 О | ТССЦ-509-1443 | Выключатель двухклавишный для открытой проводки// 077040 |  | 4: 10 шт.; 5: 0.4; оплаты труда 6: 65.6; в т.ч. оплаты труда 9: 2 Оборудование МАТ=6,23; в т.ч. оплаты труда 10: 163.48 | [5 empty] | 1.03 | 168.3844 | 1.2 | 202.0613 | 505.1532 |  |  |  | Выключатель двухклавишный для открытой проводки// 077040
Объем=(МАСТЕР*100) / 10
129 | ТЕРм08-03-591-02 | Выключатель: одноклавишный утопленного типа при скрытой проводке |  | 100 шт. | 0.3 | 600,76 556,93 | 7,88 0,85 | 35.95 | 1 Прочие объекты ОЗП=22,53; ЭМ=11,42; ЗПМ=22,53; МАТ=8,56 | 3883.62 | 3764.31 | 26,99 5,75 | 92.32 | 1.052 | 1.021 | 1.035 | 1.025 | 1.02 | 1.03 | 110.5195 | 1.2 | 132.6234 | 442.078 |  |  |  | Выключатель: одноклавишный утопленного типа при скрытой проводке
Объем=(16+Ф21*10+Ф25) / 100
|  |  | Накладные расходы 97% ФОТ (от 3 770,06) | в т.ч. оплаты труда 10: 3656.96
|  |  | Сметная прибыль 51% ФОТ (от 3 770,06) | в т.ч. оплаты труда 10: 1922.73
|  |  | Итого c накладными и см. прибылью | в т.ч. оплаты труда 10: 9463.31
130 | ТЦ_20.4.01.01_78_7804526950_13.02.2024_02 | Выключатель одноклавишный на 2 модуля, 6 А, 220 В,белый,IP20//077010 |  | шт. | 30 | 37.24 |  | 37.24 | 1 Прочие объекты ОЗП=22,53; ЭМ=11,42; ЗПМ=22,53; МАТ=8,56 | 9563.23 |  |  | 9563.23 | 1.052 | 1.021 | 1.035 | 1.025 | 1.02 | 1.03 | 11448.4764 | 1.2 | 13738.1717 | 457.9391 |  |  |  | Выключатель одноклавишный на 2 модуля, 6 А, 220 В,белый,IP20//077010
Объем=МАСТЕР*100
131 | ТССЦ-509-1201 | Выключатель одноклавишный для скрытой проводки//077000 |  | 10 шт. | 0.2 | 55.5 |  | 55.5 | 1 Прочие объекты ОЗП=22,53; ЭМ=11,42; ЗПМ=22,53; МАТ=8,56 | 95.02 |  |  | 95.02 | 1.052 | 1.021 | 1.035 | 1.025 | 1.02 | 1.03 | 113.7518 | 1.2 | 136.5021 | 682.5106 |  |  |  | Выключатель одноклавишный для скрытой проводки//077000
Объем=2 / 10
132 | ТЦ_20.4.01.01_78_7804526950_13.02.2024_02 | Переключатель на 2 направления на 2 модуля,6+А, 220 В, белый//077011 |  | шт. | 12 | 59.19 |  | 59.19 | 1 Прочие объекты ОЗП=22,53; ЭМ=11,42; ЗПМ=22,53; МАТ=8,56 | 6080 |  |  | 6080 | 1.052 | 1.021 | 1.035 | 1.025 | 1.02 | 1.03 | 7278.5802 | 1.2 | 8734.2963 | 727.858 |  |  |  | Переключатель на 2 направления на 2 модуля,6+А, 220 В, белый//077011
133 | ТССЦ-509-6467 | Суппорт Mosaic |  | 100 шт. | 0.33 | 1245.23 |  | 1245.23 | 1 Прочие объекты ОЗП=22,53; ЭМ=11,42; ЗПМ=22,53; МАТ=8,56 | 3517.53 |  |  | 3517.53 | 1.052 | 1.021 | 1.035 | 1.025 | 1.02 | 1.03 | 4210.9579 | 1.2 | 5053.1495 | 15312.5743 |  |  |  | Суппорт Mosaic
Объем=33 / 100
134 | ТССЦ-509-7977 | Рамка пластиковая на 2 модуля для монтажа на профиль 60х20 мм |  | 100 шт. | 0.33 | 2371.98 |  | 2371.98 | 1 Прочие объекты ОЗП=22,53; ЭМ=11,42; ЗПМ=22,53; МАТ=8,56 | 6700.37 |  |  | 6700.37 | 1.052 | 1.021 | 1.035 | 1.025 | 1.02 | 1.03 | 8021.2468 | 1.2 | 9625.4962 | 29168.1702 |  |  |  | Рамка пластиковая на 2 модуля для монтажа на профиль 60х20 мм
Объем=33 / 100
135 | ТЕРм08-03-591-02 | Выключатель: одноклавишный утопленного типа при скрытой проводке |  | 100 шт. | 0.14 | 600,76 556,93 | 7,88 0,85 | 35.95 | 1 Прочие объекты ОЗП=22,53; ЭМ=11,42; ЗПМ=22,53; МАТ=8,56 | 1812.35 | 1756.68 | 12,59 2,68 | 43.08 | 1.052 | 1.021 | 1.035 | 1.025 | 1.02 | 1.03 | 51.5726 | 1.2 | 61.8871 | 442.0506 |  |  |  | Выключатель: одноклавишный утопленного типа при скрытой проводке
Объем=14 / 100
|  |  | Накладные расходы 97% ФОТ (от 1 759,36) | в т.ч. оплаты труда 10: 1706.58
|  |  | Сметная прибыль 51% ФОТ (от 1 759,36) | в т.ч. оплаты труда 10: 897.27
|  |  | Итого c накладными и см. прибылью | в т.ч. оплаты труда 10: 4416.2
136 | ТЦ_20.4.03.06_78_7804526950_13.02.2024_02 | Выключатель одноклавишный на 2 модуля,10А, 220В, белый 774201 |  | шт. | 14 | 64.64 |  | 64.64 | 1 Прочие объекты ОЗП=22,53; ЭМ=11,42; ЗПМ=22,53; МАТ=8,56 | 7746.46 |  |  | 7746.46 | 1.052 | 1.021 | 1.035 | 1.025 | 1.02 | 1.03 | 9273.5577 | 1.2 | 11128.2692 | 794.8764 |  |  |  | Выключатель одноклавишный на 2 модуля,10А, 220В, белый 774201
Объем=МАСТЕР*100
137 | ТССЦ-509-8412 | Рамка "Legrand" Valena из термопласта 1 пост//774451 |  | 100 шт. | 0.14 | 484.53 |  | 484.53 | 1 Прочие объекты ОЗП=22,53; ЭМ=11,42; ЗПМ=22,53; МАТ=8,56 | 580.66 |  |  | 580.66 | 1.052 | 1.021 | 1.035 | 1.025 | 1.02 | 1.03 | 695.1284 | 1.2 | 834.154 | 5958.243 |  |  |  | Рамка "Legrand" Valena из термопласта 1 пост//774451
Объем=14 / 100
138 | ТССЦ-503-0606 | Коробка для установки розеток и выключателей скрытой проводки//080051 |  | 1000 шт. | 0.047 | 1881.88 |  | 1881.88 | 1 Прочие объекты ОЗП=22,53; ЭМ=11,42; ЗПМ=22,53; МАТ=8,56 | 757.12 |  |  | 757.12 | 1.052 | 1.021 | 1.035 | 1.025 | 1.02 | 1.03 | 906.3748 | 1.2 | 1087.6497 | 23141.4837 |  |  |  | Коробка для установки розеток и выключателей скрытой проводки//080051
Объем=47 / 1000
139 | ТЕРм08-03-591-08 | Розетка штепсельная: неутопленного типа при открытой проводке |  | 100 шт. | 0.02 | 874,90 747,19 | 17,17 0,85 | 110.54 | 1 Прочие объекты ОЗП=22,53; ЭМ=11,42; ЗПМ=22,53; МАТ=8,56 | 359.52 | 336.68 | 3,92 0,38 | 18.92 | 1.052 | 1.021 | 1.035 | 1.025 | 1.02 | 1.03 | 22.6498 | 1.2 | 27.1798 | 1358.9875 |  |  |  | Розетка штепсельная: неутопленного типа при открытой проводке
Объем=(Ф12) / 100
|  |  | Накладные расходы 97% ФОТ (от 337,06) | в т.ч. оплаты труда 10: 326.95
|  |  | Сметная прибыль 51% ФОТ (от 337,06) | в т.ч. оплаты труда 10: 171.9
|  |  | Итого c накладными и см. прибылью | в т.ч. оплаты труда 10: 858.37
140 | ТЦ_20.4.03.06_78_7804526950_13.02.2024_02 | Розетка с заземляющим контактом 2К+З, открытой установки, 32 А, 230 В, Plexo 0 697 33 |  | шт. | 2 | 267.21 |  | 267.21 | 1 Прочие объекты ОЗП=22,53; ЭМ=11,42; ЗПМ=22,53; МАТ=8,56 | 4574.64 |  |  | 4574.64 | 1.052 | 1.021 | 1.035 | 1.025 | 1.02 | 1.03 | 5476.4612 | 1.2 | 6571.7535 | 3285.8767 |  |  |  | Розетка с заземляющим контактом 2К+З, открытой установки, 32 А, 230 В, Plexo 0 697 33
141 | ТЕРм08-03-525-06 | Аппарат штепсельный общего назначения, устанавливаемый на конструкции на стене или колонне, с контактами силовых цепей и цепей управления на ток до 25 А с количеством контактов: до 12 |  | 1 компл. | 2 | 94,63 69,85 | 0.74 | 24.04 | 1 Прочие объекты ОЗП=22,53; ЭМ=11,42; ЗПМ=22,53; МАТ=8,56 | 3575.86 | 3147.49 | 16.81 | 411.56 | 1.052 | 1.021 | 1.035 | 1.025 | 1.02 | 1.03 | 492.6928 | 1.2 | 591.2314 | 295.6157 |  |  |  | Аппарат штепсельный общего назначения, устанавливаемый на конструкции на стене или колонне, с контактами силовых цепей и цепей управления на ток до 25 А с количеством контактов: до 12
|  |  | Накладные расходы 97% ФОТ (от 3 147,49) | в т.ч. оплаты труда 10: 3053.07
|  |  | Сметная прибыль 51% ФОТ (от 3 147,49) | в т.ч. оплаты труда 10: 1605.22
|  |  | Итого c накладными и см. прибылью | в т.ч. оплаты труда 10: 8234.15
142 | ТЦ_20.4.03.06_78_7804526950_13.02.2024_02 | Розетка с заземляющим контактом 3К+Н+З, открытой установки, 16 А, 27004 |  | шт. | 2 | 112.5 |  | 112.5 | 1 Прочие объекты ОЗП=22,53; ЭМ=11,42; ЗПМ=22,53; МАТ=8,56 | 1926 |  |  | 1926 | 1.052 | 1.021 | 1.035 | 1.025 | 1.02 | 1.03 | 2305.6818 | 1.2 | 2766.8182 | 1383.4091 |  |  |  | Розетка с заземляющим контактом 3К+Н+З, открытой установки, 16 А, 27004
143 | ТССЦ-503-0606 | Коробка для установки розеток и выключателей скрытой проводки |  | 1000 шт. | 0.033 | 1881.88 |  | 1881.88 | 1 Прочие объекты ОЗП=22,53; ЭМ=11,42; ЗПМ=22,53; МАТ=8,56 | 531.59 |  |  | 531.59 | 1.052 | 1.021 | 1.035 | 1.025 | 1.02 | 1.03 | 636.3849 | 1.2 | 763.6619 | 23141.2707 |  |  |  | Коробка для установки розеток и выключателей скрытой проводки
Объем=(9+24) / 1000
144 | ТЕРм08-03-591-10 | Розетка штепсельная: полугерметическая и герметическая |  | 100 шт. | 0.02 | 1 587,05 1 316,22 | 53,07 2,25 | 217.76 | 1 Прочие объекты ОЗП=22,53; ЭМ=11,42; ЗПМ=22,53; МАТ=8,56 | 642.49 | 593.09 | 12,12 1,02 | 37.28 | 1.052 | 1.021 | 1.035 | 1.025 | 1.02 | 1.03 | 44.6292 | 1.2 | 53.555 | 2677.7514 |  |  |  | Розетка штепсельная: полугерметическая и герметическая
Объем=2 / 100
|  |  | Накладные расходы 97% ФОТ (от 594,11) | в т.ч. оплаты труда 10: 576.29
|  |  | Сметная прибыль 51% ФОТ (от 594,11) | в т.ч. оплаты труда 10: 303
|  |  | Итого c накладными и см. прибылью | в т.ч. оплаты труда 10: 1521.78
145 | ТЦ_20.4.03.06_78_7804526950_13.02.2024_02 | Розетка с заземляющим контактом 2К+3, скрытной установки, 16 А//7742200 |  | шт. | 2 | 112.5 |  | 112.5 | 1 Прочие объекты ОЗП=22,53; ЭМ=11,42; ЗПМ=22,53; МАТ=8,56 | 1926 |  |  | 1926 | 1.052 | 1.021 | 1.035 | 1.025 | 1.02 | 1.03 | 2305.6818 | 1.2 | 2766.8182 | 1383.4091 |  |  |  | Розетка с заземляющим контактом 2К+3, скрытной установки, 16 А//7742200
Объем=МАСТЕР*100
146 | ТССЦ-509-7992 | Панель розеточная на 2 модуля Keystone размером 45х45 мм (EX04-512)// прим 774451 |  | 100 шт. | 0.02 | 1166.27 |  | 1166.27 | 1 Прочие объекты ОЗП=22,53; ЭМ=11,42; ЗПМ=22,53; МАТ=8,56 | 199.67 |  |  | 199.67 | 1.052 | 1.021 | 1.035 | 1.025 | 1.02 | 1.03 | 239.0319 | 1.2 | 286.8383 | 14341.9156 |  |  |  | Панель розеточная на 2 модуля Keystone размером 45х45 мм (EX04-512)// прим 774451
147 | ТССЦ-503-0606 | Коробка для установки розеток и выключателей скрытой проводки |  | 1000 шт. | 0.002 | 1881.88 |  | 1881.88 | 1 Прочие объекты ОЗП=22,53; ЭМ=11,42; ЗПМ=22,53; МАТ=8,56 | 32.22 |  |  | 32.22 | 1.052 | 1.021 | 1.035 | 1.025 | 1.02 | 1.03 | 38.5717 | 1.2 | 46.286 | 23143.012 |  |  |  | Коробка для установки розеток и выключателей скрытой проводки
Объем=МАСТЕР*0,1
148 | ТЕРм08-03-591-10 | Розетка штепсельная: полугерметическая и герметическая |  | 100 шт. | 0.57 | 1 587,05 1 316,22 | 53,07 2,25 | 217.76 | 1 Прочие объекты ОЗП=22,53; ЭМ=11,42; ЗПМ=22,53; МАТ=8,56 | 18311 | 16903.04 | 345,47 28,95 | 1062.49 | 1.052 | 1.021 | 1.035 | 1.025 | 1.02 | 1.03 | 1271.9439 | 1.2 | 1526.3326 | 2677.7766 |  |  |  | Розетка штепсельная: полугерметическая и герметическая
Объем=(33+24) / 100
|  |  | Накладные расходы 97% ФОТ (от 16 931,99) | в т.ч. оплаты труда 10: 16424.03
|  |  | Сметная прибыль 51% ФОТ (от 16 931,99) | в т.ч. оплаты труда 10: 8635.31
|  |  | Итого c накладными и см. прибылью | в т.ч. оплаты труда 10: 43370.34
149 | ТССЦ-503-0695 | Розетка штепсельная Mosaic с заземляющим контактом//077210//077218 |  | 100 шт. | 0.57 | 11759 |  | 11759 | 1 Прочие объекты ОЗП=22,53; ЭМ=11,42; ЗПМ=22,53; МАТ=8,56 | 57374.51 |  |  | 57374.51 | 1.052 | 1.021 | 1.035 | 1.025 | 1.02 | 1.03 | 68685.0285 | 1.2 | 82422.0343 | 144600.0601 |  |  |  | Розетка штепсельная Mosaic с заземляющим контактом//077210//077218
150 | ТЦ_20.4.01.01_78_7804526950_13.02.2024_02 | Рамка на 2 модуля //078802 |  | шт. | 9 | 347.75 |  | 347.75 | 1 Прочие объекты ОЗП=22,53; ЭМ=11,42; ЗПМ=22,53; МАТ=8,56 | 26790.66 |  |  | 26790.66 | 1.052 | 1.021 | 1.035 | 1.025 | 1.02 | 1.03 | 32072.0342 | 1.2 | 38486.441 | 4276.2712 |  |  |  | Рамка на 2 модуля //078802
151 | ТЦ_20.4.01.01_78_7804526950_13.02.2024_02 | Рамка на 8 модулей//078810 |  | шт. | 12 | 347.75 |  | 347.75 | 1 Прочие объекты ОЗП=22,53; ЭМ=11,42; ЗПМ=22,53; МАТ=8,56 | 35720.88 |  |  | 35720.88 | 1.052 | 1.021 | 1.035 | 1.025 | 1.02 | 1.03 | 42762.7123 | 1.2 | 51315.2547 | 4276.2712 |  |  |  | Рамка на 8 модулей//078810
152 | ТССЦ-509-6467 | Суппорт Mosaic//080251 |  | 100 шт. | 0.09 | 1245.23 |  | 1245.23 | 1 Прочие объекты ОЗП=22,53; ЭМ=11,42; ЗПМ=22,53; МАТ=8,56 | 959.33 |  |  | 959.33 | 1.052 | 1.021 | 1.035 | 1.025 | 1.02 | 1.03 | 1148.4474 | 1.2 | 1378.1369 | 15312.6324 |  |  |  | Суппорт Mosaic//080251
Объем=9 / 100
153 | ТЦ_20.4.01.01_78_7804526950_13.02.2024_02 | Суппорт Mosaic4х2 модуля//080254 |  | шт. | 12 | 347.75 |  | 347.75 | 1 Прочие объекты ОЗП=22,53; ЭМ=11,42; ЗПМ=22,53; МАТ=8,56 | 35720.88 |  |  | 35720.88 | 1.052 | 1.021 | 1.035 | 1.025 | 1.02 | 1.03 | 42762.7123 | 1.2 | 51315.2547 | 4276.2712 |  |  |  | Суппорт Mosaic4х2 модуля//080254
154 | ТЦ_20.4.03.02_78_7804526950_13.02.2024_02 | Универсальная коробка для установки розеток 080051 |  | шт. | 9 | 31.38 |  | 31.38 | 1 Прочие объекты ОЗП=22,53; ЭМ=11,42; ЗПМ=22,53; МАТ=8,56 | 2417.52 |  |  | 2417.52 | 1.052 | 1.021 | 1.035 | 1.025 | 1.02 | 1.03 | 2894.0976 | 1.2 | 3472.9171 | 385.8797 |  |  |  | Универсальная коробка для установки розеток 080051
155 | ТЦ_20.4.03.02_78_7804526950_13.02.2024_02 | Универсальная коробка для установки розеток 080052 |  | шт. | 24 | 80.53 |  | 80.53 | 1 Прочие объекты ОЗП=22,53; ЭМ=11,42; ЗПМ=22,53; МАТ=8,56 | 16544.08 |  |  | 16544.08 | 1.052 | 1.021 | 1.035 | 1.025 | 1.02 | 1.03 | 19805.4956 | 1.2 | 23766.5948 | 990.2748 |  |  |  | Универсальная коробка для установки розеток 080052
9. Электрооборудование | [25 empty] | 9. Электрооборудование
156 | ТЕРм08-03-525-02 | Выключатель или переключатель пакетный в металлической оболочке, устанавливаемый на конструкции на стене или колонне, с количеством зажимов для подключения до 9 на ток: до 100 А |  | 1 шт. | 4 | 113,68 58,94 | 4,42 0,29 | 50.32 | 1 Прочие объекты ОЗП=22,53; ЭМ=11,42; ЗПМ=22,53; МАТ=8,56 | 7236.47 | 5311.45 | 201,72 25,91 | 1723.3 | 1.052 | 1.021 | 1.035 | 1.025 | 1.02 | 1.03 | 2063.0226 | 1.2 | 2475.6271 | 618.9068 |  |  |  | Выключатель или переключатель пакетный в металлической оболочке, устанавливаемый на конструкции на стене или колонне, с количеством зажимов для подключения до 9 на ток: до 100 А
|  |  | Накладные расходы 97% ФОТ (от 5 337,36) | в т.ч. оплаты труда 10: 5177.24
|  |  | Сметная прибыль 51% ФОТ (от 5 337,36) | в т.ч. оплаты труда 10: 2722.05
|  |  | Итого c накладными и см. прибылью | в т.ч. оплаты труда 10: 15135.76
157 О | ТЦ_62.2.01.04_78_7804526950_13.02.2024_02 | Выключатель безопасности в ПВХ корпусе, открытой установки, 32 А, 3Р, 6419410399910 KUM332U /вес 0,778 кг |  | 4: шт.; 5: 4; оплаты труда 6: 439.64; в т.ч. оплаты труда 9: 2 Оборудование МАТ=6,23; в т.ч. оплаты труда 10: 10955.83 | [5 empty] | 1.03 | 11284.5049 | 1.2 | 13541.4059 | 3385.3515 |  |  |  | Выключатель безопасности в ПВХ корпусе, открытой установки, 32 А, 3Р, 6419410399910 KUM332U /вес 0,778 кг
158 | ТЕРм08-03-525-01 | Выключатель или переключатель пакетный в металлической оболочке, устанавливаемый на конструкции на стене или колонне, с количеством зажимов для подключения до 9 на ток: до 25 А |  | 1 шт. | 3 | 75,19 43,84 | 1.33 | 30.02 | 1 Прочие объекты ОЗП=22,53; ЭМ=11,42; ЗПМ=22,53; МАТ=8,56 | 3779.62 | 2963.01 | 45.7 | 770.91 | 1.052 | 1.021 | 1.035 | 1.025 | 1.02 | 1.03 | 922.8833 | 1.2 | 1107.4599 | 369.1533 |  |  |  | Выключатель или переключатель пакетный в металлической оболочке, устанавливаемый на конструкции на стене или колонне, с количеством зажимов для подключения до 9 на ток: до 25 А
Объем=Ф137+Ф138
|  |  | Накладные расходы 97% ФОТ (от 2 963,01) | в т.ч. оплаты труда 10: 2874.12
|  |  | Сметная прибыль 51% ФОТ (от 2 963,01) | в т.ч. оплаты труда 10: 1511.14
|  |  | Итого c накладными и см. прибылью | в т.ч. оплаты труда 10: 8164.88
159 О | ТЦ_62.2.01.04_78_7804526950_13.02.2024_02 | Выключатель безопасности в ПВХ корпусе, открытой установки, 25 А, 3Р, 6419410301852 KUM325U // вес 0,44 кг |  | 4: шт.; 5: 2; оплаты труда 6: 243.48; в т.ч. оплаты труда 9: 2 Оборудование МАТ=6,23; в т.ч. оплаты труда 10: 3033.76 | [5 empty] | 1.03 | 3124.7728 | 1.2 | 3749.7274 | 1874.8637 |  |  |  | Выключатель безопасности в ПВХ корпусе, открытой установки, 25 А, 3Р, 6419410301852 KUM325U // вес 0,44 кг
160 О | ТЦ_62.2.01.04_78_7804526950_13.02.2024_02 | Выключатель безопасности в ПВХ корпусе, открытой установки, 16 А, 1Р, 6419410301036 KUM116U |  | 4: шт.; 5: 1; оплаты труда 6: 208.49; в т.ч. оплаты труда 9: 2 Оборудование МАТ=6,23; в т.ч. оплаты труда 10: 1298.89 | [5 empty] | 1.03 | 1337.8567 | 1.2 | 1605.428 | 1605.428 |  |  |  | Выключатель безопасности в ПВХ корпусе, открытой установки, 16 А, 1Р, 6419410301036 KUM116U
10. Система кабельного обогрева | [25 empty] | 10. Система кабельного обогрева
161 | ТЕРм08-02-148-01 | Кабель до 35 кВ в проложенных трубах, блоках и коробах, масса 1 м кабеля: до 1 кг |  | 100 м кабеля | 3.5 | 331,73 208,08 | 77,79 5,65 | 45.86 | 1 Прочие объекты ОЗП=22,53; ЭМ=11,42; ЗПМ=22,53; МАТ=8,56 | 20891.31 | 16408.23 | 3 109,11 445,25 | 1373.97 | 1.052 | 1.021 | 1.035 | 1.025 | 1.02 | 1.03 | 1644.8274 | 1.2 | 1973.7929 | 563.9408 |  |  |  | Кабель до 35 кВ в проложенных трубах, блоках и коробах, масса 1 м кабеля: до 1 кг
Объем=350 / 100
|  |  | Накладные расходы 97% ФОТ (от 16 853,48) | в т.ч. оплаты труда 10: 16347.88
|  |  | Сметная прибыль 51% ФОТ (от 16 853,48) | в т.ч. оплаты труда 10: 8595.27
|  |  | Итого c накладными и см. прибылью | в т.ч. оплаты труда 10: 45834.46
162 | ТССЦ-501-2377 | Кабель саморегулируемый греющий "FroStop Black" для защиты от замерзания трубопроводов диаметром 50-100 мм// прим. Optiheat 20/40 // вес 0,1 кг |  | м | 357 | 178.91 |  | 178.91 | 1 Прочие объекты ОЗП=22,53; ЭМ=11,42; ЗПМ=22,53; МАТ=8,56 | 546734.65 |  |  | 546734.65 | 1.052 | 1.021 | 1.035 | 1.025 | 1.02 | 1.03 | 654515.133 | 1.2 | 785418.1596 | 2200.0509 |  |  |  | Кабель саморегулируемый греющий "FroStop Black" для защиты от замерзания трубопроводов диаметром 50-100 мм// прим. Optiheat 20/40 // вес 0,1 кг
Объем=350*1,02
163 О | ТССЦ-502-0917 | Комплект термоусаживаемый для муфтирования греющего кабеля// прим. Соеденительный комплект для подключения греющего кабеля к питающему EFPLP1 |  | 4: компл.; 5: 11; оплаты труда 6: 195.29; в т.ч. оплаты труда 9: 2 Оборудование МАТ=6,23; в т.ч. оплаты труда 10: 13383.22 | [5 empty] | 1.03 | 13784.7166 | 1.2 | 16541.6599 | 1503.7873 |  |  |  | Комплект термоусаживаемый для муфтирования греющего кабеля// прим. Соеденительный комплект для подключения греющего кабеля к питающему EFPLP1
164 | ТЦ_01.7.15.00_78_7804526950_13.02.2024_02 | Ограничитель натяжения кабеля VP300 |  | шт. | 11 | 156.79 |  | 156.79 | 1 Прочие объекты ОЗП=22,53; ЭМ=11,42; ЗПМ=22,53; МАТ=8,56 | 14763.35 |  |  | 14763.35 | 1.052 | 1.021 | 1.035 | 1.025 | 1.02 | 1.03 | 17673.7216 | 1.2 | 21208.4659 | 1928.0424 |  |  |  | Ограничитель натяжения кабеля VP300
165 | ТЦ_01.7.15.00_78_7804526950_13.02.2024_02 | Крепление для кабеля в водостоке PPN10 |  | уп. | 3 | 67.32 |  | 67.32 | 1 Прочие объекты ОЗП=22,53; ЭМ=11,42; ЗПМ=22,53; МАТ=8,56 | 1728.78 |  |  | 1728.78 | 1.052 | 1.021 | 1.035 | 1.025 | 1.02 | 1.03 | 2069.5829 | 1.2 | 2483.4995 | 827.8332 |  |  |  | Крепление для кабеля в водостоке PPN10
166 | ТЦ_01.7.15.00_78_7804526950_13.02.2024_02 | Крепление для кабеля в желобе PPN10//6418677637773 |  | уп. | 3 | 152.92 |  | 152.92 | 1 Прочие объекты ОЗП=22,53; ЭМ=11,42; ЗПМ=22,53; МАТ=8,56 | 3926.99 |  |  | 3926.99 | 1.052 | 1.021 | 1.035 | 1.025 | 1.02 | 1.03 | 4701.1368 | 1.2 | 5641.3642 | 1880.4547 |  |  |  | Крепление для кабеля в желобе PPN10//6418677637773
167 О | ТССЦ-509-0801 | Трос стальной// прим. толщиной 4 мм |  | 4: м; 5: 50; оплаты труда 6: 10.71; в т.ч. оплаты труда 9: 2 Оборудование МАТ=6,23; в т.ч. оплаты труда 10: 3336.17 | [5 empty] | 1.03 | 3436.2551 | 1.2 | 4123.5061 | 82.4701 |  |  |  | Трос стальной// прим. толщиной 4 мм
168 | ТЕРм08-03-545-06 | Коробка с зажимами, устанавливаемая на конструкции на стене или колонне, для кабелей или проводов сечением: до 10 мм2, с количеством зажимов до 6 |  | 1 шт. | 4 | 111,00 65,00 | 5,57 0,29 | 40.43 | 1 Прочие объекты ОЗП=22,53; ЭМ=11,42; ЗПМ=22,53; МАТ=8,56 | 7496.54 | 5857.62 | 254,25 25,91 | 1384.67 | 1.052 | 1.021 | 1.035 | 1.025 | 1.02 | 1.03 | 1657.6368 | 1.2 | 1989.1641 | 497.291 |  |  |  | Коробка с зажимами, устанавливаемая на конструкции на стене или колонне, для кабелей или проводов сечением: до 10 мм2, с количеством зажимов до 6
|  |  | Накладные расходы 97% ФОТ (от 5 883,53) | в т.ч. оплаты труда 10: 5707.02
|  |  | Сметная прибыль 51% ФОТ (от 5 883,53) | в т.ч. оплаты труда 10: 3000.6
|  |  | Итого c накладными и см. прибылью | в т.ч. оплаты труда 10: 16204.16
169 | ТЦ_20.5.02.04_78_7804526950_13.02.2024_02 | Распределительная коробка накладного монтажа 110х110х67 мм, влагозащищённая, IP68 в комплекте с клеммами и кабельными вводами Abox |  | шт. | 4 | 1213.43 |  | 1213.43 | 1 Прочие объекты ОЗП=22,53; ЭМ=11,42; ЗПМ=22,53; МАТ=8,56 | 41547.84 |  |  | 41547.84 | 1.052 | 1.021 | 1.035 | 1.025 | 1.02 | 1.03 | 49738.3695 | 1.2 | 59686.0434 | 14921.5108 |  |  |  | Распределительная коробка накладного монтажа 110х110х67 мм, влагозащищённая, IP68 в комплекте с клеммами и кабельными вводами Abox
170 | ТССЦ-201-1110 | Лента монтажная перфорированная ЛМП: 20х0,7 мм//lp-tp |  | 10 м | 5 | 10.52 |  | 10.52 | 1 Прочие объекты ОЗП=22,53; ЭМ=11,42; ЗПМ=22,53; МАТ=8,56 | 450.26 |  |  | 450.26 | 1.052 | 1.021 | 1.035 | 1.025 | 1.02 | 1.03 | 539.022 | 1.2 | 646.8264 | 129.3653 |  |  |  | Лента монтажная перфорированная ЛМП: 20х0,7 мм//lp-tp
Объем=(2*25) / 10
11. Материалы по молниезащите и заземлению | [25 empty] | 11. Материалы по молниезащите и заземлению
171 | ТЕРм08-02-472-08 | Проводник заземляющий открыто по строительным основаниям: из круглой стали диаметром 8 мм |  | 100 м | 1.8 | 767,10 412,14 | 66,06 3,11 | 288.9 | 1 Прочие объекты ОЗП=22,53; ЭМ=11,42; ЗПМ=22,53; МАТ=8,56 | 22523.18 | 16713.8 | 1 357,85 125,92 | 4451.53 | 1.052 | 1.021 | 1.035 | 1.025 | 1.02 | 1.03 | 5329.0819 | 1.2 | 6394.8983 | 3552.7213 |  |  |  | Проводник заземляющий открыто по строительным основаниям: из круглой стали диаметром 8 мм
Объем=180 / 100
|  |  | Накладные расходы 97% ФОТ (от 16 839,72) | в т.ч. оплаты труда 10: 16334.53
|  |  | Сметная прибыль 51% ФОТ (от 16 839,72) | в т.ч. оплаты труда 10: 8588.26
|  |  | Итого c накладными и см. прибылью | в т.ч. оплаты труда 10: 47445.97
172 | ТССЦ-101-3731 | Сталь круглая (катанка), диаметром 8 мм |  | т | 0.0711 | 6358.16 |  | 6358.16 | 1 Прочие объекты ОЗП=22,53; ЭМ=11,42; ЗПМ=22,53; МАТ=8,56 | 3869.68 |  |  | 3869.68 | 1.052 | 1.021 | 1.035 | 1.025 | 1.02 | 1.03 | 4632.529 | 1.2 | 5559.0348 | 78186.1434 |  |  |  | Сталь круглая (катанка), диаметром 8 мм
Объем=МАСТЕР*100*0,395*т
173 | ТЦ_01.7.15.00_78_7804526950_13.02.2024_02 | Универсальный держатель ND 2000 |  | шт. | 30 | 9.35 |  | 9.35 | 1 Прочие объекты ОЗП=22,53; ЭМ=11,42; ЗПМ=22,53; МАТ=8,56 | 2401.08 |  |  | 2401.08 | 1.052 | 1.021 | 1.035 | 1.025 | 1.02 | 1.03 | 2874.4167 | 1.2 | 3449.3 | 114.9767 |  |  |  | Универсальный держатель ND 2000
174 | ТЦ_01.7.15.00_78_7804526950_13.02.2024_02 | Универсальный соединитель NG3103 |  | шт. | 20 | 15.69 |  | 15.69 | 1 Прочие объекты ОЗП=22,53; ЭМ=11,42; ЗПМ=22,53; МАТ=8,56 | 2686.13 |  |  | 2686.13 | 1.052 | 1.021 | 1.035 | 1.025 | 1.02 | 1.03 | 3215.66 | 1.2 | 3858.792 | 192.9396 |  |  |  | Универсальный соединитель NG3103
175 | ТЦ_01.7.15.00_78_7804526950_13.02.2024_02 | Соединитель пруток - полоса, 57х80 мм |  | шт. | 5 | 61.47 |  | 61.47 | 1 Прочие объекты ОЗП=22,53; ЭМ=11,42; ЗПМ=22,53; МАТ=8,56 | 2630.92 |  |  | 2630.92 | 1.052 | 1.021 | 1.035 | 1.025 | 1.02 | 1.03 | 3149.5662 | 1.2 | 3779.4794 | 755.8959 |  |  |  | Соединитель пруток - полоса, 57х80 мм
176 | ТЦ_01.7.15.00_78_7804526950_13.02.2024_02 | Угловой коньковый зажим ND2202 |  | шт. | 26 | 41.8 |  | 41.8 | 1 Прочие объекты ОЗП=22,53; ЭМ=11,42; ЗПМ=22,53; МАТ=8,56 | 9303.01 |  |  | 9303.01 | 1.052 | 1.021 | 1.035 | 1.025 | 1.02 | 1.03 | 11136.958 | 1.2 | 13364.3496 | 514.0134 |  |  |  | Угловой коньковый зажим ND2202
177 | ТЦ_01.7.15.00_78_7804526950_13.02.2024_02 | Металлический держатель ND2106 |  | шт. | 125 | 27.31 |  | 27.31 | 1 Прочие объекты ОЗП=22,53; ЭМ=11,42; ЗПМ=22,53; МАТ=8,56 | 29221.7 |  |  | 29221.7 | 1.052 | 1.021 | 1.035 | 1.025 | 1.02 | 1.03 | 34982.317 | 1.2 | 41978.7804 | 335.8302 |  |  |  | Металлический держатель ND2106
178 | ТЕРм08-02-472-10 | Проводник заземляющий из медного изолированного провода сечением 25 мм2 открыто по строительным основаниям |  | 100 м | 0.25 | 869,56 659,42 | 38,26 0,85 | 171.88 | 1 Прочие объекты ОЗП=22,53; ЭМ=11,42; ЗПМ=22,53; МАТ=8,56 | 4191.24 | 3714.19 | 109,23 4,79 | 367.82 | 1.052 | 1.021 | 1.035 | 1.025 | 1.02 | 1.03 | 440.3302 | 1.2 | 528.3962 | 2113.5848 |  |  |  | Проводник заземляющий из медного изолированного провода сечением 25 мм2 открыто по строительным основаниям
Объем=25 / 100
|  |  | Накладные расходы 97% ФОТ (от 3 718,98) | в т.ч. оплаты труда 10: 3607.41
|  |  | Сметная прибыль 51% ФОТ (от 3 718,98) | в т.ч. оплаты труда 10: 1896.68
|  |  | Итого c накладными и см. прибылью | в т.ч. оплаты труда 10: 9695.33
179 | ТЦ_01.7.15.00_78_7804526950_13.02.2024_02 | Токоотвод изолированный NC9035 |  | м | 25 | 875.62 |  | 875.62 | 1 Прочие объекты ОЗП=22,53; ЭМ=11,42; ЗПМ=22,53; МАТ=8,56 | 187382.68 |  |  | 187382.68 | 1.052 | 1.021 | 1.035 | 1.025 | 1.02 | 1.03 | 224322.3467 | 1.2 | 269186.8161 | 10767.4726 |  |  |  | Токоотвод изолированный NC9035
180 | ТЦ_01.7.15.00_78_7804526950_13.02.2024_02 | Установочный набор для подключения изолированного токопровода NK0001 |  | шт | 10 | 766.79 |  | 766.79 | 1 Прочие объекты ОЗП=22,53; ЭМ=11,42; ЗПМ=22,53; МАТ=8,56 | 65637.22 |  |  | 65637.22 | 1.052 | 1.021 | 1.035 | 1.025 | 1.02 | 1.03 | 78576.6071 | 1.2 | 94291.9285 | 9429.1929 |  |  |  | Установочный набор для подключения изолированного токопровода NK0001
181 | ТЕРм08-02-472-07 | Проводник заземляющий открыто по строительным основаниям: из полосовой стали сечением 160 мм2 |  | 100 м | 1.3 | 648,99 436,75 | 109,26 7,05 | 102.98 | 1 Прочие объекты ОЗП=22,53; ЭМ=11,42; ЗПМ=22,53; МАТ=8,56 | 15559.94 | 12791.88 | 1 622,10 206,47 | 1145.96 | 1.052 | 1.021 | 1.035 | 1.025 | 1.02 | 1.03 | 1371.8687 | 1.2 | 1646.2425 | 1266.3404 |  |  |  | Проводник заземляющий открыто по строительным основаниям: из полосовой стали сечением 160 мм2
Объем=(Ф49) / 100
|  |  | Накладные расходы 97% ФОТ (от 12 998,35) | в т.ч. оплаты труда 10: 12608.4
|  |  | Сметная прибыль 51% ФОТ (от 12 998,35) | в т.ч. оплаты труда 10: 6629.16
|  |  | Итого c накладными и см. прибылью | в т.ч. оплаты труда 10: 34797.5
182 | ТЦ_08.3.05.05_78_7804526950_13.02.2024_02 | Полоса 40х4, горячеоцинкованная |  | м | 130 | 45.98 |  | 45.98 | 1 Прочие объекты ОЗП=22,53; ЭМ=11,42; ЗПМ=22,53; МАТ=8,56 | 51166.54 |  |  | 51166.54 | 1.052 | 1.021 | 1.035 | 1.025 | 1.02 | 1.03 | 61253.251 | 1.2 | 73503.9012 | 565.4146 |  |  |  | Полоса 40х4, горячеоцинкованная
183 О | ТЦ_08.3.05.05_78_7804526950_13.02.2024_02 | Скоба-держатель полосы 40х4 мм с болтом |  | 4: шт.; 5: 4; оплаты труда 6: 65.84; в т.ч. оплаты труда 9: 2 Оборудование МАТ=6,23; в т.ч. оплаты труда 10: 1640.73 | [5 empty] | 1.03 | 1689.9519 | 1.2 | 2027.9423 | 506.9856 |  |  |  | Скоба-держатель полосы 40х4 мм с болтом
184 | ТЦ_08.3.05.05_78_7804526950_13.02.2024_02 | Антикоррозионная лента NA 1001 |  | шт. | 1 | 167.42 |  | 167.42 | 1 Прочие объекты ОЗП=22,53; ЭМ=11,42; ЗПМ=22,53; МАТ=8,56 | 1433.12 |  |  | 1433.12 | 1.052 | 1.021 | 1.035 | 1.025 | 1.02 | 1.03 | 1715.638 | 1.2 | 2058.7656 | 2058.7656 |  |  |  | Антикоррозионная лента NA 1001
185 | ТЕРм08-03-545-06 | Коробка с зажимами, устанавливаемая на конструкции на стене или колонне, для кабелей или проводов сечением: до 10 мм2, с количеством зажимов до 6 |  | 1 шт. | 6 | 111,00 65,00 | 5,57 0,29 | 40.43 | 1 Прочие объекты ОЗП=22,53; ЭМ=11,42; ЗПМ=22,53; МАТ=8,56 | 11244.81 | 8786.43 | 381,38 38,86 | 2077 | 1.052 | 1.021 | 1.035 | 1.025 | 1.02 | 1.03 | 2486.4492 | 1.2 | 2983.739 | 497.2898 |  |  |  | Коробка с зажимами, устанавливаемая на конструкции на стене или колонне, для кабелей или проводов сечением: до 10 мм2, с количеством зажимов до 6
Объем=Ф46+Ф45
|  |  | Накладные расходы 97% ФОТ (от 8 825,29) | в т.ч. оплаты труда 10: 8560.53
|  |  | Сметная прибыль 51% ФОТ (от 8 825,29) | в т.ч. оплаты труда 10: 4500.9
|  |  | Итого c накладными и см. прибылью | в т.ч. оплаты труда 10: 24306.24
186 | ТЦ_20.5.03.03_78_7804526950_13.02.2024_02 | Шина уравнивания потенциалов (1802 10 CU) |  | шт. | 5 | 1336.96 |  | 1336.96 | 1 Прочие объекты ОЗП=22,53; ЭМ=11,42; ЗПМ=22,53; МАТ=8,56 | 57221.89 |  |  | 57221.89 | 1.052 | 1.021 | 1.035 | 1.025 | 1.02 | 1.03 | 68502.3218 | 1.2 | 82202.7862 | 16440.5572 |  |  |  | Шина уравнивания потенциалов (1802 10 CU)
187 | ТЦ_20.5.03.03_78_7804526950_13.02.2024_02 | Шина уравнивания потенциалов (1809 M) |  | шт. | 1 | 292.14 |  | 292.14 | 1 Прочие объекты ОЗП=22,53; ЭМ=11,42; ЗПМ=22,53; МАТ=8,56 | 2500.72 |  |  | 2500.72 | 1.052 | 1.021 | 1.035 | 1.025 | 1.02 | 1.03 | 2993.6992 | 1.2 | 3592.439 | 3592.439 |  |  |  | Шина уравнивания потенциалов (1809 M)
188 | ТЕРм08-01-068-01 | Шина сборная - одна полоса в фазе, медная или алюминиевая сечением: до 250 мм2 |  | 100 м | 0.007 | 1 472,14 1 101,24 | 248,42 125,67 | 122.48 | 1 Прочие объекты ОЗП=22,53; ЭМ=11,42; ЗПМ=22,53; МАТ=8,56 | 200.88 | 173.68 | 19,86 19,82 | 7.34 | 1.052 | 1.021 | 1.035 | 1.025 | 1.02 | 1.03 | 8.787 | 1.2 | 10.5444 | 1506.3377 |  |  |  | Шина сборная - одна полоса в фазе, медная или алюминиевая сечением: до 250 мм2
Объем=(0,7*Ф47) / 100
|  |  | Накладные расходы 97% ФОТ (от 193,50) | в т.ч. оплаты труда 10: 187.7
|  |  | Сметная прибыль 51% ФОТ (от 193,50) | в т.ч. оплаты труда 10: 98.69
|  |  | Итого c накладными и см. прибылью | в т.ч. оплаты труда 10: 487.27
189 | ТЦ_20.5.03.03_78_7804526950_13.02.2024_02 | Главная заземляющая шина с изоляторами 700х50х5 мм, медь |  | компл. | 1 | 411.59 |  | 411.59 | 1 Прочие объекты ОЗП=22,53; ЭМ=11,42; ЗПМ=22,53; МАТ=8,56 | 3523.21 |  |  | 3523.21 | 1.052 | 1.021 | 1.035 | 1.025 | 1.02 | 1.03 | 4217.7577 | 1.2 | 5061.3092 | 5061.3092 |  |  |  | Главная заземляющая шина с изоляторами 700х50х5 мм, медь
190 | ТЕРм08-02-471-01 | Заземлитель вертикальный из угловой стали размером: 50х50х5 мм |  | 10 шт. | 2 | 364,34 219,40 | 75,36 5,36 | 69.58 | 1 Прочие объекты ОЗП=22,53; ЭМ=11,42; ЗПМ=22,53; МАТ=8,56 | 12798.45 | 9886.03 | 1 721,21 241,48 | 1191.21 | 1.052 | 1.021 | 1.035 | 1.025 | 1.02 | 1.03 | 1426.0391 | 1.2 | 1711.2469 | 855.6234 |  |  |  | Заземлитель вертикальный из угловой стали размером: 50х50х5 мм
Объем=(60/3) / 10
|  |  | Накладные расходы 97% ФОТ (от 10 127,51) | в т.ч. оплаты труда 10: 9823.68
|  |  | Сметная прибыль 51% ФОТ (от 10 127,51) | в т.ч. оплаты труда 10: 5165.03
|  |  | Итого c накладными и см. прибылью | в т.ч. оплаты труда 10: 27787.16
191 | ТССЦ-101-2542 | Сталь угловая: 50х50 мм |  | т | 0.2262 | 4813.2 |  | 4813.2 | 1 Прочие объекты ОЗП=22,53; ЭМ=11,42; ЗПМ=22,53; МАТ=8,56 | 9319.66 |  |  | 9319.66 | 1.052 | 1.021 | 1.035 | 1.025 | 1.02 | 1.03 | 11156.8903 | 1.2 | 13388.2683 | 59187.7469 |  |  |  | Сталь угловая: 50х50 мм
Объем=3,77*60*т
192 | ТССЦ-101-0089 | Болты с шестигранной головкой диаметром резьбы: 8 мм//Болт М8х250 |  | т | 0.003 | 17737.8 |  | 17737.8 | 1 Прочие объекты ОЗП=22,53; ЭМ=11,42; ЗПМ=22,53; МАТ=8,56 | 455.51 |  |  | 455.51 | 1.052 | 1.021 | 1.035 | 1.025 | 1.02 | 1.03 | 545.3069 | 1.2 | 654.3683 | 218122.7681 |  |  |  | Болты с шестигранной головкой диаметром резьбы: 8 мм//Болт М8х250
Объем=0,1*30*т
193 | ТССЦ-101-3913 | Дюбели монтажные стальные// Дюбель 8х60 |  | 10 шт. | 30 | 6.77 |  | 6.77 | 1 Прочие объекты ОЗП=22,53; ЭМ=11,42; ЗПМ=22,53; МАТ=8,56 | 1738.54 |  |  | 1738.54 | 1.052 | 1.021 | 1.035 | 1.025 | 1.02 | 1.03 | 2081.2669 | 1.2 | 2497.5203 | 83.2507 |  |  |  | Дюбели монтажные стальные// Дюбель 8х60
11. Трубы и крепежи | [25 empty] | 11. Трубы и крепежи
194 | ТЕРм08-02-407-11 | Труба стальная по установленным конструкциям, в опалубке фундаментов и перекрытиях, диаметр: до 25 мм |  | 100 м | 0.18 | 1 060,93 542,96 | 169,35 10,72 | 348.62 | 1 Прочие объекты ОЗП=22,53; ЭМ=11,42; ЗПМ=22,53; МАТ=8,56 | 3087.18 | 2201.92 | 348,11 43,47 | 537.15 | 1.052 | 1.021 | 1.035 | 1.025 | 1.02 | 1.03 | 643.041 | 1.2 | 771.6492 | 4286.9401 |  |  |  | Труба стальная по установленным конструкциям, в опалубке фундаментов и перекрытиях, диаметр: до 25 мм
Объем=18 / 100
|  |  | Накладные расходы 97% ФОТ (от 2 245,39) | в т.ч. оплаты труда 10: 2178.03
|  |  | Сметная прибыль 51% ФОТ (от 2 245,39) | в т.ч. оплаты труда 10: 1145.15
|  |  | Итого c накладными и см. прибылью | в т.ч. оплаты труда 10: 6410.36
195 О | ТССЦ-103-0051 | Трубы стальные сварные водогазопроводные с резьбой оцинкованные обыкновенные, диаметр условного прохода: 25 мм, толщина стенки 3,2 мм |  | 4: м; 5: 18.54; оплаты труда 6: 44.97; в т.ч. оплаты труда 9: 2 Оборудование МАТ=6,23; в т.ч. оплаты труда 10: 5194.22 | [5 empty] | 1.03 | 5350.0466 | 1.2 | 6420.0559 | 346.2813 |  |  |  | Трубы стальные сварные водогазопроводные с резьбой оцинкованные обыкновенные, диаметр условного прохода: 25 мм, толщина стенки 3,2 мм
Объем=МАСТЕР*100*1,03
196 | ТЕРм08-02-409-01 | Труба винипластовая по установленным конструкциям, по стенам и колоннам с креплением скобами, диаметр: до 25 мм |  | 100 м | 2.4 | 469,62 390,40 | 57,72 2,54 | 21.5 | 1 Прочие объекты ОЗП=22,53; ЭМ=11,42; ЗПМ=22,53; МАТ=8,56 | 23133.47 | 21109.82 | 1 581,95 137,42 | 441.7 | 1.052 | 1.021 | 1.035 | 1.025 | 1.02 | 1.03 | 528.7745 | 1.2 | 634.5294 | 264.3872 |  |  |  | Труба винипластовая по установленным конструкциям, по стенам и колоннам с креплением скобами, диаметр: до 25 мм
Объем=240 / 100
|  |  | Накладные расходы 97% ФОТ (от 21 247,24) | в т.ч. оплаты труда 10: 20609.82
|  |  | Сметная прибыль 51% ФОТ (от 21 247,24) | в т.ч. оплаты труда 10: 10836.09
|  |  | Итого c накладными и см. прибылью | в т.ч. оплаты труда 10: 54579.38
197 О | ТССЦ-103-2439 | Трубы жесткие гладкие тяжелые из самозатухающего ПВХ (IP55) серии RIG, диаметром: 25 мм |  | 4: 10 м; 5: 24.48; оплаты труда 6: 79.59; в т.ч. оплаты труда 9: 2 Оборудование МАТ=6,23; в т.ч. оплаты труда 10: 12138.3 | [5 empty] | 1.03 | 12502.449 | 1.2 | 15002.9388 | 612.8651 |  |  |  | Трубы жесткие гладкие тяжелые из самозатухающего ПВХ (IP55) серии RIG, диаметром: 25 мм
Объем=МАСТЕР*10*1,02
198 | ТЕРм08-10-010-01 | Прокладка труб гофрированных ПВХ для защиты проводов и кабелей |  | 100 м | 5.6 | 394,82 304,32 | 72.96 | 17.54 | 1 Прочие объекты ОЗП=22,53; ЭМ=11,42; ЗПМ=22,53; МАТ=8,56 | 43902.49 | 38396.01 | 4665.68 | 840.8 | 1.052 | 1.021 | 1.035 | 1.025 | 1.02 | 1.03 | 1006.551 | 1.2 | 1207.8612 | 215.6895 |  |  |  | Прокладка труб гофрированных ПВХ для защиты проводов и кабелей
Объем=560 / 100
|  |  | Накладные расходы 97% ФОТ (от 38 396,01) | в т.ч. оплаты труда 10: 37244.13
|  |  | Сметная прибыль 51% ФОТ (от 38 396,01) | в т.ч. оплаты труда 10: 19581.97
|  |  | Итого c накладными и см. прибылью | в т.ч. оплаты труда 10: 100728.59
199 | ТССЦ-509-6413 | Трубы гибкие гофрированные из ПВХ "DKC" диаметром: 25 мм |  | 10 м | 566.7 | 19.3 |  | 19.3 | 1 Прочие объекты ОЗП=22,53; ЭМ=11,42; ЗПМ=22,53; МАТ=8,56 | 93623.37 |  |  | 93623.37 | 1.052 | 1.021 | 1.035 | 1.025 | 1.02 | 1.03 | 112079.8041 | 1.2 | 134495.7649 | 237.3315 |  |  |  | Трубы гибкие гофрированные из ПВХ "DKC" диаметром: 25 мм
200 О | ТССЦ-301-7156 | Хомут стальной оцинкованный с саморезом и резиновой прокладкой для крепления труб диаметром: 25 мм // 100 шт/уп. |  | 4: 10 шт.; 5: 150; оплаты труда 6: 51.9; в т.ч. оплаты труда 9: 2 Оборудование МАТ=6,23; в т.ч. оплаты труда 10: 48500.55 | [5 empty] | 1.03 | 49955.5665 | 1.2 | 59946.6798 | 399.6445 |  |  |  | Хомут стальной оцинкованный с саморезом и резиновой прокладкой для крепления труб диаметром: 25 мм // 100 шт/уп.
Объем=(15*100) / 10
201 | ТЕРм08-02-409-02 | Труба винипластовая по установленным конструкциям, по стенам и колоннам с креплением скобами, диаметр: до 50 мм |  | 100 м | 0.45 | 706,92 564,28 | 114,26 7,34 | 28.38 | 1 Прочие объекты ОЗП=22,53; ЭМ=11,42; ЗПМ=22,53; МАТ=8,56 | 6417.45 | 5720.97 | 587,20 74,39 | 109.28 | 1.052 | 1.021 | 1.035 | 1.025 | 1.02 | 1.03 | 130.8229 | 1.2 | 156.9875 | 348.8611 |  |  |  | Труба винипластовая по установленным конструкциям, по стенам и колоннам с креплением скобами, диаметр: до 50 мм
Объем=45 / 100
|  |  | Накладные расходы 97% ФОТ (от 5 795,36) | в т.ч. оплаты труда 10: 5621.5
|  |  | Сметная прибыль 51% ФОТ (от 5 795,36) | в т.ч. оплаты труда 10: 2955.63
|  |  | Итого c накладными и см. прибылью | в т.ч. оплаты труда 10: 14994.58
202 О | ТССЦ-103-2440 | Трубы жесткие гладкие тяжелые из самозатухающего ПВХ (IP55) серии RIG, диаметром: 32 мм |  | 4: 10 м; 5: 4.59; оплаты труда 6: 121.49; в т.ч. оплаты труда 9: 2 Оборудование МАТ=6,23; в т.ч. оплаты труда 10: 3474.09 | [5 empty] | 1.03 | 3578.3127 | 1.2 | 4293.9752 | 935.5066 |  |  |  | Трубы жесткие гладкие тяжелые из самозатухающего ПВХ (IP55) серии RIG, диаметром: 32 мм
Объем=МАСТЕР*10*1,02
203 | ТЕРм08-10-010-01 | Прокладка труб гофрированных ПВХ для защиты проводов и кабелей |  | 100 м | 1.05 | 394,82 304,32 | 72.96 | 17.54 | 1 Прочие объекты ОЗП=22,53; ЭМ=11,42; ЗПМ=22,53; МАТ=8,56 | 8231.72 | 7199.25 | 874.82 | 157.65 | 1.052 | 1.021 | 1.035 | 1.025 | 1.02 | 1.03 | 188.7283 | 1.2 | 226.474 | 215.6895 |  |  |  | Прокладка труб гофрированных ПВХ для защиты проводов и кабелей
Объем=105 / 100
|  |  | Накладные расходы 97% ФОТ (от 7 199,25) | в т.ч. оплаты труда 10: 6983.27
|  |  | Сметная прибыль 51% ФОТ (от 7 199,25) | в т.ч. оплаты труда 10: 3671.62
|  |  | Итого c накладными и см. прибылью | в т.ч. оплаты труда 10: 18886.61
204 | ТССЦ-509-6414 | Трубы гибкие гофрированные из ПВХ "DKC" диаметром: 32 мм |  | 10 м | 106.3 | 27.4 |  | 27.4 | 1 Прочие объекты ОЗП=22,53; ЭМ=11,42; ЗПМ=22,53; МАТ=8,56 | 24932.03 |  |  | 24932.03 | 1.052 | 1.021 | 1.035 | 1.025 | 1.02 | 1.03 | 29847.0034 | 1.2 | 35816.404 | 336.937 |  |  |  | Трубы гибкие гофрированные из ПВХ "DKC" диаметром: 32 мм
205 О | ТССЦ-301-7157 | Хомут стальной оцинкованный с саморезом и резиновой прокладкой для крепления труб диаметром: 32 мм // 100 шт/уп. |  | 4: 10 шт.; 5: 20; оплаты труда 6: 52.6; в т.ч. оплаты труда 9: 2 Оборудование МАТ=6,23; в т.ч. оплаты труда 10: 6553.96 | [5 empty] | 1.03 | 6750.5788 | 1.2 | 8100.6946 | 405.0347 |  |  |  | Хомут стальной оцинкованный с саморезом и резиновой прокладкой для крепления труб диаметром: 32 мм // 100 шт/уп.
Объем=(2*100) / 10
206 | ТЦ_01.7.15.00_78_7804526950_13.02.2024_02 | Саморез с дюбелем 4х30 мм СМ06521 |  | шт. | 600 | 0.48 |  | 0.48 | 1 Прочие объекты ОЗП=22,53; ЭМ=11,42; ЗПМ=22,53; МАТ=8,56 | 2465.28 |  |  | 2465.28 | 1.052 | 1.021 | 1.035 | 1.025 | 1.02 | 1.03 | 2951.2727 | 1.2 | 3541.5273 | 5.9025 |  |  |  | Саморез с дюбелем 4х30 мм СМ06521
207 | ТЦ_01.7.15.00_78_7804526950_13.02.2024_02 | Металлический дюбель 5х30 мм СМ280530 |  | шт. | 300 | 1.51 |  | 1.51 | 1 Прочие объекты ОЗП=22,53; ЭМ=11,42; ЗПМ=22,53; МАТ=8,56 | 3877.68 |  |  | 3877.68 | 1.052 | 1.021 | 1.035 | 1.025 | 1.02 | 1.03 | 4642.1061 | 1.2 | 5570.5273 | 18.5684 |  |  |  | Металлический дюбель 5х30 мм СМ280530
208 | ТЦ_01.7.15.00_78_7804526950_13.02.2024_02 | Хомут стальной М8//58008 |  | шт. | 50 | 3.37 |  | 3.37 | 1 Прочие объекты ОЗП=22,53; ЭМ=11,42; ЗПМ=22,53; МАТ=8,56 | 1442.36 |  |  | 1442.36 | 1.052 | 1.021 | 1.035 | 1.025 | 1.02 | 1.03 | 1726.6995 | 1.2 | 2072.0394 | 41.4408 |  |  |  | Хомут стальной М8//58008
209 | ТЦ_01.7.15.00_78_7804526950_13.02.2024_02 | Хомут стальной М25//58026 |  | шт. | 50 | 5.72 |  | 5.72 | 1 Прочие объекты ОЗП=22,53; ЭМ=11,42; ЗПМ=22,53; МАТ=8,56 | 2448.16 |  |  | 2448.16 | 1.052 | 1.021 | 1.035 | 1.025 | 1.02 | 1.03 | 2930.7778 | 1.2 | 3516.9333 | 70.3387 |  |  |  | Хомут стальной М25//58026
Итого прямые затраты по смете в текущих ценах |  |  |  | в т.ч. оплаты труда 10: 15037567.15; в т.ч. оплаты труда 11: 2787886.87; в т.ч. оплаты труда 12: 548 111,86 81 184,89; в т.ч. оплаты труда 13: 4554623.72 | [6 empty] | 12813852.0728 |  | 15376622.4873 | [5 empty] | Итого прямые затраты по смете в текущих ценах
Накладные расходы |  |  |  | в т.ч. оплаты труда 10: 2780166.93 | [6 empty] | 12813852.0728 |  | 15376622.4873 | [5 empty] | Накладные расходы
В том числе, справочно: | [28 empty] | В том числе, справочно:
90% ФОТ (от 11417,28) (Поз. 21) |  |  |  | в т.ч. оплаты труда 10: 10275.55 | [15 empty] | 90% ФОТ (от 11417,28) (Поз. 21)
95% ФОТ (от 101673,02) (Поз. 123, 76) |  |  |  | в т.ч. оплаты труда 10: 96589.37 | [15 empty] | 95% ФОТ (от 101673,02) (Поз. 123, 76)
97% ФОТ (от 2755981,46) (Поз. 50-51, 53-54, 1, 3-7, 9-10, 12, 14-15, 17, 20, 24, 27, 31, 37, 40-48, 56, 74, 78, 80, 85, 109, 113, 116, 119, 125, 127, 129, 135, 139, 141, 144, 148-149, 152, 156, 158, 161-162, 168, 171-172, 178, 181, 185, 188, 190, 194, 196, 198-199, 201, 203-204) |  |  |  | в т.ч. оплаты труда 10: 2673302.01 | [15 empty] | 97% ФОТ (от 2755981,46) (Поз. 50-51, 53-54, 1, 3-7, 9-10, 12, 14-15, 17, 20, 24, 27, 31, 37, 40-48, 56, 74, 78, 80, 85, 109, 113, 116, 119, 125, 127, 129, 135, 139, 141, 144, 148-149, 152, 156, 158, 161-162, 168, 171-172, 178, 181, 185, 188, 190, 194, 196, 198-199, 201, 203-204)
Сметная прибыль |  |  |  | в т.ч. оплаты труда 10: 1464873.47 | [14 empty] | Сметная прибыль
В том числе, справочно: | [28 empty] | В том числе, справочно:
46% ФОТ (от 11417,28) (Поз. 21) |  |  |  | в т.ч. оплаты труда 10: 5251.95 | [15 empty] | 46% ФОТ (от 11417,28) (Поз. 21)
51% ФОТ (от 2754744,86) (Поз. 1, 3-7, 9-10, 12, 14-15, 17, 20, 24, 27, 31, 37, 40-48, 56, 74, 78, 80, 85, 109, 113, 116, 119, 125, 127, 129, 135, 139, 141, 144, 148-149, 152, 156, 158, 161-162, 168, 171-172, 178, 181, 185, 188, 190, 194, 196, 198-199, 201, 203-204) |  |  |  | в т.ч. оплаты труда 10: 1404919.88 | [15 empty] | 51% ФОТ (от 2754744,86) (Поз. 1, 3-7, 9-10, 12, 14-15, 17, 20, 24, 27, 31, 37, 40-48, 56, 74, 78, 80, 85, 109, 113, 116, 119, 125, 127, 129, 135, 139, 141, 144, 148-149, 152, 156, 158, 161-162, 168, 171-172, 178, 181, 185, 188, 190, 194, 196, 198-199, 201, 203-204)
53% ФОТ (от 100549,59) (Поз. 76) |  |  |  | в т.ч. оплаты труда 10: 53291.28 | [15 empty] | 53% ФОТ (от 100549,59) (Поз. 76)
55% ФОТ (от 1236,6) (Поз. 50-51, 53-54) |  |  |  | в т.ч. оплаты труда 10: 680.13 | [15 empty] | 55% ФОТ (от 1236,6) (Поз. 50-51, 53-54)
65% ФОТ (от 1123,43) (Поз. 123) |  |  |  | в т.ч. оплаты труда 10: 730.23 | [15 empty] | 65% ФОТ (от 1123,43) (Поз. 123)
Итоги по смете: | [27 empty] | Итоги по смете:
Итоги по Строительным работам | [28 empty] | Итоги по Строительным работам
Теплоизоляционные работы: | [28 empty] | Теплоизоляционные работы:
Итого Поз. 50-51, 53-54 |  |  |  | в т.ч. оплаты труда 10: 1412.08; в т.ч. оплаты труда 11: 1236.6; в т.ч. оплаты труда 12: 126.09; в т.ч. оплаты труда 13: 49.39 | [15 empty] | Итого Поз. 50-51, 53-54
Накладные расходы 97% ФОТ (от 1 236,60) |  |  |  | в т.ч. оплаты труда 10: 1199.5 | [15 empty] | Накладные расходы 97% ФОТ (от 1 236,60)
Сметная прибыль 55% ФОТ (от 1 236,60) |  |  |  | в т.ч. оплаты труда 10: 680.13 | [15 empty] | Сметная прибыль 55% ФОТ (от 1 236,60)
Итого c накладными и см. прибылью |  |  |  | в т.ч. оплаты труда 10: 3291.71 | [15 empty] | Итого c накладными и см. прибылью
Итого |  |  |  | в т.ч. оплаты труда 10: 3291.71 | [15 empty] | Итого
Итоги по Монтажным работам | [28 empty] | Итоги по Монтажным работам
Электротехнические установки на других объектах: | [28 empty] | Электротехнические установки на других объектах:
Итоги по Поз. 1, 3-7, 9-10, 12, 14-15, 17, 20, 24, 27, 31, 37, 40-48, 56, 74, 78, 80, 85, 109, 113, 116, 119, 125, 127, 129, 135, 139, 141, 144, 148-149, 152, 156, 158, 161-162, 168, 171-172, 178, 181, 185, 188, 190, 194, 196, 198-199, 201, 203-204 НР 97% ФОТ; СП 51% ФОТ | [28 empty] | Итоги по Поз. 1, 3-7, 9-10, 12, 14-15, 17, 20, 24, 27, 31, 37, 40-48, 56, 74, 78, 80, 85, 109, 113, 116, 119, 125, 127, 129, 135, 139, 141, 144, 148-149, 152, 156, 158, 161-162, 168, 171-172, 178, 181, 185, 188, 190, 194, 196, 198-199, 201, 203-204 НР 97% ФОТ; СП 51% ФОТ
Итого Поз. 1, 3-7, 9-10, 12, 14-15, 17, 20, 24, 27, 31, 37, 40-48, 56, 74, 78, 80, 85, 109, 113, 116, 119, 125, 127, 129, 135, 139, 141, 144, 148-149, 152, 156, 158, 161-162, 168, 171-172, 178, 181, 185, 188, 190, 194, 196, 198-199, 201, 203-204 |  |  |  | в т.ч. оплаты труда 10: 4087360.82; в т.ч. оплаты труда 11: 2673989.03; в т.ч. оплаты труда 12: 546 702,68 80 755,83; в т.ч. оплаты труда 13: 866669.11 | [15 empty] | Итого Поз. 1, 3-7, 9-10, 12, 14-15, 17, 20, 24, 27, 31, 37, 40-48, 56, 74, 78, 80, 85, 109, 113, 116, 119, 125, 127, 129, 135, 139, 141, 144, 148-149, 152, 156, 158, 161-162, 168, 171-172, 178, 181, 185, 188, 190, 194, 196, 198-199, 201, 203-204
Накладные расходы 97% ФОТ (от 2 754 744,86) |  |  |  | в т.ч. оплаты труда 10: 2672102.51 | [15 empty] | Накладные расходы 97% ФОТ (от 2 754 744,86)
Сметная прибыль 51% ФОТ (от 2 754 744,86) |  |  |  | в т.ч. оплаты труда 10: 1404919.88 | [15 empty] | Сметная прибыль 51% ФОТ (от 2 754 744,86)
Итого c накладными и см. прибылью |  |  |  | в т.ч. оплаты труда 10: 8164383.21 | [15 empty] | Итого c накладными и см. прибылью
Итоги по Поз. 123 НР 95% ФОТ; СП 65% ФОТ | [28 empty] | Итоги по Поз. 123 НР 95% ФОТ; СП 65% ФОТ
Итого Поз. 123 |  |  |  | в т.ч. оплаты труда 10: 1249.72; в т.ч. оплаты труда 11: 1110.48; в т.ч. оплаты труда 12: 79,32 12,95; в т.ч. оплаты труда 13: 59.92 | [15 empty] | Итого Поз. 123
Накладные расходы 95% ФОТ (от 1 123,43) |  |  |  | в т.ч. оплаты труда 10: 1067.26 | [15 empty] | Накладные расходы 95% ФОТ (от 1 123,43)
Сметная прибыль 65% ФОТ (от 1 123,43) |  |  |  | в т.ч. оплаты труда 10: 730.23 | [15 empty] | Сметная прибыль 65% ФОТ (от 1 123,43)
Итого c накладными и см. прибылью |  |  |  | в т.ч. оплаты труда 10: 3047.21 | [15 empty] | Итого c накладными и см. прибылью
Итого |  |  |  | в т.ч. оплаты труда 10: 8167430.42 | [15 empty] | Итого
Прокладка и монтаж сетей связи: | [28 empty] | Прокладка и монтаж сетей связи:
Итого Поз. 21 |  |  |  | в т.ч. оплаты труда 10: 13330.92; в т.ч. оплаты труда 11: 11001.17; в т.ч. оплаты труда 12: 1 203,77 416,11; в т.ч. оплаты труда 13: 1125.98 | [15 empty] | Итого Поз. 21
Накладные расходы 90% ФОТ (от 11 417,28) |  |  |  | в т.ч. оплаты труда 10: 10275.55 | [15 empty] | Накладные расходы 90% ФОТ (от 11 417,28)
Сметная прибыль 46% ФОТ (от 11 417,28) |  |  |  | в т.ч. оплаты труда 10: 5251.95 | [15 empty] | Сметная прибыль 46% ФОТ (от 11 417,28)
Итого c накладными и см. прибылью |  |  |  | в т.ч. оплаты труда 10: 28858.42 | [15 empty] | Итого c накладными и см. прибылью
Материалы для монтажных работ: | [28 empty] | Материалы для монтажных работ:
Итого Поз. 25-26, 28-30, 32-36, 38-39, , , , , , , , , 49, 52, 77, 82, 130-134, 136-138, 140, 142-143, 145-147, 150-151, 153-155, 164-166, 169-170 |  |  |  | в т.ч. оплаты труда 10: 2504141.62; в т.ч. оплаты труда 13: 2504141.62 | [15 empty] | Итого Поз. 25-26, 28-30, 32-36, 38-39, , , , , , , , , 49, 52, 77, 82, 130-134, 136-138, 140, 142-143, 145-147, 150-151, 153-155, 164-166, 169-170
Материалы для монтажных работ: | [28 empty] | Материалы для монтажных работ:
Итого Поз. 57-73, 75, 83-84, 86-108, 111-112, 114-115, 117-118, 120-121, 173-177, 179-180, 182, 184, 186-187, 189, 191-193, 206-209 |  |  |  | в т.ч. оплаты труда 10: 1178751.38; в т.ч. оплаты труда 13: 1178751.38 | [15 empty] | Итого Поз. 57-73, 75, 83-84, 86-108, 111-112, 114-115, 117-118, 120-121, 173-177, 179-180, 182, 184, 186-187, 189, 191-193, 206-209
Монтаж радиотелевизионного и электронного оборудования: | [28 empty] | Монтаж радиотелевизионного и электронного оборудования:
Итого Поз. 76 |  |  |  | в т.ч. оплаты труда 10: 104375.91; в т.ч. оплаты труда 11: 100549.59; в т.ч. оплаты труда 13: 3826.32 | [15 empty] | Итого Поз. 76
Накладные расходы 95% ФОТ (от 100 549,59) |  |  |  | в т.ч. оплаты труда 10: 95522.11 | [15 empty] | Накладные расходы 95% ФОТ (от 100 549,59)
Сметная прибыль 53% ФОТ (от 100 549,59) |  |  |  | в т.ч. оплаты труда 10: 53291.28 | [15 empty] | Сметная прибыль 53% ФОТ (от 100 549,59)
Итого c накладными и см. прибылью |  |  |  | в т.ч. оплаты труда 10: 253189.3 | [15 empty] | Итого c накладными и см. прибылью
Итого |  |  |  | в т.ч. оплаты труда 10: 12132371.14 | [15 empty] | Итого
Итоги по Оборудованию | [28 empty] | Итоги по Оборудованию
Инженерное оборудование: | [28 empty] | Инженерное оборудование:
Итого Поз. 2, 8, 55, 79, 81, 110, 122, 124, 126, 128, 163, 167, 183, 195, 197, 200, 202, 205 |  |  |  | в т.ч. оплаты труда 10: 4893355.03 | [15 empty] | Итого Поз. 2, 8, 55, 79, 81, 110, 122, 124, 126, 128, 163, 167, 183, 195, 197, 200, 202, 205
Оборудование: | [28 empty] | Оборудование:
Итого Поз. 11, 13, 16, 18-19, 22-23, 157, 159-160 |  |  |  | в т.ч. оплаты труда 10: 2253589.67 | [15 empty] | Итого Поз. 11, 13, 16, 18-19, 22-23, 157, 159-160
Итого |  |  |  | в т.ч. оплаты труда 10: 7146944.7 | [15 empty] | Итого
Итого |  |  |  | в т.ч. оплаты труда 10: 19282607.55 | [15 empty] | Итого
В том числе: | [28 empty] | В том числе:
Материалы |  |  |  | в т.ч. оплаты труда 10: 4554623.72 | [15 empty] | Материалы
Машины и механизмы |  |  |  | в т.ч. оплаты труда 10: 548111.86 | [15 empty] | Машины и механизмы
ФОТ |  |  |  | в т.ч. оплаты труда 10: 2869071.76 | [15 empty] | ФОТ
Оборудование |  |  |  | в т.ч. оплаты труда 10: 7146944.7 | [15 empty] | Оборудование
Накладные расходы |  |  |  | в т.ч. оплаты труда 10: 2780166.93 | [15 empty] | Накладные расходы
Сметная прибыль |  |  |  | в т.ч. оплаты труда 10: 1464873.47 | [15 empty] | Сметная прибыль
Итого СМР для расчета лимитированных затрат |  |  |  | в т.ч. оплаты труда 10: 12135662.85 | [15 empty] | Итого СМР для расчета лимитированных затрат
ВЗиС 5,2% |  |  |  | в т.ч. оплаты труда 10: 631054.47 | [15 empty] | ВЗиС 5,2%
Итого |  |  |  | в т.ч. оплаты труда 10: 12766717.32 | [16 empty] | Итого
Зимнее удорожание 2,1% |  |  |  | в т.ч. оплаты труда 10: 268101.06 | [15 empty] | Зимнее удорожание 2,1%
Затраты на вахтовый метод работ 3,5% |  |  |  | в т.ч. оплаты труда 10: 446835.11 | [15 empty] | Затраты на вахтовый метод работ 3,5%
Перевозка работников свыше 3-х километров 2,5% |  |  |  | в т.ч. оплаты труда 10: 319167.93 | [15 empty] | Перевозка работников свыше 3-х километров 2,5%
Перебазировка машин и механизмов 2% |  |  |  | в т.ч. оплаты труда 10: 255334.35 | [15 empty] | Перебазировка машин и механизмов 2%
Итого |  |  |  | в т.ч. оплаты труда 10: 14056155.77 | [16 empty] | Итого
Итого с оборудованием (7 146 944,70) |  |  |  | в т.ч. оплаты труда 10: 21203100.47 | [15 empty] | Итого с оборудованием (7 146 944,70)
Непредвиденные затраты 3% |  |  |  | в т.ч. оплаты труда 10: 636093.01 | [15 empty] | Непредвиденные затраты 3%
Итого с непредвиденными, в том числе: |  |  |  | в т.ч. оплаты труда 10: 21839193.48 | [16 empty] | Итого с непредвиденными
Материалы |  |  |  | в т.ч. оплаты труда 10: 5452499.0318 | [18 empty] | Итого с непредвиденными
Оборудование |  |  |  | в т.ч. оплаты труда 10: 7361353.041 | [18 empty] | Итого с непредвиденными
Строительно-монтажные работы |  |  |  | в т.ч. оплаты труда 10: 9025341.4072 | [18 empty] | Итого с непредвиденными
Договорной коэффициент Кд | [30 empty] | Непредвиденные затраты 3% | bar: в т.ч. оплаты труда 10
Итого, с учетом договорного коэффициента (коэффициент применяется на стоимость строительно-монтажных работ, за исключением стоимости материально-технических ресурсов) |  |  |  | в т.ч. оплаты труда 10: 21839193.48 | [18 empty] | Итого с непредвиденными
НДС 20% |  |  |  | в т.ч. оплаты труда 10: 4367838.696 | [17 empty] | НДС 20%
ВСЕГО по смете |  |  |  | в т.ч. оплаты труда 10: 26207032.176 | [19 empty] | ВСЕГО по смете
Составил: ____________________________
[должность, подпись (инициалы, фамилия)]
Проверил: ____________________________
[должность, подпись (инициалы, фамилия)]