## Лист1
[5 empty] | ЦЕНА ЗА ЕДИНИЦУ |  |  | И Т О Г О : |  | ВСЕГО
№ |  |  | Един. | Кол- | "Матер." | "Работа" | ВСЕГО : | "Матер." | "Работа"
п/п | Н А И М Е Н О В А Н И Е |  | изм. | во |  |  | ( 5+6 ) | ( 4*5 ) | ( 4*6 ) | ( 8+9 )
1 | 2 |  | 3 | 4 | 5 | 6 | 7 | 8 | 9 | 10
43 | Труба ППР для холодной воды (SDR11) PN10 50×4,6 |  | м | 525 | 484 | 3813 | 4297 | 254100 | 2001825 | 2255925
12 | Труба бесшовная горячедеформированная 76х3,0 из коррозионно-стойкой высоколегированной стали марки 03Х17Н14М3 |  | м | 4116.5 | 9326 | 0 | 9326 | 38390479 | 0 | 38390479
13 | Труба бесшовная горячедеформированная 89х4,0 из коррозионно-стойкой высоколегированной стали марки 03Х17Н14М3 |  | м | 1217 | 16113 | 0 | 16113 | 19609521 | 0 | 19609521
[8 empty] | 58000000 | 0 | 58000000
43 | Труба ППР для холодной воды (SDR11) PN10 50×4,6 |  | м | 525 | 484 | 3813 | 4297 | 254100 | 2001825 | 2255925
12 | Труба бесшовная горячедеформированная 76х3,0 из коррозионно-стойкой высоколегированной стали марки 03Х17Н14М3 |  | м | 4116.5 | 8850 | 0 | 8850 | 36431025 | 0 | 36431025
13 | Труба бесшовная горячедеформированная 89х4,0 из коррозионно-стойкой высоколегированной стали марки 03Х17Н14М3 |  | м | 1217 | 7000 | 0 | 7000 | 8519000 | 0 | 8519000
44950025
13049975
|  | 7375 | 3: 8850; 9: скидка; 10: 3146501.75
|  | 5833.33 | 3: 6999.996
[7 empty] | дельта со скидкой |  |  | 16196476.75

## Сводная
Сводная таблица стоимости СМР и ПНР систем водоснабжения и канализации
Объект: ТЕРМИНАЛ ПО ПЕРЕВАЛКЕ МИНЕРАЛЬНЫХ УДОБРЕНИЙ В МОРСКОМ ТОРГОВОМ ПОРТУ УСТЬ-ЛУГА. БЕРЕГОВЫЕ ОБЪЕКТЫ ТЕРМИНАЛА
Наменование раздела | Шифр РД | Здание/сооружение отдельно | Материалы | Работы | Итого, руб. с НДС | Примечание
1. 1632-2021-3.1-ВК. Внутренние системы водоснабжения и канализации. Крытый склад №1. | 1. 1632-2021-3.1-ВК | 3.1-ВК | 1040951.9 | 2477953.12 | 3518905.02
2. 1632-2021-3.2-ВК. Внутренние системы водоснабжения и канализации. Крытый склад №2. | 2. 1632-2021-3.2-ВК. | 3.2-ВК | 1185151.9 | 2916448.12 | 4101600.02
4. 1632-2021-3.3-ВК. Купольный склад Внутренние системы водоснабжения и канализации | 4. 1632-2021-3.3-ВК. | 3.3-ВК. | 755909.84 | 388101.632 | 1144011.472
6. 1632-2021-2.1.1-ВК. Внутренние системы водоснабжения и канализации. Конвейерная галерея №1. | 6. 1632-2021-2.1.1-ВК. | 2.1.1-ВК | 3087812 | 2113572.78 | 5201384.78
8. 1632-2021-2.1.2, 2.1.7-ВК2. Внутренние системы водоснабжения и канализации. Конвейерные галереи №2 и №7 в осях 8-14. | 8. 1632-2021-2.1.2, 2.1.7-ВК2 | 2.1.2-ВК2 | 3413886.5 | 2251058.64 | 5664945.14
2.1.7-ВК2
9. 1632-2021-2.1.2, 2.1.7-ВК3. Внутренние системы водоснабжения и канализации. Конвейерные галереи №2 и №7 в осях 15-23. | 9. 1632-2021-2.1.2, 2.1.7-ВК | 2.1.2-ВК | 6399426.6 | 3451804.35 | 9851230.95
2.1.7-ВК
10. 1632-2021-2.1.2, 2.1.7-ВК1. Внутренние системы водоснабжения и канализации. Конвейерные галереи №2 и №7 в осях 1-7. | 10. 1632-2021-2.1.2, 2.1.7-ВК1. | 2.1.2-ВК1 | 7253806.6 | 4214091.43 | 11467898.03
2.1.7-ВК1
12. 1632-2021-2.1.3-ВК. Внутренние системы водоснабжения и канализации. Конвейерная галерея №3. | 12. 1632-2021-2.1.3-ВК | 2.1.3-ВК | 10319282 | 6259273.76 | 16578555.76
14. 1632-2021-2.1.4-ВК. Внутренние системы водоснабжения и канализации. Конвейерная галерея №4. | 14. 1632-2021-2.1.4-ВК | 2.1.4-ВК | 1913729 | 1478407.35 | 3392136.35
16. 1632-2021-2.1.5-ВК. Внутренние системы водоснабжения и канализации. Конвейерная галерея №5. | 16. 1632-2021-2.1.5-ВК | 2.1.5-ВК | 2051735 | 1542096.15 | 3593831.15
18. 1632-2021-2.2.4, 2.1.6-ВК. Внутренние системы водоснабжения и канализации. Пересыпная станция №4, Конвейерная галерея №6. | 18. 1632-2021-2.2.4, 2.1.6-ВК | 2.2.4-ВК | 7948345.2 | 4958514.95 | 12906860.15
2.1.6-ВК
19. 1632-2021-2.1.11-ВК. Внутренние системы водоснабжения и канализации. Конвейерная галерея №11. | 19. 1632-2021-2.1.11-ВК | 2.1.11-ВК | 2133823 | 1594284.95 | 3728107.95
20. 1632-2021-2.1.12-ВК. Внутренние системы водоснабжения и канализации. Конвейерная галерея №12. | 20. 1632-2021-2.1.12-ВК | 2.1.12-ВК | 1869665 | 1436142.76 | 3305807.76
21. 1632-2021-2.1.0, 2.2.1-ВК. Внутренние системы водоснабжения и канализации. Тоннель. Пересыпная станция №1. | 21. 1632-2021-2.1.0, 2.2.1-ВК | 2.1.0-ВК | 13650097.72 | 7590146.036 | 21240243.756
2.2.1-ВК
25. 1632-2021-2.2.2-ВК. Внутренние системы водоснабжения и канализации. Пересыпная станция №2. | 25. 1632-2021-2.2.2-ВК | 2.2.2-ВК | 13747419.4 | 8271759.48 | 22019178.88
27. 1632-2021-2.2.3-ВК. Внутренние системы водоснабжения и канализации. Пересыпная станция №3. | 27. 1632-2021-2.2.3-ВК | 2.2.3-ВК | 4215823.3 | 2565167.23 | 6780990.53
31. 1632-2021-2.2.6-ВК. Внутренние системы водоснабжения и канализации. Пересыпная станция №6. | 31. 1632-2021-2.2.6-ВК | 2.2.6-ВК | 2618773.5 | 1678821.62 | 4297595.12
33. 1632-2021-1.1, 1.2-ВК. Внутренние системы водоснабжения и канализации. Станция разгрузки вагонов. Трансбордер. | 33. 1632-2021-1.1, 1.2-ВК | 1.1-ВК | 22638143.775 | 14642886.347 | 37281030.122
1.2-ВК
35. 1632-2021-2.2.7-ВК. Внутренние системы водоснабжения и канализации. Приводная станция. | 35. 1632-2021-2.2.7-ВК | 2.2.7-ВК | 2543015.6 | 1694456.57 | 4237472.17
36. 1632-2021-2.2.5, 2.1.13-ВК. Внутренние системы водоснабжения и канализации. Пересыпная станция №5 и конвейерная галерея №13. | 36. 1632-2021-2.2.5, 2.1.13-ВК | 2.2.5-ВК | 7361217 | 4318258.16 | 11679475.16
2.1.13-ВК
|  |  | 116148014.835 | 75843245.435 | 191991260.27

## 3.1-ВК
Коммерческое предложение
СМЕТА НА ПРОИЗВОДСТВО РАБОТ
Крытый склад №1. Внутренние системы водоснабжения и канализации
Объект: ТЕРМИНАЛ ПО ПЕРЕВАЛКЕ МИНЕРАЛЬНЫХ УДОБРЕНИЙ В МОРСКОМ ТОРГОВОМ ПОРТУ УСТЬ-ЛУГА. БЕРЕГОВЫЕ ОБЪЕКТЫ ТЕРМИНАЛА
[5 empty] | ЦЕНА ЗА ЕДИНИЦУ |  |  | И Т О Г О : |  | ВСЕГО
№ |  |  | Един. | Кол- | "Матер." | "Работа" | ВСЕГО : | "Матер." | "Работа"
п/п | Н А И М Е Н О В А Н И Е |  | изм. | во |  |  | ( 5+6 ) | ( 4*5 ) | ( 4*6 ) | ( 8+9 )
1 | 2 |  | 3 | 4 | 5 | 6 | 7 | 8 | 9 | 10
Водопровод хозяйственно-питьевой «В1»
1 | Водомерный узел на вводе водопровода Ø65 мм со счётчиком Ø15 мм, с обводной линией и задвижками. Типовая вставка В1. |  | кмп | 1 | 84142 | 108000 | 192142 | 84142 | 108000 | 192142
2 | Втулка под фланец ПЭ 100 SDR 17 Ø63 мм со стальным свободным фланцем DN 50 мм PN 16 |  | шт | 1 | 1509 | 528 | 2037 | 1509 | 528 | 2037
3 | Отвод полиэтиленовый 900 ПЭ 100 SDR17 Ø63 мм |  | шт | 1 | 770 | 950 | 1720 | 770 | 950 | 1720
4 | Вентиль запорный для труб PP-RCT Ø16 |  | кмп | 3 | 1016 | 1250 | 2266 | 3048 | 3750 | 6798
5 | Вентиль запорный для труб PP-RCT Ø20 |  | кмп | 2 | 1171 | 1250 | 2421 | 2342 | 2500 | 4842
6 | Задвижка чугунная фланцевая Ду50 мм PN1,6 в комплекте с ответными фланцами и крепежом 30ч47бр |  | шт | 1 | 10231 | 5422.43 | 15653.43 | 10231 | 5422.43 | 15653.43
7 | Фильтр магнитный фланцевый Ду50 мм PN1,6 в комплекте с ответными фланцами и крепежом ФМФ-50 |  | шт | 1 | 14755 | 5422 | 20177 | 14755 | 5422 | 20177
8 | Регулятор давления чугунный фланцевый DN50 PN16 комплектно с ответными фланцами и крепежом |  | шт | 1 | 93003 | 21390.69 | 114393.69 | 93003 | 21390.69 | 114393.69
9 | Рукав резиновый напорный с текстильным каркасом Ду16 L=5 м В(II)-10-16-31-У |  | шт | 1 | 10857 | 3800 | 14657 | 10857 | 3800 | 14657
10 | Труба водогазопроводная оцинкованная Ц-50х3,5 |  | м | 1.5 | 840 | 1450 | 2290 | 1260 | 2175 | 3435
11 | Труба полиэтиленовая ПЭ100 SDR17 63х3,8 |  | м | 5 | 7000 | 2450 | 9450 | 35000 | 12250 | 47250
12 | Труба ППР для холодной воды(SDR11) PN10 20x1,9 |  | м | 3 | 80 | 650 | 730 | 240 | 1950 | 2190
13 | Труба ППР для холодной воды (SDR11) PN10 16х1,8 |  | м | 4 | 80 | 650 | 730 | 320 | 2600 | 2920
14 | Грунт ГФ-021 |  | кг | 0.5 | 678 | 4500 | 5178 | 339 | 2250 | 2589
15 | Эмаль ПФ-115 |  | кг | 1 | 539 | 4500 | 5039 | 539 | 4500 | 5039
16 | Крепёж и расходные материалы |  | к-т | 1 | 11046 | 0 | 11046 | 11046 | 0 | 11046
17 | Упор бетонный Серия 3.001.1-3 |  | к-т | 1 | 63000 | 22050 | 85050 | 63000 | 22050 | 85050
18 | Горячее водоснабжение «Т3»
19 | Электроводонагреватель накопительный V=30 л, N=1,5 кВт, U=220 В с группой безопасности |  | шт. | 1 | 17346 | 13301 | 30647 | 17346 | 13301 | 30647
20 | Клапан обратный муфтовый Ду15 мм Ру1,6 МПа |  | шт. | 1 | 497 | 1250 | 1747 | 497 | 1250 | 1747
21 | Вентиль запорный для труб PP-RСT Ø16 |  | шт. | 2 | 1016 | 1250 | 2266 | 2032 | 2500 | 4532
22 | Труба PP-RСT для горячей воды S2,5(SDR6) PN20 16×2,7 |  | м | 3 | 82 | 650 | 732 | 246 | 1950 | 2196
23 | Крепеж для трубопроводов, расходные материалы |  | кмп. | 1 | 750 | 0 | 750 | 750 | 0 | 750
24 | Канализация бытовая «К1»
25 | Унитаз с косым выпуском со смывным бочком Santeri 1.P401.5.S00.00B.F |  | кмп | 1 | 8576 | 4955 | 13531 | 8576 | 4955 | 13531
26 | Умывальник прямоугольный 2 величины с габаритными размерами 550х420х135 мм в комплекте: выпуск пластмассовый; смеситель для умывальника с нижней камерой смешения с изливом и аэратором (цельнолитым корпусом); сифон бутылочный пластмассовый; кронштейн чугунный открытый большой | Анимо 55/ АНИ Пласт C0115/ ПСМ-700 Профсан PSM-700-5 | кмп | 1 | 9901 | 3465 | 13366 | 9901 | 3465 | 13366
27 | Смеситель двухрукояточный настенный, излив с аэратором | ЦС-СМ 294 К М Крест | шт. | 1 | 1927 | 1250 | 3177 | 1927 | 1250 | 3177
28 | Гибкая подводка для смесителя 1/2" L=1,0 м |  | шт. | 1 | 171 | 650 | 821 | 171 | 650 | 821
29 | Подводка гибкая для унитазов ½” L=1000 мм |  | шт. | 1 | 171 | 650 | 821 | 171 | 650 | 821
30 | Гофра для соединения унитаза с трубопроводом канализации |  | шт. | 1 | 408 | 650 | 1058 | 408 | 650 | 1058
31 | Ревизия ППР DN110 мм |  | шт. | 1 | 225 | 1250 | 1475 | 225 | 1250 | 1475
32 | Прочистка ППР DN110 мм |  | шт. | 1 | 205 | 1250 | 1455 | 205 | 1250 | 1455
33 | Труба ППР раструбная DN50 мм S16 |  | м | 2 | 163 | 1200 | 1363 | 326 | 2400 | 2726
34 | Труба ППР раструбная DN110 мм S16 |  | м | 18 | 471 | 1400 | 1871 | 8478 | 25200 | 33678
35 | Фасонные элементы ПП |  | кмп | 1 | 8804 | 8804 | 17608 | 8804 | 8804 | 17608
36 | Крепеж и расходные материалы |  | копл. | 1 | 5282.4 | 0 | 5282.4 | 5282.4 | 0 | 5282.4
37 | Производственная канализация «К3»
38 | Трап чугунный Ду100 мм |  | шт. | 1 | 4896 | 4985 | 9881 | 4896 | 4985 | 9881
39 | Труба ППР раструбная DN110 мм S16 |  | м | 5 | 163 | 1200 | 1363 | 815 | 6000 | 6815
40 | Крепеж и расходные материалы |  | копл. | 1 | 244.5 | 0 | 244.5 | 244.5 | 0 | 244.5
41 | Дренаж «Д»
42 | Труба ППР для холодной воды(SDR11) PN10 20x1,9 |  | м | 10 | 80 | 3813 | 3893 | 800 | 38130 | 38930
43 | Труба ППР для холодной воды (SDR11) PN10 50×4,6 |  | м | 525 | 484 | 3813 | 4297 | 254100 | 2001825 | 2255925
44 | Крепёж, фитинги и расходные материалы |  | к-т | 1 | 382350 | 0 | 382350 | 382350 | 0 | 382350
45
46 | Исполнительная документация |  | к-т | 1 | 0 | 157950 | 157950 | 0 | 157950 | 157950
| ВСЕГО, в том числе НДС 20% |  | 8: 1040951.9; 9: 2477953.12; 10: 3518905.02

## 3.2-ВК
Коммерческое предложение
СМЕТА НА ПРОИЗВОДСТВО РАБОТ
Крытый склад №2. Внутренние системы водоснабжения и канализации
Объект: ТЕРМИНАЛ ПО ПЕРЕВАЛКЕ МИНЕРАЛЬНЫХ УДОБРЕНИЙ В МОРСКОМ ТОРГОВОМ ПОРТУ УСТЬ-ЛУГА. БЕРЕГОВЫЕ ОБЪЕКТЫ ТЕРМИНАЛА
[5 empty] | ЦЕНА ЗА ЕДИНИЦУ |  |  | И Т О Г О : |  | ВСЕГО
№ |  |  | Един. | Кол- | "Матер." | "Работа" | ВСЕГО : | "Матер." | "Работа"
п/п | Н А И М Е Н О В А Н И Е |  | изм. | во |  |  | ( 5+6 ) | ( 4*5 ) | ( 4*6 ) | ( 8+9 )
1 | 2 |  | 3 | 4 | 5 | 6 | 7 | 8 | 9 | 10
Водопровод хозяйственно-питьевой «В1»
1 | Водомерный узел на вводе водопровода Ø65 мм со счётчиком Ø15 мм, с обводной линией и задвижками. Типовая вставка В1. |  | кмп | 1 | 84142 | 108000 | 192142 | 84142 | 108000 | 192142
2 | Втулка под фланец ПЭ 100 SDR 17 Ø63 мм со стальным свободным фланцем DN 50 мм PN 16 |  | шт | 1 | 1509 | 528 | 2037 | 1509 | 528 | 2037
3 | Отвод полиэтиленовый 900 ПЭ 100 SDR17 Ø63 мм |  | шт | 1 | 770 | 950 | 1720 | 770 | 950 | 1720
4 | Вентиль запорный для труб PP-RCT Ø16 |  | кмп | 3 | 1016 | 1250 | 2266 | 3048 | 3750 | 6798
5 | Вентиль запорный для труб PP-RCT Ø20 |  | кмп | 2 | 1171 | 1250 | 2421 | 2342 | 2500 | 4842
6 | Задвижка чугунная фланцевая Ду50 мм PN1,6 в комплекте с ответными фланцами и крепежом 30ч47бр |  | шт | 1 | 10231 | 5422.43 | 15653.43 | 10231 | 5422.43 | 15653.43
7 | Фильтр магнитный фланцевый Ду50 мм PN1,6 в комплекте с ответными фланцами и крепежом ФМФ-50 |  | шт | 1 | 14755 | 5422 | 20177 | 14755 | 5422 | 20177
8 | Регулятор давления чугунный фланцевый DN50 PN16 комплектно с ответными фланцами и крепежом |  | шт | 1 | 93003 | 21390.69 | 114393.69 | 93003 | 21390.69 | 114393.69
9 | Рукав резиновый напорный с текстильным каркасом Ду16 L=5 м В(II)-10-16-31-У |  | шт | 1 | 10857 | 3800 | 14657 | 10857 | 3800 | 14657
10 | Труба водогазопроводная оцинкованная Ц-50х3,5 |  | м | 1.5 | 840 | 1450 | 2290 | 1260 | 2175 | 3435
11 | Труба полиэтиленовая ПЭ100 SDR17 63х3,8 |  | м | 5 | 7000 | 2450 | 9450 | 35000 | 12250 | 47250
12 | Труба ППР для холодной воды(SDR11) PN10 20x1,9 |  | м | 3 | 80 | 650 | 730 | 240 | 1950 | 2190
13 | Труба ППР для холодной воды (SDR11) PN10 16х1,8 |  | м | 4 | 80 | 650 | 730 | 320 | 2600 | 2920
14 | Грунт ГФ-021 |  | кг | 0.5 | 678 | 4500 | 5178 | 339 | 2250 | 2589
15 | Эмаль ПФ-115 |  | кг | 1 | 539 | 4500 | 5039 | 539 | 4500 | 5039
16 | Крепёж и расходные материалы |  | к-т | 1 | 11046 | 0 | 11046 | 11046 | 0 | 11046
17 | Упор бетонный Серия 3.001.1-3 |  | к-т | 1 | 63000 | 22050 | 85050 | 63000 | 22050 | 85050
18 | Горячее водоснабжение «Т3»
19 | Электроводонагреватель накопительный V=30 л, N=1,5 кВт, U=220 В с группой безопасности |  | шт. | 1 | 17346 | 13301 | 30647 | 17346 | 13301 | 30647
20 | Клапан обратный муфтовый Ду15 мм Ру1,6 МПа |  | шт. | 1 | 497 | 1250 | 1747 | 497 | 1250 | 1747
21 | Вентиль запорный для труб PP-RСT Ø16 |  | шт. | 2 | 1016 | 1250 | 2266 | 2032 | 2500 | 4532
22 | Труба PP-RСT для горячей воды S2,5(SDR6) PN20 16×2,7 |  | м | 3 | 82 | 650 | 732 | 246 | 1950 | 2196
23 | Крепеж для трубопроводов, расходные материалы |  | кмп. | 1 | 750 | 0 | 750 | 750 | 0 | 750
24 | Канализация бытовая «К1»
25 | Унитаз с косым выпуском со смывным бочком Santeri 1.P401.5.S00.00B.F |  | кмп | 1 | 8576 | 4955 | 13531 | 8576 | 4955 | 13531
26 | Умывальник прямоугольный 2 величины с габаритными размерами 550х420х135 мм в комплекте: выпуск пластмассовый; смеситель для умывальника с нижней камерой смешения с изливом и аэратором (цельнолитым корпусом); сифон бутылочный пластмассовый; кронштейн чугунный открытый большой | Анимо 55/ АНИ Пласт C0115/ ПСМ-700 Профсан PSM-700-5 | кмп | 1 | 9901 | 3465 | 13366 | 9901 | 3465 | 13366
27 | Смеситель двухрукояточный настенный, излив с аэратором | ЦС-СМ 294 К М Крест | шт. | 1 | 1927 | 1250 | 3177 | 1927 | 1250 | 3177
28 | Гибкая подводка для смесителя 1/2" L=1,0 м |  | шт. | 1 | 171 | 650 | 821 | 171 | 650 | 821
29 | Подводка гибкая для унитазов ½” L=1000 мм |  | шт. | 1 | 171 | 650 | 821 | 171 | 650 | 821
30 | Гофра для соединения унитаза с трубопроводом канализации |  | шт. | 1 | 408 | 650 | 1058 | 408 | 650 | 1058
31 | Ревизия ППР DN110 мм |  | шт. | 1 | 225 | 1250 | 1475 | 225 | 1250 | 1475
32 | Прочистка ППР DN110 мм |  | шт. | 1 | 205 | 1250 | 1455 | 205 | 1250 | 1455
33 | Труба ППР раструбная DN50 мм S16 |  | м | 2 | 163 | 1200 | 1363 | 326 | 2400 | 2726
34 | Труба ППР раструбная DN110 мм S16 |  | м | 18 | 471 | 1400 | 1871 | 8478 | 25200 | 33678
35 | Фасонные элементы ПП |  | кмп | 1 | 8804 | 8804 | 17608 | 8804 | 8804 | 17608
36 | Крепеж и расходные материалы |  | копл. | 1 | 5282.4 | 0 | 5282.4 | 5282.4 | 0 | 5282.4
37 | Производственная канализация «К3»
38 | Трап чугунный Ду100 мм |  | шт. | 1 | 4896 | 4985 | 9881 | 4896 | 4985 | 9881
39 | Труба ППР раструбная DN110 мм S16 |  | м | 5 | 163 | 1200 | 1363 | 815 | 6000 | 6815
40 | Крепеж и расходные материалы |  | копл. | 1 | 244.5 | 0 | 244.5 | 244.5 | 0 | 244.5
41 | Дренаж «Д»
42 | Труба ППР для холодной воды(SDR11) PN10 20x1,9 |  | м | 5 | 80 | 3813 | 3893 | 400 | 19065 | 19465
43 | Труба ППР для холодной воды (SDR11) PN10 50×4,6 |  | м | 645 | 484 | 3813 | 4297 | 312180 | 2459385 | 2771565
44 | Крепёж и расходные материалы |  | к-т | 1 | 468870 | 0 | 468870 | 468870 | 0 | 468870
45
46 | Исполнительная документация |  | к-т | 1 | 0 | 157950 | 157950 | 0 | 157950 | 157950
| ВСЕГО, в том числе НДС 20% |  | 8: 1185151.9; 9: 2916448.12; 10: 4101600.02

## 3.3-ВК
Коммерческое предложение
СМЕТА НА ПРОИЗВОДСТВО РАБОТ
Купольный склад. Внутренние системы водоснабжения и канализации
Объект: ТЕРМИНАЛ ПО ПЕРЕВАЛКЕ МИНЕРАЛЬНЫХ УДОБРЕНИЙ В МОРСКОМ ТОРГОВОМ ПОРТУ УСТЬ-ЛУГА. БЕРЕГОВЫЕ ОБЪЕКТЫ ТЕРМИНАЛА
[5 empty] | ЦЕНА ЗА ЕДИНИЦУ |  |  | И Т О Г О : |  | ВСЕГО
№ |  |  | Един. | Кол- | "Матер." | "Работа" | ВСЕГО : | "Матер." | "Работа"
п/п | Н А И М Е Н О В А Н И Е |  | изм. | во |  |  | ( 5+6 ) | ( 4*5 ) | ( 4*6 ) | ( 8+9 )
1 | 2 |  | 3 | 4 | 5 | 6 | 7 | 8 | 9 | 10
Водопровод хозяйственно-питьевой «В1»
1 | Насос дренажный Aikon SDS M 2.4 Q=1,5 л/с, H=9 м, N=0,4 кВт в комплекте с прибором управления и датчиком уровней |  | кмп | 4 | 79742 | 31905 | 111647 | 318968 | 127620 | 446588
2 | Насос дренажный Aikon SDS M 2.4 Q=1,5 л/с, H=9 м, N=0,4 кВт в комплекте с прибором управления и датчиком уровней |  | кмп | 2 | 79742 | 0 | 79742 | 159484 | 0 | 159484
3 | Затвор шиберный из нержавеющей стали DN50 мм PN1,6 МПа в комплекте с ответными фланцами и крепежом |  | шт | 4 | 16208 | 6969 | 23177 | 64832 | 27876 | 92708
4 | Клапан обратный поворотный тарельчатый межфланцевый из нержавеющей стали DN50 PN1,6 МПа в комплекте с воротниковыми фланцами и крепежом | нерж SS316 поворотный 3042 Ду 80 Ру25 межфл диск нерж Benarmo | шт | 4 | 12317 | 2340 | 14657 | 49268 | 9360 | 58628
5 | Кран шаровой проходной из нержавеющей стали DN25 мм PN16 |  | кмп | 2 | 1491 | 1250 | 2741 | 2982 | 2500 | 5482
6 | Рукав напорно-всасывающий с текстильным каркасом Двн50 мм с головкой рукавной Ду50 мм |  | кмп | 4 | 17315 | 1250 | 18565 | 69260 | 5000 | 74260
7 | Головка муфтовая с внутренней резьбой Ду50 мм |  | шт | 4 | 248 | 650 | 898 | 992 | 2600 | 3592
8 | Труба стальная бесшовная горячедеформированная Ø32х3,0 из коррозионно-стойкой высоколегированной стали марки 03Х17Н14М3 |  | м | 1 | 6954 | 4129 | 11083 | 6954 | 4129 | 11083
9 | Труба стальная бесшовная горячедеформированная Ø57х3,0 из коррозионно-стойкой высоколегированной стали марки 03Х17Н14М3 |  | м | 8 | 6954 | 4129 | 11083 | 55632 | 33032 | 88664
10 | Фитинги для стальной трубы 03Х17Н14М3 |  | к-т | 1 | 8762.04 | 7009.632 | 15771.672 | 8762.04 | 7009.632 | 15771.672
11 | Крепёж и расходные материалы |  | к-т | 1 | 18775.8 | 0 | 18775.8 | 18775.8 | 0 | 18775.8
12
13 | Пуско-наладочные работы |  | к-т | 1 | 0 | 90000 | 90000 | 0 | 90000 | 90000
14 | Исполнительная документация |  | к-т | 1 | 0 | 78975 | 78975 | 0 | 78975 | 78975
| ВСЕГО, в том числе НДС 20% |  | 8: 755909.84; 9: 388101.632; 10: 1144011.472

## 2.1.1-ВК
Коммерческое предложение
СМЕТА НА ПРОИЗВОДСТВО РАБОТ
Конвейерная галерея №1. Внутренние системы водоснабжения и канализации
Объект: ТЕРМИНАЛ ПО ПЕРЕВАЛКЕ МИНЕРАЛЬНЫХ УДОБРЕНИЙ В МОРСКОМ ТОРГОВОМ ПОРТУ УСТЬ-ЛУГА. БЕРЕГОВЫЕ ОБЪЕКТЫ ТЕРМИНАЛА
[5 empty] | ЦЕНА ЗА ЕДИНИЦУ |  |  | И Т О Г О : |  | ВСЕГО
№ |  |  | Един. | Кол- | "Матер." | "Работа" | ВСЕГО : | "Матер." | "Работа"
п/п | Н А И М Е Н О В А Н И Е |  | изм. | во |  |  | ( 5+6 ) | ( 4*5 ) | ( 4*6 ) | ( 8+9 )
1 | 2 |  | 3 | 4 | 5 | 6 | 7 | 8 | 9 | 10
Водопровод производственно-противопожарный «В2»
1 | Задвижка чугунная клиновая фланцевая Ду65 Ру16 с невыдвижным шпинделем комплектно с ответными фланцами и крепежом | аналог МЗВГ завод им Гаджиева | шт | 3 | 16104 | 8535.12 | 24639.12 | 48312 | 25605.36 | 73917.36
2 | Кран шаровой пирварной Ду 65 Ру 1,6 |  | шт | 2 | 5296 | 2807 | 8103 | 10592 | 5614 | 16206
3 | Кран шаровой резьбовой Ду 1/2" Ру 1,0 вн-вн |  | шт | 3 | 472 | 1250 | 1722 | 1416 | 3750 | 5166
4 | Воздухоотводчик автоматический Ру 1,0 |  | шт | 3 | 1117 | 1250 | 2367 | 3351 | 3750 | 7101
5 | Кран пожарный Ø65 мм в составе: |  | 3: комп; 4: 6
6 | клапан угловой пожарный Ду65 1Б1Р |  | шт. | 6 | 6914 | 2973.02 | 9887.02 | 41484 | 17838.12 | 59322.12
7 | головка соединительная муфтовая Ду65 ГМ-65, |  | шт | 6 | 322 | 450 | 772 | 1932 | 2700 | 4632
8 | головка соединительная рукавная Ду65 ГР-65 |  | 3: шт; 4: 12
9 | рукав пожарный напорный латексированный Ду66 длиной 20 м в комплекте с головкой и стволом |  | шт | 6 | 7015 | 2455 | 9470 | 42090 | 14730 | 56820
10 | шкаф пожарный, размером 540х230х1300(В) ШПК-320Н |  | шт | 6 | 10287 | 4423 | 14710 | 61722 | 26538 | 88260
11 | Огнетушитель порошковый переносной вместимостью баллона 10 л ОП-8 |  | шт | 2 | 1526 | 600 | 2126 | 3052 | 1200 | 4252
12 | Труба бесшовная горячедеформированная 76х3,0 из коррозионно-стойкой высоколегированной стали марки 03Х17Н14М3 |  | м | 224.5 | 9326 | 5197 | 14523 | 2093687 | 1166726.5 | 3260413.5
13 | Опора 76-ТП-А11-12Х18Н10Т |  | шт | 38 | 7015 | 2455 | 9470 | 266570 | 93290 | 359860
14 | Подвеска для крепления труб Дн 76 АПЭ 1404.0-03 из стали 12Х18Н10Т |  | шт | 6 | 10287 | 4423 | 14710 | 61722 | 26538 | 88260
15 | Опора 76-ТХ-АС12- 12Х18Н10Т |  | шт | 4 | 1526 | 600 | 2126 | 6104 | 2400 | 8504
16 | Опора 76-ТО-А2-12Х18Н10Т |  | шт | 4 | 1526 | 600 | 2126 | 6104 | 2400 | 8504
17 | Фитинги для стальной трубы 03Х17Н14М3 |  | к-т | 1 | 293116 | 234492.8 | 527608.8 | 293116 | 234492.8 | 527608.8
18 | Крепёж и расходные материалы |  | к-т | 1 | 146558 | 0 | 146558 | 146558 | 0 | 146558
19
20 | Пуско-наладочные работы |  | к-т | 1 | 0 | 170100 | 170100 | 0 | 170100 | 170100
21 | Исполнительная документация |  | к-т | 1 | 0 | 315900 | 315900 | 0 | 315900 | 315900
| ВСЕГО, в том числе НДС 20% |  | 8: 3087812; 9: 2113572.78; 10: 5201384.78

## 2.1.2, 2.1.7-ВК2
Коммерческое предложение
СМЕТА НА ПРОИЗВОДСТВО РАБОТ
Конвейерные галереи №2 и №7 в осях 8-14. Внутренние системы водоснабжения и канализации
Объект: ТЕРМИНАЛ ПО ПЕРЕВАЛКЕ МИНЕРАЛЬНЫХ УДОБРЕНИЙ В МОРСКОМ ТОРГОВОМ ПОРТУ УСТЬ-ЛУГА. БЕРЕГОВЫЕ ОБЪЕКТЫ ТЕРМИНАЛА
[5 empty] | ЦЕНА ЗА ЕДИНИЦУ |  |  | И Т О Г О : |  | ВСЕГО
№ |  |  | Един. | Кол- | "Матер." | "Работа" | ВСЕГО : | "Матер." | "Работа"
п/п | Н А И М Е Н О В А Н И Е |  | изм. | во |  |  | ( 5+6 ) | ( 4*5 ) | ( 4*6 ) | ( 8+9 )
1 | 2 |  | 3 | 4 | 5 | 6 | 7 | 8 | 9 | 10
Водопровод производственно-противопожарный «В2»
1 | Задвижка чугунная клиновая фланцевая Ду65 Ру16 с невыдвижным шпинделем комплектно с ответными фланцами и крепежом | аналог МЗВГ завод им Гаджиева | шт | 18 | 16104 | 8535.12 | 24639.12 | 289872 | 153632.16 | 443504.16
2 | Кран пожарный Ø65 мм в составе: |  | 3: комп; 4: 14
3 | клапан угловой пожарный Ду65 |  | шт. | 14 | 6914 | 2973.02 | 9887.02 | 96796 | 41622.28 | 138418.28
4 | головка соединительная муфтовая Ду65 |  | шт | 14 | 322 | 450 | 772 | 4508 | 6300 | 10808
5 | головка соединительная рукавная Ду65 |  | 3: шт; 4: 28
6 | рукав пожарный напорный латексированный Ду66 длиной 20 м в комплекте с головкой и стволом |  | шт | 14 | 7015 | 2455 | 9470 | 98210 | 34370 | 132580
7 | шкаф пожарный, размером 540х230х1300(В) ШПК-320Н |  | шт | 14 | 10287 | 4423 | 14710 | 144018 | 61922 | 205940
8 | Огнетушитель порошковый переносной вместимостью баллона 10 л ОП-8 |  | шт | 28 | 1526 | 600 | 2126 | 42728 | 16800 | 59528
9 | Воздухоотводчик автоматический Ру 1,0 |  | шт | 8 | 1117 | 1250 | 2367 | 8936 | 10000 | 18936
10 | Кран шаровой резьбовой Ду 1" Ру 1,0 вн-вн |  | шт | 8 | 505 | 1250 | 1755 | 4040 | 10000 | 14040
11 | Труба бесшовная горячедеформированная 32х2,8 из коррозионно-стойкой высоколегированной стали марки 03Х17Н14М3 |  | м | 1 | 6954 | 4129 | 11083 | 6954 | 4129 | 11083
12 | Труба бесшовная горячедеформированная 76х3,0 из коррозионно-стойкой высоколегированной стали марки 03Х17Н14М3 |  | м | 115 | 9326 | 5419 | 14745 | 1072490 | 623185 | 1695675
13 | Труба бесшовная горячедеформированная 89х4,0 из коррозионно-стойкой высоколегированной стали марки 03Х17Н14М3 |  | м | 67 | 16113 | 8251 | 24364 | 1079571 | 552817 | 1632388
14 | Фитинги для стальной трубы 03Х17Н14М3 |  | к-т | 1 | 301289 | 241031.2 | 542320.2 | 301289 | 241031.2 | 542320.2
15 | Грунт-эмаль 2К полиуретановая, цвет красный RAL3020 |  | кг | 3.7 | 4985 | 2500 | 7485 | 18444.5 | 9250 | 27694.5
16 | Крепеж для трубопроводов, расходные материалы |  | кмп. | 1 | 246030 | 0 | 246030 | 246030 | 0 | 246030
17
18 | Пуско-наладочные работы |  | к-т | 1 | 0 | 170100 | 170100 | 0 | 170100 | 170100
19 | Исполнительная документация |  | к-т | 1 | 0 | 315900 | 315900 | 0 | 315900 | 315900
| ВСЕГО, в том числе НДС 20% |  | 8: 3413886.5; 9: 2251058.64; 10: 5664945.14

## 2.1.2, 2.1.7-ВК3
Коммерческое предложение
СМЕТА НА ПРОИЗВОДСТВО РАБОТ
Конвейерные галереи №2 и №7 в осях 15-23 Внутренние системы водоснабжения и канализации
Объект: ТЕРМИНАЛ ПО ПЕРЕВАЛКЕ МИНЕРАЛЬНЫХ УДОБРЕНИЙ В МОРСКОМ ТОРГОВОМ ПОРТУ УСТЬ-ЛУГА. БЕРЕГОВЫЕ ОБЪЕКТЫ ТЕРМИНАЛА
[5 empty] | ЦЕНА ЗА ЕДИНИЦУ |  |  | И Т О Г О : |  | ВСЕГО
№ |  |  | Един. | Кол- | "Матер." | "Работа" | ВСЕГО : | "Матер." | "Работа"
п/п | Н А И М Е Н О В А Н И Е |  | изм. | во |  |  | ( 5+6 ) | ( 4*5 ) | ( 4*6 ) | ( 8+9 )
1 | 2 |  | 3 | 4 | 5 | 6 | 7 | 8 | 9 | 10
Водопровод производственно-противопожарный «В2»
1 | Задвижка чугунная клиновая фланцевая Ду65 Ру16 с невыдвижным шпинделем комплектно с ответными фланцами и крепежом | аналог МЗВГ завод им Гаджиева | шт | 21 | 16104 | 8535.12 | 24639.12 | 338184 | 179237.52 | 517421.52
2 | Задвижка чугунная клиновая фланцевая Ду80 Ру16 с невыдвижным шпинделем с ответными фланцами и крепежом |  | шт | 8 | 17610 | 9333.3 | 26943.3 | 140880 | 74666.4 | 215546.4
3 | Задвижка чугунная клиновая фланцевая 30ч939р 23FGA Ду65 Ру16 с невыдвижным шпинделем с электроприводом (электропривод многооборотный S-70-24 А 220В Benarmo) комплектно с ответными фланцами и крепежом | Benarmo | шт | 1 | 153816 | 35377.68 | 189193.68 | 153816 | 35377.68 | 189193.68
4 | Задвижка чугунная клиновая фланцевая 30ч939р 23FGA Ду80 Ру16 с невыдвижным шпинделем с электроприводом (электропривод многооборотный S-70-24 А 220В Benarmo) комплектно с ответными фланцами и крепежом | Benarmo | шт | 2 | 158666 | 36493.18 | 195159.18 | 317332 | 72986.36 | 390318.36
5 | Регулятор давления «после себя» чугунный фланцевый Ду65 Ру16 с ответными фланцами и крепежом | УРРД-НО-РД | шт. | 1 | 106097 | 24402.31 | 130499.31 | 106097 | 24402.31 | 130499.31
6 | Регулятор давления «после себя» чугунный фланцевый Ду80 Ру16 с ответными фланцами и крепежом |  | шт. | 2 | 126150 | 29014.5 | 155164.5 | 252300 | 58029 | 310329
7 | Фильтр сетчатый магнитный фланцевый Ду80 Ру1,6 МФМ-80 |  | шт | 2 | 19335 | 8711 | 28046 | 38670 | 17422 | 56092
8 | Кран шаровой резьбовой Ду50 Ру1,6 |  | шт | 2 | 5702 | 2250 | 7952 | 11404 | 4500 | 15904
9 | Кран пожарный Ø65 мм в составе: |  | 3: комп; 4: 14
10 | клапан угловой пожарный Ду65 |  | шт. | 14 | 6914 | 2973.02 | 9887.02 | 96796 | 41622.28 | 138418.28
11 | головка соединительная муфтовая Ду65 |  | шт | 14 | 322 | 450 | 772 | 4508 | 6300 | 10808
12 | головка соединительная рукавная Ду65 |  | 3: шт; 4: 28
13 | рукав пожарный напорный латексированный Ду66 длиной 20 м в комплекте с головкой и стволом |  | шт | 14 | 7015 | 2455 | 9470 | 98210 | 34370 | 132580
14 | шкаф пожарный, размером 540х230х1300(В) ШПК-320Н |  | шт | 14 | 10287 | 4423 | 14710 | 144018 | 61922 | 205940
15 | Огнетушитель порошковый переносной вместимостью баллона 10 л ОП-8 |  | шт | 28 | 1526 | 600 | 2126 | 42728 | 16800 | 59528
16 | Упор бетонный Серия 3.001.1-3 |  | к-т | 1 | 67500 | 23625 | 91125 | 67500 | 23625 | 91125
17 | Манометр в комплекте: или аналог - манометр общетехнический МПЗ-У - 4 шт, закладная конструкция для манометра ЗК14-2-4-2009 С10-160П Ст20 шт. 4 |  | комп | 5 | 1724 | 1450 | 3174 | 8620 | 7250 | 15870
18 | Воздухоотводчик автоматический Ру 1,0 |  | шт | 8 | 1117 | 1250 | 2367 | 8936 | 10000 | 18936
19 | Труба бесшовная горячедеформированная 76х3,0 из коррозионно-стойкой высоколегированной стали марки 03Х17Н14М3 |  | м | 215 | 9326 | 5197 | 14523 | 2005090 | 1117355 | 3122445
20 | Труба бесшовная горячедеформированная 89х4,0 из коррозионно-стойкой высоколегированной стали марки 03Х17Н14М3 |  | м | 90 | 16113 | 8251 | 24364 | 1450170 | 742590 | 2192760
21 | Фитинги для стальной трубы 03Х17Н14М3 |  | к-т | 1 | 483736 | 386988.8 | 870724.8 | 483736 | 386988.8 | 870724.8
22 | Труба стальная электросварная Ø57х3,0 |  | м | 1 | 596 | 4500 | 5096 | 596 | 4500 | 5096
23 | Труба стальная электросварная Ø108х4,0 |  | м | 2 | 1147 | 4500 | 5647 | 2294 | 9000 | 11294
24 | Труба полиэтиленовая напорная ПЭ100 SDR11 Ø315х28,6 |  | м | 2 | 7818 | 4500 | 12318 | 15636 | 9000 | 24636
25 | Втулка под фланец ПЭ100 SDR11 110 |  | шт. | 2 | 627 | 1250 | 1877 | 1254 | 2500 | 3754
26 | Фланец стальной для разъёмных соединений ПЭ труб Dу100 Pу1,6 Мпа |  | шт. | 2 | 1401 | 1250 | 2651 | 2802 | 2500 | 5302
27 | Фланец стальной плоский приварной Ду100 Ру1,6 МПа |  | шт | 2 | 1387 | 1250 | 2637 | 2774 | 2500 | 5274
28 | Грунт ГФ-021 |  | кг | 0.4 | 726 | 4500 | 5226 | 290.4 | 1800 | 2090.4
29 | Эмаль ПФ-115 |  | кг | 0.9 | 578 | 4500 | 5078 | 520.2 | 4050 | 4570.2
30 | Крепеж для трубопроводов, расходные материалы |  | кмп. | 1 | 198218 | 0 | 198218 | 198218 | 0 | 198218
31 | Канализация производственная самотечная «К3»
32 | Трап чугунный Ду100 мм |  | шт. | 1 | 5245 | 4985 | 10230 | 5245 | 4985 | 10230
33 | Труба ППР раструбная DN110 мм S16 |  | м | 5 | 505 | 1400 | 1905 | 2525 | 7000 | 9525
34 | Фасонные элементы ПП |  | кмп | 1 | 2525 | 2525 | 5050 | 2525 | 2525 | 5050
35 | Крепеж для трубопроводов, расходные материалы |  | кмп. | 1 | 395752 | 0 | 395752 | 395752 | 0 | 395752
36
37 | Пуско-наладочные работы |  | к-т | 1 | 0 | 170100 | 170100 | 0 | 170100 | 170100
38 | Исполнительная документация |  | к-т | 1 | 0 | 315900 | 315900 | 0 | 315900 | 315900
| ВСЕГО, в том числе НДС 20% |  | 8: 6399426.6; 9: 3451804.35; 10: 9851230.95

## 2.1.2, 2.1.7-ВК1
Коммерческое предложение
СМЕТА НА ПРОИЗВОДСТВО РАБОТ
Конвейерные галереи №2 и №7 в осях 1-7 Внутренние системы водоснабжения и канализации
Объект: ТЕРМИНАЛ ПО ПЕРЕВАЛКЕ МИНЕРАЛЬНЫХ УДОБРЕНИЙ В МОРСКОМ ТОРГОВОМ ПОРТУ УСТЬ-ЛУГА. БЕРЕГОВЫЕ ОБЪЕКТЫ ТЕРМИНАЛА
[5 empty] | ЦЕНА ЗА ЕДИНИЦУ |  |  | И Т О Г О : |  | ВСЕГО
№ |  |  | Един. | Кол- | "Матер." | "Работа" | ВСЕГО : | "Матер." | "Работа"
п/п | Н А И М Е Н О В А Н И Е |  | изм. | во |  |  | ( 5+6 ) | ( 4*5 ) | ( 4*6 ) | ( 8+9 )
1 | 2 |  | 3 | 4 | 5 | 6 | 7 | 8 | 9 | 10
Водопровод производственно-противопожарный «В2»
1 | Задвижка чугунная клиновая фланцевая Ду65 Ру16 с невыдвижным шпинделем комплектно с ответными фланцами и крепежом | аналог МЗВГ завод им Гаджиева | шт | 23 | 16104 | 8535.12 | 24639.12 | 370392 | 196307.76 | 566699.76
2 | Задвижка чугунная клиновая фланцевая Ду80 Ру16 с невыдвижным шпинделем с ответными фланцами и крепежом |  | шт | 8 | 17610 | 9333.3 | 26943.3 | 140880 | 74666.4 | 215546.4
3 | Задвижка чугунная клиновая фланцевая 30ч939р 23FGA Ду65 Ру16 с невыдвижным шпинделем с электроприводом (электропривод многооборотный S-70-24 А 220В Benarmo) комплектно с ответными фланцами и крепежом | Benarmo | шт | 1 | 153816 | 35377.68 | 189193.68 | 153816 | 35377.68 | 189193.68
4 | Задвижка чугунная клиновая фланцевая 30ч939р 23FGA Ду80 Ру16 с невыдвижным шпинделем с электроприводом (электропривод многооборотный S-70-24 А 220В Benarmo) комплектно с ответными фланцами и крепежом | Benarmo | шт | 2 | 158666 | 36493.18 | 195159.18 | 317332 | 72986.36 | 390318.36
5 | Регулятор давления «после себя» чугунный фланцевый Ду65 Ру16 с ответными фланцами и крепежом | УРРД-НО-РД | шт. | 1 | 106097 | 24402.31 | 130499.31 | 106097 | 24402.31 | 130499.31
6 | Регулятор давления «после себя» чугунный фланцевый Ду80 Ру16 с ответными фланцами и крепежом |  | шт. | 2 | 126150 | 29014.5 | 155164.5 | 252300 | 58029 | 310329
7 | Фильтр сетчатый магнитный фланцевый Ду80Ру1,6 МФМ-80 |  | шт | 2 | 19335 | 8711 | 28046 | 38670 | 17422 | 56092
8 | Кран шаровой резьбовой Ду50 Ру1,6 |  | шт | 2 | 5702 | 2250 | 7952 | 11404 | 4500 | 15904
9 | Кран пожарный Ø65 мм в составе: |  | 3: комп; 4: 16
10 | клапан угловой пожарный Ду65 |  | шт. | 16 | 6914 | 2973.02 | 9887.02 | 110624 | 47568.32 | 158192.32
11 | головка соединительная муфтовая Ду65 |  | шт | 16 | 322 | 450 | 772 | 5152 | 7200 | 12352
12 | головка соединительная рукавная Ду65 |  | шт | 32 | 0 |  | 0 | 0 | 0 | 0
13 | рукав пожарный напорный латексированный Ду66 длиной 20 м в комплекте с головкой и стволом |  | шт | 16 | 7015 | 2455 | 9470 | 112240 | 39280 | 151520
14 | шкаф пожарный, размером 540х230х1300(В) ШПК-320Н |  | шт | 16 | 10287 | 4423 | 14710 | 164592 | 70768 | 235360
15 | Огнетушитель порошковый переносной вместимостью баллона 10 л ОП-8 |  | шт | 32 | 1526 | 600 | 2126 | 48832 | 19200 | 68032
16 | Упор бетонный Серия 3.001.1-3 |  | к-т | 1 | 67500 | 23625 | 91125 | 67500 | 23625 | 91125
17 | Манометр в комплекте: или аналог - манометр общетехнический МПЗ-У - 4 шт, закладная конструкция для манометра ЗК14-2-4-2009 С10-160П Ст20 шт. 4 |  | комп | 5 | 1724 | 1450 | 3174 | 8620 | 7250 | 15870
18 | Воздухоотводчик автоматический Ру 1,0 |  | шт | 14 | 1117 | 1250 | 2367 | 15638 | 17500 | 33138
19 | Труба бесшовная горячедеформированная 76х3,0 из коррозионно-стойкой высоколегированной стали марки 03Х17Н14М3 |  | м | 250 | 9326 | 5197 | 14523 | 2331500 | 1299250 | 3630750
20 | Труба бесшовная горячедеформированная 89х4,0 из коррозионно-стойкой высоколегированной стали марки 03Х17Н14М3 |  | м | 130 | 16113 | 8251 | 24364 | 2094690 | 1072630 | 3167320
21 | Фитинги для стальной трубы 03Х17Н14М3 |  | к-т | 1 | 619667 | 495733.6 | 1115400.6 | 619667 | 495733.6 | 1115400.6
22 | Труба стальная электросварная Ø57х3,0 |  | м | 1 | 596 | 4500 | 5096 | 596 | 4500 | 5096
23 | Труба стальная электросварная Ø108х4,0 |  | м | 2 | 1147 | 4500 | 5647 | 2294 | 9000 | 11294
24 | Труба полиэтиленовая напорная ПЭ100 SDR11 Ø315х28,6 |  | м | 2 | 7818 | 4500 | 12318 | 15636 | 9000 | 24636
25 | Грунт ГФ-021 |  | кг | 0.4 | 726 | 4500 | 5226 | 290.4 | 1800 | 2090.4
26 | Эмаль ПФ-115 |  | кг | 0.9 | 578 | 4500 | 5078 | 520.2 | 4050 | 4570.2
27 | Крепеж для трубопроводов, расходные материалы |  | кмп. | 1 | 253219 | 0 | 253219 | 253219 | 0 | 253219
28 | Канализация производственная самотечная «К3»
29 | Трап чугунный Ду100 мм |  | шт. | 1 | 5245 | 4985 | 10230 | 5245 | 4985 | 10230
30 | Труба ППР раструбная DN110 мм S16 |  | м | 6 | 505 | 1400 | 1905 | 3030 | 8400 | 11430
31 | Фасонные элементы ПП |  | кмп | 1 | 3030 | 3030 | 6060 | 3030 | 3030 | 6060
32
33 | Пуско-наладочные работы |  | к-т | 1 | 0 | 238140 | 238140 | 0 | 238140 | 238140
34 | Исполнительная документация |  | к-т | 1 | 0 | 347490 | 347490 | 0 | 347490 | 347490
| ВСЕГО, в том числе НДС 20% |  | 8: 7253806.6; 9: 4214091.43; 10: 11467898.03

## 2.1.3-ВК
Коммерческое предложение
СМЕТА НА ПРОИЗВОДСТВО РАБОТ
Конвейерная галерея №3. Внутренние системы водоснабжения и канализации
Объект: ТЕРМИНАЛ ПО ПЕРЕВАЛКЕ МИНЕРАЛЬНЫХ УДОБРЕНИЙ В МОРСКОМ ТОРГОВОМ ПОРТУ УСТЬ-ЛУГА. БЕРЕГОВЫЕ ОБЪЕКТЫ ТЕРМИНАЛА
[5 empty] | ЦЕНА ЗА ЕДИНИЦУ |  |  | И Т О Г О : |  | ВСЕГО
№ |  |  | Един. | Кол- | "Матер." | "Работа" | ВСЕГО : | "Матер." | "Работа"
п/п | Н А И М Е Н О В А Н И Е |  | изм. | во |  |  | ( 5+6 ) | ( 4*5 ) | ( 4*6 ) | ( 8+9 )
1 | 2 |  | 3 | 4 | 5 | 6 | 7 | 8 | 9 | 10
Водопровод производственно-противопожарный «В2»
1 | Задвижка чугунная клиновая фланцевая Ду65 Ру16 с невыдвижным шпинделем комплектно с ответными фланцами и крепежом | аналог МЗВГ завод им Гаджиева | шт | 8 | 16104 | 8535.12 | 24639.12 | 128832 | 68280.96 | 197112.96
2 | Кран шаровой пирварной Ду 65 Ру 1,6 |  | шт | 8 | 5296 | 2807 | 8103 | 42368 | 22456 | 64824
3 | Кран шаровой резьбовой Ду 1/2" Ру 1,0 вн-вн |  | шт | 4 | 472 | 1250 | 1722 | 1888 | 5000 | 6888
4 | Воздухоотводчик автоматический Ру 1,0 |  | шт | 4 | 1117 | 1250 | 2367 | 4468 | 5000 | 9468
5 | Кран пожарный Ø65 мм в составе: |  | 3: комп; 4: 20
6 | клапан угловой пожарный Ду65 1Б1Р |  | шт. | 20 | 6914 | 2973.02 | 9887.02 | 138280 | 59460.4 | 197740.4
7 | головка соединительная муфтовая Ду65 ГМ-65, |  | шт | 20 | 322 | 450 | 772 | 6440 | 9000 | 15440
8 | головка соединительная рукавная Ду65 ГР-65 |  | 3: шт; 4: 40
9 | рукав пожарный напорный латексированный Ду66 длиной 20 м в комплекте с головкой и стволом |  | шт | 20 | 7015 | 2455 | 9470 | 140300 | 49100 | 189400
10 | шкаф пожарный, размером 540х230х1300(В) ШПК-320Н |  | шт | 20 | 10287 | 4423 | 14710 | 205740 | 88460 | 294200
11 | Огнетушитель порошковый переносной вместимостью баллона 10 л ОП-8 |  | шт | 40 | 1526 | 600 | 2126 | 61040 | 24000 | 85040
12 | Труба бесшовная горячедеформированная 76х3,0 из коррозионно-стойкой высоколегированной стали марки 03Х17Н14М3 |  | м | 910 | 9326 | 5197 | 14523 | 8486660 | 4729270 | 13215930
13 | Фитинги для стальной трубы 03Х17Н14М3 |  | к-т | 1 | 678933 | 543146.4 | 1222079.4 | 678933 | 543146.4 | 1222079.4
14 | Крепеж для трубопроводов, расходные материалы |  | кмп. | 1 | 424333 | 0 | 424333 | 424333 | 0 | 424333
15
16 | Пуско-наладочные работы |  | к-т | 1 | 0 | 340200 | 340200 | 0 | 340200 | 340200
17 | Исполнительная документация |  | к-т | 1 | 0 | 315900 | 315900 | 0 | 315900 | 315900
| ВСЕГО, в том числе НДС 20% |  | 8: 10319282; 9: 6259273.76; 10: 16578555.76

## 2.1.4-ВК
Коммерческое предложение
СМЕТА НА ПРОИЗВОДСТВО РАБОТ
Конвейерная галерея №4. Внутренние системы водоснабжения и канализации
Объект: ТЕРМИНАЛ ПО ПЕРЕВАЛКЕ МИНЕРАЛЬНЫХ УДОБРЕНИЙ В МОРСКОМ ТОРГОВОМ ПОРТУ УСТЬ-ЛУГА. БЕРЕГОВЫЕ ОБЪЕКТЫ ТЕРМИНАЛА
[5 empty] | ЦЕНА ЗА ЕДИНИЦУ |  |  | И Т О Г О : |  | ВСЕГО
№ |  |  | Един. | Кол- | "Матер." | "Работа" | ВСЕГО : | "Матер." | "Работа"
п/п | Н А И М Е Н О В А Н И Е |  | изм. | во |  |  | ( 5+6 ) | ( 4*5 ) | ( 4*6 ) | ( 8+9 )
1 | 2 |  | 3 | 4 | 5 | 6 | 7 | 8 | 9 | 10
Водопровод производственно-противопожарный «В2»
1 | Задвижка чугунная клиновая фланцевая Ду65 Ру16 с невыдвижным шпинделем комплектно с ответными фланцами и крепежом | аналог МЗВГ завод им Гаджиева | шт | 7 | 15031 | 7966.43 | 22997.43 | 105217 | 55765.01 | 160982.01
2 | Кран пожарный Ø65 мм в составе: |  | 3: комп; 4: 6
3 | клапан угловой пожарный Ду65 1Б1Р |  | шт. | 6 | 6453 | 2774.79 | 9227.79 | 38718 | 16648.74 | 55366.74
4 | головка соединительная муфтовая Ду65 ГМ-65, |  | шт | 6 | 301 | 450 | 751 | 1806 | 2700 | 4506
5 | головка соединительная рукавная Ду65 ГР-65 |  | 3: шт; 4: 12
6 | рукав пожарный напорный латексированный Ду66 длиной 20 м в комплекте с головкой и стволом |  | шт | 6 | 6547 | 2291 | 8838 | 39282 | 13746 | 53028
7 | шкаф пожарный, размером 540х230х1300(В) ШПК-320Н |  | шт | 6 | 9601 | 4128 | 13729 | 57606 | 24768 | 82374
8 | Огнетушитель порошковый переносной вместимостью баллона 10 л ОП-8 |  | шт | 12 | 1526 | 600 | 2126 | 18312 | 7200 | 25512
9 | Труба бесшовная горячедеформированная 76х3,0 из коррозионно-стойкой высоколегированной стали марки 03Х17Н14М3 |  | м | 150 | 9326 | 5197 | 14523 | 1398900 | 779550 | 2178450
10 | Фитинги для стальной трубы 03Х17Н14М3 |  | к-т | 1 | 111912 | 89529.6 | 201441.6 | 111912 | 89529.6 | 201441.6
11 | Крепеж для трубопроводов, расходные материалы |  | кмп. | 1 | 139890 | 0 | 139890 | 139890 | 0 | 139890
12 | Воздухоотводчик автоматический Ру 1,0 |  | шт | 2 | 1043 | 1250 | 2293 | 2086 | 2500 | 4586
13
14 | Пуско-наладочные работы |  | к-т | 1 | 0 | 170100 | 170100 | 0 | 170100 | 170100
15 | Исполнительная документация |  | к-т | 1 | 0 | 315900 | 315900 | 0 | 315900 | 315900
| ВСЕГО, в том числе НДС 20% |  | 8: 1913729; 9: 1478407.35; 10: 3392136.35

## 2.1.5-ВК
Коммерческое предложение
СМЕТА НА ПРОИЗВОДСТВО РАБОТ
Конвейерная галерея №5. Внутренние системы водоснабжения и канализации
Объект: ТЕРМИНАЛ ПО ПЕРЕВАЛКЕ МИНЕРАЛЬНЫХ УДОБРЕНИЙ В МОРСКОМ ТОРГОВОМ ПОРТУ УСТЬ-ЛУГА. БЕРЕГОВЫЕ ОБЪЕКТЫ ТЕРМИНАЛА
[5 empty] | ЦЕНА ЗА ЕДИНИЦУ |  |  | И Т О Г О : |  | ВСЕГО
№ |  |  | Един. | Кол- | "Матер." | "Работа" | ВСЕГО : | "Матер." | "Работа"
п/п | Н А И М Е Н О В А Н И Е |  | изм. | во |  |  | ( 5+6 ) | ( 4*5 ) | ( 4*6 ) | ( 8+9 )
1 | 2 |  | 3 | 4 | 5 | 6 | 7 | 8 | 9 | 10
Водопровод производственно-противопожарный «В2»
1 | Задвижка чугунная клиновая фланцевая Ду65 Ру16 с невыдвижным шпинделем комплектно с ответными фланцами и крепежом | аналог МЗВГ завод им Гаджиева | шт | 7 | 15031 | 7966.43 | 22997.43 | 105217 | 55765.01 | 160982.01
2 | Кран шаровой резьбовой Ду50 Ру1,6 |  | шт | 2 | 5322 | 2250 | 7572 | 10644 | 4500 | 15144
3 | Кран пожарный Ø65 мм в составе: |  | 3: комп; 4: 6
4 | клапан угловой пожарный Ду65 1Б1Р |  | шт. | 6 | 6453 | 2774.79 | 9227.79 | 38718 | 16648.74 | 55366.74
5 | головка соединительная муфтовая Ду65 ГМ-65, |  | шт | 6 | 301 | 450 | 751 | 1806 | 2700 | 4506
6 | головка соединительная рукавная Ду65 ГР-65 |  | 3: шт; 4: 12
7 | рукав пожарный напорный латексированный Ду66 длиной 20 м в комплекте с головкой и стволом |  | шт | 6 | 6547 | 2291 | 8838 | 39282 | 13746 | 53028
8 | шкаф пожарный, размером 540х230х1300(В) ШПК-320Н |  | шт | 6 | 9601 | 4128 | 13729 | 57606 | 24768 | 82374
9 | Огнетушитель порошковый переносной вместимостью баллона 10 л ОП-8 |  | шт | 12 | 1526 | 600 | 2126 | 18312 | 7200 | 25512
10 | Труба бесшовная горячедеформированная 76х3,0 из коррозионно-стойкой высоколегированной стали марки 03Х17Н14М3 |  | м | 160 | 9326 | 5197 | 14523 | 1492160 | 831520 | 2323680
11 | Фитинги для стальной трубы 03Х17Н14М3 |  | к-т | 1 | 119373 | 95498.4 | 214871.4 | 119373 | 95498.4 | 214871.4
12 | Крепеж для трубопроводов, расходные материалы |  | кмп. | 1 | 149216 | 0 | 149216 | 149216 | 0 | 149216
13 | Воздухоотводчик автоматический Ру 1,0 |  | шт | 2 | 1043 | 1250 | 2293 | 2086 | 2500 | 4586
14 | Рукав напорный резиновый с текстильным каркасом Ду50 мм Ру1,6 МПа L=30,0 м |  | шт | 1 | 17315 | 1250 | 18565 | 17315 | 1250 | 18565
15
16 | Пуско-наладочные работы |  | к-т | 1 | 0 | 170100 | 170100 | 0 | 170100 | 170100
17 | Исполнительная документация |  | к-т | 1 | 0 | 315900 | 315900 | 0 | 315900 | 315900
| ВСЕГО, в том числе НДС 20% |  | 8: 2051735; 9: 1542096.15; 10: 3593831.15

## 2.2.4,2.1.6-ВК
Коммерческое предложение
СМЕТА НА ПРОИЗВОДСТВО РАБОТ
Пересыпная станция №4, конвейерная галерея №6. Внутренние системы водоснабжения и канализации
Объект: ТЕРМИНАЛ ПО ПЕРЕВАЛКЕ МИНЕРАЛЬНЫХ УДОБРЕНИЙ В МОРСКОМ ТОРГОВОМ ПОРТУ УСТЬ-ЛУГА. БЕРЕГОВЫЕ ОБЪЕКТЫ ТЕРМИНАЛА
[5 empty] | ЦЕНА ЗА ЕДИНИЦУ |  |  | И Т О Г О : |  | ВСЕГО
№ |  |  | Един. | Кол- | "Матер." | "Работа" | ВСЕГО : | "Матер." | "Работа"
п/п | Н А И М Е Н О В А Н И Е |  | изм. | во |  |  | ( 5+6 ) | ( 4*5 ) | ( 4*6 ) | ( 8+9 )
1 | 2 |  | 3 | 4 | 5 | 6 | 7 | 8 | 9 | 10
Водопровод производственно-противопожарный «В2»
1 | Задвижка чугунная клиновая фланцевая Ду65 Ру16 с невыдвижным шпинделем комплектно с ответными фланцами и крепежом | аналог МЗВГ завод им Гаджиева | шт | 35 | 16104 | 8535.12 | 24639.12 | 563640 | 298729.2 | 862369.2
2 | Задвижка чугунная клиновая фланцевая Ду80 Ру16 с невыдвижным шпинделем с ответными фланцами и крепежом |  | шт | 8 | 17610 | 9333.3 | 26943.3 | 140880 | 74666.4 | 215546.4
3 | Задвижка чугунная клиновая фланцевая 30ч939р 23FGA Ду65 Ру16 с невыдвижным шпинделем с электроприводом (электропривод многооборотный S-70-24 А 220В Benarmo) комплектно с ответными фланцами и крепежом | Benarmo | шт | 1 | 153816 | 35377.68 | 189193.68 | 153816 | 35377.68 | 189193.68
4 | Задвижка чугунная клиновая фланцевая 30ч939р 23FGA Ду80 Ру16 с невыдвижным шпинделем с электроприводом (электропривод многооборотный S-70-24 А 220В Benarmo) комплектно с ответными фланцами и крепежом | Benarmo | шт | 2 | 158666 | 36493.18 | 195159.18 | 317332 | 72986.36 | 390318.36
5 | Регулятор давления «после себя» чугунный фланцевый Ду65 Ру16 с ответными фланцами и крепежом | УРРД-НО-РД | шт. | 1 | 106097 | 24402.31 | 130499.31 | 106097 | 24402.31 | 130499.31
6 | Регулятор давления «после себя» чугунный фланцевый Ду80 Ру16 с ответными фланцами и крепежом |  | шт. | 2 | 126150 | 29014.5 | 155164.5 | 252300 | 58029 | 310329
7 | Фильтр сетчатый магнитный фланцевый Ду80 Ру1,6 МФМ-80 |  | шт | 1 | 19335 | 8711 | 28046 | 19335 | 8711 | 28046
8 | Кран шаровой резьбовой Ду50 Ру1,6 |  | шт | 2 | 5702 | 2250 | 7952 | 11404 | 4500 | 15904
9 | Кран пожарный Ø65 мм в составе: |  | 3: комп; 4: 20
10 | клапан угловой пожарный Ду65 |  | шт. | 20 | 6914 | 2973.02 | 9887.02 | 138280 | 59460.4 | 197740.4
11 | головка соединительная муфтовая Ду65 |  | шт | 20 | 322 | 450 | 772 | 6440 | 9000 | 15440
12 | головка соединительная рукавная Ду65 |  | 3: шт; 4: 40
13 | рукав пожарный напорный латексированный Ду66 длиной 20 м в комплекте с головкой и стволом |  | шт | 20 | 7015 | 2455 | 9470 | 140300 | 49100 | 189400
14 | шкаф пожарный, размером 540х230х1300(В) ШПК-320Н |  | шт | 20 | 10287 | 4423 | 14710 | 205740 | 88460 | 294200
15 | Огнетушитель порошковый переносной вместимостью баллона 10 л ОП-8 |  | шт | 40 | 1526 | 600 | 2126 | 61040 | 24000 | 85040
16 | Упор бетонный Серия 3.001.1-3 |  | к-т | 1 | 67500 | 23625 | 91125 | 67500 | 23625 | 91125
17 | Манометр в комплекте: или аналог - манометр общетехнический МПЗ-У - 4 шт, закладная конструкция для манометра ЗК14-2-4-2009 С10-160П Ст20 шт. 4 |  | комп | 5 | 1724 | 1450 | 3174 | 8620 | 7250 | 15870
18 | Воздухоотводчик автоматический Ру 1,0 |  | шт | 4 | 1117 | 1250 | 2367 | 4468 | 5000 | 9468
19 | Труба бесшовная горячедеформированная 76х3,0 из коррозионно-стойкой высоколегированной стали марки 03Х17Н14М3 |  | м | 275 | 9326 | 5197 | 14523 | 2564650 | 1429175 | 3993825
20 | Труба бесшовная горячедеформированная 89х3,0 из коррозионно-стойкой высоколегированной стали марки 03Х17Н14М3 |  | м | 135 | 16113 | 8251 | 24364 | 2175255 | 1113885 | 3289140
21 | Фитинги для стальной трубы 03Х17Н14М3 |  | к-т | 1 | 663587 | 530869.6 | 1194456.6 | 663587 | 530869.6 | 1194456.6
22 | Труба стальная электросварная Ø57х3,0 |  | м | 1 | 596 | 4500 | 5096 | 596 | 4500 | 5096
23 | Труба стальная электросварная Ø108х4,0 |  | м | 4 | 1147 | 4500 | 5647 | 4588 | 18000 | 22588
24 | Труба полиэтиленовая напорная ПЭ100 SDR11 Ø110х10 |  | м | 2 | 7818 | 4500 | 12318 | 15636 | 9000 | 24636
25 | Втулка под фланец ПЭ100 SDR11 110 |  | шт. | 2 | 627 | 1250 | 1877 | 1254 | 2500 | 3754
26 | Фланец стальной Ду100 Ру1,6 |  | шт. | 2 | 1401 | 1250 | 2651 | 2802 | 2500 | 5302
27 | Фланец стальной для разъёмных соединений ПЭ труб Dу100 Pу1,6 Мпа |  | шт. | 2 | 1387 | 1250 | 2637 | 2774 | 2500 | 5274
28 | Грунт ГФ-021 |  | кг | 0.2 | 726 | 4500 | 5226 | 145.2 | 900 | 1045.2
29 | Эмаль ПФ-115 |  | кг | 0.5 | 578 | 4500 | 5078 | 289 | 2250 | 2539
30 | Крепеж для трубопроводов, расходные материалы |  | кмп. | 1 | 271557 | 0 | 271557 | 271557 | 0 | 271557
31 | Канализация производственная самотечная «К3»
32 | Трап чугунный Ду100 мм |  | шт. | 1 | 5245 | 4985 | 10230 | 5245 | 4985 | 10230
33 | Труба ППР раструбная DN110 мм S16 |  | м | 6 | 505 | 1400 | 1905 | 3030 | 8400 | 11430
34 | Фасонные элементы ПП |  | кмп | 1 | 8275 | 8275 | 16550 | 8275 | 8275 | 16550
35 | Дренаж «Д»
36 | Труба ППР для холодной воды(SDR11) PN10 20x1,9 |  | м | 2 | 86 | 3813 | 3899 | 172 | 7626 | 7798
37 | Труба ППР для холодной воды (SDR11) PN10 25×2,3 |  | м | 60 | 129 | 3813 | 3942 | 7740 | 228780 | 236520
38 | Труба ППР для холодной воды (SDR11) PN10 32×2,3 |  | м | 14 | 334 | 3813 | 4147 | 4676 | 53382 | 58058
39 | Крепёж, фитинги и расходные материалы |  | к-т | 1 | 18882 | 0 | 18882 | 18882 | 0 | 18882
40
41 | Пуско-наладочные работы |  | к-т | 1 | 0 | 340200 | 340200 | 0 | 340200 | 340200
42 | Исполнительная документация |  | к-т | 1 | 0 | 347490 | 347490 | 0 | 347490 | 347490
| ВСЕГО, в том числе НДС 20% |  | 8: 7948345.2; 9: 4958514.95; 10: 12906860.15

## 2.1.11-ВК
Коммерческое предложение
СМЕТА НА ПРОИЗВОДСТВО РАБОТ
Конвейерная галерея №11. Внутренние системы водоснабжения и канализации
Объект: ТЕРМИНАЛ ПО ПЕРЕВАЛКЕ МИНЕРАЛЬНЫХ УДОБРЕНИЙ В МОРСКОМ ТОРГОВОМ ПОРТУ УСТЬ-ЛУГА. БЕРЕГОВЫЕ ОБЪЕКТЫ ТЕРМИНАЛА
[5 empty] | ЦЕНА ЗА ЕДИНИЦУ |  |  | И Т О Г О : |  | ВСЕГО
№ |  |  | Един. | Кол- | "Матер." | "Работа" | ВСЕГО : | "Матер." | "Работа"
п/п | Н А И М Е Н О В А Н И Е |  | изм. | во |  |  | ( 5+6 ) | ( 4*5 ) | ( 4*6 ) | ( 8+9 )
1 | 2 |  | 3 | 4 | 5 | 6 | 7 | 8 | 9 | 10
Водопровод производственно-противопожарный «В2»
1 | Задвижка чугунная клиновая фланцевая Ду65 Ру16 с невыдвижным шпинделем комплектно с ответными фланцами и крепежом | аналог МЗВГ завод им Гаджиева | шт | 7 | 15031 | 7966.43 | 22997.43 | 105217 | 55765.01 | 160982.01
2 | Кран пожарный Ø65 мм в составе: |  | 3: комп; 4: 6
3 | клапан угловой пожарный Ду65 1Б1Р |  | шт. | 6 | 6453 | 2774.79 | 9227.79 | 38718 | 16648.74 | 55366.74
4 | головка соединительная муфтовая Ду65 ГМ-65, |  | шт | 6 | 301 | 450 | 751 | 1806 | 2700 | 4506
5 | головка соединительная рукавная Ду65 ГР-65 |  | 3: шт; 4: 12
6 | рукав пожарный напорный латексированный Ду66 длиной 20 м в комплекте с головкой и стволом |  | шт | 6 | 6547 | 2291 | 8838 | 39282 | 13746 | 53028
7 | шкаф пожарный, размером 540х230х1300(В) ШПК-320Н |  | шт | 6 | 9601 | 4128 | 13729 | 57606 | 24768 | 82374
8 | Огнетушитель порошковый переносной вместимостью баллона 10 л ОП-8 |  | шт | 12 | 1526 | 600 | 2126 | 18312 | 7200 | 25512
9 | Труба бесшовная горячедеформированная 76х3,0 из коррозионно-стойкой высоколегированной стали марки 03Х17Н14М3 |  | м | 170 | 9326 | 5197 | 14523 | 1585420 | 883490 | 2468910
10 | Фитинги для стальной трубы 03Х17Н14М3 |  | к-т | 1 | 126834 | 101467.2 | 228301.2 | 126834 | 101467.2 | 228301.2
11 | Крепеж для трубопроводов, расходные материалы |  | кмп. | 1 | 158542 | 0 | 158542 | 158542 | 0 | 158542
12 | Воздухоотводчик автоматический Ру 1,0 |  | шт | 2 | 1043 | 1250 | 2293 | 2086 | 2500 | 4586
13
14 | Пуско-наладочные работы |  | к-т | 1 | 0 | 170100 | 170100 | 0 | 170100 | 170100
15 | Исполнительная документация |  | к-т | 1 | 0 | 315900 | 315900 | 0 | 315900 | 315900
| ВСЕГО, в том числе НДС 20% |  | 8: 2133823; 9: 1594284.95; 10: 3728107.95

## 2.1.12-ВК
Коммерческое предложение
СМЕТА НА ПРОИЗВОДСТВО РАБОТ
Конвейерная галерея №12. Внутренние системы водоснабжения и канализации
Объект: ТЕРМИНАЛ ПО ПЕРЕВАЛКЕ МИНЕРАЛЬНЫХ УДОБРЕНИЙ В МОРСКОМ ТОРГОВОМ ПОРТУ УСТЬ-ЛУГА. БЕРЕГОВЫЕ ОБЪЕКТЫ ТЕРМИНАЛА
[5 empty] | ЦЕНА ЗА ЕДИНИЦУ |  |  | И Т О Г О : |  | ВСЕГО
№ |  |  | Един. | Кол- | "Матер." | "Работа" | ВСЕГО : | "Матер." | "Работа"
п/п | Н А И М Е Н О В А Н И Е |  | изм. | во |  |  | ( 5+6 ) | ( 4*5 ) | ( 4*6 ) | ( 8+9 )
1 | 2 |  | 3 | 4 | 5 | 6 | 7 | 8 | 9 | 10
Водопровод производственно-противопожарный «В2»
1 | Задвижка чугунная клиновая фланцевая Ду65 Ру16 с невыдвижным шпинделем комплектно с ответными фланцами и крепежом | аналог МЗВГ завод им Гаджиева | шт | 7 | 16104 | 8535.12 | 24639.12 | 112728 | 59745.84 | 172473.84
2 | Кран шаровой резьбовой Ду50 Ру1,6 |  | шт | 2 | 5702 | 2250 | 7952 | 11404 | 4500 | 15904
3 | Кран пожарный Ø65 мм в составе: |  | 3: комп; 4: 6
4 | клапан угловой пожарный Ду65 1Б1Р |  | шт. | 6 | 6914 | 2973.02 | 9887.02 | 41484 | 17838.12 | 59322.12
5 | головка соединительная муфтовая Ду65 ГМ-65, |  | шт | 6 | 322 | 450 | 772 | 1932 | 2700 | 4632
6 | головка соединительная рукавная Ду65 ГР-65 |  | 3: шт; 4: 12
7 | рукав пожарный напорный латексированный Ду66 длиной 20 м в комплекте с головкой и стволом |  | шт | 6 | 7015 | 2455 | 9470 | 42090 | 14730 | 56820
8 | шкаф пожарный, размером 540х230х1300(В) ШПК-320Н |  | шт | 6 | 10287 | 4423 | 14710 | 61722 | 26538 | 88260
9 | Огнетушитель порошковый переносной вместимостью баллона 10 л ОП-8 |  | шт | 12 | 1526 | 600 | 2126 | 18312 | 7200 | 25512
10 | Труба бесшовная горячедеформированная 76х3,0 из коррозионно-стойкой высоколегированной стали марки 03Х17Н14М3 |  | м | 140 | 9326 | 5197 | 14523 | 1305640 | 727580 | 2033220
11 | Фитинги для стальной трубы 03Х17Н14М3 |  | к-т | 1 | 104451 | 83560.8 | 188011.8 | 104451 | 83560.8 | 188011.8
12 | Крепеж для трубопроводов, расходные материалы |  | кмп. | 1 | 130564 | 0 | 130564 | 130564 | 0 | 130564
13 | Воздухоотводчик автоматический Ру 1,0 |  | шт | 2 | 1117 | 1250 | 2367 | 2234 | 2500 | 4734
14 | Рукав напорный резиновый с текстильным каркасом Ду50 мм Ру1,6 МПа L=50,0 м |  | шт | 1 | 37104 | 3250 | 40354 | 37104 | 3250 | 40354
15
16 | Пуско-наладочные работы |  | к-т | 1 | 0 | 170100 | 170100 | 0 | 170100 | 170100
17 | Исполнительная документация |  | к-т | 1 | 0 | 315900 | 315900 | 0 | 315900 | 315900
| ВСЕГО, в том числе НДС 20% |  | 8: 1869665; 9: 1436142.76; 10: 3305807.76

## 2.1.0,2.2.1-ВК.СО
Коммерческое предложение
СМЕТА НА ПРОИЗВОДСТВО РАБОТ
Тоннель. Пересыпная станция №1 Внутренние системы водоснабжения и канализации
Объект: ТЕРМИНАЛ ПО ПЕРЕВАЛКЕ МИНЕРАЛЬНЫХ УДОБРЕНИЙ В МОРСКОМ ТОРГОВОМ ПОРТУ УСТЬ-ЛУГА. БЕРЕГОВЫЕ ОБЪЕКТЫ ТЕРМИНАЛА
[5 empty] | ЦЕНА ЗА ЕДИНИЦУ |  |  | И Т О Г О : |  | ВСЕГО
№ |  |  | Един. | Кол- | "Матер." | "Работа" | ВСЕГО : | "Матер." | "Работа"
п/п | Н А И М Е Н О В А Н И Е |  | изм. | во |  |  | ( 5+6 ) | ( 4*5 ) | ( 4*6 ) | ( 8+9 )
1 | 2 |  | 3 | 4 | 5 | 6 | 7 | 8 | 9 | 10
Водопровод хозяйственно-питьевой «В1»
1 | Водомерный узел на вводе водопровода Ø65 мм со счётчиком Ø40 мм, с обводной линией и задвижками. Типовая вставка В5. |  | кмп | 1 | 87824 | 108000 | 195824 | 87824 | 108000 | 195824
2 | Опора стальная для водомерного узла |  | шт | 4 | 3619 | 1556 | 5175 | 14476 | 6224 | 20700
3 | Кран шаровой резьбовой Ду20 Ру1,0 |  | шт | 1 | 685 | 1250 | 1935 | 685 | 1250 | 1935
4 | Кран шаровой резьбовой Ду50 Ру1,0 |  | шт | 1 | 5322 | 2250 | 7572 | 5322 | 2250 | 7572
5 | Регулятор давления «после себя» чугунный фланцевый Ду50 Ру16 с ответными фланцами и крепежом |  | шт | 1 | 93003 | 21390.69 | 114393.69 | 93003 | 21390.69 | 114393.69
6 | Рукав резиновый напорный с текстильным каркасом Ду20 L=5 м В(II)-10-20-27-У ГОСТ 18698-79 |  | шт | 1 | 10857 | 3800 | 14657 | 10857 | 3800 | 14657
7 | Фильтр сетчатый магнитный фланцевый Ду50 Ру1,0 МФМ-50 |  | шт | 1 | 14755 | 5422 | 20177 | 14755 | 5422 | 20177
8 | Упор бетонный |  | к-т | 1 | 63000 | 22050 | 85050 | 63000 | 22050 | 85050
9 | Труба водогазопроводная оцинкованная Ц-20х2,8 |  | м | 0.5 | 276 | 1250 | 1526 | 138 | 625 | 763
10 | Труба водогазопроводная оцинкованная Ц-50х3,5 |  | м | 2 | 840 | 1450 | 2290 | 1680 | 2900 | 4580
11 | Фитинги для стальной трубы |  | к-т | 1 | 545.4 | 436.32 | 981.72 | 545.4 | 436.32 | 981.72
12 | Труба полиэтиленовая ПЭ100 SDR17 63х3,8 |  | шт | 1 | 7000 | 2450 | 9450 | 7000 | 2450 | 9450
13 | Втулка под фланец ПЭ 100 SDR 17 63 |  | шт | 1 | 770 | 270 | 1040 | 770 | 270 | 1040
14 | Фланец стальной для разъёмных соединений ПЭ труб Dу50 Pу1,0 Мпа |  | шт | 1 | 855 | 1250 | 2105 | 855 | 1250 | 2105
15 | Грунт ГФ-021 |  | кг | 0.2 | 678 | 4500 | 5178 | 135.6 | 900 | 1035.6
16 | Эмаль ПФ-115 |  | кг | 0.5 | 539 | 4500 | 5039 | 269.5 | 2250 | 2519.5
17 | Водопровод производственно-противопожарный «В2»
18 | Задвижка чугунная клиновая фланцевая Ду65 Ру16 с невыдвижным шпинделем комплектно с ответными фланцами и крепежом | аналог МЗВГ завод им Гаджиева | шт | 51 | 15031 | 7966.43 | 22997.43 | 766581 | 406287.93 | 1172868.93
19 | Задвижка чугунная клиновая фланцевая 30ч939р 23FGA Ду65 Ру16 с невыдвижным шпинделем с электроприводом (электропривод многооборотный S-70-24 А 220В Benarmo) комплектно с ответными фланцами и крепежом | Benarmo | шт | 4 | 143561 | 33019.03 | 176580.03 | 574244 | 132076.12 | 706320.12
20 | Регулятор давления «после себя» чугунный фланцевый Ду65 Ру16 с ответными фланцами и крепежом | УРРД-НО-РД | шт. | 2 | 99023 | 22775.29 | 121798.29 | 198046 | 45550.58 | 243596.58
21 | Фильтр сетчатый магнитный фланцевый Ду65 Ру1,6 ФМФ-65 |  | шт | 2 | 15924 | 5422 | 21346 | 31848 | 10844 | 42692
22 | Кран шаровой резьбовой Ду50 Ру1,6 |  | шт | 2 | 5322 | 2250 | 7572 | 10644 | 4500 | 15144
23 | Воздухоотводчик автоматический 1” Н хром.362 |  | шт | 2 | 1043 | 1250 | 2293 | 2086 | 2500 | 4586
24 | Кран шаровой резьбовой Ду25 Ру1,6 |  | шт | 2 | 1354 | 1250 | 2604 | 2708 | 2500 | 5208
25 | Кран пожарный Ø65 мм в составе: |  | 3: комп; 4: 30
26 | клапан угловой пожарный Ду65 |  | шт. | 30 | 6453 | 2774.79 | 9227.79 | 193590 | 83243.7 | 276833.7
27 | головка соединительная муфтовая Ду65 |  | шт | 30 | 301 | 450 | 751 | 9030 | 13500 | 22530
28 | головка соединительная рукавная Ду65 |  | 3: шт; 4: 60
29 | рукав пожарный напорный латексированный Ду66 длиной 20 м в комплекте с головкой и стволом |  | шт | 30 | 6547 | 2291 | 8838 | 196410 | 68730 | 265140
30 | шкаф пожарный, размером 540х230х1300(В) ШПК-320Н |  | шт | 30 | 9601 | 4128 | 13729 | 288030 | 123840 | 411870
31 | Огнетушитель порошковый переносной вместимостью баллона 10 л ОП-8 |  | шт | 60 | 1526 | 600 | 2126 | 91560 | 36000 | 127560
32 | Упор бетонный Серия 3.001.1-3 |  | к-т | 1 | 63000 | 22050 | 85050 | 63000 | 22050 | 85050
33 | Манометр в комплекте: или аналог - манометр общетехнический МПЗ-У - 4 шт, закладная конструкция для манометра ЗК14-2-4-2009 С10-160П Ст20 шт. 4 |  | комп | 4 | 1609 | 1450 | 3059 | 6436 | 5800 | 12236
34 | Труба бесшовная горячедеформированная 76х3,0 из коррозионно-стойкой высоколегированной стали марки 03Х17Н14М3 |  | м | 640 | 9326 | 5197 | 14523 | 5968640 | 3326080 | 9294720
35 | Фитинги для стальной трубы 03Х17Н14М3 |  | к-т | 1 | 716236.8 | 572989.44 | 1289226.24 | 716236.8 | 572989.44 | 1289226.24
36 | Труба стальная электросварная Ø57х3,0 |  | м | 1 | 596 | 4500 | 5096 | 596 | 4500 | 5096
37 | Труба стальная электросварная Ø108х4,0 |  | м | 2 | 1147 | 4500 | 5647 | 2294 | 9000 | 11294
38 | Труба полиэтиленовая напорная ПЭ100 SDR11 Ø110х10,0 |  | м | 16 | 7297 | 4500 | 11797 | 116752 | 72000 | 188752
39 | Втулка под фланец ПЭ 100 SDR 17 ф100 |  | шт | 2 | 585 | 1250 | 1835 | 1170 | 2500 | 3670
40 | Фланец стальной для разъёмных соединений ПЭ труб Dу100 Pу1,0 Мпа |  | шт | 4 | 1308 | 1250 | 2558 | 5232 | 5000 | 10232
41 | Грунт ГФ-021 |  | кг | 0.2 | 678 | 4500 | 5178 | 135.6 | 900 | 1035.6
42 | Эмаль ПФ-115 |  | кг | 0.5 | 539 | 4500 | 5039 | 269.5 | 2250 | 2519.5
43 | Крепеж для трубопроводов, расходные материалы |  | кмп. | 1 | 340546 | 0 | 340546 | 340546 | 0 | 340546
44 | Канализация производственная самотечная «К3» |  |  |  | 0 |  | 0 | 0 | 0 | 0
45 | Трап чугунный Ду100 мм |  | шт. | 2 | 4896 | 4985 | 9881 | 9792 | 9970 | 19762
46 | Ревизия ППР DN110 мм |  | шт. | 1 | 225 | 1250 | 1475 | 225 | 1250 | 1475
47 | Прочистка в лючке Ø100 мм HL 98SM |  | шт. | 1 | 36553 | 5483 | 42036 | 36553 | 5483 | 42036
48 | Труба ППР раструбная DN110 мм S16 |  | м | 15 | 163 | 1200 | 1363 | 2445 | 18000 | 20445
49 | Фасонные элементы ПП |  | кмп | 1 | 2445 | 2445 | 4890 | 2445 | 2445 | 4890
50 | Крепеж и расходные материалы |  | копл. | 1 | 1467 | 0 | 1467 | 1467 | 0 | 1467
51 | Канализация производственная напорная «К4Н»
52 | Насос дренажный Aikon SDS M 35.5 Q=9,2 л/с, H=20 м, N=5,5 кВт в комплекте с прибором управления и датчиком уровней |  | шт. | 2 | 386357 | 57954 | 444311 | 772714 | 115908 | 888622
53 | Насос дренажный Aikon SDS M 35.5 Q=9,2 л/с, H=20 м, N=5,5 кВт в комплекте с прибором управления и датчиком уровней |  | шт. | 1 | 405462 | 0 | 405462 | 405462 | 0 | 405462
54 | Затвор шиберный из нержавеющей стали DN75 мм PN1,6 МПа в комплекте с ответными фланцами и крепежом |  | шт. | 2 | 19630 | 8441 | 28071 | 39260 | 16882 | 56142
55 | Клапан обратный поворотный тарельчатый межфланцевый из нержавеющей стали DN80 PN1,6 МПа в комплекте с воротниковыми фланцами и крепежом | нерж SS316 поворотный 3042 Ду 80 Ру25 межфл диск нерж Benarmo | шт. | 2 | 62366 | 11850 | 74216 | 124732 | 23700 | 148432
56 | Кран шаровой проходной из нержавеющей стали DN50 мм PN16 |  | шт. | 1 | 5216 | 2243 | 7459 | 5216 | 2243 | 7459
57 | Рукав напорно-всасывающий с текстильным каркасом Двн75 мм с головкой рукавной Ду80 мм |  | шт. | 2 | 7069 | 3040 | 10109 | 14138 | 6080 | 20218
58 | Головка муфтовая с внутренней резьбой Ду80 мм |  | шт. | 2 | 496 | 650 | 1146 | 992 | 1300 | 2292
59 | Хомут металлический обжимной червячный из нержавеющей стали Ø80 мм |  | шт. | 2 | 31 | 150 | 181 | 62 | 300 | 362
60 | Труба стальная бесшовная горячедеформированная Ø57х3,0 из коррозионно-стойкой высоколегированной стали марки 03Х17Н14М3м3 |  | шт. | 1 | 6954 | 3129 | 10083 | 6954 | 3129 | 10083
61 | Труба стальная бесшовная горячедеформированная Ø89х4,0 из коррозионно-стойкой высоколегированной стали марки 03Х17Н14М3 |  | м | 118 | 16113 | 8251 | 24364 | 1901334 | 973618 | 2874952
62 | Фитинги для стальной трубы 03Х17Н14М3 |  | к-т | 1 | 267160.32 | 213728.256 | 480888.576 | 267160.32 | 213728.256 | 480888.576
63 | Крепеж для трубопроводов, расходные материалы |  | кмп. | 1 | 171746 | 0 | 171746 | 171746 | 0 | 171746
64
65 | Пуско-наладочные работы |  | к-т | 1 | 0 | 430200 | 430200 | 0 | 430200 | 430200
66 | Исполнительная документация |  | к-т | 1 | 0 | 631800 | 631800 | 0 | 631800 | 631800
| ВСЕГО, в том числе НДС 20% |  | 8: 13650097.72; 9: 7590146.036; 10: 21240243.756

## 2.2.2-ВК
Коммерческое предложение
СМЕТА НА ПРОИЗВОДСТВО РАБОТ
Пересыпная станция №2. Внутренние системы водоснабжения и канализации
Объект: ТЕРМИНАЛ ПО ПЕРЕВАЛКЕ МИНЕРАЛЬНЫХ УДОБРЕНИЙ В МОРСКОМ ТОРГОВОМ ПОРТУ УСТЬ-ЛУГА. БЕРЕГОВЫЕ ОБЪЕКТЫ ТЕРМИНАЛА
[5 empty] | ЦЕНА ЗА ЕДИНИЦУ |  |  | И Т О Г О : |  | ВСЕГО
№ |  |  | Един. | Кол- | "Матер." | "Работа" | ВСЕГО : | "Матер." | "Работа"
п/п | Н А И М Е Н О В А Н И Е |  | изм. | во |  |  | ( 5+6 ) | ( 4*5 ) | ( 4*6 ) | ( 8+9 )
1 | 2 |  | 3 | 4 | 5 | 6 | 7 | 8 | 9 | 10
Водопровод производственно-противопожарный «В2»
1 | Задвижка чугунная клиновая фланцевая Ду65 Ру16 с невыдвижным шпинделем комплектно с ответными фланцами и крепежом | аналог МЗВГ завод им Гаджиева | шт | 46 | 15031 | 7966.43 | 22997.43 | 691426 | 366455.78 | 1057881.78
2 | Задвижка чугунная клиновая фланцевая Ду80 Ру16 с невыдвижным шпинделем с ответными фланцами и крепежом | аналог МЗВГ завод им Гаджиева | шт | 14 | 16436 | 8711.08 | 25147.08 | 230104 | 121955.12 | 352059.12
3 | Задвижка чугунная клиновая фланцевая 30ч939р 23FGA Ду80 Ру16 с невыдвижным шпинделем с электроприводом (электропривод многооборотный S-70-24 А 220В Benarmo) комплектно с ответными фланцами и крепежом | Benarmo | шт | 4 | 148089 | 34060.47 | 182149.47 | 592356 | 136241.88 | 728597.88
4 | Регулятор давления «после себя» чугунный фланцевый Ду80 Ру16 с ответными фланцами и крепежом |  | шт. | 2 | 117740 | 27080.2 | 144820.2 | 235480 | 54160.4 | 289640.4
5 | Фильтр сетчатый магнитный фланцевый Ду80Ру1,6 МФМ-80 |  | шт | 2 | 18046 | 8711 | 26757 | 36092 | 17422 | 53514
6 | Кран шаровой резьбовой Ду50 Ру1,6 |  | шт | 2 | 5322 | 2250 | 7572 | 10644 | 4500 | 15144
7 | Кран пожарный Ø65 мм в составе: |  | комп | 32 |  |  | 0 | 0 | 0
8 | клапан угловой пожарный Ду65 |  | шт. | 32 | 6453 | 2774.79 | 9227.79 | 206496 | 88793.28 | 295289.28
9 | головка соединительная муфтовая Ду65 |  | шт | 32 | 301 | 450 | 751 | 9632 | 14400 | 24032
10 | головка соединительная рукавная Ду65 |  | шт | 64 |  |  | 0 | 0 | 0
11 | рукав пожарный напорный латексированный Ду66 длиной 20 м в комплекте с головкой и стволом |  | шт | 32 | 6547 | 2291 | 8838 | 209504 | 73312 | 282816
12 | шкаф пожарный, размером 540х230х1300(В) ШПК-320Н |  | шт | 32 | 9601 | 4128 | 13729 | 307232 | 132096 | 439328
13 | Огнетушитель порошковый переносной вместимостью баллона 10 л ОП-8 |  | шт | 64 | 1526 | 600 | 2126 | 97664 | 38400 | 136064
14 | Упор бетонный Серия 3.001.1-3 |  | к-т | 1 | 63000 | 22050 | 85050 | 63000 | 22050 | 85050
15 | Манометр в комплекте: или аналог - манометр общетехнический МПЗ-У - 4 шт, закладная конструкция для манометра ЗК14-2-4-2009 С10-160П Ст20 шт. 4 |  | комп | 4 | 1609 | 1450 | 3059 | 6436 | 5800 | 12236
16 | Воздухоотводчик автоматический 1” Н хром.362 |  | шт | 6 | 1043 | 1250 | 2293 | 6258 | 7500 | 13758
17 | Труба бесшовная горячедеформированная 76х3,0 из коррозионно-стойкой высоколегированной стали марки 03Х17Н14М3 |  | м | 425 | 9326 | 5197 | 14523 | 3963550 | 2208725 | 6172275
18 | Труба бесшовная горячедеформированная 89х4,0 из коррозионно-стойкой высоколегированной стали марки 03Х17Н14М3 |  | м | 320 | 16113 | 8251 | 24364 | 5156160 | 2640320 | 7796480
19 | Фитинги для стальной трубы 03Х17Н14М3 |  | к-т | 1 | 1094365 | 875492 | 1969857 | 1094365 | 875492 | 1969857
20 | Труба стальная электросварная Ø57х3,0 |  | м | 1 | 596 | 4500 | 5096 | 596 | 4500 | 5096
21 | Труба стальная электросварная Ø325х6,0 |  | м | 9 | 6240 | 4500 | 10740 | 56160 | 40500 | 96660
22 | Труба полиэтиленовая напорная ПЭ100 SDR11 Ø315х28,6 |  | м | 16 | 7297 | 4500 | 11797 | 116752 | 72000 | 188752
23 | Втулка под фланец ПЭ100 SDR11 315 |  | шт. | 2 | 9177 | 3946.11 | 13123.11 | 18354 | 7892.22 | 26246.22
24 | Фланец стальной для разъёмных соединений ПЭ труб Dу300 Pу1,6 Мпа |  | шт. | 4 | 7240 | 3113.2 | 10353.2 | 28960 | 12452.8 | 41412.8
25 | Грунт ГФ-021 |  | кг | 1 | 678 | 4500 | 5178 | 678 | 4500 | 5178
26 | Эмаль ПФ-115 |  | кг | 2.6 | 539 | 4500 | 5039 | 1401.4 | 11700 | 13101.4
27 | Крепеж для трубопроводов, расходные материалы |  | кмп. | 1 | 521745 | 0 | 521745 | 521745 | 0 | 521745
28 | Канализация производственная самотечная «К3» |  | 7: 0; 8: 0; 9: 0
29 | Трап чугунный Ду100 мм |  | шт. | 1 | 4896 | 4985 | 9881 | 4896 | 4985 | 9881
30 | Труба ППР раструбная DN110 мм S16 |  | м | 6 | 163 | 1200 | 1363 | 978 | 7200 | 8178
31 | Крепеж и расходные материалы |  | копл. | 1 | 7500 | 0 | 7500 | 7500 | 0 | 7500
32 | Дренаж «Д»
33 | Труба ППР для холодной воды(SDR11) PN10 20x1,9 |  | м | 2 | 80 | 3813 | 3893 | 160 | 7626 | 7786
34 | Труба ППР для холодной воды (SDR11) PN10 50×4,6 |  | м | 60 | 484 | 3813 | 4297 | 29040 | 228780 | 257820
35 | Крепёж, фитинги и расходные материалы |  | к-т | 1 | 43800 | 0 | 43800 | 43800 | 0 | 43800
36
37 | Пуско-наладочные работы |  | к-т | 1 | 0 | 430200 | 430200 | 0 | 430200 | 430200
38 | Исполнительная документация |  | к-т | 1 | 0 | 631800 | 631800 | 0 | 631800 | 631800
| ВСЕГО, в том числе НДС 20% |  | 8: 13747419.4; 9: 8271759.48; 10: 22019178.88

## 2.2.3-ВК
Коммерческое предложение
СМЕТА НА ПРОИЗВОДСТВО РАБОТ
Пересыпная станция №3. Внутренние системы водоснабжения и канализации
Объект: ТЕРМИНАЛ ПО ПЕРЕВАЛКЕ МИНЕРАЛЬНЫХ УДОБРЕНИЙ В МОРСКОМ ТОРГОВОМ ПОРТУ УСТЬ-ЛУГА. БЕРЕГОВЫЕ ОБЪЕКТЫ ТЕРМИНАЛА
[5 empty] | ЦЕНА ЗА ЕДИНИЦУ |  |  | И Т О Г О : |  | ВСЕГО
№ |  |  | Един. | Кол- | "Матер." | "Работа" | ВСЕГО : | "Матер." | "Работа"
п/п | Н А И М Е Н О В А Н И Е |  | изм. | во |  |  | ( 5+6 ) | ( 4*5 ) | ( 4*6 ) | ( 8+9 )
1 | 2 |  | 3 | 4 | 5 | 6 | 7 | 8 | 9 | 10
Водопровод производственно-противопожарный «В2»
1 | Задвижка чугунная клиновая фланцевая Ду65 Ру16 с невыдвижным шпинделем комплектно с ответными фланцами и крепежом | аналог МЗВГ завод им Гаджиева | шт | 12 | 15031 | 7966.43 | 22997.43 | 180372 | 95597.16 | 275969.16
2 | Задвижка чугунная клиновая фланцевая Ду80 Ру16 с невыдвижным шпинделем с ответными фланцами и крепежом |  | шт | 4 | 16436 | 8711.08 | 25147.08 | 65744 | 34844.32 | 100588.32
3 | Задвижка чугунная клиновая фланцевая 30ч939р 23FGA Ду65 Ру16 с невыдвижным шпинделем с электроприводом (электропривод многооборотный S-70-24 А 220В Benarmo) комплектно с ответными фланцами и крепежом | Benarmo | шт | 2 | 143561 | 33019.03 | 176580.03 | 287122 | 66038.06 | 353160.06
4 | Задвижка чугунная клиновая фланцевая 30ч939р 23FGA Ду80 Ру16 с невыдвижным шпинделем с электроприводом (электропривод многооборотный S-70-24 А 220В Benarmo) комплектно с ответными фланцами и крепежом | Benarmo | шт | 1 | 148089 | 34060.47 | 182149.47 | 148089 | 34060.47 | 182149.47
5 | Регулятор давления «после себя» чугунный фланцевый Ду65 Ру16 с ответными фланцами и крепежом | УРРД-НО-РД | шт. | 2 | 99023 | 22775.29 | 121798.29 | 198046 | 45550.58 | 243596.58
6 | Регулятор давления «после себя» чугунный фланцевый Ду80 Ру16 с ответными фланцами и крепежом |  | шт. | 1 | 117740 | 27080.2 | 144820.2 | 117740 | 27080.2 | 144820.2
7 | Фильтр сетчатый магнитный фланцевый Ду65 Ру1,6 ФМФ-65 |  | шт | 2 | 15924 | 5422 | 21346 | 31848 | 10844 | 42692
8 | Фильтр сетчатый магнитный фланцевый Ду80Ру1,6 МФМ-80 |  | шт | 1 | 18046 | 8711 | 26757 | 18046 | 8711 | 26757
9 | Кран шаровой резьбовой Ду25 Ру1,6 |  | шт | 6 | 471 | 1250 | 1721 | 2826 | 7500 | 10326
10 | Кран шаровой резьбовой Ду50 Ру1,6 |  | шт | 2 | 5322 | 2250 | 7572 | 10644 | 4500 | 15144
11 | Кран пожарный Ø65 мм в составе: |  | 3: комп; 4: 6
12 | клапан угловой пожарный Ду65 |  | шт. | 6 | 6453 | 2774.79 | 9227.79 | 38718 | 16648.74 | 55366.74
13 | головка соединительная муфтовая Ду65 |  | шт | 6 | 301 | 450 | 751 | 1806 | 2700 | 4506
14 | головка соединительная рукавная Ду65 |  | 3: шт; 4: 12
15 | рукав пожарный напорный латексированный Ду66 длиной 20 м в комплекте с головкой и стволом |  | шт | 6 | 6547 | 2291 | 8838 | 39282 | 13746 | 53028
16 | шкаф пожарный, размером 540х230х1300(В) ШПК-320Н |  | шт | 6 | 9601 | 4128 | 13729 | 57606 | 24768 | 82374
17 | Огнетушитель порошковый переносной вместимостью баллона 10 л ОП-8 |  | шт | 12 | 1526 | 600 | 2126 | 18312 | 7200 | 25512
18 | Упор бетонный Серия 3.001.1-3 |  | к-т | 1 | 63000 | 22050 | 85050 | 63000 | 22050 | 85050
19 | Манометр в комплекте: или аналог - манометр общетехнический МПЗ-У - 4 шт, закладная конструкция для манометра ЗК14-2-4-2009 С10-160П Ст20 шт. 4 |  | комп | 6 | 1609 | 1450 | 3059 | 9654 | 8700 | 18354
20 | Воздухоотводчик автоматический 1” Н хром.362 |  | шт | 6 | 1043 | 1250 | 2293 | 6258 | 7500 | 13758
21 | Труба бесшовная горячедеформированная 76х3,0 из коррозионно-стойкой высоколегированной стали марки 03Х17Н14М3 |  | м | 170 | 9326 | 5197 | 14523 | 1585420 | 883490 | 2468910
22 | Труба бесшовная горячедеформированная 89х4,0 из коррозионно-стойкой высоколегированной стали марки 03Х17Н14М3 |  | м | 55 | 16113 | 8251 | 24364 | 886215 | 453805 | 1340020
23 | Фитинги для стальной трубы 03Х17Н14М3 |  | к-т | 1 | 247164 | 197731.2 | 444895.2 | 247164 | 197731.2 | 444895.2
24 | Труба стальная электросварная Ø57х3,0 |  | м | 1 | 596 | 4500 | 5096 | 596 | 4500 | 5096
25 | Труба стальная электросварная Ø219х4,0 |  | м | 4 | 4415 | 4500 | 8915 | 17660 | 18000 | 35660
26 | Труба полиэтиленовая напорная ПЭ100 SDR11 Ø225х20,5 |  | м | 2 | 3748 | 4500 | 8248 | 7496 | 9000 | 16496
27 | Втулка под фланец ПЭ100 SDR11 225 |  | шт. | 2 | 2439 | 3946 | 6385 | 4878 | 7892 | 12770
28 | Фланец стальной для разъёмных соединений ПЭ труб Dу200 Pу1,6 Мпа |  | шт. | 4 | 4019 | 3113 | 7132 | 16076 | 12452 | 28528
29 | Грунт ГФ-021 |  | кг | 0.4 | 678 | 4500 | 5178 | 271.2 | 1800 | 2071.2
30 | Эмаль ПФ-115 |  | кг | 0.9 | 539 | 4500 | 5039 | 485.1 | 4050 | 4535.1
31 | Крепеж для трубопроводов, расходные материалы |  | кмп. | 1 | 138275 | 0 | 138275 | 138275 | 0 | 138275
32 | Канализация производственная самотечная «К3»
33 | Трап чугунный Ду100 мм |  | шт. | 1 | 4896 | 4985 | 9881 | 4896 | 4985 | 9881
34 | Труба ППР раструбная DN110 мм S16 |  | м | 6 | 163 | 1200 | 1363 | 978 | 7200 | 8178
35 | Крепеж и расходные материалы |  | копл. | 1 | 7500 | 0 | 7500 | 7500 | 0 | 7500
36 | Дренаж «Д»
37 | Труба ППР для холодной воды(SDR11) PN10 20x1,9 |  | м | 0.5 | 80 | 3813 | 3893 | 40 | 1906.5 | 1946.5
38 | Труба ППР для холодной воды (SDR11) PN10 25×2,3 |  | м | 9 | 120 | 3813 | 3933 | 1080 | 34317 | 35397
39 | Крепёж, фитинги и расходные материалы |  | к-т | 1 | 1680 | 0 | 1680 | 1680 | 0 | 1680
40
41 | Пуско-наладочные работы |  | к-т | 1 | 0 | 170100 | 170100 | 0 | 170100 | 170100
42 | Исполнительная документация |  | к-т | 1 | 0 | 315900 | 315900 | 0 | 315900 | 315900
| ВСЕГО, в том числе НДС 20% |  | 8: 4215823.3; 9: 2565167.23; 10: 6780990.53

## 2.2.6-ВК
Коммерческое предложение
СМЕТА НА ПРОИЗВОДСТВО РАБОТ
Пересыпная станция №6. Внутренние системы водоснабжения и канализации
Объект: ТЕРМИНАЛ ПО ПЕРЕВАЛКЕ МИНЕРАЛЬНЫХ УДОБРЕНИЙ В МОРСКОМ ТОРГОВОМ ПОРТУ УСТЬ-ЛУГА. БЕРЕГОВЫЕ ОБЪЕКТЫ ТЕРМИНАЛА
[5 empty] | ЦЕНА ЗА ЕДИНИЦУ |  |  | И Т О Г О : |  | ВСЕГО
№ |  |  | Един. | Кол- | "Матер." | "Работа" | ВСЕГО : | "Матер." | "Работа"
п/п | Н А И М Е Н О В А Н И Е |  | изм. | во |  |  | ( 5+6 ) | ( 4*5 ) | ( 4*6 ) | ( 8+9 )
1 | 2 |  | 3 | 4 | 5 | 6 | 7 | 8 | 9 | 10
Водопровод производственно-противопожарный «В2»
1 | Задвижка чугунная клиновая фланцевая Ду65 Ру16 с невыдвижным шпинделем комплектно с ответными фланцами и крепежом | аналог МЗВГ завод им Гаджиева | шт | 10 | 16104 | 8535.12 | 24639.12 | 161040 | 85351.2 | 246391.2
2 | Задвижка чугунная клиновая фланцевая Ду80 Ру16 с невыдвижным шпинделем с ответными фланцами и крепежом |  | шт | 2 | 17610 | 9333.3 | 26943.3 | 35220 | 18666.6 | 53886.6
3 | Задвижка чугунная клиновая фланцевая 30ч939р 23FGA Ду80 Ру16 с невыдвижным шпинделем с электроприводом (электропривод многооборотный S-70-24 А 220В Benarmo) комплектно с ответными фланцами и крепежом | Benarmo | шт | 2 | 158666 | 36493.18 | 195159.18 | 317332 | 72986.36 | 390318.36
4 | Регулятор давления «после себя» чугунный фланцевый Ду80 Ру16 с ответными фланцами и крепежом |  | шт. | 2 | 126150 | 29014.5 | 155164.5 | 252300 | 58029 | 310329
5 | Фильтр сетчатый магнитный фланцевый Ду80Ру1,6 МФМ-80 |  | шт | 2 | 19335 | 8711 | 28046 | 38670 | 17422 | 56092
6 | Кран шаровой резьбовой Ду50 Ру1,6 |  | шт | 1 | 5702 | 2250 | 7952 | 5702 | 2250 | 7952
7 | Кран пожарный Ø65 мм в составе: |  | 3: комп; 4: 8
8 | клапан угловой пожарный Ду65 |  | шт. | 8 | 6914 | 2973.02 | 9887.02 | 55312 | 23784.16 | 79096.16
9 | головка соединительная муфтовая Ду65 |  | шт | 8 | 322 | 450 | 772 | 2576 | 3600 | 6176
10 | головка соединительная рукавная Ду65 |  | 3: шт; 4: 16
11 | рукав пожарный напорный латексированный Ду66 длиной 20 м в комплекте с головкой и стволом |  | шт | 8 | 7015 | 2455 | 9470 | 56120 | 19640 | 75760
12 | шкаф пожарный, размером 540х230х1300(В) ШПК-320Н |  | шт | 8 | 10287 | 4423 | 14710 | 82296 | 35384 | 117680
13 | Огнетушитель порошковый переносной вместимостью баллона 10 л ОП-8 |  | шт | 16 | 1526 | 600 | 2126 | 24416 | 9600 | 34016
14 | Упор бетонный Серия 3.001.1-3 |  | к-т | 1 | 67500 | 23625 | 91125 | 67500 | 23625 | 91125
15 | Манометр в комплекте: или аналог - манометр общетехнический МПЗ-У - 4 шт, закладная конструкция для манометра ЗК14-2-4-2009 С10-160П Ст20 шт. 4 |  | комп | 4 | 1724 | 1450 | 3174 | 6896 | 5800 | 12696
16 | Воздухоотводчик автоматический 1” Н хром.362 |  | шт | 4 | 1117 | 1250 | 2367 | 4468 | 5000 | 9468
17 | Труба бесшовная горячедеформированная 76х3,0 из коррозионно-стойкой высоколегированной стали марки 03Х17Н14М3 |  | м | 32 | 9326 | 5197 | 14523 | 298432 | 166304 | 464736
18 | Труба бесшовная горячедеформированная 89х3,0 из коррозионно-стойкой высоколегированной стали марки 03Х17Н14М3 |  | м | 55 | 16113 | 8251 | 24364 | 886215 | 453805 | 1340020
19 | Фитинги для стальной трубы 03Х17Н14М3 |  | к-т | 1 | 165851 | 132680.8 | 298531.8 | 165851 | 132680.8 | 298531.8
20 | Труба стальная электросварная Ø57х3,0 |  | м | 0.5 | 596 | 4500 | 5096 | 298 | 2250 | 2548
21 | Труба стальная электросварная Ø108х4,0 |  | м | 2 | 1147 | 4500 | 5647 | 2294 | 9000 | 11294
22 | Труба полиэтиленовая напорная ПЭ100 SDR11 Ø110х10 |  | м | 8 | 7818 | 4500 | 12318 | 62544 | 36000 | 98544
23 | Втулка под фланец ПЭ100 SDR11 110 |  | шт. | 1 | 627 | 1250 | 1877 | 627 | 1250 | 1877
24 | Фланец стальной для разъёмных соединений ПЭ труб Dу100 Pу1,6 МПа |  | шт. | 2 | 1401 | 1250 | 2651 | 2802 | 2500 | 5302
25 | Грунт ГФ-021 |  | кг | 0.2 | 726 | 4500 | 5226 | 145.2 | 900 | 1045.2
26 | Эмаль ПФ-115 |  | кг | 0.6 | 578 | 4500 | 5078 | 346.8 | 2700 | 3046.8
27 | Крепеж для трубопроводов, расходные материалы |  | кмп. | 1 | 70953 | 0 | 70953 | 70953 | 0 | 70953
28 | Канализация производственная самотечная «К3»
29 | Трап чугунный Ду100 мм |  | шт. | 1 | 5245 | 4985 | 10230 | 5245 | 4985 | 10230
30 | Труба ППР раструбная DN110 мм S16 |  | м | 6 | 175 | 1200 | 1375 | 1050 | 7200 | 8250
31 | Крепеж и расходные материалы |  | копл. | 1 | 7500 | 0 | 7500 | 7500 | 0 | 7500
32 | Дренаж «Д»
33 | Труба ППР для холодной воды(SDR11) PN10 20x1,9 |  | м | 0.5 | 86 | 3813 | 3899 | 43 | 1906.5 | 1949.5
34 | Труба ППР для холодной воды (SDR11) PN10 25×2,3 |  | м | 14 | 129 | 3813 | 3942 | 1806 | 53382 | 55188
35 | Крепёж, фитинги и расходные материалы |  | к-т | 1 | 2773.5 | 0 | 2773.5 | 2773.5 | 0 | 2773.5
36
37 | Пуско-наладочные работы |  | к-т | 1 | 0 | 170100 | 170100 | 0 | 170100 | 170100
38 | Исполнительная документация |  | к-т | 1 | 0 | 252720 | 252720 | 0 | 252720 | 252720
| ВСЕГО, в том числе НДС 20% |  | 8: 2618773.5; 9: 1678821.62; 10: 4297595.12

## 1.1, 1.2-ВК
Коммерческое предложение
СМЕТА НА ПРОИЗВОДСТВО РАБОТ
Станция разгрузки вагонов, здание трансбордера, тоннель Внутренние системы водоснабжения и канализации
Объект: ТЕРМИНАЛ ПО ПЕРЕВАЛКЕ МИНЕРАЛЬНЫХ УДОБРЕНИЙ В МОРСКОМ ТОРГОВОМ ПОРТУ УСТЬ-ЛУГА. БЕРЕГОВЫЕ ОБЪЕКТЫ ТЕРМИНАЛА
[5 empty] | ЦЕНА ЗА ЕДИНИЦУ |  |  | И Т О Г О : |  | ВСЕГО
№ |  |  | Един. | Кол- | "Матер." | "Работа" | ВСЕГО : | "Матер." | "Работа"
п/п | Н А И М Е Н О В А Н И Е |  | изм. | во |  |  | ( 5+6 ) | ( 4*5 ) | ( 4*6 ) | ( 8+9 )
1 | 2 |  | 3 | 4 | 5 | 6 | 7 | 8 | 9 | 10
Водопровод хозяйственно-питьевой «В1»
1 | Водомерный узел на вводе водопровода Ø65 мм со счётчиком Ø15 мм, с обводной линией и задвижками. Типовая вставка В1. |  | кмп | 1 | 90152 | 108000 | 198152 | 90152 | 108000 | 198152
2 | Опора стальная для водомерного узла |  | шт | 4 | 3878 | 1668 | 5546 | 15512 | 6672 | 22184
3 | Вентиль запорный для труб PP-RCT Ø16 |  | кмп | 3 | 1089 | 1250 | 2339 | 3267 | 3750 | 7017
4 | Вентиль запорный для труб PP-RCT Ø20 |  | кмп | 4 | 1255 | 1250 | 2505 | 5020 | 5000 | 10020
5 | Вентиль запорный для труб PP-RCT Ø25 |  | шт | 1 | 1825 | 1250 | 3075 | 1825 | 1250 | 3075
6 | Вентиль запорный для труб PP-RCT Ø40 |  | шт | 3 | 2513 | 1450 | 3963 | 7539 | 4350 | 11889
7 | Кран шаровой резьбовой Ду20 Ру1,0 |  | шт | 1 | 734 | 1250 | 1984 | 734 | 1250 | 1984
8 | Воздухоотводчик автоматический поплавковый ½” Valtec VT.502.NV.04 |  | шт | 1 | 1277 | 1250 | 2527 | 1277 | 1250 | 2527
9 | Рукав резиновый напорный с текстильным каркасом Ду20 L=5 м В(II)-10-20-27-У ГОСТ 18698-79 |  | шт | 1 | 11633 | 4072 | 15705 | 11633 | 4072 | 15705
10 | Фильтр сетчатый магнитный фланцевый Ду50 Ру1,0 МФМ-50 |  | шт | 1 | 7178 | 2512 | 9690 | 7178 | 2512 | 9690
11 | Крепёж и расходные материалы |  | к-т | 1 | 30074.95 | 10526 | 40600.95 | 30074.95 | 10526 | 40600.95
12 | Упор бетонный |  | к-т | 1 | 67500 | 23625 | 91125 | 67500 | 23625 | 91125
13 | Труба PP-RСT для холодной воды S5(SDR11) PN10 16×1,8 |  | м | 5 | 86 | 650 | 736 | 430 | 3250 | 3680
14 | Труба PP-RСT для холодной воды S5(SDR11) PN10 20×1,9 |  | м | 12 | 86 | 650 | 736 | 1032 | 7800 | 8832
15 | Труба PP-RСT для холодной воды S5(SDR11) PN10 20×1,9 в изоляции |  | м | 6 | 389 | 1450 | 1839 | 2334 | 8700 | 11034
16 | Труба PP-RСT для холодной воды S5(SDR11) PN10 25×2,3 |  | м | 5 | 129 | 750 | 879 | 645 | 3750 | 4395
17 | Труба PP-RСT для холодной воды S5(SDR11) PN10 40×3,7 |  | м | 4 | 334 | 850 | 1184 | 1336 | 3400 | 4736
18 | Труба PP-RСT для холодной воды S5(SDR11) PN10 40×3,7 в тепловой изоляции с электрообогревом |  | м | 55 | 755 | 1850 | 2605 | 41525 | 101750 | 143275
19 | Фитинги для полипропиленовой трубы |  | к-т | 1 | 9460.4 | 7568.32 | 17028.72 | 9460.4 | 7568.32 | 17028.72
20 | Труба водогазопроводная оцинкованная Ц-20х2,8 |  | м | 0.5 | 296 | 1250 | 1546 | 148 | 625 | 773
21 | Труба водогазопроводная оцинкованная Ц-50х3,5 |  | м | 8 | 900 | 1450 | 2350 | 7200 | 11600 | 18800
22 | Фитинги для стальной трубы |  | к-т | 1 | 2204.4 | 1763.52 | 3967.92 | 2204.4 | 1763.52 | 3967.92
23 | Труба полиэтиленовая ПЭ100 SDR17 63х3,8 |  | шт | 1 | 7500 | 2625 | 10125 | 7500 | 2625 | 10125
24 | Втулка под фланец ПЭ 100 SDR 17 63 |  | шт | 1 | 825 | 289 | 1114 | 825 | 289 | 1114
25 | Грунт ГФ-021 |  | кг | 0.7 | 726 | 4500 | 5226 | 508.2 | 3150 | 3658.2
26 | Эмаль ПФ-115 |  | кг | 1.5 | 578 | 4500 | 5078 | 867 | 6750 | 7617
27 | Водопровод производственно-противопожарный «В2»
28 | Задвижка чугунная клиновая фланцевая Ду65 Ру16 с невыдвижным шпинделем комплектно с ответными фланцами и крепежом | аналог МЗВГ завод им Гаджиева | шт | 149 | 16104 | 8535.12 | 24639.12 | 2399496 | 1271732.88 | 3671228.88
29 | Задвижка чугунная клиновая фланцевая 30ч939р 23FGA Ду65 Ру16 с невыдвижным шпинделем с электроприводом (электропривод многооборотный S-70-24 А 220В Benarmo) комплектно с ответными фланцами и крепежом | Benarmo | шт | 6 | 153816 | 35377.68 | 189193.68 | 922896 | 212266.08 | 1135162.08
30 | Регулятор давления «после себя» чугунный фланцевый Ду65 Ру16 с ответными фланцами и крепежом | УРРД-НО-РД | шт. | 2 | 106097 | 24402.31 | 130499.31 | 212194 | 48804.62 | 260998.62
31 | Кран пожарный Ø65 мм в составе: |  | 3: комп; 4: 60
32 | клапан угловой пожарный Ду65 |  | шт. | 60 | 6914 | 2973.02 | 9887.02 | 414840 | 178381.2 | 593221.2
33 | головка соединительная муфтовая Ду65 |  | шт | 60 | 322 | 450 | 772 | 19320 | 27000 | 46320
34 | головка соединительная рукавная Ду65 |  | 3: шт; 4: 120
35 | рукав пожарный напорный латексированный Ду66 длиной 20 м в комплекте с головкой и стволом |  | шт | 60 | 7015 | 2455 | 9470 | 420900 | 147300 | 568200
36 | шкаф пожарный, размером 540х230х1300(В) ШПК-320Н |  | шт | 60 | 10287 | 4423 | 14710 | 617220 | 265380 | 882600
37 | Огнетушитель порошковый переносной вместимостью баллона 10 л ОП-8 |  | шт | 120 | 1526 | 600 | 2126 | 183120 | 72000 | 255120
38 | Фланец стальной для разъёмных соединений ПЭ труб Dу300 Pу1,6 Мпа |  | шт. | 4 | 7758 | 3335.94 | 11093.94 | 31032 | 13343.76 | 44375.76
39 | Втулка под фланец ПЭ 100 SDR 11 315 |  | шт. | 2 | 9832 | 4227.76 | 14059.76 | 19664 | 8455.52 | 28119.52
40 | Опора хомутовая бескорпусная для гориз. прокл. Трубы 76х3,0 |  | шт. | 167 | 508 | 250 | 758 | 84836 | 41750 | 126586
41 | Стойка опорная для крепления трубы Ø76х3,0 к ж/б основанию |  | шт. | 8 | 3750 | 1613 | 5363 | 30000 | 12904 | 42904
42 | Хомут металлический с гайкой, шпилькой-шурупом и дюбелем 2 1/2” (74-80 мм) |  | шт. | 67 | 164 | 150 | 314 | 10988 | 10050 | 21038
43 | Упор бетонный Серия 3.001.1-3 |  | к-т | 1 | 67500 | 23625 | 91125 | 67500 | 23625 | 91125
44 | Манометр в комплекте: или аналог - манометр общетехнический МПЗ-У - 4 шт, закладная конструкция для манометра ЗК14-2-4-2009 С10-160П Ст20 шт. 4 |  | комп | 4 | 1724 | 1450 | 3174 | 6896 | 5800 | 12696
45 | Труба бесшовная горячедеформированная 76х3,0 из коррозионно-стойкой высоколегированной стали марки 03Х17Н14М3 |  | м | 1200 | 9326 | 5197 | 14523 | 11191200 | 6236400 | 17427600
46 | Фитинги для стальной трубы 03Х17Н14М3 |  | к-т | 1 | 1566768 | 1253414.4 | 2820182.4 | 1566768 | 1253414.4 | 2820182.4
47 | Труба стальная электросварная Ø325х6,0 |  | м | 2 | 6240 | 4500 | 10740 | 12480 | 9000 | 21480
48 | Труба полиэтиленовая напорная ПЭ100 SDR11 Ø315х28,6 |  | м | 2 | 7818 | 4500 | 12318 | 15636 | 9000 | 24636
49 | Грунт ГФ-021 |  | кг | 0.2 | 726 | 4500 | 5226 | 145.2 | 900 | 1045.2
50 | Эмаль ПФ-115 |  | кг | 0.6 | 578 | 4500 | 5078 | 346.8 | 2700 | 3046.8
51 | Крепеж для трубопроводов, расходные материалы |  | кмп. | 1 | 639304 | 0 | 639304 | 639304 | 0 | 639304
52 | Горячее водоснабжение «Т3»
53 | Эл/водонагреватель накопительный V=15 л, N=1,2 кВт THERMEX ЭдЭБ00121 111004 |  | шт. | 1 | 11192 | 4813 | 16005 | 11192 | 4813 | 16005
54 | Эл/водонагреватель накопительный V=100 л, N=2,0 кВт ABS VLS PRO R 100 Ariston 3700710 |  | шт. | 1 | 40718 | 14251 | 54969 | 40718 | 14251 | 54969
55 | Вентиль запорный для труб PP-RСT Ø16 |  | шт. | 4 | 1089 | 1250 | 2339 | 4356 | 5000 | 9356
56 | Вентиль запорный для труб PP-RСT Ø20 |  | шт. | 1 | 1255 | 1250 | 2505 | 1255 | 1250 | 2505
57 | Клапан обратный для труб PP-RСT Ø16 |  | шт. | 1 | 251 | 1250 | 1501 | 251 | 1250 | 1501
58 | Клапан обратный для труб PP-RСT Ø20 шт |  | шт. | 1 | 314 | 1250 | 1564 | 314 | 1250 | 1564
59 | Труба PP-RСT для горячей воды S2,5(SDR6) PN20 16×2,7 |  | м | 4 | 82 | 650 | 732 | 328 | 2600 | 2928
60 | Труба PP-RСT для горячей воды S2,5(SDR6) PN20 20×3,4 |  | м | 2 | 125 | 650 | 775 | 250 | 1300 | 1550
61 | Труба PP-RСT для горячей воды S2,5(SDR6) PN20 25×4,2 |  | м | 4 | 204 | 750 | 954 | 816 | 3000 | 3816
62 | Крепеж для трубопроводов, расходные материалы |  | кмп. | 1 | 4550 | 0 | 4550 | 4550 | 0 | 4550
63 | Канализация бытовая «К1»
64 | Унитаз с косым выпуском со смывным бочком Santeri 1.P401.5.S00.00B.F |  | кмп | 2 | 9189 | 4955 | 14144 | 18378 | 9910 | 28288
65 | Умывальник прямоугольный 2 величины с габаритными размерами 550х420х135 мм в комплекте: выпуск пластмассовый; смеситель для умывальника с нижней камерой смешения с изливом и аэратором (цельнолитым корпусом); сифон бутылочный пластмассовый; кронштейн чугунный открытый большой | Анимо 55/ АНИ Пласт C0115/ ПСМ-700 Профсан PSM-700-5 | кмп | 3 | 10609 | 3713 | 14322 | 31827 | 11139 | 42966
66 | Поддон душевой глубокий эмалированный ПДСт 800 |  | шт. | 1 | 5425 | 4530 | 9955 | 5425 | 4530 | 9955
67 | Сифон с выпуском и переливом для ванн и глубоких душевых поддонов. Тип СВПГ |  | шт. | 1 | 338 | 650 | 988 | 338 | 650 | 988
68 | Смеситель двухрукояточный настенный, излив с аэратором | ЦС-СМ 294 К М Крест | шт. | 1 | 2064 | 1250 | 3314 | 2064 | 1250 | 3314
69 | Подводка гибкая для унитазов ½” L=1000 мм |  | шт. | 2 | 183 | 650 | 833 | 366 | 1300 | 1666
70 | Гофра для соединения унитаза с трубопроводом канализации |  | шт. | 2 | 437 | 650 | 1087 | 874 | 1300 | 2174
71 | Ревизия ППР DN110 мм |  | шт. | 2 | 241 | 1250 | 1491 | 482 | 2500 | 2982
72 | Прочистка ППР DN110 мм |  | шт. | 4 | 219 | 1250 | 1469 | 876 | 5000 | 5876
73 | Прочистка в лючке Ø100 мм HL 98SM |  | шт. | 1 | 39164 | 5875 | 45039 | 39164 | 5875 | 45039
74 | Муфта противопожарная Ду100 мм |  | шт. | 1 | 229 | 850 | 1079 | 229 | 850 | 1079
75 | Сифон прямоточный АНИ с разрывом струи 1 ½” |  | шт. | 3 | 1305 | 850 | 2155 | 3915 | 2550 | 6465
76 | Труба ППР раструбная DN50 мм S16 |  | м | 3 | 175 | 1200 | 1375 | 525 | 3600 | 4125
77 | Труба ППР раструбная DN110 мм S16 |  | м | 40 | 505 | 1400 | 1905 | 20200 | 56000 | 76200
78 | Фасонные элементы ПП |  | кмп | 1 | 20725 | 20725 | 41450 | 20725 | 20725 | 41450
79 | Крепеж и расходные материалы |  | копл. | 1 | 12435 | 0 | 12435 | 12435 | 0 | 12435
80 | Канализация производственная самотечная «К3» |  | 5: 0
81 | Трап чугунный Ду100 мм |  | шт. | 3 | 5245 | 4985 | 10230 | 15735 | 14955 | 30690
82 | Ревизия ППР DN110 мм |  | шт. | 2 | 241 | 1250 | 1491 | 482 | 2500 | 2982
83 | Прочистка в лючке Ø100 мм HL 98SM |  | шт. | 3 | 39164 | 5875 | 45039 | 117492 | 17625 | 135117
84 | Труба ППР раструбная DN110 мм S16 |  | м | 30 | 175 | 1200 | 1375 | 5250 | 36000 | 41250
85 | Труба ППР раструбная DN110 мм S16 в изоляции |  | м | 28 | 505 | 1400 | 1905 | 14140 | 39200 | 53340
86 | Фасонные элементы ПП |  | кмп | 1 | 19390 | 19390 | 38780 | 19390 | 19390 | 38780
87 | Изоляционные цилиндры для труб 110 мм, длина 1200 мм, толщина изоляции 20 мм |  | м3 | 0.3 | 136905 | 47917 | 184822 | 41071.5 | 14375.1 | 55446.6
88 | Крепеж и расходные материалы |  | копл. | 1 | 11634 | 0 | 11634 | 11634 | 0 | 11634
89 | Канализация производственная напорная «К3Н»
90 | Насос дренажный Q=6 м3/ч, Н=10 м, N=0,6 кВт в комплекте со шкафом управления и датчиком уровней ГНОМ 6-10 |  | шт. | 2 | 79498 | 34184 | 113682 | 158996 | 68368 | 227364
91 | Насос дренажный погружной из нержавеющей стали Q=167 л/мин, Н=7 м, N=550 Вт с датчиком уровней Brait NPD-550DS | Фекальник 260/10Н 1х220В/50 Гц Джилекс 5306 | шт. | 2 | 14128 | 6075 | 20203 | 28256 | 12150 | 40406
92 | Задвижка чугунная клиновая фланцевая с обрезиненным клином DN40 РN1,6 30ч39р |  | шт. | 2 | 9390 | 4038 | 13428 | 18780 | 8076 | 26856
93 | Клапан обратный подъёмный фланцевый DN40 РN1,6 6нж10нж |  | шт. | 2 | 7512 | 3230 | 10742 | 15024 | 6460 | 21484
94 | Вентиль запорный для труб PP-RCT Ø25 |  | шт. | 2 | 1825 | 1250 | 3075 | 3650 | 2500 | 6150
95 | Муфта обжимная универсальная Ду50 Ру1,0 |  | шт. | 5 | 2137 | 2250 | 4387 | 10685 | 11250 | 21935
96 | Заглушка Ду40 Ру1,0 АТК 24.200.02-90 |  | шт. | 1 | 851 | 1250 | 2101 | 851 | 1250 | 2101
97 | Бетон для бетонного столбика разм. 0,3х0,4х0,2 м |  | м3 | 0.024 | 142500 | 49875 | 192375 | 3420 | 1197 | 4617
98 | Крепеж и расходные материалы |  | копл. | 1 | 26136 | 0 | 26136 | 26136 | 0 | 26136
99 | Труба PP-RСT для холодной воды S5(SDR11) PN10 50×4,7 |  | м | 20 | 363 | 1050 | 1413 | 7260 | 21000 | 28260
100 | Труба PP-RСT для холодной воды S5(SDR11) PN10 50×4,7 в изоляции |  | м | 60 | 363 | 2050 | 2413 | 21780 | 123000 | 144780
101 | Фитинги для полипропиленовой трубы |  | к-т | 1 | 5808 | 4646.4 | 10454.4 | 5808 | 4646.4 | 10454.4
102 | Изоляционные цилиндры для труб 50 мм, длина 1200 мм, толщина изоляции 20 мм |  | м3 | 0.27 | 136905 | 47917 | 184822 | 36964.35 | 12937.59 | 49901.94
103 | Канализация производственная самотечная «К4»
104 | Трап чугунный Ду100 мм |  | шт. | 2 | 5245 | 4985 | 10230 | 10490 | 9970 | 20460
105 | Труба бесшовная горячедеформированная 108х4,0 из коррозионно-стойкой высоколегированной стали марки 03Х17Н14М3 |  | м | 15 | 19263 | 9668 | 28931 | 288945 | 145020 | 433965
106 | Фитинги для стальной трубы 03Х17Н14М3 |  | к-т | 1 | 34673.4 | 27738.72 | 62412.12 | 34673.4 | 27738.72 | 62412.12
107 | Крепеж для трубопроводов, расходные материалы |  | кмп. | 1 | 26005 | 0 | 26005 | 26005 | 0 | 26005
108 | Канализация производственная напорная «К4Н» |  | 5: 0
109 | Насос дренажный Aikon SDS M 35.5 Q=9,2 л/с, H=20 м, N=5,5 кВт в комплекте с прибором управления и датчиком уровней |  | шт. | 2 | 386357 | 57954 | 444311 | 772714 | 115908 | 888622
110 | Насос дренажный Aikon SDS M 35.5 Q=9,2 л/с, H=20 м, N=5,5 кВт в комплекте с прибором управления и датчиком уровней |  | шт. | 1 | 386357 | 0 | 386357 | 386357 | 0 | 386357
111 | Затвор шиберный из нержавеющей стали DN75 мм PN1,6 МПа в комплекте с ответными фланцами и крепежом |  | шт. | 2 | 21033 | 9044 | 30077 | 42066 | 18088 | 60154
112 | Клапан обратный поворотный тарельчатый межфланцевый из нержавеющей стали DN80 PN1,6 МПа в комплекте с воротниковыми фланцами и крепежом | нерж SS316 поворотный 3042 Ду 80 Ру25 межфл диск нерж Benarmo | шт. | 2 | 66821 | 12696 | 79517 | 133642 | 25392 | 159034
113 | Кран шаровой проходной из нержавеющей стали DN50 мм PN16 |  | шт. | 1 | 5588 | 2403 | 7991 | 5588 | 2403 | 7991
114 | Рукав напорно-всасывающий с текстильным каркасом Двн75 мм с головкой рукавной Ду80 мм |  | шт. | 2 | 7574 | 3257 | 10831 | 15148 | 6514 | 21662
115 | Головка муфтовая с внутренней резьбой Ду80 мм |  | шт. | 2 | 531 | 650 | 1181 | 1062 | 1300 | 2362
116 | Хомут металлический обжимной червячный из нержавеющей стали Ø80 мм |  | шт. | 2 | 33 | 150 | 183 | 66 | 300 | 366
117 | Труба стальная бесшовная горячедеформированная Ø57х3,0 из коррозионно-стойкой высоколегированной стали марки 03Х17Н14М3м3 |  | шт. | 1 | 6954 | 4129 | 11083 | 6954 | 4129 | 11083
118 | Труба стальная бесшовная горячедеформированная Ø89х4,0 из коррозионно-стойкой высоколегированной стали марки 03Х17Н14М3 |  | м | 47 | 16113 | 8251 | 24364 | 757311 | 387797 | 1145108
119 | Фитинги для стальной трубы 03Х17Н14М3 |  | к-т | 1 | 91711.8 | 73369.44 | 165081.24 | 91711.8 | 73369.44 | 165081.24
120 | Крепеж для трубопроводов, расходные материалы |  | кмп. | 1 | 68784 | 0 | 68784 | 68784 | 0 | 68784
121 | Дренаж «Д»
122 | Труба ППР для холодной воды(SDR11) PN10 16x1,8 |  | м | 4 | 86 | 650 | 736 | 344 | 2600 | 2944
123 | Труба ППР для холодной воды (SDR11) PN10 25×2,3 |  | м | 24 | 129 | 750 | 879 | 3096 | 18000 | 21096
124 | Труба ППР для холодной воды (SDR11) PN10 25×2,3 в изоляции |  | м | 13 | 129 | 1450 | 1579 | 1677 | 18850 | 20527
125 | Труба ППР для холодной воды (SDR11) PN10 40х3,7 |  | м | 28 | 334 | 850 | 1184 | 9352 | 23800 | 33152
126 | Фитинги для полипропиленовой трубы |  | к-т | 1 | 2893.8 | 2315.04 | 5208.84 | 2893.8 | 2315.04 | 5208.84
127 | Изоляционные цилиндры для трубы 25х3,2, длина 1200 мм, толщина изоляции 20 мм |  | м3 | 0.037 | 124460 | 43561 | 168021 | 4605.02 | 1611.757 | 6216.777
128 | Крепёж и расходные материалы |  | к-т | 1 | 5491.955 | 1922 | 7413.955 | 5491.955 | 1922 | 7413.955
129
130 | Пуско-наладочные работы |  | к-т | 1 | 0 | 1728000 | 1728000 | 0 | 1728000 | 1728000
131 | Исполнительная документация |  | к-т | 1 | 0 | 1263600 | 1263600 | 0 | 1263600 | 1263600
| ВСЕГО, в том числе НДС 20% |  | 8: 22638143.775; 9: 14642886.347; 10: 37281030.122

## 2.2.7-ВК
Коммерческое предложение
СМЕТА НА ПРОИЗВОДСТВО РАБОТ
Приводная станция. Внутренние системы водоснабжения и канализации
Объект: ТЕРМИНАЛ ПО ПЕРЕВАЛКЕ МИНЕРАЛЬНЫХ УДОБРЕНИЙ В МОРСКОМ ТОРГОВОМ ПОРТУ УСТЬ-ЛУГА. БЕРЕГОВЫЕ ОБЪЕКТЫ ТЕРМИНАЛА
[5 empty] | ЦЕНА ЗА ЕДИНИЦУ |  |  | И Т О Г О : |  | ВСЕГО
№ |  |  | Един. | Кол- | "Матер." | "Работа" | ВСЕГО : | "Матер." | "Работа"
п/п | Н А И М Е Н О В А Н И Е |  | изм. | во |  |  | ( 5+6 ) | ( 4*5 ) | ( 4*6 ) | ( 8+9 )
1 | 2 |  | 3 | 4 | 5 | 6 | 7 | 8 | 9 | 10
Водопровод производственно-противопожарный «В2»
1 | Задвижка чугунная клиновая фланцевая Ду65 Ру16 с невыдвижным шпинделем комплектно с ответными фланцами и крепежом | аналог МЗВГ завод им Гаджиева | шт | 11 | 15031 | 7966.43 | 22997.43 | 165341 | 87630.73 | 252971.73
2 | Задвижка чугунная клиновая фланцевая 30ч939р 23FGA Ду65 Ру16 с невыдвижным шпинделем с электроприводом (электропривод многооборотный S-70-24 А 220В Benarmo) комплектно с ответными фланцами и крепежом | Benarmo | шт | 3 | 143561 | 33019.03 | 176580.03 | 430683 | 99057.09 | 529740.09
3 | Регулятор давления «после себя» чугунный фланцевый Ду65 Ру16 с ответными фланцами и крепежом | УРРД-НО-РД | шт. | 1 | 99023 | 22775.29 | 121798.29 | 99023 | 22775.29 | 121798.29
4 | Регулятор давления «после себя» чугунный фланцевый Ду65 Ру16 с ответными фланцами и крепежом | УРРД-НО-РД | шт. | 2 | 99023 | 22775.29 | 121798.29 | 198046 | 45550.58 | 243596.58
5 | Фильтр сетчатый магнитный фланцевый Ду65Ру1,6 МФМ-65 |  | шт | 3 | 15924 | 5422 | 21346 | 47772 | 16266 | 64038
6 | Кран шаровой резьбовой Ду50 Ру1,6 |  | шт | 2 | 5322 | 2250 | 7572 | 10644 | 4500 | 15144
7 | Кран пожарный Ø65 мм в составе: |  | 3: комп; 4: 2
8 | клапан угловой пожарный Ду65 |  | шт. | 2 | 6453 | 2774.79 | 9227.79 | 12906 | 5549.58 | 18455.58
9 | головка соединительная муфтовая Ду65 |  | шт | 2 | 301 | 450 | 751 | 602 | 900 | 1502
10 | головка соединительная рукавная Ду65 |  | 3: шт; 4: 4
11 | рукав пожарный напорный латексированный Ду66 длиной 20 м в комплекте с головкой и стволом |  | шт | 2 | 6547 | 2291 | 8838 | 13094 | 4582 | 17676
12 | шкаф пожарный, размером 540х230х1300(В) ШПК-320Н |  | шт | 2 | 9601 | 4128 | 13729 | 19202 | 8256 | 27458
13 | Огнетушитель порошковый переносной вместимостью баллона 10 л ОП-8 |  | шт | 4 | 1526 | 600 | 2126 | 6104 | 2400 | 8504
14 | Упор бетонный Серия 3.001.1-3 |  | к-т | 1 | 63000 | 22050 | 85050 | 63000 | 22050 | 85050
15 | Манометр в комплекте: или аналог - манометр общетехнический МПЗ-У - 4 шт, закладная конструкция для манометра ЗК14-2-4-2009 С10-160П Ст20 шт. 4 |  | комп | 6 | 1609 | 1450 | 3059 | 9654 | 8700 | 18354
16 | Воздухоотводчик автоматический 1” Н хром.362 |  | шт | 3 | 1043 | 1250 | 2293 | 3129 | 3750 | 6879
17 | Труба бесшовная горячедеформированная 57х3,0 из коррозионно-стойкой высоколегированной стали марки 03Х17Н14М3 |  | м | 3 | 6954 | 4129 | 11083 | 20862 | 12387 | 33249
18 | Труба бесшовная горячедеформированная 76х3,0 из коррозионно-стойкой высоколегированной стали марки 03Х17Н14М3 |  | м | 110 | 9326 | 5197 | 14523 | 1025860 | 571670 | 1597530
19 | Фитинги для стальной трубы 03Х17Н14М3 |  | к-т | 1 | 240746 | 192596.8 | 433342.8 | 240746 | 192596.8 | 433342.8
20 | Труба стальная электросварная Ø57х3,0 |  | м | 1 | 596 | 4500 | 5096 | 596 | 4500 | 5096
21 | Труба стальная электросварная Ø219х5,0 |  | м | 2 | 4415 | 4500 | 8915 | 8830 | 9000 | 17830
22 | Труба полиэтиленовая напорная ПЭ100 SDR11 Ø200х18,2 |  | м | 16 | 3748 | 4500 | 8248 | 59968 | 72000 | 131968
23 | Втулка под фланец ПЭ100 SDR11 200 |  | шт. | 2 | 2439 | 3946 | 6385 | 4878 | 7892 | 12770
24 | Фланец стальной для разъёмных соединений ПЭ труб Dу200 Pу1,6 МПа |  | шт. | 4 | 4019 | 3113 | 7132 | 16076 | 12452 | 28528
25 | Грунт ГФ-021 |  | кг | 0.3 | 678 | 4500 | 5178 | 203.4 | 1350 | 1553.4
26 | Эмаль ПФ-115 |  | кг | 0.8 | 539 | 4500 | 5039 | 431.2 | 3600 | 4031.2
27 | Крепеж для трубопроводов, расходные материалы |  | кмп. | 1 | 68891 | 0 | 68891 | 68891 | 0 | 68891
28 | Канализация производственная самотечная «К3»
29 | Трап чугунный Ду100 мм |  | шт. | 1 | 4896 | 4985 | 9881 | 4896 | 4985 | 9881
30 | Труба ППР раструбная DN110 мм S16 |  | м | 6 | 163 | 1200 | 1363 | 978 | 7200 | 8178
31 | Крепеж и расходные материалы |  | копл. | 1 | 7500 | 0 | 7500 | 7500 | 0 | 7500
32 | Дренаж «Д»
33 | Труба ППР для холодной воды(SDR11) PN10 20x1,9 |  | м | 0.5 | 80 | 3813 | 3893 | 40 | 1906.5 | 1946.5
34 | Труба ППР для холодной воды (SDR11) PN10 25×2,3 |  | м | 10 | 120 | 3813 | 3933 | 1200 | 38130 | 39330
35 | Крепёж, фитинги и расходные материалы |  | к-т | 1 | 1860 | 0 | 1860 | 1860 | 0 | 1860
36
37 | Пуско-наладочные работы |  | к-т | 1 | 0 | 170100 | 170100 | 0 | 170100 | 170100
38 | Исполнительная документация |  | к-т | 1 | 0 | 252720 | 252720 | 0 | 252720 | 252720
| ВСЕГО, в том числе НДС 20% |  | 8: 2543015.6; 9: 1694456.57; 10: 4237472.17

## 2.2.5,2.1.13-ВК.СО
Коммерческое предложение
СМЕТА НА ПРОИЗВОДСТВО РАБОТ
Пересыпная станция №5 и конвейерная галерея №13. Внутренние системы водоснабжения и канализации
Объект: ТЕРМИНАЛ ПО ПЕРЕВАЛКЕ МИНЕРАЛЬНЫХ УДОБРЕНИЙ В МОРСКОМ ТОРГОВОМ ПОРТУ УСТЬ-ЛУГА. БЕРЕГОВЫЕ ОБЪЕКТЫ ТЕРМИНАЛА
[5 empty] | ЦЕНА ЗА ЕДИНИЦУ |  |  | И Т О Г О : |  | ВСЕГО
№ |  |  | Един. | Кол- | "Матер." | "Работа" | ВСЕГО : | "Матер." | "Работа"
п/п | Н А И М Е Н О В А Н И Е |  | изм. | во |  |  | ( 5+6 ) | ( 4*5 ) | ( 4*6 ) | ( 8+9 )
1 | 2 |  | 3 | 4 | 5 | 6 | 7 | 8 | 9 | 10
Водопровод производственно-противопожарный «В2»
1 | Задвижка чугунная клиновая фланцевая Ду65 Ру16 с невыдвижным шпинделем комплектно с ответными фланцами и крепежом | аналог МЗВГ завод им Гаджиева | шт | 16 | 16104 | 8535.12 | 24639.12 | 257664 | 136561.92 | 394225.92
2 | Задвижка чугунная клиновая фланцевая Ду80 Ру16 с невыдвижным шпинделем с ответными фланцами и крепежом |  | шт | 16 | 17610 | 9333.3 | 26943.3 | 281760 | 149332.8 | 431092.8
3 | Задвижка чугунная клиновая фланцевая 30ч939р 23FGA Ду80 Ру16 с невыдвижным шпинделем с электроприводом (электропривод многооборотный S-70-24 А 220В Benarmo) комплектно с ответными фланцами и крепежом | Benarmo | шт | 4 | 158666 | 36493.18 | 195159.18 | 634664 | 145972.72 | 780636.72
4 | Регулятор давления «после себя» чугунный фланцевый Ду80 Ру16 с ответными фланцами и крепежом |  | шт. | 2 | 126150 | 29014.5 | 155164.5 | 252300 | 58029 | 310329
5 | Фильтр сетчатый магнитный фланцевый Ду80Ру1,6 МФМ-80 |  | шт | 2 | 19335 | 8711 | 28046 | 38670 | 17422 | 56092
6 | Кран шаровой резьбовой Ду25 Ру1,6 |  | шт | 8 | 505 | 1250 | 1755 | 4040 | 10000 | 14040
7 | Кран шаровой резьбовой Ду50 Ру1,6 |  | шт | 2 | 5702 | 2250 | 7952 | 11404 | 4500 | 15904
8 | Кран пожарный Ø65 мм в составе: |  | 3: комп; 4: 16
9 | клапан угловой пожарный Ду65 |  | шт. | 16 | 6914 | 2973.02 | 9887.02 | 110624 | 47568.32 | 158192.32
10 | головка соединительная муфтовая Ду65 |  | шт | 16 | 322 | 450 | 772 | 5152 | 7200 | 12352
11 | головка соединительная рукавная Ду65 |  | 3: шт; 4: 32
12 | рукав пожарный напорный латексированный Ду66 длиной 20 м в комплекте с головкой и стволом |  | шт | 16 | 7015 | 2455 | 9470 | 112240 | 39280 | 151520
13 | шкаф пожарный, размером 540х230х1300(В) ШПК-320Н |  | шт | 16 | 10287 | 4423 | 14710 | 164592 | 70768 | 235360
14 | Огнетушитель порошковый переносной вместимостью баллона 10 л ОП-8 |  | шт | 32 | 1526 | 600 | 2126 | 48832 | 19200 | 68032
15 | Упор бетонный Серия 3.001.1-3 |  | к-т | 1 | 67500 | 23625 | 91125 | 67500 | 23625 | 91125
16 | Манометр в комплекте: или аналог - манометр общетехнический МПЗ-У - 4 шт, закладная конструкция для манометра ЗК14-2-4-2009 С10-160П Ст20 шт. 4 |  | комп | 4 | 1724 | 1450 | 3174 | 6896 | 5800 | 12696
17 | Воздухоотводчик автоматический 1” Н хром.362 |  | шт | 8 | 1117 | 1250 | 2367 | 8936 | 10000 | 18936
18 | Труба бесшовная горячедеформированная 76х3,0 из коррозионно-стойкой высоколегированной стали марки 03Х17Н14М3 |  | м | 130 | 9326 | 5197 | 14523 | 1212380 | 675610 | 1887990
19 | Труба бесшовная горячедеформированная 89х3,0 из коррозионно-стойкой высоколегированной стали марки 03Х17Н14М3 |  | м | 200 | 16113 | 8251 | 24364 | 3222600 | 1650200 | 4872800
20 | Фитинги для стальной трубы 03Х17Н14М3 |  | к-т | 1 | 532198 | 425758.4 | 957956.4 | 532198 | 425758.4 | 957956.4
21 | Труба стальная электросварная Ø57х3,0 |  | м | 1 | 596 | 4500 | 5096 | 596 | 4500 | 5096
22 | Труба стальная электросварная Ø219х5,0 |  | м | 2 | 4415 | 4500 | 8915 | 8830 | 9000 | 17830
23 | Труба стальная электросварная Ø325х6,0 |  | м | 5 | 6240 | 4500 | 10740 | 31200 | 22500 | 53700
24 | Труба полиэтиленовая напорная ПЭ100 SDR11 Ø225х20,5 |  | м | 2 | 4016 | 4500 | 8516 | 8032 | 9000 | 17032
25 | Втулка под фланец ПЭ100 SDR11 225 |  | шт. | 2 | 2613 | 3946 | 6559 | 5226 | 7892 | 13118
26 | Фланец стальной плоский приварной Ду200 Ру1,6 МПа |  | шт. | 2 | 4307 | 3113 | 7420 | 8614 | 6226 | 14840
27 | Фланец стальной для разъёмных соединений ПЭ труб Dу200 Pу1,6 МПа |  | шт. | 2 | 4307 | 3113 | 7420 | 8614 | 6226 | 14840
28 | Грунт ГФ-021 |  | кг | 12 | 726 | 4500 | 5226 | 8712 | 54000 | 62712
29 | Эмаль ПФ-115 |  | кг | 22.5 | 578 | 4500 | 5078 | 13005 | 101250 | 114255
30 | Крепеж для трубопроводов, расходные материалы |  | кмп. | 1 | 251915 | 0 | 251915 | 251915 | 0 | 251915
31 | Канализация производственная самотечная «К3»
32 | Трап чугунный Ду100 мм |  | шт. | 1 | 5245 | 4985 | 10230 | 5245 | 4985 | 10230
33 | Труба ППР раструбная DN110 мм S16 |  | м | 6 | 175 | 1200 | 1375 | 1050 | 7200 | 8250
34 | Труба стальная электросварная Ø325х6,0 |  | м | 4 | 6240 | 4500 | 10740 | 24960 | 18000 | 42960
35 | Грунт ГФ-021 |  | кг | 0.5 | 726 | 4500 | 5226 | 363 | 2250 | 2613
36 | Эмаль ПФ-115 |  | кг | 1 | 578 | 4500 | 5078 | 578 | 4500 | 5078
37
38 | Дренаж «Д»
39 | Труба ППР для холодной воды(SDR11) PN10 20x1,9 |  | м | 1 | 86 | 3813 | 3899 | 86 | 3813 | 3899
40 | Труба ППР для холодной воды (SDR11) PN10 25×2,3 |  | м | 36 | 129 | 3813 | 3942 | 4644 | 137268 | 141912
41 | Крепёж, фитинги и расходные материалы |  | к-т | 1 | 7095 | 0 | 7095 | 7095 | 0 | 7095
42
43 | Пуско-наладочные работы |  | к-т | 1 | 0 | 170100 | 170100 | 0 | 170100 | 170100
44 | Исполнительная документация |  | к-т | 1 | 0 | 252720 | 252720 | 0 | 252720 | 252720
| ВСЕГО, в том числе НДС 20% |  | 8: 7361217; 9: 4318258.16; 10: 11679475.16