## Лист1
№пп | Наименование материалов, оборудования, работ | Кол-во | Ед. изм. | Оборудование и материалы |  |  |  | Стоимость, руб.
|  |  |  | Цена, руб. | Сумма, руб.
1 | 2 | 3 | 4 | 5 | 6 | 7 | 8 | 9
| 1632-2021-1.1,1.2-ВК Станция разгрузки вагонов. Трансбордер. |  |  | 0 | 0 |  |  | 0
| Водопровод хозяйственно-питьевой «В1» |  |  | 0 | 0 |  |  | 0
1 | Водомерный узел на вводе водопровода Ø65 мм со счётчиком Ø15 мм, с обводной линией и задвижками. Типовая вставка В1. Серия 5.901-1, листы 6,7 (Приложение А) | 1 | компл | 0 | 0 | 23125 | 23125 | 23125
2 | Опора стальная для водомерного узла | 4 | шт | 0 | 0 | 5781.25 | 23125 | 23125
3 | Вентиль запорный для труб PP-RCT Ø16 | 3 | шт | 0 | 0 | 1734.375 | 5203.125 | 5203.125
4 | Вентиль запорный для труб PP-RCT Ø20 | 4 | шт | 0 | 0 | 1734.375 | 6937.5 | 6937.5
5 | Вентиль запорный для труб PP-RCT Ø25 | 1 | шт | 0 | 0 | 1734.375 | 1734.375 | 1734.375
6 | Вентиль запорный для труб PP-RCT Ø40 | 3 | шт | 0 | 0 | 2196.875 | 6590.625 | 6590.625
7 | Кран шаровой резьбовой Ду20 Ру1,0 (для опорожнения системы) | 1 | шт | 0 | 0 | 1734.375 | 1734.375 | 1734.375
8 | Воздухоотводчик автоматический поплавковый ½” Valtec VT.502.NV.04 (или аналог) | 1 | шт | 0 | 0 | 1734.375 | 1734.375 | 1734.375
9 | Рукав резиновый напорный с текстильным каркасом Ду20 L=5 м В(II)-10-20-27-У ГОСТ 18698-79 (для опорожнения системы) | 1 | шт | 0 | 0 | 2890.625 | 2890.625 | 2890.625
10 | Фильтр сетчатый магнитный фланцевый Ду50 Ру1,0 МФМ-50 Завод «Водоприбор» (или аналог) | 1 | шт | 0 | 0 | 3584.375 | 3584.375 | 3584.375
11 | Опора подвесная хомутовая для трубы Ø20/60 мм ОСТ 36-17-85 | 11 | шт | 0 | 0 | 3584.375 | 39428.125 | 39428.125
12 | Стойка опорная для крепления трубы Ø50х3,0 к ж/б основанию SFS 5396 ООО «Завод креплений трубопроводов» (или аналог) | 3 | шт | 0 | 0 | 8093.75 | 24281.25 | 24281.25
13 | Хомут металлический с гайкой, шпилькой-шурупом и дюбелем 3/8” (16-20 мм) | 30 | шт | 0 | 0 | 0 | 0 | 0
14 | Хомут металлический с гайкой, шпилькой-шурупом и дюбелем 3/4” (25-30 мм) | 7 | шт | 0 | 0 | 0 | 0 | 0
15 | Хомут металлический с гайкой, шпилькой-шурупом и дюбелем 1 1/2” (39-46 мм) | 6 | шт | 0 | 0 | 0 | 0 | 0
16 | Хомут металлический с гайкой, шпилькой-шурупом и дюбелем 2” (60-64 мм) | 2 | шт | 0 | 0 | 0 | 0 | 0
17 | Упор бетонный Серия 3.001.1-3 | 0.01 | м3 | 0 | 0 | 115625 | 1156.25 | 1156.25
18 | Труба PP-RСT для холодной воды S5(SDR11) PN10 16×1,8 ГОСТ 32415-2013 | 5 | м | 0 | 0 | 1734.375 | 8671.875 | 8671.875
19 | Труба PP-RСT для холодной воды S5(SDR11) PN10 20×1,9 ГОСТ 32415-2013 | 12 | м | 0 | 0 | 1734.375 | 20812.5 | 20812.5
20 | Труба PP-RСT для холодной воды S5(SDR11) PN10 20×1,9 в изоляции ГОСТ 32415-2013 | 6 | м | 0 | 0 | 2312.5 | 13875 | 13875
21 | Труба PP-RСT для холодной воды S5(SDR11) PN10 25×2,3 ГОСТ 32415-2013 | 5 | м | 0 | 0 | 1734.375 | 8671.875 | 8671.875
22 | Труба PP-RСT для холодной воды S5(SDR11) PN10 40×3,7 ГОСТ 32415-2013 | 4 | м | 0 | 0 | 2196.875 | 8787.5 | 8787.5
23 | Труба PP-RСT для холодной воды S5(SDR11) PN10 40×3,7 в тепловой изоляции с электрообогревом ГОСТ 32415-2013 | 55 | м | 0 | 0 | 3121.875 | 171703.125 | 171703.125
24 | Труба водогазопроводная оцинкованная Ц-20х2,8 ГОСТ 3262-75 (для опорожнения системы) | 0.5 | м | 0 | 0 | 1734.375 | 867.1875 | 867.1875
25 | Труба водогазопроводная оцинкованная Ц-50х3,5 ГОСТ 3262-75 | 5 | м | 0 | 0 | 2196.875 | 10984.375 | 10984.375
26 | Труба полиэтиленовая ПЭ100 SDR17 63х3,8 ГОСТ 18599-2001 (на вводе) | 8 | м | 0 | 0 | 2890.625 | 23125 | 23125
27 | Втулка под фланец ПЭ 100 SDR 17 63 ТУ 2248-001-50049230-2007 (на вводе) | 1 | шт | 0 | 0 | 2890.625 | 2890.625 | 2890.625
28 | Фланец стальной для разъёмных соединений ПЭ труб Dу50 Pу1,0 Мпа ТУ 2248-001-50049230-2007 (на вводе) | 1 | шт | 0 | 0 | 2890.625 | 2890.625 | 2890.625
29 | Изоляционные цилиндры для труб 20 мм, длина 1200 мм, толщина изоляции 20 мм (или аналог) | 0.015 | м3 | 0 | 0 | 485625 | 7284.375 | 7284.375
30 | Антикоррозионная защита: |  |  | 0 | 0 | 0 | 0 | 0
30.1. | Грунт ГФ-021 ГОСТ 25129-2020 (или аналог) | 0.7 | кг | 0 | 0 | 8093.75 | 5665.625 | 5665.625
30.2. | Эмаль ПФ-115 ГОСТ 6465-82 (или аналог) | 1.5 | кг | 0 | 0 | 8093.75 | 12140.625 | 12140.625
| Водопровод производственно-противопожарный «В2» |  |  | 0 | 0 | 0 | 0 | 0
1 | Задвижка чугунная клиновая фланцевая Ду65 Ру16 с невыдвижным шпинделем комплектно с ответными фланцами и крепежом ГОСТ 9698-86 | 149 | шт | 0 | 0 | 8093.75 | 1205968.75 | 1205968.75
2 | Задвижка чугунная клиновая фланцевая Ду65 Ру16 с невыдвижным шпинделем с электроприводом комплектно с ответными фланцами и крепежом ГОСТ 9698-86 | 6 | шт | 0 | 0 | 8093.75 | 48562.5 | 48562.5
3 | Регулятор давления «после себя» чугунный фланцевый Ду65 Ру16 с ответными фланцами и крепежом ГОСТ 12678-80 УРРД-НО ООО «Техмаркет» (или аналог) | 2 | шт | 0 | 0 | 8093.75 | 16187.5 | 16187.5
4 | Фильтр сетчатый магнитный фланцевый Ду65 Ру1,6 МФМ-50 Завод «Водоприбор» (или аналог) | 2 | шт | 0 | 0 | 3584.375 | 7168.75 | 7168.75
5 | Кран шаровой резьбовой Ду50 Ру1,6 (для опорожнения системы) | 2 | шт | 0 | 0 | 2890.625 | 5781.25 | 5781.25
6 | Кран пожарный Ø65 мм в составе: | 60 | компл | 0 | 0 | 0 | 0 | 0
6.1. | клапан угловой пожарный Ду65 1Б1Р ТУ 26-07-225-78 | 60 | шт | 0 | 0 | 2890.625 | 173437.5 | 173437.5
6.2. | головка соединительная муфтовая Ду65 ГМ-65 ГОСТ 53279-2009 | 60 | шт | 0 | 0 | 809.375 | 48562.5 | 48562.5
6.3. | головка соединительная рукавная Ду65 ГР-65 ГОСТ 53279-2009 | 120 | шт | 0 | 0 | 809.375 | 97125 | 97125
6.4. | ствол ручной пожарный Ду65 с диаметром спрыска 19 мм РС-65 ГОСТ Р 53331-2009 | 60 | шт | 0 | 0 | 2890.625 | 173437.5 | 173437.5
6.5. | рукав пожарный напорный латексированный Ду66 длиной 20 м ТУ 8193-019-00323890-2009 | 60 | шт | 0 | 0 | 2890.625 | 173437.5 | 173437.5
6.6. | шкаф пожарный, размером 540х230х1300(В) ШПК-320Н | 60 | шт | 0 | 0 | 11562.5 | 693750 | 693750
6.7. | огнетушитель порошковый переносной вместимостью баллона 10 л ОП-8 ГОСТ Р 51057-2001 | 120 | шт | 0 | 0 | 809.375 | 97125 | 97125
7 | Фланец стальной для разъёмных соединений ПЭ труб Dу300 Pу1,6 Мпа ТУ 2248-001-50049230-2007 | 4 | шт | 0 | 0 | 8209.375 | 32837.5 | 32837.5
8 | Втулка под фланец ПЭ 100 SDR 11 315 ТУ 2248-001-50049230-2007 | 2 | шт | 0 | 0 | 8209.375 | 16418.75 | 16418.75
9 | Опора хомутовая бескорпусная для гориз. прокл. трубы 76х3,0 76-ХБ-А-Ст20 ОСТ 36-146-88 | 167 | шт | 0 | 0 | 3584.375 | 598590.625 | 598590.625
10 | Стойка опорная для крепления трубы Ø76х3,0 к ж/б основанию SFS 5396 ООО «Завод креплений трубопроводов» (или аналог) | 8 | шт | 0 | 0 | 8093.75 | 64750 | 64750
11 | Хомут металлический с гайкой, шпилькой-шурупом и дюбелем 2 1/2” (74-80 мм) | 67 | шт | 0 | 0 | 0 | 0 | 0
12 | Упор бетонный Серия 3.001.1-3 | 0.1 | м3 | 0 | 0 | 115625 | 11562.5 | 11562.5
13 | Манометр в комплекте: (или аналог) |  |  | 0 | 0 | 0 | 0 | 0
| манометр общетехнический МПЗ-У ГОСТ 2405-88 Завод «Манометр» | 4 | шт | 0 | 0 | 1734.375 | 6937.5 | 6937.5
| закладная конструкция для манометра ЗК14-2-4-2009 С10-160П Ст20 Завод «Манометр» | 4 | шт | 0 | 0 | 1734.375 | 6937.5 | 6937.5
14 | Труба бесшовная горячедеформированная 76х3,0 из коррозионно-стойкой высоколегированной стали марки 03Х17Н14М3 ГОСТ Р 56594-2015 | 1200 | м | 0 | 0 | 4740.625 | 5688750 | 5688750
15 | Труба стальная электросварная Ø325х6,0 ГОСТ 10704-91 (на вводе) | 2 | м | 0 | 0 | 12718.75 | 25437.5 | 25437.5
16 | Труба полиэтиленовая напорная ПЭ100 SDR11 Ø315х28,6 ГОСТ 18599-2001 (на вводе) | 16 | м | 0 | 0 | 12718.75 | 203500 | 203500
17 | Антикоррозионная защита стальных трубопроводов: |  |  | 0 | 0 | 0 | 0 | 0
17.1. | Грунт ГФ-021 ГОСТ 25129-2020 (или аналог) | 0.2 | кг | 0 | 0 | 8093.75 | 1618.75 | 1618.75
17.2. | Эмаль ПФ-115 ГОСТ 6465-82 (или аналог) | 0.6 | кг | 0 | 0 | 8093.75 | 4856.25 | 4856.25
1 | Эл/водонагреватель накопительный V=15 л, N=1,2 кВт EWH 15 Q-bic O Electrolux (или аналог) | 1 | шт | 0 | 0 | 5781.25 | 5781.25 | 5781.25
2 | Эл/водонагреватель накопительный V=100 л, N=2,0 кВт EWH 100 SL Electrolux (или аналог) | 1 | шт | 0 | 0 | 17343.75 | 17343.75 | 17343.75
3 | Вентиль запорный для труб PP-RСT Ø16 | 4 | шт | 0 | 0 | 1734.375 | 6937.5 | 6937.5
4 | Вентиль запорный для труб PP-RСT Ø20 | 1 | шт | 0 | 0 | 1734.375 | 1734.375 | 1734.375
5 | Клапан обратный для труб PP-RСT Ø16 | 1 | шт | 0 | 0 | 1734.375 | 1734.375 | 1734.375
6 | Клапан обратный для труб PP-RСT Ø20 | 1 | шт | 0 | 0 | 1734.375 | 1734.375 | 1734.375
7 | Хомут металлический с гайкой, шпилькой-шурупом и дюбелем 3/8” (16-20 мм) | 10 | шт | 0 | 0 | 0 | 0 | 0
8 | Хомут металлический с гайкой, шпилькой-шурупом и дюбелем 3/4” (25-30 мм) | 12 | шт | 0 | 0 | 0 | 0 | 0
9 | Труба PP-RСT для горячей воды S2,5(SDR6) PN20 16×2,7 | 4 | м | 0 | 0 | 1734.375 | 6937.5 | 6937.5
10 | Труба PP-RСT для горячей воды S2,5(SDR6) PN20 20×3,4 | 2 | м | 0 | 0 | 1734.375 | 3468.75 | 3468.75
11 | Труба PP-RСT для горячей воды S2,5(SDR6) PN20 25×4,2 ГОСТ 3262-75 | 4 | м | 0 | 0 | 1734.375 | 6937.5 | 6937.5
| Канализация бытовая «К1» |  |  | 0 | 0 | 0 | 0 | 0
1 | Унитаз с косым выпуском со смывным бочком ГОСТ 30493-2017 | 2 | компл | 0 | 0 | 12718.75 | 25437.5 | 25437.5
2 | Умывальник прямоугольный 2 величины с габаритными размерами 550х420х135 мм в комплекте: выпуск пластмассовый; смеситель для умывальника с нижней камерой смешения с изливом и аэратором (цельнолитым корпусом); сифон бутылочный пластмассовый; кронштейн чугунный открытый большой ГОСТ 30493-2017 ГОСТ 25809-2019 ГОСТ 23289-2016 ГОСТ 1153-2019 | 3 | компл | 0 | 0 | 9250 | 27750 | 27750
3 | Поддон душевой глубокий эмалированный ПДСт 800 ГОСТ 23695-2016 | 1 | шт | 0 | 0 | 23125 | 23125 | 23125
4 | Сифон с выпуском и переливом для ванн и глубоких душевых поддонов. Тип СВПГ ГОСТ 23289-2016 | 1 | шт | 0 | 0 | 1734.375 | 1734.375 | 1734.375
5 | Смеситель двухрукояточный настенный, излив с аэратором ГОСТ 25809-96 (для поддона) | 1 | шт | 0 | 0 | 8093.75 | 8093.75 | 8093.75
6 | Подводка гибкая для унитазов ½” L=1000 мм | 2 | шт | 0 | 0 | 809.375 | 1618.75 | 1618.75
7 | Гофра для соединения унитаза с трубопроводом канализации | 2 | шт | 0 | 0 | 809.375 | 1618.75 | 1618.75
8 | Ревизия ППР DN110 мм ГОСТ 32414-2013 | 2 | шт | 0 | 0 | 1734.375 | 3468.75 | 3468.75
9 | Прочистка ППР DN110 мм ГОСТ 32414-2013 | 4 | шт | 0 | 0 | 1734.375 | 6937.5 | 6937.5
10 | Прочистка в лючке Ø100 мм HL 98SM Фирма «HL» (или аналог) | 1 | шт | 0 | 0 | 3584.375 | 3584.375 | 3584.375
11 | Муфта противопожарная Ду100 мм | 1 | шт | 0 | 0 | 1271.875 | 1271.875 | 1271.875
12 | Сифон прямоточный АНИ с разрывом струи 1 ½” ГОСТ 23289-2016 ООО «АНИ пласт» (или аналог, для дренажа) | 3 | шт | 0 | 0 | 809.375 | 2428.125 | 2428.125
13 | Хомут металлический с гайкой, шпилькой-шурупом и дюбелем 1 1/2” (48-53 мм) | 3 | шт | 0 | 0 | 0 | 0 | 0
14 | Хомут металлический с гайкой, шпилькой-шурупом и дюбелем 4” (108-114 мм) | 20 | шт | 0 | 0 | 0 | 0 | 0
15 | Труба ППР раструбная DN50 мм S16 ГОСТ 32414-2013 | 3 | м | 0 | 0 | 1734.375 | 5203.125 | 5203.125
16 | Труба ППР раструбная DN110 мм S16 ГОСТ 32414-2013 | 40 | м | 0 | 0 | 2196.875 | 87875 | 87875
| Канализация производственная самотечная «К3» |  |  | 0 | 0 | 0 | 0 | 0
1 | Трап чугунный Ду100 мм ТВ-100 ГОСТ 1811-2019 | 3 | шт | 0 | 0 | 8209.375 | 24628.125 | 24628.125
2 | Ревизия ППР DN110 мм ГОСТ 32414-2013 | 2 | шт | 0 | 0 | 1734.375 | 3468.75 | 3468.75
3 | Прочистка в лючке Ø100 мм HL 98SM Фирма «HL» (или аналог) | 3 | шт | 0 | 0 | 3584.375 | 10753.125 | 10753.125
4 | Опора хомутовая для горизонт. прокл. трубы Ø110/150 ОСТ 36-17-85 | 15 | шт | 0 | 0 | 3584.375 | 53765.625 | 53765.625
5 | Хомут металлический с гайкой, шпилькой-шурупом и дюбелем 4” (108-114 мм) (или аналог) | 8 | шт | 0 | 0 | 0 | 0 | 0
6 | Труба ППР раструбная DN110 мм S16 ГОСТ 32414-2013 | 30 | м | 0 | 0 | 2196.875 | 65906.25 | 65906.25
7 | Труба ППР раструбная DN110 мм S16 в изоляции ГОСТ 32414-2013 | 28 | м | 0 | 0 | 2196.875 | 61512.5 | 61512.5
8 | Изоляционные цилиндры для труб 110 мм, длина 1200 мм, толщина изоляции 20 мм (или аналог) | 0.3 | м3 | 0 | 0 | 485625 | 145687.5 | 145687.5
| Канализация производственная напорная «К3Н» |  |  | 0 | 0 | 0 | 0 | 0
1 | Насос дренажный Q=6 м3/ч, Н=10 м, N=0,6 кВт в комплекте со шкафом управления и датчиком уровней ГНОМ 6-10 (1 раб.+1 рез. или аналог) | 2 | шт | 0 | 0 | 17343.75 | 34687.5 | 34687.5
2 | Насос дренажный погружной из нержавеющей стали Q=167 л/мин, Н=7 м, N=550 Вт с датчиком уровней Brait NPD-550DS (Для откачки сточных вод из трансбордера или аналог) | 2 | шт | 0 | 0 | 17343.75 | 34687.5 | 34687.5
3 | Задвижка чугунная клиновая фланцевая с обрезиненным клином DN40 РN1,6 30ч39р (или аналог) | 2 | шт | 0 | 0 | 5781.25 | 11562.5 | 11562.5
4 | Клапан обратный подъёмный фланцевый DN40 РN1,6 16нж10нж (или аналог) | 2 | шт | 0 | 0 | 2196.875 | 4393.75 | 4393.75
5 | Вентиль запорный для труб PP-RCT Ø25 (для опорожнения системы) | 2 | шт | 0 | 0 | 1734.375 | 3468.75 | 3468.75
6 | Муфта обжимная универсальная Ду50 Ру1,0 ТУ 28.14.11-001-28551776- 2020 Компания «PARUS» (или аналог) | 5 | шт | 0 | 0 | 2196.875 | 10984.375 | 10984.375
7 | Заглушка Ду40 Ру1,0 АТК 24.200.02-90 (приямок-гаситель) | 1 | шт | 0 | 0 | 1271.875 | 1271.875 | 1271.875
8 | Болт М16 L=200 мм ГОСТ 7798-70 (приямок-гаситель) | 4 | шт | 0 | 0 | 0 | 0 | 0
9 | Гайка М16-6Н.5 ГОСТ 11860-85 (приямок-гаситель) | 8 | шт | 0 | 0 | 0 | 0 | 0
10 | Шайба А.16.01.08кп.016 ГОСТ 11371-78 (приямок-гаситель) | 8 | шт | 0 | 0 | 0 | 0 | 0
11 | Бетон для бетонного столбика разм. 0,3х0,4х0,2 м (приямок-гаситель) | 0.024 | м3 | 0 | 0 | 346875 | 8325 | 8325
12 | Опора хомутовая для гориз. прокл. трубы 50/90 мм ОСТ 36-146-88 | 35 | шт | 0 | 0 | 3584.375 | 125453.125 | 125453.125
13 | Опора подвесная хомутовая для трубы 50 мм ОСТ 36-146-88 | 3 | шт | 0 | 0 | 3584.375 | 10753.125 | 10753.125
14 | Хомут металлический с гайкой, шпилькой-шурупом и дюбелем 1 1/2” (48-53 мм) | 9 | шт | 0 | 0 | 0 | 0 | 0
15 | Труба PP-RСT для холодной воды S5(SDR11) PN10 50×4,7 ГОСТ 32415-2013 | 20 | м | 0 | 0 | 2890.625 | 57812.5 | 57812.5
16 | Труба PP-RСT для холодной воды S5(SDR11) PN10 50×4,7 в изоляции ГОСТ 32415-2013 | 60 | м | 0 | 0 | 3468.75 | 208125 | 208125
17 | Изоляционные цилиндры для труб 50 мм, длина 1200 мм, толщина изоляции 20 мм (или аналог) | 0.27 | м3 | 0 | 0 | 485625 | 131118.75 | 131118.75
| Канализация производственная самотечная «К4» |  |  | 0 | 0 | 0 | 0 | 0
1 | Трап чугунный Ду100 мм ТВ-100 ГОСТ 1811-2019 | 2 | шт | 0 | 0 | 8209.375 | 16418.75 | 16418.75
2 | Хомут металлический с гайкой, шпилькой-шурупом и дюбелем 1 1/2” (108-114 мм) | 6 | шт | 0 | 0 | 0 | 0 | 0
3 | Труба бесшовная горячедеформированная 108х4,0 из коррозионно-стойкой высоколегированной стали марки 03Х17Н14М3 ГОСТ Р 56594-2015 | 15 | м | 0 | 0 | 6359.375 | 95390.625 | 95390.625
| Канализация производственная напорная «К4Н» |  |  | 0 | 0 | 0 | 0 | 0
1 | Насос дренажный Aikon SDS M 35.5 Q=9,2 л/с, H=20 м, N=5,5 кВт в комплекте с прибором управления и датчиком уровней ТД «Сантехмонтаж» (1 раб.+1 рез.+1 на складе или аналог) | 3 | шт | 0 | 0 | 57812.5 | 173437.5 | 173437.5
2 | Затвор шиберный из нержавеющей стали DN75 мм PN1,6 МПа в комплекте с ответными фланцами и крепежом Серия G Средне-Волжская производственная компания (или аналог) | 2 | шт | 0 | 0 | 9134.375 | 18268.75 | 18268.75
3 | Клапан обратный поворотный тарельчатый межфланцевый из нержавеющей стали DN80 PN1,6 МПа в комплекте с воротниковыми фланцами и крепежом Средне-Волжская производственная компания (или аналог) | 2 | шт | 0 | 0 | 5896.875 | 11793.75 | 11793.75
4 | Кран шаровой проходной из нержавеющей стали DN50 мм PN16 Серия 450 Средне-Волжская производственная компания (для опорожнения или аналог) | 1 | шт | 0 | 0 | 2890.625 | 2890.625 | 2890.625
5 | Рукав напорно-всасывающий с текстильным каркасом Двн75 мм с головкой рукавной Ду80 мм ГОСТ 5398-76 ГР-80 ГОСТ Р 53279-2009 | 2 | шт | 0 | 0 | 2890.625 | 5781.25 | 5781.25
6 | Головка муфтовая с внутренней резьбой Ду80 мм ГМ-80 ГОСТ Р 53279-2009 | 2 | шт | 0 | 0 | 809.375 | 1618.75 | 1618.75
7 | Хомут металлический обжимной червячный из нержавеющей стали Ø80 мм | 2 | шт | 0 | 0 | 0 | 0 | 0
8 | Труба стальная бесшовная горячедеформированная Ø57х3,0 из коррозионно-стойкой высоколегированной стали марки 03Х17Н14М3 ГОСТ 56594-2015 (для опорожнения) | 1 | м | 0 | 0 | 4046.875 | 4046.875 | 4046.875
9 | Труба стальная бесшовная горячедеформированная Ø89х4,0 из коррозионно-стойкой высоколегированной стали марки 03Х17Н14М3 ГОСТ 56594-2015 | 47 | м | 0 | 0 | 5896.875 | 277153.125 | 277153.125
10 | Хомут металлический с гайкой, шпилькой-шурупом и дюбелем 3” (87-92 мм) | 8 | шт | 0 | 0 | 0 | 0 | 0
| Дренаж «Д» |  |  | 0 | 0 | 0 | 0 | 0
1 | Опора подвесная хомутовая для трубы Ø16х1,8 ОСТ 36-17-85 | 5 | шт | 0 | 0 | 2196.875 | 10984.375 | 10984.375
2 | Опора подвесная хомутовая для трубы Ø25х2,3 ОСТ 36-17-85 | 50 | шт | 0 | 0 | 2196.875 | 109843.75 | 109843.75
3 | Опора подвесная хомутовая для трубы Ø40х3,7 ОСТ 36-17-85 | 14 | шт | 0 | 0 | 2196.875 | 30756.25 | 30756.25
4 | Хомут металлический с гайкой, шпилькой-шурупом и дюбелем 3/8” (16-20 мм) | 4 | шт | 0 | 0 | 0 | 0 | 0
5 | Хомут металлический с гайкой, шпилькой-шурупом и дюбелем 3/4” (25-30 мм) | 3 | шт | 0 | 0 | 0 | 0 | 0
6 | Хомут металлический с гайкой, шпилькой-шурупом и дюбелем 1 1/2” (39-46 мм) | 6 | шт | 0 | 0 | 0 | 0 | 0
7 | Труба ППР для холодной воды(SDR11) PN10 16x1,8 ГОСТ 32415-2013 | 4 | м | 0 | 0 | 1271.875 | 5087.5 | 5087.5
8 | Труба ППР для холодной воды (SDR11) PN10 25×2,3 ГОСТ 32415-2013 | 24 | м | 0 | 0 | 1271.875 | 30525 | 30525
9 | Труба ППР для холодной воды (SDR11) PN10 25×2,3 в изоляции ГОСТ 32415-2013 | 13 | м | 0 | 0 | 1850 | 24050 | 24050
10 | Труба ППР для холодной воды (SDR11) PN10 40х3,7 ГОСТ 32415-2013 | 28 | м | 0 | 0 | 1734.375 | 48562.5 | 48562.5
11 | Изоляционные цилиндры для трубы 25х3,2, длина 1200 мм, толщина изоляции 20 мм | 0.037 | м3 | 0 | 0 | 485625 | 17968.125 | 17968.125
| 1632-2021-2.1.0,2.2.1-ВК Тоннель. Пересыпная станция №1 |  |  | 0 | 0 | 0 | 0 | 0
| Водопровод хозяйственно-питьевой «В1» |  |  | 0 | 0 | 0 | 0 | 0
1 | Водомерный узел на вводе водопровода Ø65 мм со счётчиком Ø40 мм, с обводной линией и задвижками. Типовая вставка В5. Серия 5.901-1, листы 6,7 (Приложение А) | 1 | компл | 0 | 0 | 28906.25 | 28906.25 | 28906.25
2 | Опора стальная для водомерного узла | 4 | шт | 0 | 0 | 5781.25 | 23125 | 23125
3 | Кран шаровой резьбовой Ду20 Ру1,0 (для опорожнения системы) | 1 | шт | 0 | 0 | 1734.375 | 1734.375 | 1734.375
4 | Кран шаровой резьбовой Ду50 Ру1,0 | 1 | шт | 0 | 0 | 2890.625 | 2890.625 | 2890.625
5 | Регулятор давления «после себя» чугунный фланцевый Ду50 Ру16 с ответными фланцами и крепежом ГОСТ 12678-80 (для вертикальной установки) | 1 | шт | 0 | 0 | 9134.375 | 9134.375 | 9134.375
6 | Рукав резиновый напорный с текстильным каркасом Ду20 L=5 м В(II)-10-20-27-У ГОСТ 18698-79 (для опорожнения системы) | 1 | шт | 0 | 0 | 2890.625 | 2890.625 | 2890.625
7 | Фильтр сетчатый магнитный фланцевый Ду50 Ру1,0 МФМ-50 Завод «Водоприбор» (или аналог) | 1 | шт | 0 | 0 | 3584.375 | 3584.375 | 3584.375
8 | Стойка опорная для крепления трубы Ø50х3,0 к ж/б основанию SFS 5396 ООО «Завод креплений трубопроводов» (или аналог) | 1 | шт | 0 | 0 | 8093.75 | 8093.75 | 8093.75
9 | Хомут металлический с гайкой, шпилькой-шурупом и дюбелем 2” (60-64 мм) | 2 | шт | 0 | 0 | 0 | 0 | 0
10 | Упор бетонный УН29 Серия 3.001.1-3 | 0.15 | м3 | 0 | 0 | 115625 | 17343.75 | 17343.75
11 | Труба водогазопроводная оцинкованная Ц-20х2,8 ГОСТ 3262-75 (для опорожнения системы) | 0.5 | м | 0 | 0 | 1734.375 | 867.1875 | 867.1875
12 | Труба водогазопроводная оцинкованная Ц-50х3,5 ГОСТ 3262-75 | 2 | м | 0 | 0 | 2196.875 | 4393.75 | 4393.75
13 | Труба полиэтиленовая ПЭ100 SDR17 63х3,8 ГОСТ 18599-2001 (на вводе) | 8 | м | 0 | 0 | 2890.625 | 23125 | 23125
14 | Втулка под фланец ПЭ100 SDR 17 63 ТУ 2248-001-50049230-2007 (на вводе) | 1 | шт | 0 | 0 | 2890.625 | 2890.625 | 2890.625
15 | Фланец стальной для разъёмных соединений ПЭ труб Dу50 Pу1,0 Мпа ТУ 2248-001-50049230-2007 (на вводе) | 1 | шт | 0 | 0 | 2890.625 | 2890.625 | 2890.625
16 | Антикоррозионная защита: |  |  | 0 | 0 | 0 | 0 | 0
16.1. | Грунт ГФ-021 ГОСТ 25129-2020 (или аналог) | 0.2 | кг | 0 | 0 | 8093.75 | 1618.75 | 1618.75
17.2. | Эмаль ПФ-115 ГОСТ 6465-82 (или аналог) | 0.5 | кг | 0 | 0 | 8093.75 | 4046.875 | 4046.875
| Водопровод производственно-противопожарный «В2» |  |  | 0 | 0 | 0 | 0 | 0
1 | Задвижка чугунная клиновая фланцевая Ду65 Ру16 с невыдвижным шпинделем комплектно с ответными фланцами и крепежом ГОСТ 9698-86 | 51 | шт | 0 | 0 | 8093.75 | 412781.25 | 412781.25
2 | Задвижка чугунная клиновая фланцевая Ду65 Ру16 с невыдвижным шпинделем с электроприводом комплектно с ответными фланцами и крепежом ГОСТ 9698-86 | 4 | шт | 0 | 0 | 8093.75 | 32375 | 32375
3 | Регулятор давления «после себя» чугунный фланцевый Ду65 Ру16 с ответными фланцами и крепежом ГОСТ 12678-80 УРРД-НО ООО «Техмаркет» (или аналог) | 2 | шт | 0 | 0 | 8093.75 | 16187.5 | 16187.5
4 | Фильтр сетчатый магнитный фланцевый Ду65 Ру1,6 МФМ-50 Завод «Водоприбор» (или аналог) | 2 | шт | 0 | 0 | 3584.375 | 7168.75 | 7168.75
5 | Кран шаровой резьбовой Ду50 Ру1,6 (для опорожнения системы) | 2 | шт | 0 | 0 | 2890.625 | 5781.25 | 5781.25
6 | Воздухоотводчик автоматический 1” Н хром.362 ITAP (или аналог) | 2 | шт | 0 | 0 | 1734.375 | 3468.75 | 3468.75
7 | Кран шаровой резьбовой Ду25 Ру1,6 (для воздухо- отводчика) | 2 | шт | 0 | 0 | 1734.375 | 3468.75 | 3468.75
8 | Кран пожарный Ø65 мм в составе: | 30 | компл | 0 | 0 | 0 | 0 | 0
8.1. | клапан угловой пожарный Ду65 1Б1Р ТУ 26-07-225-78 | 30 | шт | 0 | 0 | 2890.625 | 86718.75 | 86718.75
8.2. | головка соединительная муфтовая Ду65 ГМ-65 ГОСТ 53279-2009 | 30 | шт | 0 | 0 | 809.375 | 24281.25 | 24281.25
8.3. | головка соединительная рукавная Ду65 ГР-65 ГОСТ 53279-2009 | 60 | шт | 0 | 0 | 809.375 | 48562.5 | 48562.5
8.4. | ствол ручной пожарный Ду65 с диаметром спрыска 19 мм РС-65 ГОСТ Р 53331-2009 | 30 | шт | 0 | 0 | 2890.625 | 86718.75 | 86718.75
8.5. | рукав пожарный напорный латексированный Ду66 длиной 20 м ТУ 8193-019-00323890-2009 | 30 | шт | 0 | 0 | 2890.625 | 86718.75 | 86718.75
8.6. | шкаф пожарный, размером 540х230х1300(В) ШПК-320Н | 30 | шт | 0 | 0 | 11562.5 | 346875 | 346875
8.7. | огнетушитель порошковый переносной вместимостью баллона 10 л ОП-8 ГОСТ Р 51057-2001 | 60 | шт | 0 | 0 | 809.375 | 48562.5 | 48562.5
9 | Опора хомутовая бескорпусная для гориз. прокл. трубы 76х3,0 76-ХБ-А-Ст20 ОСТ 36-146-88 | 80 | шт | 0 | 0 | 3584.375 | 286750 | 286750
10 | Стойка опорная для крепления трубы Ø76х3,0 к ж/б основанию SFS 5396 ООО «Завод креплений трубопроводов» (или аналог) | 4 | шт | 0 | 0 | 8093.75 | 32375 | 32375
11 | Хомут металлический с гайкой, шпилькой-шурупом и дюбелем 2 1/2” (74-80 мм) | 25 | шт | 0 | 0 | 0 | 0 | 0
12 | Упор бетонный Серия 3.001.1-3 | 0.05 | м3 | 0 | 0 | 115625 | 5781.25 | 5781.25
13 | Манометр в комплекте: (или аналог) |  |  | 0 | 0 | 0 | 0 | 0
| манометр общетехнический МПЗ-У ГОСТ 2405-88 Завод «Манометр» | 4 | шт | 0 | 0 | 1734.375 | 6937.5 | 6937.5
| закладная конструкция для манометра ЗК14-2-4-2009 С10-160П Ст20 Завод «Манометр» | 4 | шт | 0 | 0 | 1734.375 | 6937.5 | 6937.5
14 | Труба бесшовная горячедеформированная 76х3,0 из коррозионно-стойкой высоколегированной стали марки 03Х17Н14М3 ГОСТ Р 56594-2015 | 640 | м | 0 | 0 | 4740.625 | 3034000 | 3034000
15 | Труба стальная электросварная Ø57х3,0 ГОСТ 10704-91 (для опорожнения системы) | 1 | м | 0 | 0 | 2196.875 | 2196.875 | 2196.875
16 | Труба стальная электросварная Ø108х4,0 ГОСТ 10704-91 (на вводе) | 2 | м | 0 | 0 | 2890.625 | 5781.25 | 5781.25
17 | Труба полиэтиленовая напорная ПЭ100 SDR11 Ø110х10,0 ГОСТ 18599-2001 (на вводе) | 16 | м | 0 | 0 | 2890.625 | 46250 | 46250
18 | Втулка под фланец ПЭ100 SDR 11 110 ТУ 2248-001-50049230-2007 (на вводе) | 2 | шт | 0 | 0 | 4046.875 | 8093.75 | 8093.75
19 | Фланец стальной для разъёмных соединений ПЭ труб Dу100 Pу1,6 Мпа ТУ 2248-001-50049230-2007 (на вводе) | 4 | шт | 0 | 0 | 4046.875 | 16187.5 | 16187.5
20 | Антикоррозионная защита стальных трубопроводов: |  |  | 0 | 0 | 0 | 0 | 0
20.1. | Грунт ГФ-021 ГОСТ 25129-2020 (или аналог) | 0.2 | кг | 0 | 0 | 8093.75 | 1618.75 | 1618.75
20.2. | Эмаль ПФ-115 ГОСТ 6465-82 (или аналог) | 0.5 | кг | 0 | 0 | 8093.75 | 4046.875 | 4046.875
| Канализация производственная самотечная «К3» |  |  | 0 | 0 | 0 | 0 | 0
1 | Трап чугунный Ду100 мм ТВ-100 ГОСТ 1811-2019 | 2 | шт | 0 | 0 | 8209.375 | 16418.75 | 16418.75
2 | Ревизия ППР DN110 мм ГОСТ 32414-2013 | 1 | шт | 0 | 0 | 1734.375 | 1734.375 | 1734.375
3 | Прочистка в лючке Ø100 мм HL 98SM Фирма «HL» (или аналог) | 1 | шт | 0 | 0 | 3584.375 | 3584.375 | 3584.375
4 | Хомут металлический с гайкой, шпилькой-шурупом и дюбелем 4” (108-114 мм) (или аналог) | 4 | шт | 0 | 0 | 0 | 0 | 0
5 | Труба ППР раструбная DN110 мм S16 ГОСТ 32414-2013 | 15 | м | 0 | 0 | 2196.875 | 32953.125 | 32953.125
| Канализация производственная напорная «К4Н» |  |  | 0 | 0 | 0 | 0 | 0
1 | Насос дренажный Aikon SDS M 35.5 Q=9,2 л/с, H=20 м, N=5,5 кВт в комплекте с прибором управления и датчиком уровней ТД «Сантехмонтаж» (1 раб.+1 рез.+1 на складе или аналог) | 3 | шт | 0 | 0 | 57812.5 | 173437.5 | 173437.5
2 | Затвор шиберный из нержавеющей стали DN75 мм PN1,6 МПа в комплекте с ответными фланцами и крепежом Серия G Средне-Волжская производственная компания (или аналог) | 2 | шт | 0 | 0 | 9134.375 | 18268.75 | 18268.75
3 | Клапан обратный поворотный тарельчатый межфланцевый из нержавеющей стали DN80 PN1,6 МПа в комплекте с воротниковыми фланцами и крепежом Средне-Волжская производственная компания (или аналог) | 2 | шт | 0 | 0 | 5896.875 | 11793.75 | 11793.75
4 | Кран шаровой проходной из нержавеющей стали DN50 мм PN16 Серия 450 Средне-Волжская производственная компания (для опорожнения или аналог) | 1 | шт | 0 | 0 | 2890.625 | 2890.625 | 2890.625
5 | Рукав напорно-всасывающий с текстильным каркасом Двн75 мм с головкой рукавной Ду80 мм ГОСТ 5398-76 ГР-80 ГОСТ Р 53279-2009 | 2 | шт | 0 | 0 | 2890.625 | 5781.25 | 5781.25
6 | Головка муфтовая с внутренней резьбой Ду80 мм ГМ-80 ГОСТ Р 53279-2009 | 2 | шт | 0 | 0 | 809.375 | 1618.75 | 1618.75
7 | Хомут металлический обжимной червячный из нержавеющей стали Ø80 мм | 2 | шт | 0 | 0 | 0 | 0 | 0
8 | Труба стальная бесшовная горячедеформированная Ø57х3,0 из коррозионно-стойкой высоколегированной стали марки 03Х17Н14М3 ГОСТ 56594-2015 (для опорожнения) | 1 | м | 0 | 0 | 4046.875 | 4046.875 | 4046.875
9 | Труба стальная бесшовная горячедеформированная Ø89х4,0 из коррозионно-стойкой высоколегированной стали марки 03Х17Н14М3 ГОСТ 56594-2015 | 118 | м | 0 | 0 | 5896.875 | 695831.25 | 695831.25
10 | Хомут металлический с гайкой, шпилькой-шурупом и дюбелем 3” (87-92 мм) | 22 | шт | 0 | 0 | 0 | 0 | 0
| 1632-2021-2.1.1-ВК Конвейерная галерея №1. |  |  | 0 | 0 | 0 | 0 | 0
| Водопровод производственно-противопожарный «В2» |  |  | 0 | 0 | 0 | 0 | 0
1 | Оборудование |  |  | 0 | 0 | 0 | 0 | 0
1.1 | Задвижка чугунная клиновая фланцевая Ду 65 Ру 16 с невыдвижным шпинделем в комплекте с ответными фланцами, прокладками и крепежом ГОСТ 9698-86 | 3 | шт | 0 | 0 | 8093.75 | 24281.25 | 24281.25
1.2 | Кран шаровой пирварной Ду 65 Ру 1,6 (для опорожнения системы) | 2 | шт | 0 | 0 | 2890.625 | 5781.25 | 5781.25
1.3 | Кран шаровой резьбовой Ду 1/2" Ру 1,0 вн-вн (для воздухоотводчика) | 3 | шт | 0 | 0 | 1734.375 | 5203.125 | 5203.125
1.4 | Воздухоотводчик автоматический Ру 1,0 | 3 | шт | 0 | 0 | 1734.375 | 5203.125 | 5203.125
1.5 | Кран пожарный Ø65 мм в комплекте: | 6 | компл | 0 | 0 | 0 | 0 | 0
| клапан угловой пожарный 1Б1Р, Ду65 ТУ 26-07-225-78 | 1 | шт | 0 | 0 | 2890.625 | 2890.625 | 2890.625
| головка соединительная муфтовая ГМ-65, Ду65 ГОСТ 53279-2009 | 1 | шт | 0 | 0 | 809.375 | 809.375 | 809.375
| головка соединительная рукавная ГР-65, Ду65 ГОСТ 53279-2009 | 2 | шт | 0 | 0 | 809.375 | 1618.75 | 1618.75
| ствол ручной пожарный Ду65 с диаметром спрыска 19 мм ГОСТ Р 53331-2009 | 1 | шт | 0 | 0 | 2890.625 | 2890.625 | 2890.625
| рукав пожарный напорный латексированный РС-65 Ду 66, длиной 20 м ТУ 8193-019-00323890-2009 | 1 | шт | 0 | 0 | 2890.625 | 2890.625 | 2890.625
| шкаф пожарный ШПК-320Н, размером 540х230х1300(В) | 1 | шт | 0 | 0 | 11562.5 | 11562.5 | 11562.5
| огнетушитель порошковый переносной ОП-8 вместимостью баллона 10 л ГОСТ Р 51057-2001 | 2 | шт | 0 | 0 | 809.375 | 1618.75 | 1618.75
2 | Трубы и фасонные части |  |  | 0 | 0 | 0 | 0 | 0
| Труба-76х3-03Х17Н14М3 ГОСТ Р 56594-2015 | 224.5 | м | 0 | 0 | 4740.625 | 1064270.3125 | 1064270.3125
2.1 | Отвод 90-76х3-03Х17Н14М3 ТУ1648-001-90155462-2012 | 20 | шт | 0 | 0 | 4046.875 | 80937.5 | 80937.5
2.2 | Отвод 15-76х3-03Х17Н14М3 ТУ1648-001-90155462-2012 | 8 | шт | 0 | 0 | 4046.875 | 32375 | 32375
2.3 | Тройник равнопроходной 76х3-03Х17Н14М3 ТУ1648-001-90155462-2012 | 8 | шт | 0 | 0 | 5203.125 | 41625 | 41625
3 | Материалы и изделия |  |  | 0 | 0 | 0 | 0 | 0
3.1 | Опора 76-ТП-А11-12Х18Н10Т ОСТ 36-146-88 ООО «Завод креплений трубопроводов» (или аналог) | 38 | шт | 0 | 0 | 3584.375 | 136206.25 | 136206.25
3.2 | Подвеска для крепления труб Дн 76 АПЭ 1404.0-03 из стали 12Х18Н10Т Серия 5.908-1 ООО «Завод креплений трубопроводов» (или аналог) | 6 | шт | 0 | 0 | 3584.375 | 21506.25 | 21506.25
3.3 | Опора 76-ТХ-АС12- 12Х18Н10Т ОСТ 36-146-88 ООО «Завод креплений трубопроводов» (или аналог) | 4 | шт | 0 | 0 | 3584.375 | 14337.5 | 14337.5
3.4 | Опора 76-ТО-А2-12Х18Н10Т ОСТ 36-146-88 ООО «Завод креплений трубопроводов» (или аналог) | 4 | шт | 0 | 0 | 3584.375 | 14337.5 | 14337.5
3.5 | Штуцер 1 приварной ½" (для воздухоотводчика) | 3 | шт | 0 | 0 | 809.375 | 2428.125 | 2428.125
3.6 | Ниппель вн-н ½" (для воздухоотводчика) | 3 | шт | 0 | 0 | 578.125 | 1734.375 | 1734.375
| 1632-2021-2.1.2, 2.1.7-ВК1 Конвейерные галереи №2 и №7 в осях 1-7 |  |  | 0 | 0 | 0 | 0 | 0
| Водопровод производственно-противопожарный «В2» |  |  | 0 | 0 | 0 | 0 | 0
1 | Задвижка чугунная клиновая фланцевая Ду65 Ру16 с невыдвижным шпинделем с ответными фланцами и крепежом ГОСТ 9698-86 | 23 | шт | 0 | 0 | 8093.75 | 186156.25 | 186156.25
2 | Задвижка чугунная клиновая фланцевая Ду80 Ру16 с невыдвижным шпинделем с ответными фланцами и крепежом ГОСТ 9698-86 | 8 | шт | 0 | 0 | 9134.375 | 73075 | 73075
3 | Задвижка чугунная клиновая фланцевая Ду65 Ру16 с невыдвижным шпинделем с электроприводом с ответными фланцами и крепежом ГОСТ 9698-86 | 1 | шт | 0 | 0 | 8093.75 | 8093.75 | 8093.75
4 | Задвижка чугунная клиновая фланцевая Ду80 Ру16 с невыдвижным шпинделем с электроприводом с ответными фланцами и крепежом ГОСТ 9698-86 | 2 | шт | 0 | 0 | 9134.375 | 18268.75 | 18268.75
5 | Регулятор давления «после себя» чугунный фланцевый Ду65 Ру16 с ответными фланцами и крепежом ГОСТ 12678-80 | 1 | шт | 0 | 0 | 8093.75 | 8093.75 | 8093.75
6 | Регулятор давления «после себя» чугунный фланцевый Ду80 Ру16 с ответными фланцами и крепежом ГОСТ 12678-80 | 2 | шт | 0 | 0 | 9134.375 | 18268.75 | 18268.75
7 | Фильтр сетчатый магнитный фланцевый Ду80 Ру1,6 ФМФ-80 Завод «Водоприбор» (или аналог) | 2 | шт | 0 | 0 | 5203.125 | 10406.25 | 10406.25
8 | Кран шаровой резьбовой Ду50 Ру1,6 (для опорожнения) | 2 | шт | 0 | 0 | 2890.625 | 5781.25 | 5781.25
9 | Кран пожарный Ø65 мм в составе: | 16 | компл | 0 | 0 | 0 | 0 | 0
9.1. | клапан угловой пожарный Ду65 1Б1Р ТУ 26-07-225-78 | 16 | шт | 0 | 0 | 2890.625 | 46250 | 46250
9.2. | головка соединительная муфтовая Ду65 ГМ-65 ГОСТ 53279-2009 | 16 | шт | 0 | 0 | 809.375 | 12950 | 12950
9.3. | головка соединительная рукавная Ду65 ГР-65 ГОСТ 53279-2009 | 32 | шт | 0 | 0 | 809.375 | 25900 | 25900
9.4. | ствол ручной пожарный Ду65 с диаметром спрыска 19 мм РС-65 ГОСТ Р 53331-2009 | 16 | шт | 0 | 0 | 2890.625 | 46250 | 46250
9.5. | рукав пожарный напорный латексированный Ду66 мм длиной 20 м ТУ 8193-019-00323890-2009 | 16 | шт | 0 | 0 | 2890.625 | 46250 | 46250
9.6. | шкаф пожарный, размером 540х230х1300(В) ШПК-320Н | 16 | шт | 0 | 0 | 11562.5 | 185000 | 185000
9.7. | огнетушитель порошковый переносной вместимостью баллона 10 л ОП-8 ГОСТ Р 51057-2001 | 32 | шт | 0 | 0 | 809.375 | 25900 | 25900
10 | Опора хомутовая бескорпусная для гориз. прокл. трубы 76х3,0 76-ХБ-А-Ст20 ОСТ 36-146-88 | 30 | шт | 0 | 0 | 3584.375 | 107531.25 | 107531.25
11 | Опора хомутовая бескорпусная для гориз. прокл. трубы 89х4,0 89-ХБ-А-Ст20 ОСТ 36-146-88 | 17 | шт | 0 | 0 | 3584.375 | 60934.375 | 60934.375
12 | Стойка опорная для крепления трубы Ø89х4,0 к ж/б основанию SFS 5396 ООО «Завод креплений трубопроводов» (или аналог) | 4 | шт | 0 | 0 | 8093.75 | 32375 | 32375
13 | Хомут металлический с гайкой, шпилькой-шурупом и дюбелем 2 1/2” (74-80 мм) | 12 | шт | 0 | 0 | 0 | 0 | 0
14 | Хомут металлический с гайкой, шпилькой-шурупом и дюбелем 3” (88-95 мм) | 5 | шт | 0 | 0 | 0 | 0 | 0
15 | Упор бетонный Серия 3.001.1-3 | 0.05 | м3 | 0 | 0 | 115625 | 5781.25 | 5781.25
16 | Манометр в комплекте: (или аналог) |  |  | 0 | 0 | 0 | 0 | 0
| манометр общетехнический с резьбой М20х1,5 G1/2” и классом точности 1,5 МПЗ-У ГОСТ 2405-88 Завод «Манометр» | 5 | шт | 0 | 0 | 1734.375 | 8671.875 | 8671.875
| закладная конструкция для манометра ЗК14-2-4-2009 С10-160П Ст20 Завод «Манометр» | 5 | шт | 0 | 0 | 1734.375 | 8671.875 | 8671.875
17 | Воздухоотводчик автоматический 1” Н хром.362 ITAP (или аналог) | 14 | шт | 0 | 0 | 1734.375 | 24281.25 | 24281.25
18 | Труба бесшовная горячедеформированная 76х3,0 из коррозионно-стойкой высоколегированной стали марки 03Х17Н14М3 ГОСТ Р 56594-2015 | 250 | м | 0 | 0 | 4740.625 | 1185156.25 | 1185156.25
19 | Труба бесшовная горячедеформированная 89х4,0 из коррозионно-стойкой высоколегированной стали марки 03Х17Н14М3 ГОСТ Р 56594-2015 | 130 | м | 0 | 0 | 5896.875 | 766593.75 | 766593.75
20 | Труба стальная электросварная Ø57х3,0 ГОСТ 10704-91 (для опорожнения) | 1 | м | 0 | 0 | 2196.875 | 2196.875 | 2196.875
21 | Труба стальная электросварная Ø108х4,0 ГОСТ 10704-91 (на вводе) | 2 | м | 0 | 0 | 2890.625 | 5781.25 | 5781.25
22 | Труба полиэтиленовая напорная ПЭ100 SDR11 Ø110х10,0 ГОСТ 18599-2001 (на вводе) | 2 | м | 0 | 0 | 2890.625 | 5781.25 | 5781.25
23 | Втулка под фланец ПЭ100 SDR11 110 ТУ 2248-001-50049230-2007 (на вводе) | 2 | шт | 0 | 0 | 4046.875 | 8093.75 | 8093.75
24 | Фланец стальной для разъёмных соединений ПЭ труб Dу100 Pу1,6 МПа ТУ 2248-001-50049230-2007 (на вводе) | 2 | шт | 0 | 0 | 4046.875 | 8093.75 | 8093.75
25 | Фланец стальной плоский приварной Ду100 Ру1,6 МПа ГОСТ 33259-2015 (на вводе) | 2 | шт | 0 | 0 | 4046.875 | 8093.75 | 8093.75
26 | Антикоррозионная защита стальных трубопроводов: |  |  | 0 | 0 | 0 | 0 | 0
26.1. | Грунт ГФ-021 ГОСТ 25129-2020 (или аналог) | 0.4 | кг | 0 | 0 | 8093.75 | 3237.5 | 3237.5
26.2. | Эмаль ПФ-115 ГОСТ 6465-82 (или аналог) | 0.9 | кг | 0 | 0 | 8093.75 | 7284.375 | 7284.375
| Канализация производственная самотечная «К3» |  |  | 0 | 0 | 0 | 0 | 0
1 | Трап чугунный Ду100 мм ТВ-100 ГОСТ 1811-2019 | 1 | шт | 0 | 0 | 8209.375 | 8209.375 | 8209.375
2 | Труба ППР раструбная DN110 мм S16 ГОСТ 32414-2013 | 6 | м | 0 | 0 | 2196.875 | 13181.25 | 13181.25
| 1632-2021-2.1.2, 2.1.7-ВК2 Конвейерные галереи №2 и №7 в осях 8-14 |  |  | 0 | 0 | 0 | 0 | 0
| Водопровод производственно-противопожарный «В2» |  |  | 0 | 0 | 0 | 0 | 0
1 | Задвижка чугунная клиновая фланцевая Ду65 Ру16 с невыдвижным шпинделем с ответными фланцами, крепежом и прокладками ГОСТ 9698-86 | 18 | шт | 0 | 0 | 8093.75 | 145687.5 | 145687.5
2 | Кран пожарный Ø65 мм в составе: | 14 | компл | 0 | 0 | 0 | 0 | 0
2.1. | клапан угловой пожарный Ду65 1Б1Р ТУ 26-07-225-78 | 14 | шт | 0 | 0 | 2890.625 | 40468.75 | 40468.75
2.2. | головка соединительная муфтовая Ду65 ГМ-65 ГОСТ 53279-2009 | 14 | шт | 0 | 0 | 809.375 | 11331.25 | 11331.25
2.3. | головка соединительная рукавная Ду65 ГР-65 ГОСТ 53279-2009 | 28 | шт | 0 | 0 | 809.375 | 22662.5 | 22662.5
2.4. | ствол ручной пожарный Ду65 с диаметром спрыска 19 мм РС-65 ГОСТ Р 53331-2009 | 14 | шт | 0 | 0 | 2890.625 | 40468.75 | 40468.75
2.5. | рукав пожарный напорный латексированный Ду66 мм L=20 м ТУ 8193-019-00323890-2009 | 14 | шт | 0 | 0 | 2890.625 | 40468.75 | 40468.75
2.6. | шкаф пожарный, размером 540х230х1300(В) ШПК-320Н | 14 | шт | 0 | 0 | 11562.5 | 161875 | 161875
2.7. | огнетушитель порошковый переносной вместимостью баллона 10 л ОП-8 ГОСТ Р 51057-2001 | 28 | шт | 0 | 0 | 809.375 | 22662.5 | 22662.5
3 | Опора хомутовая бескорпусная для гориз. прокл. трубы 76х3,0 76-ХБ-А-Ст20 ОСТ 36-146-88 | 15 | шт | 0 | 0 | 3584.375 | 53765.625 | 53765.625
4 | Опора хомутовая бескорпусная для гориз. прокл. трубы 89х4,0 89-ХБ-А-Ст20 ОСТ 36-146-88 | 12 | шт | 0 | 0 | 3584.375 | 43012.5 | 43012.5
5 | Хомут металлический с гайкой, шпилькой-шурупом 2 1/2” (74-80 мм) | 10 | шт | 0 | 0 | 0 | 0 | 0
6 | Хомут металлический с гайкой, шпилькой-шурупом 3” (88-95 мм) | 2 | шт | 0 | 0 | 0 | 0 | 0
7 | Воздухоотводчик автоматический 1” Н хром.362 ITAP (или аналог) | 8 | шт | 0 | 0 | 1734.375 | 13875 | 13875
8 | Кран шаровой резьбовой Ду 1" Ру 1,0 вн-вн (для воздухотв-ка) | 8 | шт | 0 | 0 | 1734.375 | 13875 | 13875
9 | Труба бесшовная горячедеформированная 32х2,8 из коррозионно-стойкой высоколегированной стали марки 03Х17Н14М3 ГОСТ Р 56594-2015 (для штуцеров под воздухоотв-ки) | 1 | м | 0 | 0 | 3584.375 | 3584.375 | 3584.375
10 | Труба бесшовная горячедеформированная 76х3,0 из коррозионно-стойкой высоколегированной стали марки 03Х17Н14М3 ГОСТ Р 56594-2015 | 115 | м | 0 | 0 | 4740.625 | 545171.875 | 545171.875
11 | Труба бесшовная горячедеформированная 89х4,0 из коррозионно-стойкой высоколегированной стали марки 03Х17Н14М3 ГОСТ Р 56594-2015 | 67 | м | 0 | 0 | 5896.875 | 395090.625 | 395090.625
12 | Грунт-эмаль 2К полиуретановая, цвет красный RAL3020 (или аналог) | 3.7 | кг | 0 | 0 | 8093.75 | 29946.875 | 29946.875
13 | Металл для крепления опор | 95 | кг | 0 | 0 | 0 | 0 | 0
| 1632-2021-2.1.2, 2.1.7-ВК3 Конвейерные галереи №2 и №7 в осях 15-23 |  |  | 0 | 0 | 0 | 0 | 0
| Водопровод производственно-противопожарный «В2» |  |  | 0 | 0 | 0 | 0 | 0
1 | Задвижка чугунная клиновая фланцевая Ду65 Ру16 с невыдвижным шпинделем с ответными фланцами и крепежом ГОСТ 9698-86 | 21 | шт | 0 | 0 | 8093.75 | 169968.75 | 169968.75
2 | Задвижка чугунная клиновая фланцевая Ду80 Ру16 с невыдвижным шпинделем с ответными фланцами и крепежом ГОСТ 9698-86 | 8 | шт | 0 | 0 | 9134.375 | 73075 | 73075
3 | Задвижка чугунная клиновая фланцевая Ду65 Ру16 с невыдвижным шпинделем с электроприводом с ответными фланцами и крепежом ГОСТ 9698-86 | 1 | шт | 0 | 0 | 8093.75 | 8093.75 | 8093.75
4 | Задвижка чугунная клиновая фланцевая Ду80 Ру16 с невыдвижным шпинделем с электроприводом с ответными фланцами и крепежом ГОСТ 9698-86 | 2 | шт | 0 | 0 | 9134.375 | 18268.75 | 18268.75
5 | Регулятор давления «после себя» чугунный фланцевый Ду65 Ру16 с ответными фланцами и крепежом ГОСТ 12678-80 | 1 | шт | 0 | 0 | 8093.75 | 8093.75 | 8093.75
6 | Регулятор давления «после себя» чугунный фланцевый Ду80 Ру16 с ответными фланцами и крепежом ГОСТ 12678-80 | 2 | шт | 0 | 0 | 9134.375 | 18268.75 | 18268.75
7 | Фильтр сетчатый магнитный фланцевый Ду80 Ру1,6 ФМФ-80 Завод «Водоприбор» (или аналог) | 2 | шт | 0 | 0 | 5203.125 | 10406.25 | 10406.25
8 | Кран шаровой резьбовой Ду50 Ру1,6 (для опорожнения) | 2 | шт | 0 | 0 | 2890.625 | 5781.25 | 5781.25
9 | Кран пожарный Ø65 мм в составе: | 14 | компл | 0 | 0 | 0 | 0 | 0
9.1. | клапан угловой пожарный Ду65 1Б1Р ТУ 26-07-225-78 | 14 | шт | 0 | 0 | 2890.625 | 40468.75 | 40468.75
9.2. | головка соединительная муфтовая Ду65 ГМ-65 ГОСТ 53279-2009 | 14 | шт | 0 | 0 | 809.375 | 11331.25 | 11331.25
9.3. | головка соединительная рукавная Ду65 ГР-65 ГОСТ 53279-2009 | 28 | шт | 0 | 0 | 809.375 | 22662.5 | 22662.5
9.4. | ствол ручной пожарный Ду65 с диаметром спрыска 19 мм РС-65 ГОСТ Р 53331-2009 | 14 | шт | 0 | 0 | 2890.625 | 40468.75 | 40468.75
9.5. | рукав пожарный напорный латексированный Ду66 мм длиной 20 м ТУ 8193-019-00323890-2009 | 14 | шт | 0 | 0 | 2890.625 | 40468.75 | 40468.75
9.6. | шкаф пожарный, размером 540х230х1300(В) ШПК-320Н | 14 | шт | 0 | 0 | 11562.5 | 161875 | 161875
9.7. | огнетушитель порошковый переносной вместимостью баллона 10 л ОП-8 ГОСТ Р 51057-2001 | 28 | шт | 0 | 0 | 809.375 | 22662.5 | 22662.5
10 | Опора хомутовая бескорпусная для гориз. прокл. трубы 76х3,0 76-ХБ-А-Ст20 ОСТ 36-146-88 | 26 | шт | 0 | 0 | 3584.375 | 93193.75 | 93193.75
11 | Опора хомутовая бескорпусная для гориз. прокл. трубы 89х4,0 89-ХБ-А-Ст20 ОСТ 36-146-88 | 10 | шт | 0 | 0 | 3584.375 | 35843.75 | 35843.75
12 | Стойка опорная для крепления трубы Ø89х4,0 к ж/б основанию SFS 5396 ООО «Завод креплений трубопроводов» (или аналог) | 4 | шт | 0 | 0 | 8093.75 | 32375 | 32375
13 | Хомут металлический с гайкой, шпилькой-шурупом и дюбелем 2 1/2” (74-80 мм) | 22 | шт | 0 | 0 | 0 | 0 | 0
14 | Хомут металлический с гайкой, шпилькой-шурупом и дюбелем 3” (88-95 мм) | 10 | шт | 0 | 0 | 0 | 0 | 0
15 | Упор бетонный Серия 3.001.1-3 | 0.05 | м3 | 0 | 0 | 115625 | 5781.25 | 5781.25
16 | Манометр в комплекте: (или аналог) |  |  | 0 | 0 | 0 | 0 | 0
| манометр общетехнический с резьбой М20х1,5 G1/2” и классом точности 1,5 МПЗ-У ГОСТ 2405-88 Завод «Манометр» | 5 | шт | 0 | 0 | 1734.375 | 8671.875 | 8671.875
| закладная конструкция для манометра ЗК14-2-4-2009 С10-160П Ст20 Завод «Манометр» | 5 | шт | 0 | 0 | 1734.375 | 8671.875 | 8671.875
17 | Воздухоотводчик автоматический 1” Н хром.362 ITAP (или аналог) | 8 | шт | 0 | 0 | 1734.375 | 13875 | 13875
18 | Труба бесшовная горячедеформированная 76х3,0 из коррозионно-стойкой высоколегированной стали марки 03Х17Н14М3 ГОСТ Р 56594-2015 | 215 | м | 0 | 0 | 4740.625 | 1019234.375 | 1019234.375
19 | Труба бесшовная горячедеформированная 89х4,0 из коррозионно-стойкой высоколегированной стали марки 03Х17Н14М3 ГОСТ Р 56594-2015 | 90 | м | 0 | 0 | 5896.875 | 530718.75 | 530718.75
20 | Труба стальная электросварная Ø57х3,0 ГОСТ 10704-91 (для опорожнения) | 1 | м | 0 | 0 | 2196.875 | 2196.875 | 2196.875
21 | Труба стальная электросварная Ø108х4,0 ГОСТ 10704-91 (на вводе) | 2 | м | 0 | 0 | 2890.625 | 5781.25 | 5781.25
22 | Труба полиэтиленовая напорная ПЭ100 SDR11 Ø110х10,0 ГОСТ 18599-2001 (на вводе) | 2 | м | 0 | 0 | 2890.625 | 5781.25 | 5781.25
23 | Втулка под фланец ПЭ100 SDR11 110 ТУ 2248-001-50049230-2007 (на вводе) | 2 | шт | 0 | 0 | 4046.875 | 8093.75 | 8093.75
24 | Фланец стальной для разъёмных соединений ПЭ труб Dу100 Pу1,6 МПа ТУ 2248-001-50049230-2007 (на вводе) | 2 | шт | 0 | 0 | 4046.875 | 8093.75 | 8093.75
25 | Фланец стальной плоский приварной Ду100 Ру1,6 МПа ГОСТ 33259-2015 (на вводе) | 2 | шт | 0 | 0 | 4046.875 | 8093.75 | 8093.75
26 | Антикоррозионная защита стальных трубопроводов: |  |  | 0 | 0 | 0 | 0 | 0
26.1. | Грунт ГФ-021 ГОСТ 25129-2020 (или аналог) | 0.4 | кг | 0 | 0 | 8093.75 | 3237.5 | 3237.5
26.2. | Эмаль ПФ-115 ГОСТ 6465-82 (или аналог) | 0.9 | кг | 0 | 0 | 8093.75 | 7284.375 | 7284.375
| Канализация производственная самотечная «К3» |  |  | 0 | 0 | 0 | 0 | 0
1 | Трап чугунный Ду100 мм ТВ-100 ГОСТ 1811-2019 | 1 | шт | 0 | 0 | 8209.375 | 8209.375 | 8209.375
2 | Труба ППР раструбная DN110 мм S16 ГОСТ 32414-2013 | 5 | м | 0 | 0 | 2196.875 | 10984.375 | 10984.375
| 1632-2021-2.1.3-ВК Конвейерная галерея №3. |  |  | 0 | 0 | 0 | 0 | 0
| Водопровод производственно-противопожарный «В2» |  |  | 0 | 0 | 0 | 0 | 0
1 | Оборудование |  |  | 0 | 0 | 0 | 0 | 0
1.1 | Задвижка чугунная клиновая фланцевая Ду 65 Ру 16 с невыдвижным шпинделем в комплекте с ответными фланцами, прокладками и крепежом ГОСТ 9698-86 | 8 | шт | 0 | 0 | 8093.75 | 64750 | 64750
1.2 | Кран шаровой приварной Ду 65 Ру 1,6 (для опорожнения системы) | 8 | шт | 0 | 0 | 2890.625 | 23125 | 23125
1.3 | Кран шаровой резьбовой Ду 1/2" Ру 1,0 вн-вн (для воздухоотводчика) | 4 | шт | 0 | 0 | 1734.375 | 6937.5 | 6937.5
1.4 | Воздухоотводчик автоматический Ру 1,0 | 4 | шт | 0 | 0 | 1734.375 | 6937.5 | 6937.5
1.5 | Кран пожарный Ø65 мм в комплекте: | 20 | компл | 0 | 0 | 0 | 0 | 0
| клапан угловой пожарный 1Б1Р, Ду65 ТУ 26-07-225-78 | 1 | шт | 0 | 0 | 2890.625 | 2890.625 | 2890.625
| головка соединительная муфтовая ГМ-65, Ду65 ГОСТ 53279-2009 | 1 | шт | 0 | 0 | 809.375 | 809.375 | 809.375
| головка соединительная рукавная ГР-65, Ду65 ГОСТ 53279-2009 | 2 | шт | 0 | 0 | 809.375 | 1618.75 | 1618.75
| ствол ручной пожарный Ду65 с диаметром спрыска 19 мм ГОСТ Р 53331-2009 | 1 | шт | 0 | 0 | 2890.625 | 2890.625 | 2890.625
| рукав пожарный напорный латексированный РС-65 Ду 66, длиной 20 м ТУ 8193-019-00323890-2009 | 1 | шт | 0 | 0 | 2890.625 | 2890.625 | 2890.625
| шкаф пожарный ШПК-320Н, размером 540х230х1300(В) | 1 | шт | 0 | 0 | 11562.5 | 11562.5 | 11562.5
| огнетушитель порошковый переносной ОП-8 вместимостью баллона 10 л ГОСТ Р 51057-2001 | 2 | шт | 0 | 0 | 809.375 | 1618.75 | 1618.75
2 | Трубы и фасонные части |  |  | 0 | 0 | 0 | 0 | 0
| Труба-76х3-03Х17Н14М3 ГОСТ Р 56594-2015 | 910 | м | 0 | 0 | 4740.625 | 4313968.75 | 4313968.75
2.1 | Отвод 90-76х3-03Х17Н14М3 ТУ1648-001-90155462-2012 | 33 | шт | 0 | 0 | 4046.875 | 133546.875 | 133546.875
2.2 | Тройник равнопроходной 76х3-03Х17Н14М3 ТУ1648-001-90155462-2012 | 22 | шт | 0 | 0 | 5203.125 | 114468.75 | 114468.75
3 | Материалы и изделия |  |  | 0 | 0 | 0 | 0 | 0
3.1 | Опора для крепления труб Дн 76 АПЭ 1383.0-04 из стали 12Х18Н10Т Серия 5.908-1 ООО «Завод креплений трубопроводов» (или аналог) | 152 | шт | 0 | 0 | 3584.375 | 544825 | 544825
3.2 | Подвеска для крепления труб Дн 76 АПЭ 1404.0-03 из стали 12Х18Н10Т Серия 5.908-1 ООО «Завод креплений трубопроводов» (или аналог) | 4 | шт | 0 | 0 | 0 | 0 | 0
3.4 | Опора 76-ТО-А2-12Х18Н10Т ОСТ 36-146-88 ООО «Завод креплений трубопроводов» (или аналог) | 4 | шт | 0 | 0 | 3584.375 | 14337.5 | 14337.5
3.5 | Штуцер 1 приварной ½" (для воздухоотводчика) | 4 | шт | 0 | 0 | 809.375 | 3237.5 | 3237.5
3.6 | Ниппель вн-н ½" (для воздухоотводчика) | 4 | шт | 0 | 0 | 578.125 | 2312.5 | 2312.5
| 1632-2021-2.1.4-ВК Конвейерная галерея №4. |  |  | 0 | 0 | 0 | 0 | 0
| Водопровод производственно-противопожарный «В2» |  |  | 0 | 0 | 0 | 0 | 0
1 | Задвижка чугунная клиновая фланцевая Ду65 Ру16 с невыдвижным шпинделем с ответными фланцами и крепежом ГОСТ 9698-86 | 7 | шт | 0 | 0 | 8093.75 | 56656.25 | 56656.25
2 | Кран пожарный Ø65 мм в составе: | 6 | компл | 0 | 0 | 0 | 0 | 0
2.1. | клапан угловой пожарный Ду65 1Б1Р ТУ 26-07-225-78 | 6 | шт | 0 | 0 | 2890.625 | 17343.75 | 17343.75
2.2. | головка соединительная муфтовая Ду65 ГМ-65 ГОСТ 53279-2009 | 6 | шт | 0 | 0 | 809.375 | 4856.25 | 4856.25
2.3. | головка соединительная рукавная Ду65 ГР-65 ГОСТ 53279-2009 | 12 | шт | 0 | 0 | 809.375 | 9712.5 | 9712.5
2.4. | ствол ручной пожарный Ду65 с диаметром спрыска 19 мм РС-65 ГОСТ Р 53331-2009 | 6 | шт | 0 | 0 | 2890.625 | 17343.75 | 17343.75
2.5. | рукав пожарный напорный латексированный Ду66 мм длиной 20 м ТУ 8193-019-00323890-2009 | 6 | шт | 0 | 0 | 2890.625 | 17343.75 | 17343.75
2.6. | шкаф пожарный, размером 540х230х1300(В) ШПК-320Н | 6 | шт | 0 | 0 | 11562.5 | 69375 | 69375
2.7. | огнетушитель порошковый переносной вместимостью баллона 10 л ОП-8 ГОСТ Р 51057-2001 | 12 | шт | 0 | 0 | 809.375 | 9712.5 | 9712.5
3 | Опора хомутовая бескорпусная для гориз. прокл. трубы 76х3,0 76-ХБ-А-Ст20 ОСТ 36-146-88 | 22 | шт | 0 | 0 | 3584.375 | 78856.25 | 78856.25
4 | Хомут металлический с гайкой, шпилькой-шурупом и дюбелем 2 1/2” (74-80 мм) | 6 | шт | 0 | 0 | 0 | 0 | 0
5 | Воздухоотводчик автоматический 1” Н хром.362 ITAP (или аналог) | 2 | шт | 0 | 0 | 1734.375 | 3468.75 | 3468.75
6 | Труба бесшовная горячедеформированная 76х3,0 из коррозионно-стойкой высоколегированной стали марки 03Х17Н14М3 ГОСТ Р 56594-2015 | 150 | м | 0 | 0 | 4740.625 | 711093.75 | 711093.75
| 1632-2021-2.1.5-ВК Конвейерная галерея №5. |  |  | 0 | 0 | 0 | 0 | 0
| Водопровод производственно-противопожарный «В2» |  |  | 0 | 0 | 0 | 0 | 0
1 | Задвижка чугунная клиновая фланцевая Ду65 Ру16 с невыдвижным шпинделем с ответными фланцами и крепежом ГОСТ 9698-86 | 7 | шт | 0 | 0 | 8093.75 | 56656.25 | 56656.25
2 | Кран шаровой резьбовой Ду50 Ру1,6 (для опорожнения системы) | 2 | шт | 0 | 0 | 2890.625 | 5781.25 | 5781.25
3 | Кран пожарный Ø65 мм в составе: | 6 | компл | 0 | 0 | 0 | 0 | 0
3.1. | клапан угловой пожарный Ду65 1Б1Р ТУ 26-07-225-78 | 6 | шт | 0 | 0 | 2890.625 | 17343.75 | 17343.75
3.2. | головка соединительная муфтовая Ду65 ГМ-65 ГОСТ 53279-2009 | 6 | шт | 0 | 0 | 809.375 | 4856.25 | 4856.25
3.3. | головка соединительная рукавная Ду65 ГР-65 ГОСТ 53279-2009 | 12 | шт | 0 | 0 | 809.375 | 9712.5 | 9712.5
3.4. | ствол ручной пожарный Ду65 с диаметром спрыска 19 мм РС-65 ГОСТ Р 53331-2009 | 6 | шт | 0 | 0 | 2890.625 | 17343.75 | 17343.75
3.5. | рукав пожарный напорный латексированный Ду66 мм длиной 20 м ТУ 8193-019-00323890-2009 | 6 | шт | 0 | 0 | 2890.625 | 17343.75 | 17343.75
3.6. | шкаф пожарный, размером 540х230х1300(В) ШПК-320Н | 6 | шт | 0 | 0 | 11562.5 | 69375 | 69375
3.7. | огнетушитель порошковый переносной вместимостью баллона 10 л ОП-8 ГОСТ Р 51057-2001 | 12 | шт | 0 | 0 | 809.375 | 9712.5 | 9712.5
4 | Опора хомутовая бескорпусная для гориз. прокл. трубы 76х3,0 76-ХБ-А-Ст20 ОСТ 36-146-88 | 24 | шт | 0 | 0 | 3584.375 | 86025 | 86025
5 | Хомут металлический с гайкой, шпилькой-шурупом и дюбелем 2 1/2” (74-80 мм) | 6 | шт | 0 | 0 | 0 | 0 | 0
6 | Воздухоотводчик автоматический 1” Н хром.362 ITAP (или аналог) | 2 | шт | 0 | 0 | 1734.375 | 3468.75 | 3468.75
7 | Рукав напорный резиновый с текстильным каркасом Ду50 мм Ру1,6 МПа L=30,0 м В(II)-10-50-68-У ГОСТ 18698-79 (для опорожнения системы) | 1 | шт | 0 | 0 | 2890.625 | 2890.625 | 2890.625
8 | Труба бесшовная горячедеформированная 76х3,0 из коррозионно-стойкой высоколегированной стали марки 03Х17Н14М3 ГОСТ Р 56594-2015 | 160 | м | 0 | 0 | 4740.625 | 758500 | 758500
| 1632-2021-2.1.11-ВК Конвейерная галерея №11. |  |  | 0 | 0 | 0 | 0 | 0
| Водопровод производственно-противопожарный «В2» |  |  | 0 | 0 | 0 | 0 | 0
1 | Задвижка чугунная клиновая фланцевая Ду65 Ру16 с невыдвижным шпинделем с ответными фланцами и крепежом ГОСТ 9698-86 | 7 | шт | 0 | 0 | 8093.75 | 56656.25 | 56656.25
2 | Кран пожарный Ø65 мм в составе: | 6 | компл | 0 | 0 | 0 | 0 | 0
2.1. | клапан угловой пожарный Ду65 1Б1Р ТУ 26-07-225-78 | 6 | шт | 0 | 0 | 2890.625 | 17343.75 | 17343.75
2.2. | головка соединительная муфтовая Ду65 ГМ-65 ГОСТ 53279-2009 | 6 | шт | 0 | 0 | 809.375 | 4856.25 | 4856.25
2.3. | головка соединительная рукавная Ду65 ГР-65 ГОСТ 53279-2009 | 12 | шт | 0 | 0 | 809.375 | 9712.5 | 9712.5
2.4. | ствол ручной пожарный Ду65 с диаметром спрыска 19 мм РС-65 ГОСТ Р 53331-2009 | 6 | шт | 0 | 0 | 2890.625 | 17343.75 | 17343.75
2.5. | рукав пожарный напорный латексированный Ду66 мм длиной 20 м ТУ 8193-019-00323890-2009 | 6 | шт | 0 | 0 | 2890.625 | 17343.75 | 17343.75
2.6. | шкаф пожарный, размером 540х230х1300(В) ШПК-320Н | 6 | шт | 0 | 0 | 11562.5 | 69375 | 69375
2.7. | огнетушитель порошковый переносной вместимостью баллона 10 л ОП-8 ГОСТ Р 51057-2001 | 12 | шт | 0 | 0 | 809.375 | 9712.5 | 9712.5
3 | Опора хомутовая бескорпусная для гориз. прокл. трубы 76х3,0 76-ХБ-А-Ст20 ОСТ 36-146-88 | 26 | шт | 0 | 0 | 3584.375 | 93193.75 | 93193.75
4 | Хомут металлический с гайкой, шпилькой-шурупом и дюбелем 2 1/2” (74-80 мм) | 6 | шт | 0 | 0 | 0 | 0 | 0
5 | Воздухоотводчик автоматический 1” Н хром.362 ITAP (или аналог) | 2 | шт | 0 | 0 | 1734.375 | 3468.75 | 3468.75
6 | Труба бесшовная горячедеформированная 76х3,0 из коррозионно-стойкой высоколегированной стали марки 03Х17Н14М3 ГОСТ Р 56594-2015 | 170 | м | 0 | 0 | 4740.625 | 805906.25 | 805906.25
| 1632-2021-2.1.12-ВК Конвейерная галерея №12. |  |  | 0 | 0 | 0 | 0 | 0
| Водопровод производственно-противопожарный «В2» |  |  | 0 | 0 | 0 | 0 | 0
1 | Задвижка чугунная клиновая фланцевая Ду65 Ру16 с невыдвижным шпинделем с ответными фланцами и крепежом ГОСТ 9698-86 | 7 | шт | 0 | 0 | 8093.75 | 56656.25 | 56656.25
2 | Кран шаровой резьбовой Ду50 Ру1,6 (для опорожнения системы) | 2 | шт | 0 | 0 | 2890.625 | 5781.25 | 5781.25
3 | Кран пожарный Ø65 мм в составе: | 6 | компл | 0 | 0 | 0 | 0 | 0
3.1. | клапан угловой пожарный Ду65 1Б1Р ТУ 26-07-225-78 | 6 | шт | 0 | 0 | 2890.625 | 17343.75 | 17343.75
3.2. | головка соединительная муфтовая Ду65 ГМ-65 ГОСТ 53279-2009 | 6 | шт | 0 | 0 | 809.375 | 4856.25 | 4856.25
3.3. | головка соединительная рукавная Ду65 ГР-65 ГОСТ 53279-2009 | 12 | шт | 0 | 0 | 809.375 | 9712.5 | 9712.5
3.4. | ствол ручной пожарный Ду65 с диаметром спрыска 19 мм РС-65 ГОСТ Р 53331-2009 | 6 | шт | 0 | 0 | 2890.625 | 17343.75 | 17343.75
3.5. | рукав пожарный напорный латексированный Ду66 мм длиной 20 м ТУ 8193-019-00323890-2009 | 6 | шт | 0 | 0 | 2890.625 | 17343.75 | 17343.75
3.6. | шкаф пожарный, размером 540х230х1300(В) ШПК-320Н | 6 | шт | 0 | 0 | 11562.5 | 69375 | 69375
3.7. | огнетушитель порошковый переносной вместимостью баллона 10 л ОП-8 ГОСТ Р 51057-2001 | 12 | шт | 0 | 0 | 809.375 | 9712.5 | 9712.5
4 | Опора хомутовая бескорпусная для гориз. прокл. трубы 76х3,0 76-ХБ-А-Ст20 ОСТ 36-146-88 | 22 | шт | 0 | 0 | 3584.375 | 78856.25 | 78856.25
5 | Хомут металлический с гайкой, шпилькой-шурупом и дюбелем 2 1/2” (74-80 мм) | 6 | шт | 0 | 0 | 0 | 0 | 0
6 | Воздухоотводчик автоматический 1” Н хром.362 ITAP (или аналог) | 2 | шт | 0 | 0 | 1734.375 | 3468.75 | 3468.75
7 | Рукав напорный резиновый с текстильным каркасом Ду50 мм Ру1,6 МПа L=50,0 м В(II)-10-50-68-У ГОСТ 18698-79 (для опорожнения системы) | 1 | шт | 0 | 0 | 2890.625 | 2890.625 | 2890.625
8 | Труба бесшовная горячедеформированная 76х3,0 из коррозионно-стойкой высоколегированной стали марки 03Х17Н14М3 ГОСТ Р 56594-2015 | 140 | м | 0 | 0 | 4740.625 | 663687.5 | 663687.5
| 1632-2021-2.2.2-ВК Пересыпная станция №2. |  |  | 0 | 0 | 0 | 0 | 0
| Водопровод производственно-противопожарный «В2» |  |  | 0 | 0 | 0 | 0 | 0
1 | Задвижка чугунная клиновая фланцевая Ду65 Ру16 с невыдвижным шпинделем комплектно с ответными фланцами и крепежом ГОСТ 9698-86 | 46 | шт | 0 | 0 | 8093.75 | 372312.5 | 372312.5
2 | Задвижка чугунная клиновая фланцевая Ду80 Ру16 с невыдвижным шпинделем комплектно с ответными фланцами и крепежом ГОСТ 9698-86 | 14 | шт | 0 | 0 | 9134.375 | 127881.25 | 127881.25
3 | Задвижка чугунная клиновая фланцевая Ду80 Ру16 с невыдвижным шпинделем с электроприводом комплектно с ответными фланцами и крепежом ГОСТ 9698-86 | 4 | шт | 0 | 0 | 9134.375 | 36537.5 | 36537.5
4 | Регулятор давления «после себя» чугунный фланцевый Ду80 Ру16 с ответными фланцами и крепежом ГОСТ 12678-80 УРРД-НО ООО «Техмаркет» (или аналог) | 2 | шт | 0 | 0 | 9134.375 | 18268.75 | 18268.75
5 | Фильтр сетчатый магнитный фланцевый Ду80 Ру1,6 МФМ-50 Завод «Водоприбор» (или аналог) | 2 | шт | 0 | 0 | 5203.125 | 10406.25 | 10406.25
6 | Кран шаровой резьбовой Ду50 Ру1,6 (для опорожнения системы) | 2 | шт | 0 | 0 | 2890.625 | 5781.25 | 5781.25
7 | Кран пожарный Ø65 мм в составе: | 32 | компл | 0 | 0 | 0 | 0 | 0
7.1. | клапан угловой пожарный Ду65 1Б1Р ТУ 26-07-225-78 | 32 | шт | 0 | 0 | 2890.625 | 92500 | 92500
7.2. | головка соединительная муфтовая Ду65 ГМ-65 ГОСТ 53279-2009 | 32 | шт | 0 | 0 | 809.375 | 25900 | 25900
7.3. | головка соединительная рукавная Ду65 ГР-65 ГОСТ 53279-2009 | 64 | шт | 0 | 0 | 809.375 | 51800 | 51800
7.4. | ствол ручной пожарный Ду65 с диаметром спрыска 19 мм РС-65 ГОСТ Р 53331-2009 | 32 | шт | 0 | 0 | 2890.625 | 92500 | 92500
7.5. | рукав пожарный напорный латексированный Ду66 длиной 20 м ТУ 8193-019-00323890-2009 | 32 | шт | 0 | 0 | 2890.625 | 92500 | 92500
7.6. | шкаф пожарный, размером 540х230х1300(В) ШПК-320Н | 32 | шт | 0 | 0 | 11562.5 | 370000 | 370000
7.7. | огнетушитель порошковый переносной вместимостью баллона 10 л ОП-8 ГОСТ Р 51057-2001 | 64 | шт | 0 | 0 | 809.375 | 51800 | 51800
8 | Опора хомутовая бескорпусная для гориз. прокл. трубы 76х3,0 76-ХБ-А-Ст20 ОСТ 36-146-88 | 42 | шт | 0 | 0 | 3584.375 | 150543.75 | 150543.75
9 | Стойка опорная для крепления трубы Ø89х3,0 к ж/б основанию SFS 5396 ООО «Завод креплений трубопроводов» (или аналог) | 4 | шт | 0 | 0 | 8093.75 | 32375 | 32375
10 | Стойка опорная для крепления трубы Ø325х6,0 к ж/б основанию SFS 5396 ООО «Завод креплений трубопроводов» (или аналог) | 2 | шт | 0 | 0 | 12718.75 | 25437.5 | 25437.5
11 | Хомут металлический с гайкой, шпилькой-шурупом и дюбелем 2 1/2” (74-80 мм) | 32 | шт | 0 | 0 | 0 | 0 | 0
12 | Упор бетонный Серия 3.001.1-3 | 0.1 | м3 | 0 | 0 | 115625 | 11562.5 | 11562.5
13 | Манометр в комплекте: (или аналог) |  |  | 0 | 0 | 0 | 0 | 0
| манометр общетехнический с резьбой М20х1,5 G1/2” и классом точности 1,5 МПЗ-У ГОСТ 2405-88 Завод «Манометр» | 4 | шт | 0 | 0 | 1734.375 | 6937.5 | 6937.5
| закладная конструкция для манометра ЗК14-2-4-2009 С10-160П Ст20 Завод «Манометр» | 4 | шт | 0 | 0 | 1734.375 | 6937.5 | 6937.5
14 | Воздухоотводчик автоматический 1” Н хром.362 ITAP (или аналог) | 6 | шт | 0 | 0 | 1734.375 | 10406.25 | 10406.25
15 | Труба бесшовная горячедеформированная 76х3,0 из коррозионно-стойкой высоколегированной стали марки 03Х17Н14М3 ГОСТ Р 56594-2015 | 425 | м | 0 | 0 | 4740.625 | 2014765.625 | 2014765.625
16 | Труба бесшовная горячедеформированная 89х4,0 из коррозионно-стойкой высоколегированной стали марки 03Х17Н14М3 ГОСТ Р 56594-2015 | 320 | м | 0 | 0 | 5896.875 | 1887000 | 1887000
17 | Труба стальная электросварная Ø57х3,0 ГОСТ 10704-91 (для опорожнения системы) | 1 | м | 0 | 0 | 2196.875 | 2196.875 | 2196.875
18 | Труба стальная электросварная Ø325х6,0 ГОСТ 10704-91 (на вводе) | 9 | м | 0 | 0 | 12718.75 | 114468.75 | 114468.75
19 | Труба полиэтиленовая напорная ПЭ100 SDR11 Ø315х28,6 ГОСТ 18599-2001 (на вводе) | 16 | м | 0 | 0 | 12718.75 | 203500 | 203500
20 | Втулка под фланец ПЭ100 SDR 11 315 ТУ 2248-001-50049230-2007 (на вводе) | 2 | шт | 0 | 0 | 8209.375 | 16418.75 | 16418.75
21 | Фланец стальной для разъёмных соединений ПЭ труб Dу300 Pу1,6 Мпа ТУ 2248-001-50049230-2007 (на вводе) | 4 | шт | 0 | 0 | 8209.375 | 32837.5 | 32837.5
22 | Антикоррозионная защита стальных трубопроводов: |  |  | 0 | 0 | 0 | 0 | 0
22.1. | Грунт ГФ-021 ГОСТ 25129-2020 (или аналог) | 1 | кг | 0 | 0 | 8093.75 | 8093.75 | 8093.75
22.2. | Эмаль ПФ-115 ГОСТ 6465-82 (или аналог) | 2.6 | кг | 0 | 0 | 8093.75 | 21043.75 | 21043.75
| Канализация производственная самотечная «К3» |  |  | 0 | 0 | 0 | 0 | 0
1 | Трап чугунный Ду100 мм ТВ-100 ГОСТ 1811-2019 | 1 | шт | 0 | 0 | 8209.375 | 8209.375 | 8209.375
2 | Труба ППР раструбная DN110 мм S16 ГОСТ 32414-2013 | 6 | м | 0 | 0 | 2196.875 | 13181.25 | 13181.25
| Дренаж «Д» |  |  | 0 | 0 | 0 | 0 | 0
1 | Труба PP-RСT для холодной воды S5(SDR11) PN10 20×1,9 ГОСТ 32415-2013 | 2 | м | 0 | 0 | 1734.375 | 3468.75 | 3468.75
2 | Труба PP-RСT для холодной воды S5(SDR11) PN10 50×4,6 ГОСТ 32415-2013 | 60 | м | 0 | 0 | 2890.625 | 173437.5 | 173437.5
3 | Опора подвесная хомутовая для трубы Ø50 мм ОСТ 36-17-85 | 50 | шт | 0 | 0 | 3584.375 | 179218.75 | 179218.75
| 1632-2021-2.2.3-ВК Пересыпная станция №3. |  |  | 0 | 0 | 0 | 0 | 0
| Водопровод производственно-противопожарный «В2» |  |  | 0 | 0 | 0 | 0 | 0
1 | Задвижка чугунная клиновая фланцевая Ду65 Ру16 с невыдвижным шпинделем комплектно с ответными фланцами и крепежом ГОСТ 9698-86 | 12 | шт | 0 | 0 | 8093.75 | 97125 | 97125
2 | Задвижка чугунная клиновая фланцевая Ду80 Ру16 с невыдвижным шпинделем комплектно с ответными фланцами и крепежом ГОСТ 9698-86 | 4 | шт | 0 | 0 | 9134.375 | 36537.5 | 36537.5
3 | Задвижка чугунная клиновая фланцевая Ду65 Ру16 с невыдвижным шпинделем с электроприводом комплектно с ответными фланцами и крепежом ГОСТ 9698-86 | 2 | шт | 0 | 0 | 8093.75 | 16187.5 | 16187.5
4 | Задвижка чугунная клиновая фланцевая Ду80 Ру16 с невыдвижным шпинделем с электроприводом комплектно с ответными фланцами и крепежом ГОСТ 9698-86 | 1 | шт | 0 | 0 | 9134.375 | 9134.375 | 9134.375
5 | Регулятор давления «после себя» чугунный фланцевый Ду65 Ру16 с ответными фланцами и крепежом ГОСТ 12678-80 | 2 | шт | 0 | 0 | 8093.75 | 16187.5 | 16187.5
6 | Регулятор давления «после себя» чугунный фланцевый Ду80 Ру16 с ответными фланцами и крепежом ГОСТ 12678-80 | 1 | шт | 0 | 0 | 9134.375 | 9134.375 | 9134.375
7 | Фильтр сетчатый магнитный фланцевый Ду65 Ру1,6 ФМФ-50 Завод «Водоприбор» (или аналог) | 2 | шт | 0 | 0 | 3584.375 | 7168.75 | 7168.75
8 | Фильтр сетчатый магнитный фланцевый Ду80 Ру1,6 ФМФ-80 Завод «Водоприбор» (или аналог) | 1 | шт | 0 | 0 | 5203.125 | 5203.125 | 5203.125
9 | Кран шаровой резьбовой Ду25 Ру1,6 (для воздухоотвод- чика) | 6 | шт | 0 | 0 | 1734.375 | 10406.25 | 10406.25
10 | Кран шаровой резьбовой Ду50 Ру1,6 (для опорожнения) | 2 | шт | 0 | 0 | 2890.625 | 5781.25 | 5781.25
11 | Кран пожарный Ø65 мм в составе: | 6 | компл | 0 | 0 | 0 | 0 | 0
11.1. | клапан угловой пожарный Ду65 1Б1Р ТУ 26-07-225-78 | 6 | шт | 0 | 0 | 2890.625 | 17343.75 | 17343.75
11.2. | головка соединительная муфтовая Ду65 ГМ-65 ГОСТ 53279-2009 | 6 | шт | 0 | 0 | 809.375 | 4856.25 | 4856.25
11.3. | головка соединительная рукавная Ду65 ГР-65 ГОСТ 53279-2009 | 12 | шт | 0 | 0 | 809.375 | 9712.5 | 9712.5
11.4. | ствол ручной пожарный Ду65 с диаметром спрыска 19 мм РС-65 ГОСТ Р 53331-2009 | 6 | шт | 0 | 0 | 2890.625 | 17343.75 | 17343.75
11.5. | рукав пожарный напорный латексированный Ду66 мм длиной 20 м ТУ 8193-019-00323890-2009 | 6 | шт | 0 | 0 | 2890.625 | 17343.75 | 17343.75
11.6. | шкаф пожарный, размером 540х230х1300(В) ШПК-320Н | 6 | шт | 0 | 0 | 11562.5 | 69375 | 69375
11.7. | огнетушитель порошковый переносной вместимостью баллона 10 л ОП-8 ГОСТ Р 51057-2001 | 12 | шт | 0 | 0 | 809.375 | 9712.5 | 9712.5
12 | Опора хомутовая бескорпусная для гориз. прокл. трубы 76х3,0 76-ХБ-А-Ст20 ОСТ 36-146-88 | 10 | шт | 0 | 0 | 3584.375 | 35843.75 | 35843.75
13 | Опора хомутовая бескорпусная для гориз. прокл. трубы 89х4,0 89-ХБ-А-Ст20 ОСТ 36-146-88 | 9 | шт | 0 | 0 | 3584.375 | 32259.375 | 32259.375
14 | Стойка опорная для крепления трубы Ø89х4,0 к ж/б основанию SFS 5396 ООО «Завод креплений трубопроводов» (или аналог) | 4 | шт | 0 | 0 | 8093.75 | 32375 | 32375
15 | Хомут металлический с гайкой, шпилькой-шурупом и дюбелем 2 1/2” (74-80 мм) | 36 | шт | 0 | 0 | 0 | 0 | 0
16 | Хомут металлический с гайкой, шпилькой-шурупом и дюбелем 3” (88-95 мм) | 4 | шт | 0 | 0 | 0 | 0 | 0
17 | Упор бетонный Серия 3.001.1-3 | 0.08 | м3 | 0 | 0 | 115625 | 9250 | 9250
18 | Манометр в комплекте: (или аналог) |  |  | 0 | 0 | 0 | 0 | 0
| манометр общетехнический с резьбой М20х1,5 G1/2” и классом точности 1,5 МПЗ-У ГОСТ 2405-88 Завод «Манометр» | 6 | шт | 0 | 0 | 1734.375 | 10406.25 | 10406.25
| закладная конструкция для манометра ЗК14-2-4-2009 С10-160П Ст20 Завод «Манометр» | 6 | шт | 0 | 0 | 1734.375 | 10406.25 | 10406.25
19 | Воздухоотводчик автоматический 1” Н хром.362 ITAP (или аналог) | 6 | шт | 0 | 0 | 1734.375 | 10406.25 | 10406.25
20 | Труба бесшовная горячедеформированная 76х3,0 из коррозионно-стойкой высоколегированной стали марки 03Х17Н14М3 ГОСТ Р 56594-2015 | 170 | м | 0 | 0 | 4740.625 | 805906.25 | 805906.25
21 | Труба бесшовная горячедеформированная 89х3,0 из коррозионно-стойкой высоколегированной стали марки 03Х17Н14М3 ГОСТ Р 56594-2015 | 55 | м | 0 | 0 | 5896.875 | 324328.125 | 324328.125
22 | Труба стальная электросварная Ø57х3,0 ГОСТ 10704-91 (для опорожнения) | 1 | м | 0 | 0 | 2196.875 | 2196.875 | 2196.875
23 | Труба стальная электросварная Ø219х4,0 ГОСТ 10704-91 (на вводе) | 4 | м | 0 | 0 | 7515.625 | 30062.5 | 30062.5
24 | Труба полиэтиленовая напорная ПЭ100 SDR11 Ø225х20,5 ГОСТ 18599-2001 (на вводе) | 2 | м | 0 | 0 | 8093.75 | 16187.5 | 16187.5
25 | Втулка под фланец ПЭ100 SDR 11 225 ТУ 2248-001-50049230-2007 (на вводе) | 2 | шт | 0 | 0 | 5896.875 | 11793.75 | 11793.75
26 | Фланец стальной для разъёмных соединений ПЭ труб Dу200 Pу1,6 Мпа ТУ 2248-001-50049230-2007 (на вводе) | 4 | шт | 0 | 0 | 5896.875 | 23587.5 | 23587.5
27 | Антикоррозионная защита стальных трубопроводов: |  |  | 0 | 0 | 0 | 0 | 0
27.1. | Грунт ГФ-021 ГОСТ 25129-2020 (или аналог) | 0.4 | кг | 0 | 0 | 8093.75 | 3237.5 | 3237.5
27.2. | Эмаль ПФ-115 ГОСТ 6465-82 (или аналог) | 0.9 | кг | 0 | 0 | 8093.75 | 7284.375 | 7284.375
| Канализация производственная самотечная «К3» |  |  | 0 | 0 | 0 | 0 | 0
1 | Трап чугунный Ду100 мм ТВ-100 ГОСТ 1811-2019 | 1 | шт | 0 | 0 | 8209.375 | 8209.375 | 8209.375
2 | Труба ППР раструбная DN110 мм S16 ГОСТ 32414-2013 | 6 | м | 0 | 0 | 2196.875 | 13181.25 | 13181.25
| Дренаж «Д» |  |  | 0 | 0 | 0 | 0 | 0
1 | Труба PP-RСT для холодной воды S5(SDR11) PN10 20×1,9 ГОСТ 32415-2013 | 0.5 | м | 0 | 0 | 1734.375 | 867.1875 | 867.1875
2 | Труба PP-RСT для холодной воды S5(SDR11) PN10 25×2,3 ГОСТ 32415-2013 | 9 | м | 0 | 0 | 1734.375 | 15609.375 | 15609.375
3 | Опора подвесная хомутовая для трубы Ø25 мм ОСТ 36-17-85 | 12 | шт | 0 | 0 | 2196.875 | 26362.5 | 26362.5
| 1632-2021-2.2.3-ВК Пересыпная станция №3. |  |  | 0 | 0 | 0 | 0 | 0
| Водопровод производственно-противопожарный «В2» |  |  | 0 | 0 | 0 | 0 | 0
1 | Задвижка чугунная клиновая фланцевая Ду65 Ру16 с невыдвижным шпинделем комплектно с ответными фланцами и крепежом ГОСТ 9698-86 | 35 | шт | 0 | 0 | 8093.75 | 283281.25 | 283281.25
2 | Задвижка чугунная клиновая фланцевая Ду80 Ру16 с невыдвижным шпинделем с ответными фланцами и крепежом ГОСТ 9698-86 | 8 | шт | 0 | 0 | 9134.375 | 73075 | 73075
3 | Задвижка чугунная клиновая фланцевая Ду65 Ру16 с невыдвижным шпинделем с электроприводом с ответными фланцами и крепежом ГОСТ 9698-86 | 1 | шт | 0 | 0 | 8093.75 | 8093.75 | 8093.75
4 | Задвижка чугунная клиновая фланцевая Ду80 Ру16 с невыдвижным шпинделем с электроприводом с ответными фланцами и крепежом ГОСТ 9698-86 | 2 | шт | 0 | 0 | 9134.375 | 18268.75 | 18268.75
5 | Регулятор давления «после себя» чугунный фланцевый Ду65 Ру16 с ответными фланцами и крепежом ГОСТ 12678-80 | 1 | шт | 0 | 0 | 8093.75 | 8093.75 | 8093.75
6 | Регулятор давления «после себя» чугунный фланцевый Ду80 Ру16 с ответными фланцами и крепежом ГОСТ 12678-80 | 2 | шт | 0 | 0 | 9134.375 | 18268.75 | 18268.75
7 | Фильтр сетчатый магнитный фланцевый Ду80 Ру1,6 ФМФ-80 Завод «Водоприбор» (или аналог) | 1 | шт | 0 | 0 | 5203.125 | 5203.125 | 5203.125
8 | Кран шаровой резьбовой Ду50 Ру1,6 (для опорожнения) | 2 | шт | 0 | 0 | 2890.625 | 5781.25 | 5781.25
9 | Кран пожарный Ø65 мм в составе: | 20 | компл | 0 | 0 | 0 | 0 | 0
9.1. | клапан угловой пожарный Ду65 1Б1Р ТУ 26-07-225-78 | 20 | шт | 0 | 0 | 2890.625 | 57812.5 | 57812.5
9.2. | головка соединительная муфтовая Ду65 ГМ-65 ГОСТ 53279-2009 | 20 | шт | 0 | 0 | 809.375 | 16187.5 | 16187.5
9.3. | головка соединительная рукавная Ду65 ГР-65 ГОСТ 53279-2009 | 40 | шт | 0 | 0 | 809.375 | 32375 | 32375
9.4. | ствол ручной пожарный Ду65 с диаметром спрыска 19 мм РС-65 ГОСТ Р 53331-2009 | 20 | шт | 0 | 0 | 2890.625 | 57812.5 | 57812.5
9.5. | рукав пожарный напорный латексированный Ду66 мм длиной 20 м ТУ 8193-019-00323890-2009 | 20 | шт | 0 | 0 | 2890.625 | 57812.5 | 57812.5
9.6. | шкаф пожарный, размером 540х230х1300(В) ШПК-320Н | 20 | шт | 0 | 0 | 11562.5 | 231250 | 231250
9.7. | огнетушитель порошковый переносной вместимостью баллона 10 л ОП-8 ГОСТ Р 51057-2001 | 40 | шт | 0 | 0 | 809.375 | 32375 | 32375
10 | Опора хомутовая бескорпусная для гориз. прокл. трубы 76х3,0 76-ХБ-А-Ст20 ОСТ 36-146-88 | 33 | шт | 0 | 0 | 3584.375 | 118284.375 | 118284.375
11 | Опора хомутовая бескорпусная для гориз. прокл. трубы 89х4,0 89-ХБ-А-Ст20 ОСТ 36-146-88 | 13 | шт | 0 | 0 | 3584.375 | 46596.875 | 46596.875
12 | Стойка опорная для крепления трубы Ø89х4,0 к ж/б основанию SFS 5396 ООО «Завод креплений трубопроводов» (или аналог) | 4 | шт | 0 | 0 | 8093.75 | 32375 | 32375
13 | Хомут металлический с гайкой, шпилькой-шурупом и дюбелем 2 1/2” (74-80 мм) | 27 | шт | 0 | 0 | 0 | 0 | 0
14 | Хомут металлический с гайкой, шпилькой-шурупом и дюбелем 3” (88-95 мм) | 21 | шт | 0 | 0 | 0 | 0 | 0
15 | Упор бетонный Серия 3.001.1-3 | 0.05 | м3 | 0 | 0 | 115625 | 5781.25 | 5781.25
16 | Манометр в комплекте: (или аналог) |  |  | 0 | 0 | 0 | 0 | 0
| манометр общетехнический с резьбой М20х1,5 G1/2” и классом точности 1,5 МПЗ-У ГОСТ 2405-88 Завод «Манометр» | 5 | шт | 0 | 0 | 1734.375 | 8671.875 | 8671.875
| закладная конструкция для манометра ЗК14-2-4-2009 С10-160П Ст20 Завод «Манометр» | 5 | шт | 0 | 0 | 1734.375 | 8671.875 | 8671.875
17 | Воздухоотводчик автоматический 1” Н хром.362 ITAP (или аналог) | 4 | шт | 0 | 0 | 1734.375 | 6937.5 | 6937.5
18 | Труба бесшовная горячедеформированная 76х3,0 из коррозионно-стойкой высоколегированной стали марки 03Х17Н14М3 ГОСТ Р 56594-2015 | 275 | м | 0 | 0 | 4740.625 | 1303671.875 | 1303671.875
19 | Труба бесшовная горячедеформированная 89х3,0 из коррозионно-стойкой высоколегированной стали марки 03Х17Н14М3 ГОСТ Р 56594-2015 | 135 | м | 0 | 0 | 5896.875 | 796078.125 | 796078.125
20 | Труба стальная электросварная Ø57х3,0 ГОСТ 10704-91 (для опорожнения) | 1 | м | 0 | 0 | 2196.875 | 2196.875 | 2196.875
21 | Труба стальная электросварная Ø108х4,0 ГОСТ 10704-91 (на вводе) | 4 | м | 0 | 0 | 2890.625 | 11562.5 | 11562.5
22 | Труба полиэтиленовая напорная ПЭ100 SDR11 Ø110х10,0 ГОСТ 18599-2001 (на вводе) | 2 | м | 0 | 0 | 2890.625 | 5781.25 | 5781.25
23 | Втулка под фланец ПЭ100 SDR11 110 ТУ 2248-001-50049230-2007 (на вводе) | 2 | шт | 0 | 0 | 4046.875 | 8093.75 | 8093.75
24 | Фланец стальной Ду100 Ру1,6 ГОСТ 33259-2015 (на вводе) | 2 | шт | 0 | 0 | 4046.875 | 8093.75 | 8093.75
25 | Фланец стальной для разъёмных соединений ПЭ труб Dу100 Pу1,6 Мпа ТУ 2248-001-50049230-2007 (на вводе) | 2 | шт | 0 | 0 | 4046.875 | 8093.75 | 8093.75
26 | Антикоррозионная защита стальных трубопроводов: |  |  | 0 | 0 | 0 | 0 | 0
26.1. | Грунт ГФ-021 ГОСТ 25129-2020 (или аналог) | 0.2 | кг | 0 | 0 | 8093.75 | 1618.75 | 1618.75
26.2. | Эмаль ПФ-115 ГОСТ 6465-82 (или аналог) | 0.5 | кг | 0 | 0 | 8093.75 | 4046.875 | 4046.875
| Канализация производственная самотечная «К3» |  |  | 0 | 0 | 0 | 0 | 0
1. | Трап чугунный Ду100 мм ТВ-100 ГОСТ 1811-2019 | 1 | шт | 0 | 0 | 8209.375 | 8209.375 | 8209.375
.2 | Труба ППР раструбная DN110 мм S16 ГОСТ 32414-2013 | 6 | м | 0 | 0 | 2196.875 | 13181.25 | 13181.25
| Дренаж «Д» |  |  | 0 | 0 | 0 | 0 | 0
1 | Труба PP-RСT для холодной воды S5(SDR11) PN10 20×1,9 ГОСТ 32415-2013 | 2 | м | 0 | 0 | 1734.375 | 3468.75 | 3468.75
2 | Труба PP-RСT для холодной воды S5(SDR11) PN10 25×2,3 ГОСТ 32415-2013 | 60 | м | 0 | 0 | 1734.375 | 104062.5 | 104062.5
3 | Труба PP-RСT для холодной воды S5(SDR11) PN10 32×2,3 | 14 | м | 0 | 0 | 2196.875 | 30756.25 | 30756.25
4 | Опора подвесная хомутовая для трубы Ø25 мм ОСТ 36-17-85 | 75 | шт | 0 | 0 | 2196.875 | 164765.625 | 164765.625
5 | Опора подвесная хомутовая для трубы Ø32 мм ОСТ 36-17-85 | 14 | шт | 0 | 0 | 2196.875 | 30756.25 | 30756.25
| 1632-2021-2.2.5,2.1.13-ВК Пересыпная станция №5 и конвейерная галерея №13. |  |  | 0 | 0 | 0 | 0 | 0
| Водопровод производственно-противопожарный «В2» |  |  | 0 | 0 | 0 | 0 | 0
1 | Задвижка чугунная клиновая фланцевая Ду65 Ру16 с невыдвижным шпинделем комплектно с ответными фланцами и крепежом ГОСТ 9698-86 | 16 | шт | 0 | 0 | 8093.75 | 129500 | 129500
2 | Задвижка чугунная клиновая фланцевая Ду80 Ру16 с невыдвижным шпинделем комплектно с ответными фланцами и крепежом ГОСТ 9698-86 | 16 | шт | 0 | 0 | 9134.375 | 146150 | 146150
3 | Задвижка чугунная клиновая фланцевая Ду80 Ру16 с невыдвижным шпинделем с электроприводом комплектно с ответными фланцами и крепежом ГОСТ 9698-86 | 4 | шт | 0 | 0 | 9134.375 | 36537.5 | 36537.5
4 | Регулятор давления «после себя» чугунный фланцевый Ду80 Ру16 с ответными фланцами и крепежом ГОСТ 12678-80 | 2 | шт | 0 | 0 | 9134.375 | 18268.75 | 18268.75
5 | Фильтр сетчатый магнитный фланцевый Ду80 Ру1,6 ФМФ-80 Завод «Водоприбор» (или аналог) | 2 | шт | 0 | 0 | 5203.125 | 10406.25 | 10406.25
6 | Кран шаровой резьбовой Ду25 Ру1,6 (для воздухоотвод- чика) | 8 | шт | 0 | 0 | 1734.375 | 13875 | 13875
7 | Кран шаровой резьбовой Ду50 Ру1,6 (для опорожнения) | 2 | шт | 0 | 0 | 2890.625 | 5781.25 | 5781.25
8 | Кран пожарный Ø65 мм в составе: | 16 | компл | 0 | 0 | 0 | 0 | 0
9.1. | клапан угловой пожарный Ду65 1Б1Р ТУ 26-07-225-78 | 16 | шт | 0 | 0 | 2890.625 | 46250 | 46250
9.2. | головка соединительная муфтовая Ду65 ГМ-65 ГОСТ 53279-2009 | 16 | шт | 0 | 0 | 809.375 | 12950 | 12950
9.3. | головка соединительная рукавная Ду65 ГР-65 ГОСТ 53279-2009 | 32 | шт | 0 | 0 | 809.375 | 25900 | 25900
9.4. | ствол ручной пожарный Ду65 с диаметром спрыска 19 мм РС-65 ГОСТ Р 53331-2009 | 16 | шт | 0 | 0 | 2890.625 | 46250 | 46250
9.5. | рукав пожарный напорный латексированный Ду66 мм длиной 20 м ТУ 8193-019-00323890-2009 | 16 | шт | 0 | 0 | 2890.625 | 46250 | 46250
9.6. | шкаф пожарный, размером 540х230х1300(В) ШПК-320Н | 16 | шт | 0 | 0 | 11562.5 | 185000 | 185000
9.7. | огнетушитель порошковый переносной вместимостью баллона 10 л ОП-8 ГОСТ Р 51057-2001 | 32 | шт | 0 | 0 | 809.375 | 25900 | 25900
10 | Опора хомутовая бескорпусная для гориз. прокл. трубы 76х3,0 76-ХБ-А-Ст20 ОСТ 36-146-88 | 13 | шт | 0 | 0 | 3584.375 | 46596.875 | 46596.875
11 | Опора хомутовая бескорпусная для гориз. прокл. трубы 89х4,0 89-ХБ-А-Ст20 ОСТ 36-146-88 | 23 | шт | 0 | 0 | 3584.375 | 82440.625 | 82440.625
12 | Стойка опорная для крепления трубы Ø89х4,0 к ж/б основанию SFS 5396 ООО «Завод креплений трубопроводов» (или аналог) | 4 | шт | 0 | 0 | 8093.75 | 32375 | 32375
13 | Хомут металлический с гайкой, шпилькой-шурупом и дюбелем 2 1/2” (74-80 мм) | 30 | шт | 0 | 0 | 0 | 0 | 0
14 | Хомут металлический с гайкой, шпилькой-шурупом и дюбелем 3” (88-95 мм) | 35 | шт | 0 | 0 | 0 | 0 | 0
15 | Упор бетонный вертикальный V=0,15 м3 УН-29 Серия 3.001.1-3 | 2 | шт | 0 | 0 | 17343.75 | 34687.5 | 34687.5
16 | Манометр в комплекте: (или аналог) |  |  | 0 | 0 | 0 | 0 | 0
| манометр общетехнический с резьбой М20х1,5 G1/2” и классом точности 1,5 МПЗ-У ГОСТ 2405-88 Завод «Манометр» | 4 | шт | 0 | 0 | 1734.375 | 6937.5 | 6937.5
| закладная конструкция для манометра ЗК14-2-4-2009 С10-160П Ст20 Завод «Манометр» | 4 | шт | 0 | 0 | 1734.375 | 6937.5 | 6937.5
17 | Воздухоотводчик автоматический 1” Н хром.362 ITAP (или аналог) | 8 | шт | 0 | 0 | 1734.375 | 13875 | 13875
18 | Труба бесшовная горячедеформированная 76х3,0 из коррозионно-стойкой высоколегированной стали марки 03Х17Н14М3 ГОСТ Р 56594-2015 | 130 | м | 0 | 0 | 4740.625 | 616281.25 | 616281.25
19 | Труба бесшовная горячедеформированная 89х4,0 из коррозионно-стойкой высоколегированной стали марки 03Х17Н14М3 ГОСТ Р 56594-2015 | 200 | м | 0 | 0 | 5896.875 | 1179375 | 1179375
20 | Труба стальная электросварная Ø57х3,0 ГОСТ 10704-91 (для опорожнения) | 1 | м | 0 | 0 | 2196.875 | 2196.875 | 2196.875
21 | Труба стальная электросварная Ø219х5,0 ГОСТ 10704-91 (на вводе) | 2 | м | 0 | 0 | 7515.625 | 15031.25 | 15031.25
22 | Труба стальная электросварная Ø325х6,0 ГОСТ 10704-91 (футляр) | 5 | м | 0 | 0 | 12718.75 | 63593.75 | 63593.75
23 | Труба полиэтиленовая напорная ПЭ100 SDR11 Ø225х20,5 ГОСТ 18599-2001 (на вводе) | 2 | м | 0 | 0 | 8093.75 | 16187.5 | 16187.5
24 | Втулка под фланец ПЭ100 SDR11 225 ТУ 2248-001-50049230-2007 (на вводе) | 2 | шт | 0 | 0 | 5896.875 | 11793.75 | 11793.75
25 | Фланец стальной для разъёмных соединений ПЭ труб Dу200 Pу1,6 МПа ТУ 2248-001-50049230-2007 (на вводе) | 2 | шт | 0 | 0 | 5896.875 | 11793.75 | 11793.75
26 | Фланец стальной плоский приварной Ду200 Ру1,6 МПа ГОСТ 33259-2015 (на вводе) | 2 | шт | 0 | 0 | 5896.875 | 11793.75 | 11793.75
27 | Антикоррозионная защита стальных трубопроводов: |  |  | 0 | 0 | 0 | 0 | 0
27.1. | Грунт ГФ-021 ГОСТ 25129-2020 (или аналог) | 12 | кг | 0 | 0 | 8093.75 | 97125 | 97125
27.2. | Эмаль ПФ-115 ГОСТ 6465-82 (или аналог) | 22.5 | кг | 0 | 0 | 8093.75 | 182109.375 | 182109.375
| Канализация производственная самотечная «К3» |  |  | 0 | 0 | 0 | 0 | 0
1 | Трап чугунный Ду100 мм ТВ-100 ГОСТ 1811-2019 | 1 | шт | 0 | 0 | 8209.375 | 8209.375 | 8209.375
2 | Труба ППР раструбная DN110 мм S16 ГОСТ 32414-2013 | 6 | м | 0 | 0 | 2196.875 | 13181.25 | 13181.25
3 | Труба стальная электросварная Ø325х6,0 ГОСТ 10704-91 (футляр) | 4 | м | 0 | 0 | 12718.75 | 50875 | 50875
4 | Антикоррозионная защита стальных трубопроводов: |  |  | 0 | 0 | 0 | 0 | 0
4.1. | Грунт ГФ-021 ГОСТ 25129-2020 (или аналог) | 0.5 | кг | 0 | 0 | 8093.75 | 4046.875 | 4046.875
4.2. | Эмаль ПФ-115 ГОСТ 6465-82 (или аналог) | 1 | кг | 0 | 0 | 8093.75 | 8093.75 | 8093.75
| Дренаж «Д» |  |  | 0 | 0 | 0 | 0 | 0
1 | Труба PP-RСT для холодной воды S5(SDR11) PN10 20×1,9 ГОСТ 32415-2013 | 1 | м | 0 | 0 | 1734.375 | 1734.375 | 1734.375
2 | Труба PP-RСT для холодной воды S5(SDR11) PN10 25×2,3 ГОСТ 32415-2013 | 36 | м | 0 | 0 | 1734.375 | 62437.5 | 62437.5
2 | Опора подвесная хомутовая для трубы Ø25 мм ОСТ 36-17-85 | 40 | шт | 0 | 0 | 2196.875 | 87875 | 87875
| 1632-2021-2.2.6-ВК Пересыпная станция №6. |  |  | 0 | 0 | 0 | 0 | 0
| Водопровод производственно-противопожарный «В2» |  |  | 0 | 0 | 0 | 0 | 0
1 | Задвижка чугунная клиновая фланцевая Ду65 Ру16 с невыдвижным шпинделем комплектно с ответными фланцами и крепежом ГОСТ 9698-86 | 10 | шт | 0 | 0 | 8093.75 | 80937.5 | 80937.5
2 | Задвижка чугунная клиновая фланцевая Ду80 Ру16 с невыдвижным шпинделем комплектно с ответными фланцами и крепежом ГОСТ 9698-86 | 2 | шт | 0 | 0 | 9134.375 | 18268.75 | 18268.75
3 | Задвижка чугунная клиновая фланцевая Ду80 Ру16 с невыдвижным шпинделем с электроприводом комплектно с ответными фланцами и крепежом ГОСТ 9698-86 | 2 | шт | 0 | 0 | 9134.375 | 18268.75 | 18268.75
4 | Регулятор давления «после себя» чугунный фланцевый Ду80 Ру16 с ответными фланцами и крепежом ГОСТ 12678-80 | 2 | шт | 0 | 0 | 9134.375 | 18268.75 | 18268.75
5 | Фильтр сетчатый магнитный фланцевый Ду80 Ру1,6 ФМФ-80 Завод «Водоприбор» (или аналог) | 2 | шт | 0 | 0 | 5203.125 | 10406.25 | 10406.25
6 | Кран шаровой резьбовой Ду50 Ру1,6 (для опорожнения системы) | 1 | шт | 0 | 0 | 2890.625 | 2890.625 | 2890.625
7 | Кран пожарный Ø65 мм в составе: | 8 | компл | 0 | 0 | 0 | 0 | 0
7.1. | клапан угловой пожарный Ду65 1Б1Р ТУ 26-07-225-78 | 8 | шт | 0 | 0 | 2890.625 | 23125 | 23125
7.2. | головка соединительная муфтовая Ду65 ГМ-65 ГОСТ 53279-2009 | 8 | шт | 0 | 0 | 809.375 | 6475 | 6475
7.3. | головка соединительная рукавная Ду65 ГР-65 ГОСТ 53279-2009 | 16 | шт | 0 | 0 | 809.375 | 12950 | 12950
7.4. | ствол ручной пожарный Ду65 с диаметром спрыска 19 мм РС-65 ГОСТ Р 53331-2009 | 8 | шт | 0 | 0 | 2890.625 | 23125 | 23125
7.5. | рукав пожарный напорный латексированный Ду66 мм длиной 20 м ТУ 8193-019-00323890-2009 | 8 | шт | 0 | 0 | 2890.625 | 23125 | 23125
7.6. | шкаф пожарный, размером 540х230х1300(В) ШПК-320Н | 8 | шт | 0 | 0 | 11562.5 | 92500 | 92500
7.7. | огнетушитель порошковый переносной вместимостью баллона 10 л ОП-8 ГОСТ Р 51057-2001 | 16 | шт | 0 | 0 | 809.375 | 12950 | 12950
8 | Опора хомутовая бескорпусная для гориз. прокл. трубы 76х3,0 76-ХБ-А-Ст20 ОСТ 36-146-88 | 2 | шт | 0 | 0 | 3584.375 | 7168.75 | 7168.75
9 | Опора хомутовая бескорпусная для гориз. прокл. трубы 89х4,0 89-ХБ-А-Ст20 ОСТ 36-146-88 | 8 | шт | 0 | 0 | 3584.375 | 28675 | 28675
10 | Стойка опорная для крепления трубы Ø89х4,0 к ж/б основанию SFS 5396 ООО «Завод креплений трубопроводов» (или аналог) | 4 | шт | 0 | 0 | 8093.75 | 32375 | 32375
11 | Хомут металлический с гайкой, шпилькой-шурупом и дюбелем 2 1/2” (74-80 мм) | 6 | шт | 0 | 0 | 0 | 0 | 0
12 | Хомут металлический с гайкой, шпилькой-шурупом и дюбелем 3” (88-95 мм) | 4 | шт | 0 | 0 | 0 | 0 | 0
13 | Упор бетонный Серия 3.001.1-3 | 0.025 | м3 | 0 | 0 | 115625 | 2890.625 | 2890.625
14 | Манометр в комплекте: (или аналог) |  |  | 0 | 0 | 0 | 0 | 0
| манометр общетехнический с резьбой М20х1,5 G1/2” и классом точности 1,5 МПЗ-У ГОСТ 2405-88 Завод «Манометр» | 4 | шт | 0 | 0 | 1734.375 | 6937.5 | 6937.5
| закладная конструкция для манометра ЗК14-2-4-2009 С10-160П Ст20 Завод «Манометр» | 4 | шт | 0 | 0 | 1734.375 | 6937.5 | 6937.5
15 | Воздухоотводчик автоматический 1” Н хром.362 ITAP (или аналог) | 4 | шт | 0 | 0 | 1734.375 | 6937.5 | 6937.5
16 | Труба бесшовная горячедеформированная 76х3,0 из коррозионно-стойкой высоколегированной стали марки 03Х17Н14М3 ГОСТ Р 56594-2015 | 32 | м | 0 | 0 | 4740.625 | 151700 | 151700
17 | Труба бесшовная горячедеформированная 89х3,0 из коррозионно-стойкой высоколегированной стали марки 03Х17Н14М3 ГОСТ Р 56594-2015 | 55 | м | 0 | 0 | 5896.875 | 324328.125 | 324328.125
18 | Труба стальная электросварная Ø57х3,0 ГОСТ 10704-91 (для опорожнения системы) | 0.5 | м | 0 | 0 | 2196.875 | 1098.4375 | 1098.4375
19 | Труба стальная электросварная Ø108х4,0 ГОСТ 10704-91 (на вводе) | 2 | м | 0 | 0 | 2890.625 | 5781.25 | 5781.25
20 | Труба полиэтиленовая напорная ПЭ100 SDR11 Ø110х10,0 ГОСТ 18599-2001 (на вводе) | 8 | м | 0 | 0 | 2890.625 | 23125 | 23125
21 | Втулка под фланец ПЭ100 SDR 11 110 ТУ 2248-001-50049230-2007 (на вводе) | 1 | шт | 0 | 0 | 4046.875 | 4046.875 | 4046.875
22 | Фланец стальной для разъёмных соединений ПЭ труб Dу100 Pу1,6 Мпа ТУ 2248-001-50049230-2007 (на вводе) | 2 | шт | 0 | 0 | 4046.875 | 8093.75 | 8093.75
23 | Антикоррозионная защита стальных трубопроводов: |  |  | 0 | 0 | 0 | 0 | 0
23.1. | Грунт ГФ-021 ГОСТ 25129-2020 (или аналог) | 0.2 | кг | 0 | 0 | 8093.75 | 1618.75 | 1618.75
23.2. | Эмаль ПФ-115 ГОСТ 6465-82 (или аналог) | 0.6 | кг | 0 | 0 | 8093.75 | 4856.25 | 4856.25
| Канализация производственная самотечная «К3» |  |  | 0 | 0 | 0 | 0 | 0
1 | Трап чугунный Ду100 мм ТВ-100 ГОСТ 1811-2019 | 1 | шт | 0 | 0 | 8209.375 | 8209.375 | 8209.375
2 | Труба ППР раструбная DN110 мм S16 ГОСТ 32414-2013 | 6 | м | 0 | 0 | 2196.875 | 13181.25 | 13181.25
| Дренаж «Д» |  |  | 0 | 0 | 0 | 0 | 0
1 | Труба PP-RСT для холодной воды S5(SDR11) PN10 20×1,9 ГОСТ 32415-2013 | 0.5 | м | 0 | 0 | 1734.375 | 867.1875 | 867.1875
2 | Труба PP-RСT для холодной воды S5(SDR11) PN10 25×2,3 ГОСТ 32415-2013 | 14 | м | 0 | 0 | 1734.375 | 24281.25 | 24281.25
3 | Опора подвесная хомутовая для трубы Ø25 мм ОСТ 36-17-85 | 19 | шт | 0 | 0 | 2196.875 | 41740.625 | 41740.625
| 1632-2021-2.2.7-ВК Приводная станция. |  |  | 0 | 0 | 0 | 0 | 0
| Водопровод производственно-противопожарный «В2» |  |  | 0 | 0 | 0 | 0 | 0
1 | Задвижка чугунная клиновая фланцевая Ду65 Ру16 с невыдвижным шпинделем комплектно с ответными фланцами и крепежом ГОСТ 9698-86 | 11 | шт | 0 | 0 | 8093.75 | 89031.25 | 89031.25
2 | Задвижка чугунная клиновая фланцевая Ду65 Ру16 с невыдвижным шпинделем с электроприводом комплектно с ответными фланцами и крепежом ГОСТ 9698-86 | 3 | шт | 0 | 0 | 8093.75 | 24281.25 | 24281.25
3 | Регулятор давления «после себя» чугунный фланцевый Ду65 Ру16 с ответными фланцами и крепежом для верти- кальной установки ГОСТ 12678-80 (для ПрС) | 1 | шт | 0 | 0 | 8093.75 | 8093.75 | 8093.75
4 | Регулятор давления «после себя» чугунный фланцевый Ду65 Ру16 с ответными фланцами и крепежом для верти- кальной установки ГОСТ 12678-80 (для КГ№3) | 2 | шт | 0 | 0 | 8093.75 | 16187.5 | 16187.5
5 | Фильтр сетчатый магнитный фланцевый Ду65 Ру1,6 ФМФ-65 Завод «Водоприбор» (или аналог) | 3 | шт | 0 | 0 | 3584.375 | 10753.125 | 10753.125
6 | Кран шаровой резьбовой Ду50 Ру1,6 (для опорожнения системы) | 2 | шт | 0 | 0 | 2890.625 | 5781.25 | 5781.25
7 | Кран пожарный Ø50 мм в составе: | 2 | компл | 0 | 0 | 0 | 0 | 0
7.1. | клапан угловой пожарный Ду50 1Б1Р ТУ 26-07-225-78 | 2 | шт | 0 | 0 | 2890.625 | 5781.25 | 5781.25
7.2. | головка соединительная муфтовая Ду50 ГМ-65 ГОСТ 53279-2009 | 2 | шт | 0 | 0 | 809.375 | 1618.75 | 1618.75
7.3. | головка соединительная рукавная Ду50 ГР-65 ГОСТ 53279-2009 | 4 | шт | 0 | 0 | 809.375 | 3237.5 | 3237.5
7.4. | ствол ручной пожарный Ду50 с диаметром спрыска 16 мм РС-50 ГОСТ Р 53331-2009 | 2 | шт | 0 | 0 | 2890.625 | 5781.25 | 5781.25
7.5. | рукав пожарный напорный латексированный Ду51 мм длиной 20 м ТУ 8193-019-00323890-2009 | 2 | шт | 0 | 0 | 2890.625 | 5781.25 | 5781.25
7.6. | шкаф пожарный, размером 540х230х1300(В) ШПК-320Н | 2 | шт | 0 | 0 | 11562.5 | 23125 | 23125
7.7. | огнетушитель порошковый переносной вместимостью баллона 10 л ОП-8 ГОСТ Р 51057-2001 | 4 | шт | 0 | 0 | 809.375 | 3237.5 | 3237.5
8 | Опора хомутовая бескорпусная для гориз. прокл. трубы 76х3,0 76-ХБ-А-Ст20 ОСТ 36-146-88 | 10 | шт | 0 | 0 | 3584.375 | 35843.75 | 35843.75
9 | Стойка опорная для крепления трубы Ø76х3,0 к ж/б основанию SFS 5396 ООО «Завод креплений трубопроводов» (или аналог) | 4 | шт | 0 | 0 | 8093.75 | 32375 | 32375
10 | Стойка опорная для крепления трубы Ø219х5,0 к ж/б основанию SFS 5396 ООО «Завод креплений трубопроводов» (или аналог) | 2 | шт | 0 | 0 | 12718.75 | 25437.5 | 25437.5
11 | Хомут металлический с гайкой, шпилькой-шурупом и дюбелем 1 1/2” (50-57 мм) | 4 | шт | 0 | 0 | 0 | 0 | 0
12 | Хомут металлический с гайкой, шпилькой-шурупом и дюбелем 2 1/2” (74-80 мм) | 18 | шт | 0 | 0 | 0 | 0 | 0
13 | Упор бетонный Серия 3.001.1-3 | 0.08 | м3 | 0 | 0 | 115625 | 9250 | 9250
14 | Манометр в комплекте: (или аналог) |  |  | 0 | 0 | 0 | 0 | 0
| манометр общетехнический с резьбой М20х1,5 G1/2” и классом точности 1,5 МПЗ-У ГОСТ 2405-88 Завод «Манометр» | 6 | шт | 0 | 0 | 1734.375 | 10406.25 | 10406.25
| закладная конструкция для манометра ЗК14-2-4-2009 С10-160П Ст20 Завод «Манометр» | 6 | шт | 0 | 0 | 1734.375 | 10406.25 | 10406.25
15 | Воздухоотводчик автоматический 1” Н хром.362 ITAP (или аналог) | 3 | шт | 0 | 0 | 1734.375 | 5203.125 | 5203.125
16 | Труба бесшовная горячедеформированная 57х3,0 из коррозионно-стойкой высоколегированной стали марки 03Х17Н14М3 ГОСТ Р 56594-2015 | 3 | м | 0 | 0 | 4046.875 | 12140.625 | 12140.625
17 | Труба бесшовная горячедеформированная 76х3,0 из коррозионно-стойкой высоколегированной стали марки 03Х17Н14М3 ГОСТ Р 56594-2015 | 110 | м | 0 | 0 | 4740.625 | 521468.75 | 521468.75
18 | Труба стальная электросварная Ø57х3,0 ГОСТ 10704-91 (для опорожнения системы) | 1 | м | 0 | 0 | 2196.875 | 2196.875 | 2196.875
19 | Труба стальная электросварная Ø219х5,0 ГОСТ 10704-91 (на вводе) | 2 | м | 0 | 0 | 7515.625 | 15031.25 | 15031.25
20 | Труба полиэтиленовая напорная ПЭ100 SDR11 Ø200х18,2 ГОСТ 18599-2001 (на вводе) | 16 | м | 0 | 0 | 8093.75 | 129500 | 129500
21 | Втулка под фланец ПЭ100 SDR 11 200 ТУ 2248-001-50049230-2007 (на вводе) | 2 | шт | 0 | 0 | 5896.875 | 11793.75 | 11793.75
22 | Фланец стальной для разъёмных соединений ПЭ труб Dу200 Pу1,6 Мпа ТУ 2248-001-50049230-2007 (на вводе) | 4 | шт | 0 | 0 | 5896.875 | 23587.5 | 23587.5
23 | Антикоррозионная защита стальных трубопроводов: |  |  | 0 | 0 | 0 | 0 | 0
23.1. | Грунт ГФ-021 ГОСТ 25129-2020 (или аналог) | 0.3 | кг | 0 | 0 | 8093.75 | 2428.125 | 2428.125
23.2. | Эмаль ПФ-115 ГОСТ 6465-82 (или аналог) | 0.8 | кг | 0 | 0 | 8093.75 | 6475 | 6475
| Канализация производственная самотечная «К3» |  |  | 0 | 0 | 0 | 0 | 0
1 | Трап чугунный Ду100 мм ТВ-100 ГОСТ 1811-2019 | 1 | шт | 0 | 0 | 8209.375 | 8209.375 | 8209.375
2 | Труба ППР раструбная DN110 мм S16 ГОСТ 32414-2013 | 6 | м | 0 | 0 | 2196.875 | 13181.25 | 13181.25
| Дренаж «Д» |  |  | 0 | 0 | 0 | 0 | 0
1 | Труба PP-RСT для холодной воды S5(SDR11) PN10 20×1,9 ГОСТ 32415-2013 | 0.5 | м | 0 | 0 | 1734.375 | 867.1875 | 867.1875
2 | Труба PP-RСT для холодной воды S5(SDR11) PN10 25×2,3 ГОСТ 32415-2013 | 10 | м | 0 | 0 | 1734.375 | 17343.75 | 17343.75
3 | Опора подвесная хомутовая для трубы Ø25 мм ОСТ 36-17-85 | 14 | шт | 0 | 0 | 2196.875 | 30756.25 | 30756.25
| 1632-2021-3.1-ВК Крытый склад №1 |  |  | 0 | 0 | 0 | 0 | 0
| Хозяйственно-питьевой водопровод «В1» |  |  | 0 | 0 | 0 | 0 | 0
1 | Водомерный узел на вводе водопровода Ø65 мм со счётчиком Ø15 мм, с обводной линией и задвижками. Типовая вставка В1. Серия 5.901-1, листы 6,7 (Приложение А) | 1 | компл | 0 | 0 | 23125 | 23125 | 23125
2 | Втулка под фланец ПЭ 100 SDR 17 Ø63 мм со стальным свободным фланцем DN 50 мм PN 16 ТУ 2248-001-50049230-2007 ГОСТ 33259-2015 (на вводе в здание) | 1 | шт | 0 | 0 | 2890.625 | 2890.625 | 2890.625
3 | Отвод полиэтиленовый 900 ПЭ 100 SDR17 Ø63 мм ТУ 2248-001-50049230-2007 (на вводе в здание) | 1 | шт | 0 | 0 | 2890.625 | 2890.625 | 2890.625
4 | Вентиль запорный для труб PP-RСT Ø16 (в т.ч. к унитазу) | 3 | шт | 0 | 0 | 1734.375 | 5203.125 | 5203.125
5 | Вентиль запорный для труб PP-RСT Ø20 (для опорожнения системы) | 2 | шт | 0 | 0 | 1734.375 | 3468.75 | 3468.75
6 | Задвижка чугунная фланцевая Ду50 мм PN1,6 в комплекте с ответными фланцами и крепежом 30ч47бр (Или аналог) | 1 | шт | 0 | 0 | 8093.75 | 8093.75 | 8093.75
7 | Фильтр магнитный фланцевый Ду50 мм PN1,6 в комплекте с ответными фланцами и крепежом ФМФ-50 (Или аналог) | 1 | шт | 0 | 0 | 3584.375 | 3584.375 | 3584.375
8 | Регулятор давления чугунный фланцевый DN50 PN16 комплектно с ответными фланцами и крепежом ГОСТ 12678-80 (для вертикальной установки) | 1 | шт | 0 | 0 | 8093.75 | 8093.75 | 8093.75
9 | Рукав напорный резиновый с текстильным каркасом Ду16 мм L=5,0 м В(II)-10-16-31-У ГОСТ 18698-79 (для опорожнения системы) | 1 | шт | 0 | 0 | 2890.625 | 2890.625 | 2890.625
10 | Труба стальная водогазопроводная оцинкованная Ц-50х3,5 мм ГОСТ 3262-75 (для водомерного узла) | 1.5 | м | 0 | 0 | 2196.875 | 3295.3125 | 3295.3125
11 | Труба полиэтиленовая питьевая ПЭ 100 SDR17 Ø63х3,8 ГОСТ 18599-2001 (на вводе в здание) | 5 | м | 0 | 0 | 2890.625 | 14453.125 | 14453.125
12 | Труба PP-RСT для холодной воды S5(SDR11) PN10 20×1,9 ГОСТ 32415-2013 | 3 | м | 0 | 0 | 1734.375 | 5203.125 | 5203.125
13 | Труба PP-RСT для холодной воды S5(SDR11) PN10 16×1,8 ГОСТ 32415-2013 | 4 | м | 0 | 0 | 1734.375 | 6937.5 | 6937.5
14 | Антикоррозионная защита: |  |  | 0 | 0 | 0 | 0 | 0
| Грунт ГФ-021 ГОСТ 25129-2020 (Или аналог) | 0.5 | кг | 0 | 0 | 8093.75 | 4046.875 | 4046.875
| Эмаль ПФ-115 ГОСТ 6465-76 (Или аналог) | 1 | кг | 0 | 0 | 8093.75 | 8093.75 | 8093.75
15 | Хомут металлический с гайкой, шпилькой-шурупом и дюбелем 1/4” (15-19 мм) | 4 | шт | 0 | 0 | 0 | 0 | 0
16 | Хомут металлический с гайкой, шпилькой-шурупом и дюбелем 1/2” (20-24 мм) | 6 | шт | 0 | 0 | 0 | 0 | 0
17 | Хомут металлический с гайкой, шпилькой-шурупом и дюбелем 1 1/4” (54-60 мм) | 4 | шт | 0 | 0 | 0 | 0 | 0
18 | Упор бетонный Серия 3.001.1-3 | 0.05 | м3 | 0 | 0 | 115625 | 5781.25 | 5781.25
| Горячее водоснабжение «Т3» |  |  | 0 | 0 | 0 | 0 | 0
1 | Электроводонагреватель накопительный V=30 л, N=1,5 кВт, U=220 В с группой безопасности Термекс (Или аналог) | 1 | компл | 0 | 0 | 5781.25 | 5781.25 | 5781.25
2 | Клапан обратный муфтовый Ду15 мм Ру1,6 МПа ГОСТ 33423-2015 | 1 | шт | 0 | 0 | 1734.375 | 1734.375 | 1734.375
3 | Вентиль запорный для труб PP-RСT Ø16 мм | 2 | шт | 0 | 0 | 1734.375 | 3468.75 | 3468.75
4 | Труба PP-RСT для горячей воды S2,5(SDR6) PN20 16×2,7 ГОСТ 32415-2013 | 3 | м | 0 | 0 | 1734.375 | 5203.125 | 5203.125
5 | Хомут металлический с гайкой, шпилькой-шурупом и дюбелем 1/4” (15-19 мм) | 6 | шт | 0 | 0 | 0 | 0 | 0
| Бытовая канализация «К1» |  |  | 0 | 0 | 0 | 0 | 0
1 | Умывальник полукруглый 550х420х150мм в комплекте со смесителем для умывальника с нижней камерой смешения с изливом и аэратором (цельнолитым корпусом), сифоном бутылочным с выпуском, кронштейном ГОСТ 30493-2017 ГОСТ 25809-2019 ГОСТ 23289-2016 ГОСТ 1153-2019 | 1 | компл | 0 | 0 | 9250 | 9250 | 9250
2 | Унитаз с косым выпуском со смывным бачком ГОСТ 30493-2017 | 1 | компл | 0 | 0 | 12718.75 | 12718.75 | 12718.75
3 | Гофра для соединения унитаза с трубопроводом канализации | 1 | шт | 0 | 0 | 809.375 | 809.375 | 809.375
4 | Гибкая подводка для смесителя 1/2" L=1,0 м | 1 | шт | 0 | 0 | 809.375 | 809.375 | 809.375
5 | Гибкая подводка для унитаза 1/2" L=1,0 м | 1 | шт | 0 | 0 | 809.375 | 809.375 | 809.375
6 | Труба ПП раструбная DN50 мм S16 ГОСТ 32414-2013 | 2 | м | 0 | 0 | 1734.375 | 3468.75 | 3468.75
7 | Труба ПП раструбная DN110 мм S16 ГОСТ 32414-2013 | 18 | м | 0 | 0 | 2196.875 | 39543.75 | 39543.75
8 | Ревизия ПП DN110 мм ГОСТ 32414-2013 | 1 | шт | 0 | 0 | 1734.375 | 1734.375 | 1734.375
9 | Прочистка ПП DN110 мм ГОСТ 32414-2013 | 1 | шт | 0 | 0 | 1734.375 | 1734.375 | 1734.375
10 | Хомут металлический с гайкой, шпилькой-шурупом и дюбелем 4” (108-114 мм) | 6 | шт | 0 | 0 | 0 | 0 | 0
11 | Хомут металлический с гайкой, шпилькой-шурупом и дюбелем 1 1/2” (48-53 мм) | 4 | шт | 0 | 0 | 0 | 0 | 0
| Производственная канализация «К3» |  |  | 0 | 0 | 0 | 0 | 0
1 | Трап чугунный вертикальный Ду100 мм ТВ 100 ГОСТ 1811-2019 | 1 | шт | 0 | 0 | 8209.375 | 8209.375 | 8209.375
2 | Труба ПП раструбная DN110 мм S16 ГОСТ 32414-2013 | 5 | м | 0 | 0 | 2196.875 | 10984.375 | 10984.375
| Дренаж «Д» |  |  | 0 | 0 | 0 | 0 | 0
1 | Труба PP-RСT для холодной воды S5(SDR11) PN10 20×1,9 ГОСТ 32415-2013 | 10 | м | 0 | 0 | 1734.375 | 17343.75 | 17343.75
2 | Труба PP-RСT для холодной воды S5(SDR11) PN10 50×4,6 ГОСТ 32415-2013 | 525 | м | 0 | 0 | 2196.875 | 1153359.375 | 1153359.375
3 | Хомут металлический с гайкой, шпилькой-шурупом и дюбелем 1 1/2” (48-53 мм) | 435 | шт | 0 | 0 | 0 | 0 | 0
| 1632-2021-3.2-ВК Крытый склад №2 |  |  | 0 | 0 | 0 | 0 | 0
| Хозяйственно-питьевой водопровод «В1» |  |  | 0 | 0 | 0 | 0 | 0
1 | Водомерный узел на вводе водопровода Ø65 мм со счётчиком Ø15 мм, с обводной линией и задвижками. Типовая вставка В1. Серия 5.901-1, листы 6,7 (Приложение А) | 1 | компл | 0 | 0 | 23125 | 23125 | 23125
2 | Втулка под фланец ПЭ 100 SDR 17 Ø63 мм со стальным свободным фланцем DN 50 мм PN 16 ТУ 2248-001-50049230-2007 ГОСТ 33259-2015 (на вводе в здание) | 1 | шт | 0 | 0 | 2890.625 | 2890.625 | 2890.625
3 | Отвод полиэтиленовый 900 ПЭ 100 SDR17 Ø63 мм ТУ 2248-001-50049230-2007 (на вводе в здание) | 1 | шт | 0 | 0 | 2890.625 | 2890.625 | 2890.625
4 | Вентиль запорный для труб PP-RСT Ø16 (в т.ч. к унитазу) | 3 | шт | 0 | 0 | 1734.375 | 5203.125 | 5203.125
5 | Вентиль запорный для труб PP-RСT Ø20 (для опорожнения системы) | 2 | шт | 0 | 0 | 1734.375 | 3468.75 | 3468.75
6 | Задвижка чугунная фланцевая Ду50 мм PN1,6 в комплекте с ответными фланцами и крепежом 30ч47бр (Или аналог) | 1 | шт | 0 | 0 | 8093.75 | 8093.75 | 8093.75
7 | Фильтр магнитный фланцевый Ду50 мм PN1,6 в комплекте с ответными фланцами и крепежом ФМФ-50 (Или аналог) | 1 | шт | 0 | 0 | 3584.375 | 3584.375 | 3584.375
8 | Регулятор давления чугунный фланцевый DN50 PN16 комплектно с ответными фланцами и крепежом ГОСТ 12678-80 (для вертикальной установки) | 1 | шт | 0 | 0 | 8093.75 | 8093.75 | 8093.75
9 | Рукав напорный резиновый с текстильным каркасом Ду16 мм L=5,0 м В(II)-10-16-31-У ГОСТ 18698-79 (для опорожнения системы) | 1 | шт | 0 | 0 | 2890.625 | 2890.625 | 2890.625
10 | Труба стальная водогазопроводная оцинкованная Ц-50х3,5 мм ГОСТ 3262-75 (для водомерного узла) | 1.5 | м | 0 | 0 | 2196.875 | 3295.3125 | 3295.3125
11 | Труба полиэтиленовая питьевая ПЭ 100 SDR17 Ø63х3,8 ГОСТ 18599-2001 (на вводе в здание) | 5 | м | 0 | 0 | 2890.625 | 14453.125 | 14453.125
12 | Труба PP-RСT для холодной воды S5(SDR11) PN10 20×1,9 ГОСТ 32415-2013 | 3 | м | 0 | 0 | 1734.375 | 5203.125 | 5203.125
13 | Труба PP-RСT для холодной воды S5(SDR11) PN10 16×1,8 ГОСТ 32415-2013 | 4 | м | 0 | 0 | 1734.375 | 6937.5 | 6937.5
14 | Антикоррозионная защита: |  |  | 0 | 0 | 0 | 0 | 0
14.1. | Грунт ГФ-021 ГОСТ 25129-2020 (Или аналог) | 0.5 | кг | 0 | 0 | 8093.75 | 4046.875 | 4046.875
14.2. | Эмаль ПФ-115 ГОСТ 6465-76 (Или аналог) | 1 | кг | 0 | 0 | 8093.75 | 8093.75 | 8093.75
15 | Хомут металлический с гайкой, шпилькой-шурупом и дюбелем 1/4” (15-19 мм) | 4 | шт | 0 | 0 | 0 | 0 | 0
16 | Хомут металлический с гайкой, шпилькой-шурупом и дюбелем 1/2” (20-24 мм) | 6 | шт | 0 | 0 | 0 | 0 | 0
17 | Хомут металлический с гайкой, шпилькой-шурупом и дюбелем 1 1/4” (54-60 мм) | 4 | шт | 0 | 0 | 0 | 0 | 0
18 | Упор бетонный Серия 3.001.1-3 | 0.05 | м3 | 0 | 0 | 115625 | 5781.25 | 5781.25
| Горячее водоснабжение «Т3» |  |  | 0 | 0 | 0 | 0 | 0
1 | Электроводонагреватель накопительный V=30 л, N=1,5 кВт, U=220 В с группой безопасности Термекс (Или аналог) | 1 | компл | 0 | 0 | 5781.25 | 5781.25 | 5781.25
2 | Клапан обратный муфтовый Ду15 мм Ру1,6 МПа ГОСТ 33423-2015 | 1 | шт | 0 | 0 | 1734.375 | 1734.375 | 1734.375
3 | Вентиль запорный для труб PP-RСT Ø16 мм | 2 | шт | 0 | 0 | 1734.375 | 3468.75 | 3468.75
4 | Труба PP-RСT для горячей воды S2,5(SDR6) PN20 16×2,7 ГОСТ 32415-2013 | 3 | м | 0 | 0 | 1734.375 | 5203.125 | 5203.125
5 | Хомут металлический с гайкой, шпилькой-шурупом и дюбелем 1/4” (15-19 мм) | 6 | шт | 0 | 0 | 0 | 0 | 0
| Бытовая канализация «К1» |  |  | 0 | 0 | 0 | 0 | 0
1 | Умывальник полукруглый 550х420х150мм в комплекте со смесителем для умывальника с нижней камерой смешения с изливом и аэратором (цельнолитым корпусом), сифоном бутылочным с выпуском, кронштейном ГОСТ 30493-2017 ГОСТ 25809-2019 ГОСТ 23289-2016 ГОСТ 1153-2019 | 1 | компл | 0 | 0 | 9250 | 9250 | 9250
2 | Унитаз с косым выпуском со смывным бачком ГОСТ 30493-2017 | 1 | компл | 0 | 0 | 12718.75 | 12718.75 | 12718.75
3 | Гофра для соединения унитаза с трубопроводом канализации | 1 | шт | 0 | 0 | 809.375 | 809.375 | 809.375
4 | Гибкая подводка для смесителя 1/2" L=1,0 м | 1 | шт | 0 | 0 | 809.375 | 809.375 | 809.375
5 | Гибкая подводка для унитаза 1/2" L=1,0 м | 1 | шт | 0 | 0 | 809.375 | 809.375 | 809.375
6 | Труба ПП раструбная DN50 мм S16 ГОСТ 32414-2013 | 2 | м | 0 | 0 | 1734.375 | 3468.75 | 3468.75
7 | Труба ПП раструбная DN110 мм S16 ГОСТ 32414-2013 | 18 | м | 0 | 0 | 2196.875 | 39543.75 | 39543.75
8 | Ревизия ПП DN110 мм ГОСТ 32414-2013 | 1 | шт | 0 | 0 | 1734.375 | 1734.375 | 1734.375
9 | Прочистка ПП DN110 мм ГОСТ 32414-2013 | 1 | шт | 0 | 0 | 1734.375 | 1734.375 | 1734.375
10 | Хомут металлический с гайкой, шпилькой-шурупом и дюбелем 4” (108-114 мм) | 6 | шт | 0 | 0 | 0 | 0 | 0
11 | Хомут металлический с гайкой, шпилькой-шурупом и дюбелем 1 1/2” (48-53 мм) | 4 | шт | 0 | 0 | 0 | 0 | 0
| Производственная канализация «К3» |  |  | 0 | 0 | 0 | 0 | 0
1 | Трап чугунный вертикальный Ду100 мм ТВ 100 ГОСТ 1811-2019 | 1 | шт | 0 | 0 | 8209.375 | 8209.375 | 8209.375
2 | Труба ПП раструбная DN110 мм S16 ГОСТ 32414-2013 | 5 | м | 0 | 0 | 2196.875 | 10984.375 | 10984.375
| Дренаж «Д» |  |  | 0 | 0 | 0 | 0 | 0
1 | Труба PP-RСT для холодной воды S5(SDR11) PN10 20×1,9 ГОСТ 32415-2013 | 5 | м | 0 | 0 | 1734.375 | 8671.875 | 8671.875
2 | Труба PP-RСT для холодной воды S5(SDR11) PN10 50×4,6 ГОСТ 32415-2013 | 645 | м | 0 | 0 | 2196.875 | 1416984.375 | 1416984.375
3 | Хомут металлический с гайкой, шпилькой-шурупом и дюбелем 1 1/2” (48-53 мм) | 535 | шт | 0 | 0 | 0 | 0 | 0
| Неучтенные и дополнительные расходы |  |  | 0 | 0 | 0 | 0 | 0
| Опрессовка трубопроводов | 8595.5 | м | 0 | 0 | 185 | 1590167.5 | 1590167.5
| Мобилизация и накладные расходы | 1 | компл. | 0 | 0 | 8952906.65 | 8952906.65 | 8952906.65
| Погрузочно-разгрузочные и такелажные работы, подъемные механизмы (уточняется после осмотра площадки), перемещение материалов на строительной площадке | 1 | компл. | 0 | 0 | 3133517.3275 | 3133517.3275 | 3133517.3275
| Исполнительная документация | 1 | компл. | 0 | 0 | 2775000 | 2775000 | 2775000
| Итого |  |  | 0 | 0 |  | 72407258.04 | 72407258.04
| НДС 20% |  |  | 0 | 0 |  | 14481451.608 | 14481451.608
| Всего с НДС |  |  | 0 | 0 |  | 86888709.648 | 86888709.648