## Лист3
№ пп | объект | Раздел РД | Расшифровка | Ед. изм. | Объем | Стоимость работ за ед. без НДС 20% | Итого работ без НДС 20% | Стоимость материалов за ед. без НДС 20% | Итого стоимость материалов без НДС 20% | Итого без НДС 20%
1 | Станция разгрузки вагонов, здание трансбордера, тоннель | 1632-2021-1.1, 1.2, 2.1.0-АОВ | Автоматизация систем отопления, вентиляции и кондиционирования воздуха |  |  |  | 0 |  | 0 | 0
2 |  |  | Щиты и комплекты автоматики
3 |  |  | Шк аф управления ШАУ-ПВ1 (CHU UV-W-1R1R 1K1F14-2K1F14-S1) | к-т | 1 | 0 | 0 | 0 | 0 | 0
4 |  |  | Шк аф управления ШАУ-ПВ2 (CHU A-E9-11 S1) | к-т | 1 | 0 | 0 | 0 | 0 | 0
5 |  |  | Шк аф управления ШАУ-П1.1/ШАУ-П1.2 (CHU UV-W-1R0 1K1F14-S1) | к-т | 2 | 0 | 0 | 0 | 0 | 0
6 |  |  | Шкаф управления ШАУ-П2.1/ШАУ-П2.2 (CHU UV-W-3R0 1H25-1K3F15-S1) | к-т | 2 | 0 | 0 | 0 | 0 | 0
7 |  |  | Шк аф управления ШАУ-П3.1/ШАУ-П3.2 (CHU UV-W-3R0 1K1F14-S1) | к-т | 2 | 0 | 0 | 0 | 0 | 0
8 |  |  | Шк аф управления ШАУ-П4 (CHU A-E3-10 S1) | к-т | 1 | 0 | 0 | 0 | 0 | 0
9 |  |  | Шкаф управления ШАУ-В1.1/ШАУ-В1.2/ШАУ-В2/ШАУ-В3/ШАУ- В6/ШАУ-В7 (CHU с контроллером ZE-10) | к-т | 6 | 0 | 0 | 0 | 0 | 0
10 |  |  | Шкаф управления ШАУ-В4.1/ШАУ-В4.2 (CHU с контроллером ZE- 3R0) | к-т | 2 | 0 | 0 | 0 | 0 | 0
11 |  |  | Шкаф коммутации ШК-СРВ (CHU с преобразователем RS485/Ethernet Modbus) | к-т | 1 | 0 | 0 | 0 | 0 | 0
12 |  |  | Кабельно-проводниковая продукция |  |  | 0 | 0 | 0 | 0 | 0
13 |  |  | Кабель силовой с изоляцией из полимерных композиций, не распро- страняющих горение, не содержащих галогенов, с медными жилами, на напряжение 0,66 кВ |  |  | 0 | 0 | 0 | 0 | 0
14 |  |  | ВВнг(А)-FRLS 5х 4,0 | м | 50 | 0 | 0 | 0 | 0 | 0
15 |  |  | ВВнг(А)-FRLS 5х 2,5 | м | 40 | 0 | 0 | 0 | 0 | 0
16 |  |  | ВВнг(А)-FRLS 5х 1,5 | м | 60 | 0 | 0 | 0 | 0 | 0
17 |  |  | ВВнг(А)-FRLS 4х 1,5 | м | 20 | 0 | 0 | 0 | 0 | 0
18 |  |  | ВВнг(А)-FRLS 3х 1,5 | м | 210 | 0 | 0 | 0 | 0 | 0
19 |  |  | Кабель силовой экранированный с изоляцией из полимерных компо- зиций, не распространяющих горение, не содержащих галогенов, с медными жилами, на напряжение 0,66 кВ |  |  | 0 | 0 | 0 | 0 | 0
20 |  |  | ВВЭнг(А)-FRLS 4х 1,0 | м | 110 | 0 | 0 | 0 | 0 | 0
21 |  |  | ВВЭнг(А)-FRLS 3х 1,0 | м | 710 | 0 | 0 | 0 | 0 | 0
22 |  |  | ВВЭнг(А)-FRLS 2х 1,0 | м | 200 | 0 | 0 | 0 | 0 | 0
23 |  |  | Кабель симметричный парной скрутки категории 6 для структуриро- ванных кабельных систем |  |  | 0 | 0 | 0 | 0 | 0
24 |  |  | F/UTP 4 Cat 6 нг(А)-LS 4х 2х0,51 | м | 380 | 0 | 0 | 0 | 0 | 0
25 |  |  | Монтажные изделия |  |  | 0 | 0 | 0 | 0 | 0
26 |  |  | Труба ПВХ гофрированная диаметром 16 мм | м | 1600 | 0 | 0 | 0 | 0 | 0
27 |  |  | Держатель оцинкованный, односторонний, для труб ø16 мм | м | 2000 | 0 | 0 | 0 | 0 | 0
28 |  |  | Саморез с дюбелем 4х30 мм | м | 2000 | 0 | 0 | 0 | 0 | 0
29 |  |  | Труба стальная водогазопроводная Ду20 | м | 20 | 0 | 0 | 0 | 0 | 0
30 |  |  | Терморасширяющаяся противопожарная пена, 300 мл | м | 12 | 0 | 0 | 0 | 0 | 0
31 |  |  | Терморасширяющаяся противопожарная мастика, 310 мл | м | 10 | 0 | 0 | 0 | 0 | 0
32 |  |  | Провод одножильный с медной гибкой жилой, с изоляцией из поли- винилхлоридного пластиката, без оболочки, зелено-желтый ИнСил-ПуГВнг(А)-LS ХЛ 1х4,0 З-Ж | м | 85 | 0 | 0 | 0 | 0 | 0
33 |  | 1632-2021- 1.1,1.2 -АСУИ | Автоматизированная система учета инфраструктуры |  |  |  | 0 |  | 0 | 0
34 |  |  | Щит диспетчеризации ЩД1 | шт | 1
35 |  |  | Контроллер программируемый логический Siemens S7-1500 CPU 1511-1 PN | шт | 1 | 0 | 0 | 0 | 0 | 0
36 |  |  | Модуль расширения Siemens SM521, DI 16 | шт | 2 | 0 | 0 | 0 | 0 | 0
37 |  |  | Модуль расширения Siemens SM523, DI16/DO 16 | шт | 2 | 0 | 0 | 0 | 0 | 0
38 |  |  | Преобразователь RS-232/422/485 в Ethernet, NPORT IA5450A | шт | 6 | 0 | 0 | 0 | 0 | 0
39 |  |  | Переходник Mini DB9F-to-TB | шт | 24 | 0 | 0 | 0 | 0 | 0
40 |  |  | Съемная карта памяти SIMATIC Memory Card | шт | 1 | 0 | 0 | 0 | 0 | 0
41 |  |  | Профильная шина S7-1500 | шт | 1 | 0 | 0 | 0 | 0 | 0
42 |  |  | Контроллер программируемый логический Systeme HD | шт | 1 | 0 | 0 | 0 | 0 | 0
43 |  |  | Аккумулятор герметичный свинцово–кислотный, 12В-7А*ч | шт | 2 | 0 | 0 | 0 | 0 | 0
44 |  |  | Аккумуляторный отсек для размещения АКБ | шт | 2 | 0 | 0 | 0 | 0 | 0
45 |  |  | Светодиодный светильник AC 220 В, 6 Вт | шт | 1 | 0 | 0 | 0 | 0 | 0
46 |  |  | Магнитная площадка для светильника | шт | 1 | 0 | 0 | 0 | 0 | 0
47 |  |  | Световой индикатор со светодиодной лампой, зеленый, AC/DC 24 В, 0,02 А | шт | 1 | 0 | 0 | 0 | 0 | 0
48 |  |  | Комплект маркировочный для кнопок/индикаторов под отверстие 22 мм. | шт | 1 | 0 | 0 | 0 | 0 | 0
49 |  |  | Релейный модуль OptiRel G RM38-51-220-240U-6-V-CO | шт | 21 | 0 | 0 | 0 | 0 | 0
50 |  |  | Реле промежуточное модульное OptiRel D GR-16-024U-1 | шт | 23 | 0 | 0 | 0 | 0 | 0
51 |  |  | PE Клемма заземляющая винтовая | шт | 1 | 0 | 0 | 0 | 0 | 0
52 |  |  | Выключатель автоматический однополюсный OptiDin ВМ63-1C6-10-УХЛ3, 6А C | шт | 1 | 0 | 0 | 0 | 0 | 0
53 |  |  | Выключатель автоматический однополюсный OptiDin ВМ63-1C2-10-УХЛ3, 2А C | шт | 2 | 0 | 0 | 0 | 0 | 0
54 |  |  | Выключатель нагрузки 25А OptiSwitch DI-25-3 | шт | 1 | 0 | 0 | 0 | 0 | 0
55 |  |  | Концевой выключатель дверной | шт | 1 | 0 | 0 | 0 | 0 | 0
56 |  |  | Источник вторичного электропитания резервированный БИРП-24/6,0М (DIN), 24 В, 6 А | шт | 1 | 0 | 0 | 0 | 0 | 0
57 |  |  | Металлорукав из оцинкованной стали в ПВХ-изоляции с протяжкой Р3-ЦПнг-LS 20 (50 м.)+B279:B301 | шт | 1 | 0 | 0 | 0 | 0 | 0
58 |  |  | Клемма проходная 4 кв.мм., 2 уровня, винт | шт | 45 | 0 | 0 | 0 | 0 | 0
59 |  |  | Клемма проходная 4 кв.мм., винт | шт | 1 | 0 | 0 | 0 | 0 | 0
60 |  |  | Клемма проходная 4 кв.мм., винт | шт | 1 | 0 | 0 | 0 | 0 | 0
61 |  |  | Корпус навесной ST c М/П, В=1400мм, Ш=800мм, Г=300мм | шт | 1 | 0 | 0 | 0 | 0 | 0
62 |  |  | Кабельный прижим с контактом ЭМС D=4…15 мм | шт | 20 | 0 | 0 | 0 | 0 | 0
63 |  |  | Патч-панель наборная 19",1U, под 24 модуля | шт | 1 | 0 | 0 | 0 | 0 | 0
64 |  |  | Патч-корд U/UTP, RJ-45, Cat. 5e, 0,25 м | шт | 4 | 0 | 0 | 0 | 0 | 0
65 |  |  | Коннектор RJ-45 CAT6 не экранированный DKC шт | шт | 16 | 0 | 0 | 0 | 0 | 0
66 |  |  | Модуль неэкранированный, белый cat6a | шт | 10 | 0 | 0 | 0 | 0 | 0
67 |  |  | Муфта вводная для металлорукава ВМ 20 | шт | 55 | 0 | 0 | 0 | 0 | 0
68 |  |  | Оконцеватель защитный для металлорукава ОЗМ - 20 | шт | 2 | 0 | 0 | 0 | 0 | 0
69 |  |  | Монтажные, крепежные, соеденительные и маркировачные изделия | комп. | 1 | 0 | 0 | 0 | 0 | 0
70 |  |  | Кабельная продукция, монтажные изделия |  |  | 0 | 0 | 0 | 0 | 0
71 |  |  | Кабель медный монтажный 1х2х1 | м | 724 | 0 | 0 | 0 | 0 | 0
72 |  |  | Кабель медный монтажный 2х2х1 | м | 93 | 0 | 0 | 0 | 0 | 0
73 |  |  | Кабель медный монтажный 3х2х1 | м | 132 | 0 | 0 | 0 | 0 | 0
74 |  |  | Кабель медный монтажный 1х2х1,5 | м | 65 | 0 | 0 | 0 | 0 | 0
75 |  |  | Кабель симметричный, для промышленного интерфейса RS-485. | м | 685 | 0 | 0 | 0 | 0 | 0
76 |  |  | Кабель витая пара с ПВХ пониженной горючести не токсичный, 6 категории, цвет белый | м | 579 | 0 | 0 | 0 | 0 | 0
77 |  |  | Провод 1х6 (жёлто-зелёный) | м | 100 | 0 | 0 | 0 | 0 | 0
78 |  |  | Патч-корд U/UTP, RJ-45, Cat. 5e, 5 м | шт | 3 | 0 | 0 | 0 | 0 | 0
79 |  |  | Металлорукав из оцинкованной стали в ПВХ-изоляции с протяжкой Р3-ЦПнг-LS 20 (50 м.) | уп | 34 | 0 | 0 | 0 | 0 | 0
80 |  |  | Муфта соединительная «труба-металлорукав» СТМ-20 (10 шт.) | уп | 9 | 0 | 0 | 0 | 0 | 0
81 |  |  | Муфта соединительная «металлорукав — металлорукав» СММ 20 (10 шт.) | уп | 4 | 0 | 0 | 0 | 0 | 0
82 |  |  | Оконцеватель защитный для металлорукава ОЗМ - 20 (100 шт.) | уп | 2 | 0 | 0 | 0 | 0 | 0
83 |  |  | Скоба однолапковая из оцинкованной стали СМО 21-22 (100 шт.) | уп | 44 | 0 | 0 | 0 | 0 | 0
84 |  |  | Хомут заземления универсальный УХЗ (16-25) (50 шт.) | уп | 3 | 0 | 0 | 0 | 0 | 0
85 |  |  | Труба стальная ВГП 20х2,8 | м | 36 | 0 | 0 | 0 | 0 | 0
86 |  |  | Огнезащитная мастика ОГНЕЗА-ГТ (Объем 20 кг) | шт | 3 | 0 | 0 | 0 | 0 | 0
87 |  |  | Минеральная вата (не менее 100 г/см) | шт | 1 | 0 | 0 | 0 | 0 | 0
88 |  |  | Крепежные, соединительные, маркировочные и расходный материалы для крепления труб и металлорукава, присоединения проводов и кабелей | комп. | 1 | 0 | 0 | 0 | 0 | 0
89 |  |  | Нержавеющий стальной трос (канат) А2 d.6 мм (7х7) | бабин | 1 | 0 | 0 | 0 | 0 | 0
90 |  |  | Зажим одинарный металлический, для троса диаметром 6 мм. | шт | 24 | 0 | 0 | 0 | 0 | 0
91 |  |  | Коуш из нержавеющей стали А4 для троса диаметром 6 мм. | шт | 8 | 0 | 0 | 0 | 0 | 0
92 |  |  | Анкер металлический с кольцом М10 12х130мм | шт | 8 | 0 | 0 | 0 | 0 | 0
93 |  |  | Талреп крюк-кольцо из нержав. стали А4 6мм | шт | 8 | 0 | 0 | 0 | 0 | 0
94 |  |  | Стяжки крепежные из нержавеющей стали AISI 304 с полимерным покрытием | уп | 3 | 0 | 0 | 0 | 0 | 0
95 |  |  | H-образное крепление к вертикальной двутавровой балке, 200 мм, INOX 304 | шт | 2 | 0 | 0 | 0 | 0 | 0
96 |  |  | Крепеж к металлическим балкам для профилей BPL-41, BPM-41 и BPD-21, INOX 304 | шт | 8 | 0 | 0 | 0 | 0 | 0
97 |  |  | Винт для крепления к С-образному профилю М10х30, нерж. сталь А4 | шт | 4 | 0 | 0 | 0 | 0 | 0
98 |  |  | Гайка с насечкой, препятствующей откручиванию М10, нерж. сталь А2, DIN6923 | шт | 4 | 0 | 0 | 0 | 0 | 0
99 |  |  | Гайка с насечкой, препятствующей откручиванию М6, нерж. сталь А2, DIN6923 | шт | 4 | 0 | 0 | 0 | 0 | 0
100 |  |  | Винт с гладкой головкой и квад. подголовником М6х12, нерж.cталь А2, DIN603 | шт | 4 | 0 | 0 | 0 | 0 | 0
101 |  |  | Шайба кузовная М6, нерж. сталь А2, DIN9021 | шт | 4 | 0 | 0 | 0 | 0 | 0
102 |  |  | Плата RS-485 для диспетчеризации прибора SK ( протокол Modbus RTU) 2785193 WILO | шт | 2 | 0 | 0 | 0 | 0 | 0
103 |  | 1632-2021-1.1, 1.2, 2.1.0-АУПТ | Система автоматического пожаротушения. Автоматизация пожаротушения |  |  |  | 0 |  | 0 | 0
104 |  |  | СРВ
105 |  |  | Блок приемно-контрольный охранно-пожарный СИГНАЛ-20П |  | 2 | 0 | 0 | 0 | 0 | 0
106 |  |  | Блок контрольно-пусковой ШКП-4RS |  | 2 | 0 | 0 | 0 | 0 | 0
107 |  |  | Шкаф с резервированным источником питания для монтажа средств пожарной автоматики ШПС-24 |  | 1 | 0 | 0 | 0 | 0 | 0
108 |  |  | Аккумулятор герметичный свинцово-кислотный Delta 12В 17Ач DT 1217 |  | 2 | 0 | 0 | 0 | 0 | 0
109 |  |  | Шкаф автоматики бака-дозатора ШАБД-102 |  | 1 | 0 | 0 | 0 | 0 | 0
110 |  |  | Манометр с электроконтактной приставкой Тип ТМ , серия 10 |  | 1 | 0 | 0 | 0 | 0 | 0
111 |  |  | Кабели и провода |  |  | 0 | 0 | 0 | 0 | 0
112 |  |  | Кабель симметричный парной скрутки, сеч. 1x2x1.5 КИС-РВнг(А)-FRLS |  | 215 | 0 | 0 | 0 | 0 | 0
113 |  |  | Кабель симметричный парной скрутки, сеч. 1x2x0.75 КПСнг(А)–FRLS |  | 210 | 0 | 0 | 0 | 0 | 0
114 |  |  | Кабель симметричный парной скрутки, сеч. 2x2x0.75 КПСнг(А)–FRLS ООО |  | 165 | 0 | 0 | 0 | 0 | 0
115 |  |  | Кабель силовой однопроволочный с терисеским барьером 3х2,5 УХЛ1 ВВГнг(А)-FRLS 3х2.5 |  | 25 | 0 | 0 | 0 | 0 | 0
116 |  |  | Кабеленесущие системы и монтажные изделия |  |  | 0 | 0 | 0 | 0 | 0
117 |  |  | Огнестойкая кабельная линия в составе: Серия ОКЛ-ПР-МР |  | - | 0 |  | 0
118 |  |  | Металлорукав в изоляции УХЛ1 20мм Р3-ЦП-Мр-НГ-20 |  | 400 | 0 | 0 | 0 | 0 | 0
119 |  |  | Муфта вводная для металлорукава ВМ (РКн) ВМ-20 |  | 30 | 0 | 0 | 0 | 0 | 0
120 |  |  | Муфта соединительная: металлорукав-металлорукав СММ (МСМ) СММ-20 |  | 30 | 0 | 0 | 0 | 0 | 0
121 |  |  | Оконцеватель защитный для металлорукава ОЗМ ОЗМ-20 |  | 120 | 0 | 0 | 0 | 0 | 0
122 |  |  | Кольцо заземления М20х1,5 |  | 15 | 0 | 0 | 0 | 0 | 0
123 |  |  | Муфта заземления термоусаживаемая для металлорукава в изоляции 15-25 |  | 15 | 0 | 0 | 0 | 0 | 0
124 |  |  | Крепёж-скоба однолапковая СМО 19-20 |  | 500 | 0 | 0 | 0 | 0 | 0
125 |  |  | Дюбель металлический универсальный 6х32 |  | 200 | 0 | 0 | 0 | 0 | 0
126 |  |  | Саморез DIN 7981 4,8х32 |  | 500 | 0 | 0 | 0 | 0 | 0
127 |  |  | Коробка огнестойкая для о/п двухкомпонентная 100х100х40 60-0303-FR6.0-12 Е15-Е120 |  | 5 | 0 | 0 | 0 | 0 | 0
128 |  |  | Стальная стяжка 7,9x500 |  | 200 | 0 | 0 | 0 | 0 | 0
129 |  |  | Туннель |  |  | 0 | 0 | 0 | 0 | 0
130 |  |  | Блок приемно-контрольный охранно-пожарный С2000-4 |  | 2 | 0 | 0 | 0 | 0 | 0
131 |  |  | Резервированный источник питания РИП-24 ИСП.50 |  | 2 | 0 | 0 | 0 | 0 | 0
132 |  |  | Термочехол для эксгаустера с электроприводом |  | 2 | 0 | 0 | 0 | 0 | 0
133 |  |  | Термошкаф сборный под оборудование ОПС ТША122 |  | 2 | 0 | 0 | 0 | 0 | 0
134 |  |  | Аккумулятор герметичный свинцово-кислотный Delta 12В 7Ач DT 1207 |  | 4 | 0 | 0 | 0 | 0 | 0
135 |  |  | Кабель симметричный парной скрутки, сеч. 1x2x1,5 КИС-РВнг(А)-FRLS |  | 320 | 0 | 0 | 0 | 0 | 0
136 |  |  | Кабель симметричный парной скрутки, сеч. 1x2x0.75 КПСнг(А)–FRLS |  | 10 | 0 | 0 | 0 | 0 | 0
137 |  |  | Кабеленесущие системы и монтажные изделия |  |  | 0 | 0 | 0 | 0 | 0
138 |  |  | Огнестойкая кабельная линия в составе: Серия ОКЛ-ПР-МР |  | - | 0 |  | 0
139 |  |  | Металлорукав в изоляции УХЛ1 20мм Р3-ЦП-Мр-НГ-20 |  | 230 | 0 | 0 | 0 | 0 | 0
140 |  |  | Муфта вводная для металлорукава ВМ (РКн) ВМ-20 |  | 10 | 0 | 0 | 0 | 0 | 0
141 |  |  | Муфта соединительная: металлорукав-металлорукав СММ (МСМ) СММ-20 |  | 10 | 0 | 0 | 0 | 0 | 0
142 |  |  | Оконцеватель защитный для металлорукава ОЗМ ОЗМ-20 |  | 20 | 0 | 0 | 0 | 0 | 0
143 |  |  | Кольцо заземления М20х1,5 |  | 5 | 0 | 0 | 0 | 0 | 0
144 |  |  | Муфта заземления термоусаживаемая для металлорукава в изоляции 15-25 |  | 5 | 0 | 0 | 0 | 0 | 0
145 |  |  | Крепёж-скоба однолапковая СМО 19-20 |  | 200 | 0 | 0 | 0 | 0 | 0
146 |  |  | Дюбель металлический универсальный 6х32 |  | 150 | 0 | 0 | 0 | 0 | 0
147 |  |  | Саморез DIN 7981 4,8х32 |  | 20 | 0 | 0 | 0 | 0 | 0
148 |  |  | Стальная стяжка 7,9x500 |  | 150 | 0 | 0 | 0 | 0 | 0
149 |  | 1632-2021-1.1,1.2-ВК | Внутренние системы водоснабжения и канализации |  |  |  | 0 |  | 0 | 0
150 |  |  | Водопровод хозяйственно-питьевой «В1»
151 |  |  | Водомерный узел на вводе водопровода Ø65 мм со счётчиком Ø15 мм, с обводной линией и задвижками. Типовая вставка В1. | компл. | 1 | 0 | 0 | 0 | 0 | 0
152 |  |  | Опора стальная для водомерного узла | шт. | 4 | 0 | 0 | 0 | 0 | 0
153 |  |  | Вентиль запорный для труб PP-RCT Ø16 | шт. | 3 | 0 | 0 | 0 | 0 | 0
154 |  |  | Вентиль запорный для труб PP-RCT Ø20 | шт. | 4 | 0 | 0 | 0 | 0 | 0
155 |  |  | Вентиль запорный для труб PP-RCT Ø25 | шт | 1 | 0 | 0 | 0 | 0 | 0
156 |  |  | Вентиль запорный для труб PP-RCT Ø40 | шт. | 3 | 0 | 0 | 0 | 0 | 0
157 |  |  | Кран шаровой резьбовой Ду20 Ру1,0 | шт. | 1 | 0 | 0 | 0 | 0 | 0
158 |  |  | Воздухоотводчик автоматический поплавковый ½” Valtec | шт. | 1 | 0 | 0 | 0 | 0 | 0
159 |  |  | Рукав резиновый напорный с текстильным каркасом Ду20 L=5 м | шт. | 1 | 0 | 0 | 0 | 0 | 0
160 |  |  | Фильтр сетчатый магнитный фланцевый Ду50 Ру1,0 | шт. | 1 | 0 | 0 | 0 | 0 | 0
161 |  |  | Опора подвесная хомутовая для трубы Ø20/60 мм | шт. | 11 | 0 | 0 | 0 | 0 | 0
162 |  |  | Стойка опорная для крепления трубы Ø50х3,0 к ж/б основанию | шт. | 3 | 0 | 0 | 0 | 0 | 0
163 |  |  | Хомут металлический с гайкой, шпилькой-шурупом и дюбелем 3/8” (16-20 мм) | шт. | 30 | 0 | 0 | 0 | 0 | 0
164 |  |  | Хомут металлический с гайкой, шпилькой-шурупом и дюбелем 3/4” (25-30 мм) | шт. | 7 | 0 | 0 | 0 | 0 | 0
165 |  |  | Хомут металлический с гайкой, шпилькой-шурупом и дюбелем 1 1/2” (39-46 мм) | шт. | 6 | 0 | 0 | 0 | 0 | 0
166 |  |  | Хомут металлический с гайкой, шпилькой-шурупом и дюбелем 2” (60-64 мм) | шт. | 2 | 0 | 0 | 0 | 0 | 0
167 |  |  | Упор бетонный | м3 | 0.01 | 0 | 0 | 0 | 0 | 0
168 |  |  | Труба PP-RСT для холодной воды S5(SDR11) PN10 16×1,8 | м | 5 | 0 | 0 | 0 | 0 | 0
169 |  |  | Труба PP-RСT для холодной воды S5(SDR11) PN10 20×1,9 | м | 12 | 0 | 0 | 0 | 0 | 0
170 |  |  | Труба PP-RСT для холодной воды S5(SDR11) PN10 20×1,9 в изоляции | м | 6 | 0 | 0 | 0 | 0 | 0
171 |  |  | Труба PP-RСT для холодной воды S5(SDR11) PN10 25×2,3 | м | 5 | 0 | 0 | 0 | 0 | 0
172 |  |  | Труба PP-RСT для холодной воды S5(SDR11) PN10 40×3,7 | м | 4 | 0 | 0 | 0 | 0 | 0
173 |  |  | Труба PP-RСT для холодной воды S5(SDR11) PN10 40×3,7 в тепловой изоляции с электрообогревом | м | 55 | 0 | 0 | 0 | 0 | 0
174 |  |  | Труба водогазопроводная оцинкованная Ц-20х2,8 | м | 0.5 | 0 | 0 | 0 | 0 | 0
175 |  |  | Труба водогазопроводная оцинкованная Ц-50х3,5 | м | 5 | 0 | 0 | 0 | 0 | 0
176 |  |  | Труба полиэтиленовая ПЭ100 SDR17 63х3,8 | м | 8 | 0 | 0 | 0 | 0 | 0
177 |  |  | Втулка под фланец ПЭ 100 SDR 17 63 | шт. | 1 | 0 | 0 | 0 | 0 | 0
178 |  |  | Фланец стальной для разъёмных соединений ПЭ труб Dу50 Pу1,0 Мпа | шт. | 1 | 0 | 0 | 0 | 0 | 0
179 |  |  | Изоляционные цилиндры для труб 20 мм, длина 1200 мм, толщина изоляции 20 мм | м3 | 0.015 | 0 | 0 | 0 | 0 | 0
180 |  |  | Антикоррозионная защита: |  |  | 0 | 0 | 0 | 0 | 0
181 |  |  | Грунт ГФ-021 | кг | 0.7 | 0 | 0 | 0 | 0 | 0
182 |  |  | Эмаль ПФ-115 | кг | 1.5 | 0 | 0 | 0 | 0 | 0
183 |  |  | Водопровод производственно-противопожарный «В2» |  |  | 0 | 0 | 0 | 0 | 0
184 |  |  | Задвижка чугунная клиновая фланцевая Ду65 Ру16 с невыдвижным шпинделем комплектно с ответными фланцами и крепежом | шт. | 149 | 0 | 0 | 0 | 0 | 0
185 |  |  | Задвижка чугунная клиновая фланцевая Ду65 Ру16 с невыдвижным шпинделем с электроприводом комплектно с ответными фланцами и крепежом | шт. | 6 | 0 | 0 | 0 | 0 | 0
186 |  |  | Регулятор давления «после себя» чугунный фланцевый Ду65 Ру16 с ответными фланцами и крепежом | шт | 2 | 0 | 0 | 0 | 0 | 0
187 |  |  | Фильтр сетчатый магнитный фланцевый Ду65 Ру1,6 | шт. | 2 | 0 | 0 | 0 | 0 | 0
188 |  |  | Кран шаровой резьбовой Ду50 Ру1,6 | шт. | 2 | 0 | 0 | 0 | 0 | 0
189 |  |  | Кран пожарный Ø65 мм в составе: | компл. | 60 | 0 | 0 | 0 | 0 | 0
190 |  |  | клапан угловой пожарный Ду65 | шт. | 60 | 0 | 0 | 0 | 0 | 0
191 |  |  | головка соединительная муфтовая Ду65 | шт. | 60 | 0 | 0 | 0 | 0 | 0
192 |  |  | головка соединительная рукавная Ду65 | шт. | 120 | 0 | 0 | 0 | 0 | 0
193 |  |  | ствол ручной пожарный Ду65 с диаметром спрыска 19 мм | шт. | 60 | 0 | 0 | 0 | 0 | 0
194 |  |  | рукав пожарный напорный латексированный Ду66 длиной 20 м | шт. | 60 | 0 | 0 | 0 | 0 | 0
195 |  |  | шкаф пожарный, размером 540х230х1300(В) | шт. | 60 | 0 | 0 | 0 | 0 | 0
196 |  |  | огнетушитель порошковый переносной вместимостью баллона 10 л | шт. | 120 | 0 | 0 | 0 | 0 | 0
197 |  |  | Фланец стальной для разъёмных соединений ПЭ труб Dу300 Pу1,6 Мпа | шт. | 4 | 0 | 0 | 0 | 0 | 0
198 |  |  | Втулка под фланец ПЭ 100 SDR 11 315 | шт. | 2 | 0 | 0 | 0 | 0 | 0
199 |  |  | Опора хомутовая бескорпусная для гориз. прокл. трубы 76х3,0 | шт. | 167 | 0 | 0 | 0 | 0 | 0
200 |  |  | Стойка опорная для крепления трубы Ø76х3,0 к ж/б основанию | шт. | 8 | 0 | 0 | 0 | 0 | 0
201 |  |  | Хомут металлический с гайкой, шпилькой-шурупом и дюбелем 2 1/2” (74-80 мм) | шт. | 67 | 0 | 0 | 0 | 0 | 0
202 |  |  | Упор бетонный | м3 | 0.1 | 0 | 0 | 0 | 0 | 0
203 |  |  | Манометр в комплекте: |  |  | 0 | 0 | 0 | 0 | 0
204 |  |  | - манометр общетехнический | шт. | 4 | 0 | 0 | 0 | 0 | 0
205 |  |  | - закладная конструкция для манометра | шт. | 4 | 0 | 0 | 0 | 0 | 0
206 |  |  | Труба бесшовная горячедеформированная 76х3,0 из коррозионно-стойкой высоколегированной стали марки 03Х17Н14М3 | м | 1200 | 0 | 0 | 0 | 0 | 0
207 |  |  | Труба стальная электросварная Ø325х6,0 | м | 2 | 0 | 0 | 0 | 0 | 0
208 |  |  | Труба полиэтиленовая напорная ПЭ100 SDR11 Ø315х28,6 | м | 16 | 0 | 0 | 0 | 0 | 0
209 |  |  | Антикоррозионная защита стальных трубопроводов: |  |  | 0 | 0 | 0 | 0 | 0
210 |  |  | Грунт ГФ-021 | кг | 0.2 | 0 | 0 | 0 | 0 | 0
211 |  |  | Эмаль ПФ-115 | кг | 0.6 | 0 | 0 | 0 | 0 | 0
212 |  |  | Горячее водоснабжение «Т3» |  |  | 0 | 0 | 0 | 0 | 0
213 |  |  | Эл/водонагреватель накопительный V=15 л, N=1,2 кВт | шт. | 1 | 0 | 0 | 0 | 0 | 0
214 |  |  | Эл/водонагреватель накопительный V=100 л, N=2,0 кВт | шт. | 1 | 0 | 0 | 0 | 0 | 0
215 |  |  | Вентиль запорный для труб PP-RСT Ø16 | шт. | 4 | 0 | 0 | 0 | 0 | 0
216 |  |  | Вентиль запорный для труб PP-RСT Ø20 | шт. | 1 | 0 | 0 | 0 | 0 | 0
217 |  |  | Клапан обратный для труб PP-RСT Ø16 | шт | 1 | 0 | 0 | 0 | 0 | 0
218 |  |  | Клапан обратный для труб PP-RСT Ø20 | шт | 1 | 0 | 0 | 0 | 0 | 0
219 |  |  | Хомут металлический с гайкой, шпилькой-шурупом и дюбелем 3/8” (16-20 мм) | шт. | 10 | 0 | 0 | 0 | 0 | 0
220 |  |  | Хомут металлический с гайкой, шпилькой-шурупом и дюбелем 3/4” (25-30 мм) | шт. | 12 | 0 | 0 | 0 | 0 | 0
221 |  |  | Труба PP-RСT для горячей воды S2,5(SDR6) PN20 16×2,7 | м | 4 | 0 | 0 | 0 | 0 | 0
222 |  |  | Труба PP-RСT для горячей воды S2,5(SDR6) PN20 20×3,4 | м | 2 | 0 | 0 | 0 | 0 | 0
223 |  |  | Труба PP-RСT для горячей воды S2,5(SDR6) PN20 25×4,2 | м | 4 | 0 | 0 | 0 | 0 | 0
224 |  |  | Канализация бытовая «К1» |  |  | 0 | 0 | 0 | 0 | 0
225 |  |  | Унитаз с косым выпуском со смывным бочком | компл. | 2 | 0 | 0 | 0 | 0 | 0
226 |  |  | Умывальник прямоугольный 2 величины с габаритными размерами 550х420х135 мм в комплекте: выпуск пластмассовый; смеситель для умывальника с нижней камерой смешения с изливом и аэратором (цельнолитым корпусом); сифон бутылочный пластмассовый; кронштейн чугунный открытый большой | компл. | 3 | 0 | 0 | 0 | 0 | 0
227 |  |  | Поддон душевой глубокий эмалированный ПДСт 800 | шт. | 1 | 0 | 0 | 0 | 0 | 0
228 |  |  | Сифон с выпуском и переливом для ванн и глубоких душевых поддонов. Тип СВПГ | шт. | 1 | 0 | 0 | 0 | 0 | 0
229 |  |  | Смеситель двухрукояточный настенный, излив с аэратором | шт. | 1 | 0 | 0 | 0 | 0 | 0
230 |  |  | Подводка гибкая для унитазов ½” L=1000 мм | шт. | 2 | 0 | 0 | 0 | 0 | 0
231 |  |  | Гофра для соединения унитаза с трубопроводом канализации | шт. | 2 | 0 | 0 | 0 | 0 | 0
232 |  |  | Ревизия ППР DN110 мм | шт. | 2 | 0 | 0 | 0 | 0 | 0
233 |  |  | Прочистка ППР DN110 мм | шт. | 4 | 0 | 0 | 0 | 0 | 0
234 |  |  | Прочистка в лючке Ø100 мм | шт. | 1 | 0 | 0 | 0 | 0 | 0
235 |  |  | Муфта противопожарная Ду100 мм | шт | 1 | 0 | 0 | 0 | 0 | 0
236 |  |  | Сифон прямоточный АНИ с разрывом струи 1 ½” | шт. | 3 | 0 | 0 | 0 | 0 | 0
237 |  |  | Хомут металлический с гайкой, шпилькой-шурупом и дюбелем 1 1/2” (48-53 мм) | шт. | 3 | 0 | 0 | 0 | 0 | 0
238 |  |  | Хомут металлический с гайкой, шпилькой-шурупом и дюбелем 4” (108-114 мм) | шт. | 20 | 0 | 0 | 0 | 0 | 0
239 |  |  | Труба ППР раструбная DN50 мм S16 | м | 3 | 0 | 0 | 0 | 0 | 0
240 |  |  | Труба ППР раструбная DN110 мм S16 | м | 40 | 0 | 0 | 0 | 0 | 0
241 |  |  | Канализация производственная самотечная «К3» |  |  | 0 | 0 | 0 | 0 | 0
242 |  |  | Трап чугунный Ду100 мм | шт. | 3 | 0 | 0 | 0 | 0 | 0
243 |  |  | Ревизия ППР DN110 мм | шт. | 2 | 0 | 0 | 0 | 0 | 0
244 |  |  | Прочистка в лючке Ø100 мм | шт. | 3 | 0 | 0 | 0 | 0 | 0
245 |  |  | Опора хомутовая для горизонт. прокл. трубы Ø110/150 | шт. | 15 | 0 | 0 | 0 | 0 | 0
246 |  |  | Хомут металлический с гайкой, шпилькой-шурупом и дюбелем 4” (108-114 мм) | шт. | 8 | 0 | 0 | 0 | 0 | 0
247 |  |  | Труба ППР раструбная DN110 мм S16 | м | 30 | 0 | 0 | 0 | 0 | 0
248 |  |  | Труба ППР раструбная DN110 мм S16 в изоляции | м | 28 | 0 | 0 | 0 | 0 | 0
249 |  |  | Изоляционные цилиндры для труб 110 мм, длина 1200 мм, толщина изоляции 20 мм | м3 | 0.3 | 0 | 0 | 0 | 0 | 0
250 |  |  | Канализация производственная напорная «К3Н» |  |  | 0 | 0 | 0 | 0 | 0
251 |  |  | Насос дренажный Q=6 м3/ч, Н=10 м, N=0,6 кВт в комплекте со шкафом управления и датчиком уровней | шт. | 2 | 0 | 0 | 0 | 0 | 0
252 |  |  | Насос дренажный погружной из нержавеющей стали Q=167 л/мин, Н=7 м, N=550 Вт с датчиком уровней | шт. | 2 | 0 | 0 | 0 | 0 | 0
253 |  |  | Задвижка чугунная клиновая фланцевая с обрезиненным клином DN40 РN1,6 | шт. | 2 | 0 | 0 | 0 | 0 | 0
254 |  |  | Клапан обратный подъёмный фланцевый DN40 РN1,6 | шт. | 2 | 0 | 0 | 0 | 0 | 0
255 |  |  | Вентиль запорный для труб PP-RCT Ø25 | шт. | 2 | 0 | 0 | 0 | 0 | 0
256 |  |  | Муфта обжимная универсальная Ду50 Ру1,0 | шт. | 5 | 0 | 0 | 0 | 0 | 0
257 |  |  | Заглушка Ду40 Ру1,0 | шт. | 1 | 0 | 0 | 0 | 0 | 0
258 |  |  | Болт М16 L=200 мм | шт. | 4 | 0 | 0 | 0 | 0 | 0
259 |  |  | Гайка М16-6Н.5 | шт. | 8 | 0 | 0 | 0 | 0 | 0
260 |  |  | Шайба А.16.01.08кп.016 | шт | 8 | 0 | 0 | 0 | 0 | 0
261 |  |  | Бетон для бетонного столбика разм. 0,3х0,4х0,2 м | м3 | 0.024 | 0 | 0 | 0 | 0 | 0
262 |  |  | Опора хомутовая для гориз. прокл. трубы 50/90 мм | шт. | 35 | 0 | 0 | 0 | 0 | 0
263 |  |  | Опора подвесная хомутовая для трубы 50 мм | шт. | 3 | 0 | 0 | 0 | 0 | 0
264 |  |  | Хомут металлический с гайкой, шпилькой-шурупом и дюбелем 1 1/2” (48-53 мм) | шт. | 9 | 0 | 0 | 0 | 0 | 0
265 |  |  | Труба PP-RСT для холодной воды S5(SDR11) PN10 50×4,7 | м | 20 | 0 | 0 | 0 | 0 | 0
266 |  |  | Труба PP-RСT для холодной воды S5(SDR11) PN10 50×4,7 в изоляции | м | 60 | 0 | 0 | 0 | 0 | 0
267 |  |  | Изоляционные цилиндры для труб 50 мм, длина 1200 мм, толщина изоляции 20 мм | м3 | 0.27 | 0 | 0 | 0 | 0 | 0
268 |  |  | Канализация производственная самотечная «К4» |  |  | 0 | 0 | 0 | 0 | 0
269 |  |  | Трап чугунный Ду100 мм | шт. | 2 | 0 | 0 | 0 | 0 | 0
270 |  |  | Хомут металлический с гайкой, шпилькой-шурупом и дюбелем 1 1/2” (108-114 мм) | шт. | 6 | 0 | 0 | 0 | 0 | 0
271 |  |  | Труба бесшовная горячедеформированная 108х4,0 из коррозионно-стойкой высоколегированной стали марки 03Х17Н14М3 | м | 15 | 0 | 0 | 0 | 0 | 0
272 |  |  | Канализация производственная напорная «К4Н» |  |  | 0 | 0 | 0 | 0 | 0
273 |  |  | Насос дренажный Aikon SDS M 35.5 Q=9,2 л/с, H=20 м, N=5,5 кВт в комплекте с прибором управления и датчиком уровней | шт. | 3 | 0 | 0 | 0 | 0 | 0
274 |  |  | Затвор шиберный из нержавеющей стали DN75 мм PN1,6 МПа в комплекте с ответными фланцами и крепежом | шт | 2 | 0 | 0 | 0 | 0 | 0
275 |  |  | Клапан обратный поворотный тарельчатый межфланцевый из нержавеющей стали DN80 PN1,6 МПа в комплекте с воротниковыми фланцами и крепежом | шт | 2 | 0 | 0 | 0 | 0 | 0
276 |  |  | Кран шаровой проходной из нержавеющей стали DN50 мм PN16 | шт | 1 | 0 | 0 | 0 | 0 | 0
277 |  |  | Рукав напорно-всасывающий с текстильным каркасом Двн75 мм с головкой рукавной Ду80 мм | шт | 2 | 0 | 0 | 0 | 0 | 0
278 |  |  | Головка муфтовая с внутренней резьбой Ду80 мм | шт. | 2 | 0 | 0 | 0 | 0 | 0
279 |  |  | Хомут металлический обжимной червячный из нержавеющей стали Ø80 мм | шт. | 2 | 0 | 0 | 0 | 0 | 0
280 |  |  | Труба стальная бесшовная горячедеформированная Ø57х3,0 из коррозионно-стойкой высоколегированной стали марки 03Х17Н14М3 | м | 1 | 0 | 0 | 0 | 0 | 0
281 |  |  | Труба стальная бесшовная горячедеформированная Ø89х4,0 из коррозионно-стойкой высоколегированной стали марки 03Х17Н14М3 | м | 47 | 0 | 0 | 0 | 0 | 0
282 |  |  | Хомут металлический с гайкой, шпилькой-шурупом и дюбелем 3” (87-92 мм) | шт. | 8 | 0 | 0 | 0 | 0 | 0
283 |  |  | Дренаж «Д» |  |  | 0 | 0 | 0 | 0 | 0
284 |  |  | Опора подвесная хомутовая для трубы Ø16х1,8 | шт. | 5 | 0 | 0 | 0 | 0 | 0
285 |  |  | Опора подвесная хомутовая для трубы Ø25х2,3 | шт. | 50 | 0 | 0 | 0 | 0 | 0
286 |  |  | Опора подвесная хомутовая для трубы Ø40х3,7 | шт. | 14 | 0 | 0 | 0 | 0 | 0
287 |  |  | Хомут металлический с гайкой, шпилькой-шурупом и дюбелем 3/8” (16-20 мм) | шт. | 4 | 0 | 0 | 0 | 0 | 0
288 |  |  | Хомут металлический с гайкой, шпилькой-шурупом и дюбелем 3/4” (25-30 мм) | шт. | 3 | 0 | 0 | 0 | 0 | 0
289 |  |  | Хомут металлический с гайкой, шпилькой-шурупом и дюбелем 1 1/2” (39-46 мм) | шт. | 6 | 0 | 0 | 0 | 0 | 0
290 |  |  | Труба ППР для холодной воды(SDR11) PN10 16x1,8 | м | 4 | 0 | 0 | 0 | 0 | 0
291 |  |  | Труба ППР для холодной воды (SDR11) PN10 25×2,3 | м | 24 | 0 | 0 | 0 | 0 | 0
292 |  |  | Труба ППР для холодной воды (SDR11) PN10 25×2,3 в изоляции | м | 13 | 0 | 0 | 0 | 0 | 0
293 |  |  | Труба ППР для холодной воды (SDR11) PN10 40х3,7 | м | 28 | 0 | 0 | 0 | 0 | 0
294 |  |  | Изоляционные цилиндры для трубы 25х3,2, длина 1200 мм, толщина изоляции 20 мм | м3 | 0.037 | 0 | 0 | 0 | 0 | 0
295 |  | 1632-2021-1.1, 1.2 -ПС.СУБ | Системы противопожарной автоматики (в составе АУПС и СОУЭ) |  |  |  | 0 |  | 0 | 0
296 |  |  | Пульт контроля и управления | шт. | 1 | 0 | 0 | 0 | 0 | 0
297 |  |  | Блок индикации | шт. | 2 | 0 | 0 | 0 | 0 | 0
298 |  |  | Контроллер двухпроводной линии связи | шт. | 3 | 0 | 0 | 0 | 0 | 0
299 |  |  | Контрольно-пусковой блок | шт. | 6 | 0 | 0 | 0 | 0 | 0
300 |  |  | Преобразователь интерфейсов RS-485/RS-232 в Ethernet | шт. | 1 | 0 | 0 | 0 | 0 | 0
301 |  |  | Извещатель пожарный дымовой оптико-электронный линейный | шт. | 31 | 0 | 0 | 0 | 0 | 0
302 |  |  | Извещатель пожарный ручной | шт. | 9 | 0 | 0 | 0 | 0 | 0
303 |  |  | Извещатель пожарный ручной пром. исп. | шт. | 15 | 0 | 0 | 0 | 0 | 0
304 |  |  | Извещатель пожарный ручной пром. исп. | шт. | 39 | 0 | 0 | 0 | 0 | 0
305 |  |  | Устройство дистанционного пуска | шт. | 7 | 0 | 0 | 0 | 0 | 0
306 |  |  | Адресный расширитель | шт. | 54 | 0 | 0 | 0 | 0 | 0
307 |  |  | Извещатель пожарный дымовой | шт. | 36 | 0 | 0 | 0 | 0 | 0
308 |  |  | Извещатель пожарный дымовой оптико-электронный взрывозащищенный | шт. | 10 | 0 | 0 | 0 | 0 | 0
309 |  |  | Блок разветвительно-изолирующий взрывозащищенный | шт. | 59 | 0 | 0 | 0 | 0 | 0
310 |  |  | Оповещатель пожарный свето-звуковой | шт. | 45 | 0 | 0 | 0 | 0 | 0
311 |  |  | Оповещатель световой, табло "ВЫХОД" IP67 12-24В | шт. | 9 | 0 | 0 | 0 | 0 | 0
312 |  |  | Оповещатели с корпусом 1х8 серия P нерж "ВЫХОД" | шт. | 18 | 0 | 0 | 0 | 0 | 0
313 |  |  | Оповещатели с корпусом 1х8 серия P нерж "Стрелка влево" | шт. | 3 | 0 | 0 | 0 | 0 | 0
314 |  |  | Оповещатели с корпусом 1х8 серия P нерж "Стрелка вправо" | шт. | 4 | 0 | 0 | 0 | 0 | 0
315 |  |  | Устройство коммутационное | шт. | 10 | 0 | 0 | 0 | 0 | 0
316 |  |  | Устройство коммутационное | шт. | 3 | 0 | 0 | 0 | 0 | 0
317 |  |  | Резервированный источник питания РИП-24 исп.56 | шт. | 1 | 0 | 0 | 0 | 0 | 0
318 |  |  | Аккумуляторная батарея 12 В 40Ач | шт. | 2 | 0 | 0 | 0 | 0 | 0
319 |  |  | Шкаф пожарной сигнализации в составе: |  |  | 0 | 0 | 0 | 0 | 0
320 |  |  | Термошкаф (600х800х300мм, -40°С) | шт. | 2 | 0 | 0 | 0 | 0 | 0
321 |  |  | Модуль источника питания | шт. | 2 | 0 | 0 | 0 | 0 | 0
322 |  |  | Блок коммутации | шт. | 2 | 0 | 0 | 0 | 0 | 0
323 |  |  | Аккумуляторная батарея | шт. | 4 | 0 | 0 | 0 | 0 | 0
324 |  |  | Дин-рейка (L=550 мм, 35х7,5мм) | шт. | 6 | 0 | 0 | 0 | 0 | 0
325 |  |  | Настенное крепление для ТШП |  |  | 0 | 0 | 0 | 0 | 0
326 |  |  | ОГНЕСТОЙКАЯ КАБЕЛЬНАЯ ЛИНИЯ «ЛуисОКЛ» В СОСТАВЕ: |  |  | 0 | 0 | 0 | 0 | 0
327 |  |  | Кабель для ОПС и СОУЭ с оболочкой с низкой токсичностью продуктов | м | 6290 | 0 | 0 | 0 | 0 | 0
328 |  |  | горения, экранированный, огнестойкий |  |  | 0 | 0 | 0 | 0 | 0
329 |  |  | Огнестойкий кабель парной скрутки | м | 40 | 0 | 0 | 0 | 0 | 0
330 |  |  | Металлорукав Р3-ЦА-15 750 Н (100 м/уп) | м | 6290 | 0 | 0 | 0 | 0 | 0
331 |  |  | Скоба металлическая однолапковая СМО d19-20 мм (100 шт/уп) | шт | 18870 | 0 | 0 | 0 | 0 | 0
332 |  |  | Муфта соединительная СММ-15 (1/2), гайка под рожковый ключ) | шт | 650 | 0 | 0 | 0 | 0 | 0
333 |  |  | Кабельный ввод взрывозащищенный | шт. | 240 | 0 | 0 | 0 | 0 | 0
334 |  |  | Короб с крышкой с направляющими для установки разделит. | м | 10 | 0 | 0 | 0 | 0 | 0
335 |  |  | Угол плоский | шт. | 2 | 0 | 0 | 0 | 0 | 0
336 |  |  | Тройник/отвод | шт. | 1 | 0 | 0 | 0 | 0 | 0
337 |  |  | Заглушка | шт. | 2 | 0 | 0 | 0 | 0 | 0
338 |  |  | Универсальный дюбель 6х32 мм | шт. | 19000 | 0 | 0 | 0 | 0 | 0
339 |  |  | Саморез с пресс-шайбой | шт. | 19000 | 0 | 0 | 0 | 0 | 0
340 |  |  | Коробка коммутационная тройниковая взрывозащищенная | шт. | 60 | 0 | 0 | 0 | 0 | 0
341 |  |  | МОНТАЖНЫЕ МАТЕРИАЛЫ |  |  | 0 | 0 | 0 | 0 | 0
342 |  |  | Коробка ответвит. с 6 кабельными вводами д.20мм, IP44, 80х80х40мм | шт. | 20 | 0 | 0 | 0 | 0 | 0
343 |  |  | Противопожарная терморасширяющаяся мастика | шт. | 2 | 0 | 0 | 0 | 0 | 0
344 |  |  | Пена монтажная противопожарная | шт. | 2 | 0 | 0 | 0 | 0 | 0
345 |  |  | Кабельная бирка "У-136 (Треугольник)" (уп. 100 шт.) | уп. | 25 | 0 | 0 | 0 | 0 | 0
346 |  |  | Нейлоновый хомут 3x100 (уп. 100 шт.) | уп. | 25 | 0 | 0 | 0 | 0 | 0
347 |  |  | Лента монтажная FR ПР 0,7х20 (50м) | шт. | 1 | 0 | 0 | 0 | 0 | 0
348 |  |  | Трос стальной DIN 3055 4мм (200 м/уп) | м | 40 | 0 | 0 | 0 | 0 | 0
349 |  |  | Зажим троса стальной D4мм Simplex (100шт/уп) | шт. | 20 | 0 | 0 | 0 | 0 | 0
350 |  |  | ЗИП |  |  | 0 | 0 | 0 | 0 | 0
351 |  |  | Устройство коммутационное | шт. | 5 | 0 | 0 | 0 | 0 | 0
352 |  |  | Устройство коммутационное | шт. | 3 | 0 | 0 | 0 | 0 | 0
353 |  |  | Блок сигнально-пусковой адресный | шт. | 10 | 0 | 0 | 0 | 0 | 0
354 |  |  | Извещатель пожарный дымовой оптико-электронный линейный | шт. | 3 | 0 | 0 | 0 | 0 | 0
355 |  |  | Извещатель пожарный ручной | шт. | 2 | 0 | 0 | 0 | 0 | 0
356 |  |  | Извещатель пожарный ручной пром. исп. | шт. | 2 | 0 | 0 | 0 | 0 | 0
357 |  |  | Извещатель пожарный ручной пром. исп. | шт. | 5 | 0 | 0 | 0 | 0 | 0
358 |  |  | Устройство дистанционного пуска | шт. | 5 | 0 | 0 | 0 | 0 | 0
359 |  |  | Адресный расширитель | шт. | 2 | 0 | 0 | 0 | 0 | 0
360 |  |  | Извещатель пожарный дымовой | шт. | 4 | 0 | 0 | 0 | 0 | 0
361 |  |  | Контрольно-пусковой блок | шт. | 1 | 0 | 0 | 0 | 0 | 0
362 |  |  | Адресный расширитель | шт. | 10 | 0 | 0 | 0 | 0 | 0
363 |  |  | Извещатель пожарный дымовой оптико-электронный взрывозащищенный | шт. | 2 | 0 | 0 | 0 | 0 | 0
364 |  |  | Блок разветвительно-изолирующий взрывозащищенный | шт. | 10 | 0 | 0 | 0 | 0 | 0
365 |  |  | Оповещатель пожарный свето-звуковой | шт. | 4 | 0 | 0 | 0 | 0 | 0
366 |  |  | Оповещатель световой, табло "ВЫХОД" | шт. | 1 | 0 | 0 | 0 | 0 | 0
367 |  |  | Оповещатели с корпусом 1х8 серия P нерж "ВЫХОД" | шт. | 2 | 0 | 0 | 0 | 0 | 0
368 |  |  | Оповещатели с корпусом 1х8 серия P нерж "Стрелка влево" | шт. | 1 | 0 | 0 | 0 | 0 | 0
369 |  |  | Оповещатели с корпусом 1х8 серия P нерж "Стрелка вправо" | шт. | 1 | 0 | 0 | 0 | 0 | 0
370 |  | 1632-2021-1.1, 1.2-СС.СУБ | Системы связи (в составе КЛВС, СКС) |  |  |  | 0 |  | 0 | 0
371 |  |  | Оборудование рабочих мест
372 |  |  | Монитор: 27–дюймов. Разрешение 1920 x 1080. Тип матрицы – IPS. Время отклика (переключение серого цвета) - 4 мс, (экстремальный режим) - 6 мс (обычный режим). Возможности подключения: - 1 разъем VGA; 1 разъем HDMI 1.4; 1 разъем DP 1.2; 4 разъема USB 3.0, 1 с поддержкой BC1.2. Диапазон подъема (110 мм). Потребляемая мощность максимальная: 58 Вт. | шт. | 3 | 0 | 0 | 0 | 0 | 0
373 |  |  | Системный блок ThinkCentre Tiny M70q-3: Процессор: Intel Core i9 12900T, 2.4 ГГц (4.9 ГГц, в режиме Turbo); Процессор: Intel Core i9 12900T, 2.4 ГГц (4.9 ГГц, в режиме Turbo); Оперативная память: 16 ГБ, DDR4, DIMM, 3200 МГц; Диск: SSD 1024 ГБ; графика: Intel UHD Graphics 770; Блок питания - 135 Вт; Клавиатура USB полноразмерная русифицированная 104 клавиши. Мышь USB оптическая. Аудио адаптер встроенный. | шт. | 3 | 0 | 0 | 0 | 0 | 0
374 |  |  | Программное обеспечение Windows 10 Professional RU x32/x64 | шт. | 3 | 0 | 0 | 0 | 0 | 0
375 |  |  | Программное обеспечение Office 2021 | шт. | 3 | 0 | 0 | 0 | 0 | 0
376 |  |  | Программное обеспечение Internet Security 1 устройство RU x32/x64 bit |  | 3 | 0 | 0 | 0 | 0 | 0
377 |  |  | Телефонный аппарат IP-телефон, настольный |  | 5 | 0 | 0 | 0 | 0 | 0
378 | [5 empty] | 0 | 0 | 0 | 0 | 0
379 |  |  | Оборудование электропитания |  |  | 0 | 0 | 0 | 0 | 0
380 |  |  | Источник бесперебойного питания On-Line типа. Номинальная мощность ВА/Вт 30003000. Зарядный ток, обеспечиваемый зарядным устройством ИБП – 8 А. Габаритные размеры 88(2U) x 438x640 мм. Масса - 11 кг. | шт. | 1 | 0 | 0 | 0 | 0 | 0
381 |  |  | Батарейный модуль для работы с источниками бесперебойного питания ATS 3000 R-E. Максимальный выходной ток – 50А,Габаритные размеры - 88(2U)х438х640 мм. Масса – 43,7 кг. | шт. | 2 | 0 | 0 | 0 | 0 | 0
382 |  |  | Монтажный комплект МК для установки источников бесперебойного питания и батарейных модулей серии BP в телекоммуникационный шкаф или стойку 19-ти дюймового стандарта. Минимальное расстоянием между монтажными вертикальными направляющими по глубине, мм 490. Максимальное расстоянием между монтажными вертикальными направляющими по глубине, мм 1130 | к-т | 3 | 0 | 0 | 0 | 0 | 0
383 |  |  | Встраиваемый WEB/SNMP-адаптер для контроля и управления однофазными и трёхфазными Источниками бесперебойного питания серии EcoPower в локальных вычислительных сетях. | шт. | 1 | 0 | 0 | 0 | 0 | 0
384 |  |  | Блок розеток Rem-16 с амперметром, 8 Schuko, 16A, алюм., 19", шнур 3 м | шт. | 1 | 0 | 0 | 0 | 0 | 0
385 | [5 empty] | 0 | 0 | 0 | 0 | 0
386 |  |  | Кабельные изделия |  |  | 0 | 0 | 0 | 0 | 0
387 |  |  | Кабель витая пара с ПВХ пониженной горючести не токсичный, 6 категории, цвет белый, 4 х 2 | м | 232 | 0 | 0 | 0 | 0 | 0
388 |  |  | Патч-корд неэкранированный 6 категория, цвет синий, 3.0м | шт. | 3 | 0 | 0 | 0 | 0 | 0
389 |  |  | Патч-корд экранированный 6 категория, цвет оранжевый, 3.0м | шт. | 5 | 0 | 0 | 0 | 0 | 0
390 | [5 empty] | 0 | 0 | 0 | 0 | 0
391 |  |  | Материалы |  |  | 0 | 0 | 0 | 0 | 0
392 |  |  | Труба ПА 6 гофр. DN21мм, ПВ-2, цвет чёрный | м | 232 | 0 | 0 | 0 | 0 | 0
393 |  |  | Держатель DN 21 мм, полиамид, цвет черный | шт. | 130 | 0 | 0 | 0 | 0 | 0
394 |  |  | Кабель-канал 110х50 мм, 2м | шт | 6 | 0 | 0 | 0 | 0 | 0
395 |  |  | Заглушка 110х50 мм, черная | шт | 6 | 0 | 0 | 0 | 0 | 0
396 |  |  | Накладка на стык профиля 110х50 мм | шт | 8 | 0 | 0 | 0 | 0 | 0
397 |  |  | Кабельный ввод МGM 32 (IP68) d отв. 16-22 мм латунный | шт. | 4 | 0 | 0 | 0 | 0 | 0
398 |  |  | Каркас под 2 модуля "Viva" | шт. | 5 | 0 | 0 | 0 | 0 | 0
399 |  |  | Заглушка, «Viva», 1 мод. | шт. | 2 | 0 | 0 | 0 | 0 | 0
400 |  |  | Розетка RJ-45 кат.6,Viva,1 мод | шт. | 8 | 0 | 0 | 0 | 0 | 0
401 |  |  | Клей-герметик SOUDAL Соудафлекс 40 ФС серый | шт. | 1 | 0 | 0 | 0 | 0 | 0
402 |  |  | Саморез универсальный белый цинк 4.5х 40, потай, шлиц POZI с дюбелем для сэндвич панелей | шт. | 200 | 0 | 0 | 0 | 0 | 0
403 |  |  | Дюбель-гвоздь 6х40 пот. манжета, 150 шт | уп. | 1 | 0 | 0 | 0 | 0 | 0
404 |  |  | Скоба металлическая двухлапковая с полимерным покрытием (50 шт/уп) | уп. | 2 | 0 | 0 | 0 | 0 | 0
405 |  |  | Зажим наборный ЗНИ-4 кв.мм (JXB35А) синий | шт. | 18 | 0 | 0 | 0 | 0 | 0
406 |  |  | Зажим наборный ЗНИ-4 кв.мм (JXB35А) серый | шт. | 18 | 0 | 0 | 0 | 0 | 0
407 |  | 1632-2021-1.1,1.2-СТН.СУБ | Система технологического наблюдения |  |  |  | #VALUE! |  | #VALUE! | #VALUE!
408 |  |  | Система технологического наблюдения
409 |  |  | Оборудование
410 |  |  | 2Мп уличная цилиндрическая Smart IP-камера с ИК-подсветкой до 50м 1/1.8’’ Progressive Scan CMOS; моторизированный вариообъектив 2.8-12мм | шт. | 27 | 0 | 0 | 0 | 0 | 0
411 |  |  | Коробка монтажная | шт. | 27 | 0 | 0 | 0 | 0 | 0
412 |  |  | Устройство защиты информационных портов Ethernet с питанием PoE | шт. | 27 | 0 | 0 | 0 | 0 | 0
413 |  |  | Всепогодный узел коммутации предназначен для обеспечения работы от 1-го до 8-и оконечных IP-устройств с питанием по технологии РоЕ (IEEE 802.3af/at/bt), организации группового канала передачи данных по волоконно-оптической сети, а также поддержания заданного температурного режима при эксплуатации задействованного оборудования | шт. | 5 | 0 | 0 | 0 | 0 | 0
414 |  |  | Коммутатор доступа промышленного исполнения РоЕ+ | шт. | 5 | 0 | 0 | 0 | 0 | 0
415 |  |  | Сертификат на услугу по отправке оборудования на подмену на следующий рабочий день (next business shipping) в случае выхода из строя оборудования, MES3710P, 3 календарных года | шт. | 5 | 0 | 0 | 0 | 0 | 0
416 |  |  | Сертификат на консультационные услуги по вопросам эксплуатации оборудования Eltex - MES3710P - безлимитное количество обращений 8х5, московское время, 3 календарных года | шт. | 5 | 0 | 0 | 0 | 0 | 0
417 |  |  | Продление гарантийного обслуживания, MES3710P, 3 лет | шт. | 5 | 0 | 0 | 0 | 0 | 0
418 |  |  | Аккумулятор 12В, 7 А/ч | шт. | 20 | 0 | 0 | 0 | 0 | 0
419 |  |  | SFP-модуль одноволоконный SC | шт. | 5 | 0 | 0 | 0 | 0 | 0
420 |  |  | SFP-модуль одноволоконный SC | шт. | 5 | 0 | 0 | 0 | 0 | 0
421 |  |  | Замок для шкафов ТШ | шт. | 5 | 0 | 0 | 0 | 0 | 0
422 |  |  | Выключатель автоматический модульный iC60N 1П 6A C | шт. | 5 | 0 | 0 | 0 | 0 | 0
423 | [5 empty] | 0 | 0 | 0 | 0 | 0
424 |  |  | Материалы |  |  | 0 | 0 | 0 | 0 | 0
425 |  |  | Кабель питания (БП) | м | 443 | 0 | 0 | 0 | 0 | 0
426 |  |  | Кабель витая пара Cat6А | м | 1308 | 0 | 0 | 0 | 0 | 0
427 |  |  | Патч-корд U/UTP, Cat.6e (100% Fluke Component Tested), LSZH, 1 м, красный | шт. | 40 | 0 | 0 | 0 | 0 | 0
428 |  |  | Кабель волоконно-оптический 9/125(OS2) 4 волокна, многомодульная конструкция, для внешней прокладки, черный (тип ОКМТ) | м | 262 | 0 | 0 | 0 | 0 | 0
429 |  |  | Оптический шнур (патч-корд), SM, дуплекс, SC-SC, 0.5м | шт. | 10 | 0 | 0 | 0 | 0 | 0
430 |  |  | Пигтейл оптический, 9/125 (OS2), SC/UPC, 1.5 м | шт. | 40 | 0 | 0 | 0 | 0 | 0
431 |  |  | Гильза защитная КДЗС, 60 мм, 10 шт. | комп. | 5 | 0 | 0 | 0 | 0 | 0
432 |  |  | Коннектор RJ-45 CAT6E не экранированный с защитным колпачком | шт. | 81 | 0 | 0 | 0 | 0 | 0
433 |  |  | Бирка кабельная У-134 (квадрат 55х55 мм) IEK | шт. | 250 | 0 | 0 | 0 | 0 | 0
434 |  |  | Бирка кабельная У-136 (треугольник 55х55х55 мм) IEK | шт. | 25 | 0 | 0 | 0 | 0 | 0
435 |  |  | Хомут P6.6 устойчивый к УФ, черный, 2,5x98 | шт. | 2500 | 0 | 0 | 0 | 0 | 0
436 |  |  | Перманентная шариковая ручка 0,7мм черный | шт. | 4 | 0 | 0 | 0 | 0 | 0
437 |  |  | Гайка М5 с фланцем, оц. | шт. | 108 | 0 | 0 | 0 | 0 | 0
438 |  |  | Металлорукав герметичный в ПВХ-изоляции с протяжкой | м | 2070 | 0 | 0 | 0 | 0 | 0
439 |  |  | Подвес для крепления кабеля к стальному тросу, 160 мм | шт. | 5181 | 0 | 0 | 0 | 0 | 0
440 |  |  | Провод с медной жилой с изоляцией из ПВХ пластиката, повышенной гибкости, 6 мм? | м | 220 | 0 | 0 | 0 | 0 | 0
441 |  |  | Болт М 5х 20, оцинкованный | шт. | 108 | 0 | 0 | 0 | 0 | 0
442 |  |  | Болт М 8х 25, оцинкованный | шт. | 40 | 0 | 0 | 0 | 0 | 0
443 |  |  | Гайка М8, оцинкованная | шт. | 20 | 0 | 0 | 0 | 0 | 0
444 |  |  | Заклёпка резьбовая М8 | шт. | 20 | 0 | 0 | 0 | 0 | 0
445 |  |  | Шайба простая D 5, оцинкованная | шт. | 108 | 0 | 0 | 0 | 0 | 0
446 |  |  | Трубчатый кабельный наконечник 6 мм, под болт М6 | шт. | 128 | 0 | 0 | 0 | 0 | 0
447 |  |  | Изолятор для наконечника 2CT6 | шт. | 128 | 0 | 0 | 0 | 0 | 0
448 |  |  | Винт полусфера 5х30, оцинкованный | шт. | 128 | 0 | 0 | 0 | 0 | 0
449 |  |  | Гайка М 5 самоконтрящаяся с нейлоновым кольцом | шт. | 128 | 0 | 0 | 0 | 0 | 0
450 |  |  | Шайба плоская М5, увел. диаметра, оцинк. | шт. | 108 | 0 | 0 | 0 | 0 | 0
451 |  |  | Шайба плоская М8, увел. диаметра, оцинк. | шт. | 60 | 0 | 0 | 0 | 0 | 0
452 |  |  | Стойка потолочного подвеса СПТ3 | шт. | 94.3 | 0 | #VALUE! | 0 | #VALUE! | #VALUE!
453 |  |  | Шпилька резьбовая М8х2000 мм | м | 91.8 | 0 | #VALUE! | 0 | #VALUE! | #VALUE!
454 |  |  | Гайка со стопорным буртиком самостопорящаяся М8 | шт. | 432 | 0 | 0 | 0 | 0 | 0
455 |  |  | Труба 50х3,5 мм оцинкованная ВГП | м | 3 | 0 | 0 | 0 | 0 | 0
456 |  |  | Цементно-песчаный раствор марки 200 | кг | 10 | 0 | 0 | 0 | 0 | 0
457 |  |  | Огнестойкая монтажная пена DF | мл | 2000 | 0 | 0 | 0 | 0 | 0
458 |  |  | Огнестойкий герметик DS | мл | 300 | 0 | 0 | 0 | 0 | 0
459 |  |  | Струбцина М10 литая СТР | шт. | 133 | 0 | 0 | 0 | 0 | 0
460 |  |  | Рым-болт М10, оц. | шт. | 133 | 0 | 0 | 0 | 0 | 0
461 |  |  | Коуш для стальных канатов 3 мм, оц. | шт. | 64 | 0 | 0 | 0 | 0 | 0
462 |  |  | Зажим для стальных канатов D 3, оц. | шт. | 128 | 0 | 0 | 0 | 0 | 0
463 |  |  | Стальной канат D3 | м | 667 | 0 | 0 | 0 | 0 | 0
464 |  |  | Муфта вводная для металлорукава ВМ 25. ДУ25 | шт. | 20 | 0 | 0 | 0 | 0 | 0
465 |  |  | Муфта вводная для металлорукава ВМ 20. ДУ20 | шт. | 50 | 0 | 0 | 0 | 0 | 0
466 |  |  | Металлорукав герметичный в ПВХ-изоляции с протяжкой | м | 20 | 0 | 0 | 0 | 0 | 0
467 |  |  | Подвес для крепления кабеля к стальному тросу, 160 мм | шт. | 4410 | 0 | 0 | 0 | 0 | 0
468 |  |  | Скоба металлическая двухлапковая с полимерным покрытием | шт. | 1089 | 0 | 0 | 0 | 0 | 0
469 |  |  | Саморез универсальный 4х32 мм | шт. | 2178 | 0 | 0 | 0 | 0 | 0
470 |  |  | Дюбель 6х40 мм | шт. | 2178 | 0 | 0 | 0 | 0 | 0
471 |  |  | Заглушка для КВИ-16мм2 серая | шт. | 10 | 0 | 0 | 0 | 0 | 0
472 |  |  | Клемма винтовая серая до 16мм2 | шт. | 10 | 0 | 0 | 0 | 0 | 0
473 |  |  | Клемма винтовая зеленая до 16мм2 | шт. | 10 | 0 | 0 | 0 | 0 | 0
474 |  |  | Клемма винтовая синяя до 10-16мм2 | шт. | 10 | 0 | 0 | 0 | 0 | 0
475 |  |  | Заглушка для КВИ 2,5мм2 | шт. | 20 | 0 | 0 | 0 | 0 | 0
476 |  |  | Клемма винтовая серая 2,5мм2 | шт. | 10 | 0 | 0 | 0 | 0 | 0
477 |  |  | Клемма винтовая PEN 2,5мм2 | шт. | 15 | 0 | 0 | 0 | 0 | 0
478 |  |  | Клемма винтовая синяя 2,5мм2 | шт. | 10 | 0 | 0 | 0 | 0 | 0
479 |  |  | Перемычка центральная для КВИ-2,5мм2 2PIN | шт. | 10 | 0 | 0 | 0 | 0 | 0
480 |  |  | Перемычка центральная для КВИ-2,5мм2 3PIN | шт. | 5 | 0 | 0 | 0 | 0 | 0
481 |  |  | Перемычка центральная для КВИ-16мм2 2PIN | шт. | 10 | 0 | 0 | 0 | 0 | 0
482 |  |  | Перемычка центральная для КВИ-10мм2 2PIN | шт. | 5 | 0 | 0 | 0 | 0 | 0
483 |  |  | Герметик силиконовый, 300 мл | шт. | 5 | 0 | 0 | 0 | 0 | 0
484 |  | 1632-2021-1.1, 1.2, 2.1.0-ОВ | Отопление, вентиляция и кондиционирование |  |  |  | #VALUE! |  | #VALUE! | #VALUE!
485 |  |  | Отопление
486 |  |  | Отопительные приборы
487 |  |  | Электрический конвектор мощностью 1500Вт, комплектно с креплением | шт./кВт | 1 / 1,0 | 0 | #VALUE! | 0 | #VALUE! | #VALUE!
488 |  |  | То же, мощностью 1500Вт | шт./кВт | 5 / 7,5 | 0 | #VALUE! | 0 | #VALUE! | #VALUE!
489 |  |  | То же, мощностью 2000Вт | шт./кВт | 9 / 18,0 | 0 | #VALUE! | 0 | #VALUE! | #VALUE!
490 |  |  | То же, мощностью 2000Вт | шт./кВт | 2 / 6,0 | 0 | #VALUE! | 0 | #VALUE! | #VALUE!
491 |  |  | Тепловентилятор с водяным нагревом N=19,9 кВт, G3/4” | шт./кВт | 8 / 159,2 | 0 | #VALUE! | 0 | #VALUE! | #VALUE!
492 |  |  | Тепловентилятор с водяным нагревом N=19,9 кВт, G3/4” | шт./кВт | 8 / 159,2 | 0 | #VALUE! | 0 | #VALUE! | #VALUE!
493 |  |  | Конвектор отопительный стальной настенный проходной средней глубины (не более 160 мм) типа "Универсал С" КСК 20-1,593п | шт./кВт | 1 / 1,593 | 0 | #VALUE! | 0 | #VALUE! | #VALUE!
494 |  |  | То же КСК 20-2,328п | шт./кВт | 2 / 4,656 | 0 | #VALUE! | 0 | #VALUE! | #VALUE!
495 |  |  | То же КСК 20-2,696п | шт./кВт | 2 / 5,392 | 0 | #VALUE! | 0 | #VALUE! | #VALUE!
496 |  |  | Конвектор отопительный стальной настенный концевой средней глубины (не более 160 мм) типа "Универсал С" КСК 20-1,348к | шт./кВт | 1 / 1,348 | 0 | #VALUE! | 0 | #VALUE! | #VALUE!
497 |  |  | То же КСК 20-1,593к | шт./кВт | 3 / 4,779 | 0 | #VALUE! | 0 | #VALUE! | #VALUE!
498 |  |  | КСК 20-1,838к | шт./кВт | 1 / 1,838 | 0 | #VALUE! | 0 | #VALUE! | #VALUE!
499 |  |  | КСК 20-1,961к | шт./кВт | 1 / 1,961 | 0 | #VALUE! | 0 | #VALUE! | #VALUE!
500 |  |  | КСК 20-2,328к | шт./кВт | 3 / 6,984 | 0 | #VALUE! | 0 | #VALUE! | #VALUE!
501 |  |  | КСК 20-2,696к | шт./кВт | 1 / 2,696 | 0 | #VALUE! | 0 | #VALUE! | #VALUE!
502 |  |  | КСК 20-2,819к | шт./кВт | 5 / 14,095 | 0 | #VALUE! | 0 | #VALUE! | #VALUE!
503 |  |  | Радиатор стальной панельный РОСТерм глубиной 160 мм, высотой 500мм 22К 500-500 | шт./кВт | 1 / 1,094 | 0 | #VALUE! | 0 | #VALUE! | #VALUE!
504 |  |  | 22К 500-700 | шт./кВт | 2 / 3,064 | 0 | #VALUE! | 0 | #VALUE! | #VALUE!
505 |  |  | 22К 500-100 | шт./кВт | 1 / 1,751 | 0 | #VALUE! | 0 | #VALUE! | #VALUE!
506 |  |  | 22К 500-1000 | шт./кВт | 4 / 8,752 | 0 | #VALUE! | 0 | #VALUE! | #VALUE!
507 |  |  | 22К 500-1200 | шт./кВт | 6 / 15,756 | 0 | #VALUE! | 0 | #VALUE! | #VALUE!
508 |  |  | Подключение панельных радиаторов «РОСТерм» |  |  | 0 | 0 | 0 | 0 | 0
509 |  |  | Клапан радиаторного терморегулятора с предварительной настройкой, прямой, латунный PN 10 бар и темп. 120°С | шт. | 14 | 0 | 0 | 0 | 0 | 0
510 |  |  | Термостатический элемент | шт. | 14 | 0 | 0 | 0 | 0 | 0
511 |  |  | Кран шаровой латунный полнопроходной с накидной гайкой PN 40 бар и темп. 110°С DN 20 | шт. | 14 | 0 | 0 | 0 | 0 | 0
512 |  |  | Набор присоединительный для радиаторов Royal Thermo | шт. | 14 | 0 | 0 | 0 | 0 | 0
513 |  |  | Подключение конвекторов «Универсал» |  |  | 0 | 0 | 0 | 0 | 0
514 |  |  | Клапан радиаторного терморегулятора с предварительной настройкой, прямой, латунный PN 10 бар и темп. 120°С | шт. | 10 | 0 | 0 | 0 | 0 | 0
515 |  |  | Термостатический элемент | шт. | 10 | 0 | 0 | 0 | 0 | 0
516 |  |  | Кран шаровой латунный полнопроходной с накидной гайкой PN 40 бар и темп. 110°С DN 20 | шт. | 10 | 0 | 0 | 0 | 0 | 0
517 |  |  | Подключение конвекторов «Универсал» |  |  | 0 | 0 | 0 | 0 | 0
518 |  |  | Кран шаровой регулирующий из нержавеющей стали марки 12X18Н10Т с муфтовым присоединением, PN 40 бара и темп. 200°С DN 20 | шт. | 3 | 0 | 0 | 0 | 0 | 0
519 |  |  | Кран шаровой из нержавеющей стали стандартнопроходной PN 63 бара и темп. 180°С DN 20 | шт. | 3 | 0 | 0 | 0 | 0 | 0
520 |  |  | Подключение тепловентиляторов «Тепломаш» |  |  | 0 | 0 | 0 | 0 | 0
521 |  |  | Кран шаровой из нержавеющей стали стандартнопроходной PN 63 бара и темп. 180°С DN 20 | шт. | 12 | 0 | 0 | 0 | 0 | 0
522 |  |  | Кран шаровой регулирующий из нержавеющей стали марки 12X18Н10Т с муфтовым присоединением, PN 40 бара и темп. 200°С DN 20 | шт. | 12 | 0 | 0 | 0 | 0 | 0
523 |  |  | Трубопроводная арматура |  |  | 0 | 0 | 0 | 0 | 0
524 |  |  | Воздухоотводчик автоматический из нержавеющей стали PN 16 бар и темп. 180°С | шт. | 25 | 0 | 0 | 0 | 0 | 0
525 |  |  | Воздухоотводчик автоматический из латунный PN 10 бар и темп. 110°С | шт. | 10 | 0 | 0 | 0 | 0 | 0
526 |  |  | Кран шаровой латунный полнопроходной муфтовый PN 40 бар и темп. 120°С DN15 | шт. | 8 | 0 | 0 | 0 | 0 | 0
527 |  |  | Кран шаровой латунный полнопроходной муфтовый PN 40 бар и темп. 120°С DN 20 | шт. | 22 | 0 | 0 | 0 | 0 | 0
528 |  |  | Кран шаровой латунный полнопроходной муфтовый PN 40 бар и темп. 120°С DN 25 | шт. | 2 | 0 | 0 | 0 | 0 | 0
529 |  |  | Кран шаровой из нержавеющей стали стандартнопроходной PN 63 бара и темп. 180°С DN 15 | шт. | 27 | 0 | 0 | 0 | 0 | 0
530 |  |  | Кран шаровой из нержавеющей стали стандартнопроходной PN 63 бара и темп. 180°С DN 20 | шт. | 22 | 0 | 0 | 0 | 0 | 0
531 |  |  | Кран шаровой из нержавеющей стали стандартнопроходной PN 63 бара и темп. 180°С DN 25 | шт. | 2 | 0 | 0 | 0 | 0 | 0
532 |  |  | Кран шаровой из нержавеющей стали стандартнопроходной PN 63 бара и темп. 180°С DN 40 | шт. | 4 | 0 | 0 | 0 | 0 | 0
533 |  |  | Кран шаровой из нержавеющей стали полнопроходной PN 63 бара и темп. 180°С DN 65 | шт. | 4 | 0 | 0 | 0 | 0 | 0
534 |  |  | Трубы |  |  | 0 | 0 | 0 | 0 | 0
535 |  |  | Труба полипропиленовая армированная алюминием Ø25х4,2 (DN 15) | м | 270 | 0 | 0 | 0 | 0 | 0
536 |  |  | То же Ø32х5,4 (DN 20) | м | 80 | 0 | 0 | 0 | 0 | 0
537 |  |  | То же Ø40х6,7 (DN 25) | м | 220 | 0 | 0 | 0 | 0 | 0
538 |  |  | То же Ø50х8,3 (DN 32) | м | 270 | 0 | 0 | 0 | 0 | 0
539 |  |  | То же Ø63х10,5 (DN 40) | м | 90 | 0 | 0 | 0 | 0 | 0
540 |  |  | То же Ø76х12,5 (DN 50) | м | 60 | 0 | 0 | 0 | 0 | 0
541 |  |  | Труба стальная водогазопроводная оцинкованная легкая Ø15 | м | 1.5 | 0 | 0 | 0 | 0 | 0
542 |  |  | Труба стальная водогазопроводная обыкновенная Ø32 | м | 60 | 0 | 0 | 0 | 0 | 0
543 |  |  | Труба стальная водогазопроводная обыкновенная Ø40 | м | 180 | 0 | 0 | 0 | 0 | 0
544 |  |  | Труба стальная электросварная прямошовная Ø76х3,5 (DN 65) | м | 80 | 0 | 0 | 0 | 0 | 0
545 |  |  | Материалы |  |  | 0 | 0 | 0 | 0 | 0
546 |  |  | Опора неподвижная хомутовая для трубопровода Ду 32 | шт. | 2 | 0 | 0 | 0 | 0 | 0
547 |  |  | То же для трубопровода Ду40 | шт. | 6 | 0 | 0 | 0 | 0 | 0
548 |  |  | То же для трубопровода Ду65 | шт. | 2 | 0 | 0 | 0 | 0 | 0
549 |  |  | Окраска трубопроводов: термостойкая эмаль-грунт КО-8101 в 2 слоя | м2 | 58 | 0 | 0 | 0 | 0 | 0
550 |  |  | Цилиндры теплоизоляционные из минеральной ваты с покрытием алюминиевой фольгой 42х50мм | шт. | 58 | 0 | 0 | 0 | 0 | 0
551 |  |  | Цилиндры теплоизоляционные из минеральной ваты с покрытием алюминиевой фольгой 48х50мм | шт. | 160 | 0 | 0 | 0 | 0 | 0
552 |  |  | Цилиндры теплоизоляционные из минеральной ваты с покрытием алюминиевой фольгой 76х50мм | шт. | 66 | 0 | 0 | 0 | 0 | 0
553 |  |  | Лента ALU 50*50000мм (рулон) | шт. | 6 | 0 | 0 | 0 | 0 | 0
554 |  |  | Крепление трубопроводов | кг | 800 | 0 | 0 | 0 | 0 | 0
555 |  |  | Кронштейн универсальный напольный для крепления конвекторов | шт. | 14 | 0 | 0 | 0 | 0 | 0
556 |  |  | Теплоснабжение приточных установок |  |  | 0 | 0 | 0 | 0 | 0
557 |  |  | Трубопроводная арматура |  |  | 0 | 0 | 0 | 0 | 0
558 |  |  | Автоматический комбинированный балансировочный клапан - стабилизатор расхода; фланцевый DN65 | шт | 4 | 0 | 0 | 0 | 0 | 0
559 |  |  | Автоматический комбинированный балансировочный клапан - стабилизатор расхода AQT-R c измерительными DN15 | шт | 2 | 0 | 0 | 0 | 0 | 0
560 |  |  | То же DN25 | шт | 1 | 0 | 0 | 0 | 0 | 0
561 |  |  | Кран стальной шаровой со стандартным проходом фланцевый с рукояткой тип JiP-R Standart FF DN20 | шт | 4 | 0 | 0 | 0 | 0 | 0
562 |  |  | То же DN32 | шт | 2 | 0 | 0 | 0 | 0 | 0
563 |  |  | То же DN65 | шт | 4 | 0 | 0 | 0 | 0 | 0
564 |  |  | То же DN80 | шт | 4 | 0 | 0 | 0 | 0 | 0
565 |  |  | Фильтр сетчатый тип Ридан-ФСФ чугунный фланцевый; PN16 DN20 | шт. | 2 | 0 | 0 | 0 | 0 | 0
566 |  |  | То же DN32 | шт. | 1 | 0 | 0 | 0 | 0 | 0
567 |  |  | То же DN65 | шт. | 2 | 0 | 0 | 0 | 0 | 0
568 |  |  | То же DN80 | шт. | 2 | 0 | 0 | 0 | 0 | 0
569 |  |  | Трубы |  |  | 0 | 0 | 0 | 0 | 0
570 |  |  | Труба стальная водогазопроводная обыкновенная Ø20 | м | 40 | 0 | 0 | 0 | 0 | 0
571 |  |  | Труба стальная водогазопроводная обыкновенная Ø25 | м | 5 | 0 | 0 | 0 | 0 | 0
572 |  |  | Труба стальная водогазопроводная обыкновенная Ø32 | м | 50 | 0 | 0 | 0 | 0 | 0
573 |  |  | Труба стальная электросварная прямошовная Ø65 | м | 50 | 0 | 0 | 0 | 0 | 0
574 |  |  | Труба стальная электросварная прямошовная Ø80 | м | 90 | 0 | 0 | 0 | 0 | 0
575 |  |  | Труба стальная электросварная прямошовная Ø100 | м | 80 | 0 | 0 | 0 | 0 | 0
576 |  |  | Материалы |  |  | 0 | 0 | 0 | 0 | 0
577 |  |  | Опора неподвижная хомутовая для трубопровода Ду 100 | шт. | 2 | 0 | 0 | 0 | 0 | 0
578 |  |  | Окраска трубопроводов: термостойкая эмаль-грунт КО-8101 в 2 слоя | м2 | 75 | 0 | 0 | 0 | 0 | 0
579 |  |  | Цилиндры теплоизоляционные из минеральной ваты с покрытием алюминиевой фольгой 28х50мм | шт. | 40 | 0 | 0 | 0 | 0 | 0
580 |  |  | То же 35х50мм | шт. | 5 | 0 | 0 | 0 | 0 | 0
581 |  |  | То же 42х50мм | шт. | 50 | 0 | 0 | 0 | 0 | 0
582 |  |  | То же 76х50мм | шт. | 50 | 0 | 0 | 0 | 0 | 0
583 |  |  | То же 89х50мм | шт. | 90 | 0 | 0 | 0 | 0 | 0
584 |  |  | То же 108х50мм | шт. | 80 | 0 | 0 | 0 | 0 | 0
585 |  |  | Лента ALU 50*50000мм (рулон) | шт. | 5 | 0 | 0 | 0 | 0 | 0
586 |  |  | Крепление трубопроводов | кг | 400 | 0 | 0 | 0 | 0 | 0
587 |  |  | Вентиляция
588 |  |  | Оборудование
589 |  |  | 1. Приточная установка ПВ1 в сборе: Корпус фильтра укороченного МЕД (UTR) 50-30 (N) UKFM (мед-нерж.) – 2шт.; Вставка карманная фильтрующая укороченная WFUM 50-30 G3 – 2шт.; Заслонка утепленная ZUT 50х30 – 2шт.; Вставка гибкая WG 50-30; Рекуператор напольный МЕД (UTR) 50-30 (N) RPN (правый); Воздухонагреватель водяной МЕД (UTR) 50-30 (N) NWW/2; Вентилятор МЕД (UTR) 50-30 (N) W1.28-1,1х30; Корпус фильтра МЕД (UTR) 50-30 (N) RKFM (мед-нерж.); Вставка карманная фильтрующая WFRM 50-30 F5; Вентилятор МЕД (UTR) 50-30 (N) W1.25-0,55х30; Секция промежуточная МЕД (UTR) 50-30 (N) PZ; Межсекционная стяжка TH 5009-000 – 4шт. КИПиА: Блок управления CHU UV-W-1R1R 1K1F14-2K1F14-S1; Термостат 3 м (для 1-го водяного нагревателя); Смесительный узел SURP 40-4.0 (для 1-го водяного нагревателя); Частотный преобразователь 1,5 кВт 220 В; Частотный преобразователь 0,75 кВт 220 В; Датчик температуры канальный ARK-3 (дтк на приток.); Датчик температуры наружного воздуха ARN-3; Датчик температуры воды погружной WTP-3; Датчик перепада давления 500 Pa DVL-500 (дпд на прит. фильтр) – 2шт.; Датчик перепада давления 500 Pa DVL-500 (дпд на вытж. фильтр); Датчик перепада давления 500 Pa DVL-500 (дпд на пл. рек.); Привод PDF 05/230.D (для засл. прит. канала); Привод PDS 05/230.DT (для засл. на bypass); Привод PDS 05/230.DT (для засл. выт. канала); Выносной пульт CR-TOP PDU2 (Кнопочный пост №2) | комплект | 1 | 0 | 0 | 0 | 0 | 0
590 |  |  | 2. Приточно-вытяжная установка ПВ2 канального типа в сборе: Фильтр кассетный FKS 200 – 2шт; Вставка кассетная фильтрующая FVS 200 – 2шт; Заслонка регулирующая ZRK 200 – 3шт; Подставка под привод PS – 3шт; Воздухонагреватель электрический ELK 200/6; Вентилятор WNK 200/1 – 2шт; Хомут соединительный SKL 250 – 4шт. КИПиА: Блок управления CHU A-E9-11 S1; Регулятор скорости STY-1,5 – 2шт.; Датчик температуры канальный ARK-3S (дтк на приток.); Датчик перепада давления 20-200 Pa DVL-200 (дпд на прит. вент.); Датчик перепада давления 20-200 Pa DVL-200 (дпд на прит. фильтр); Датчик перепада давления 20-200 Pa DVL-200 (дпд на вытж. фильтр); Привод PDS 05/230.DT (для засл. прит. канала) Привод PDS 05/230.DT (для смес. засл.); Привод PDS 05/230.DT (для засл. выт. канала); Выносной пульт CR-TOP PDU2 (Кнопочный пост №2) | комплект | 1 | 0 | 0 | 0 | 0 | 0
591 |  |  | 3. Приточные установки П1.1, П1.2 в сборе: Секция фильтра, вод. нагрева, вентилятора МЕД (UTR) 50-30 (N) А.2.25-0,55x30M; Вставка карманная фильтрующая укороченная WFUM 50-30 G3; Заслонка утепленная ZUT 50х30; Вставка гибкая WG 50-30 – 2шт.; Корпус фильтра МЕД (UTR) 50-30 (N) RKFM (мед-нерж.); Вставка карманная фильтрующая WFRM 50-30 F5; Заслонка регулирующая ZR 50-30 КИПиА: Блок управления CHU UV-W-1R0 1K1F14-S1; Термостат 3 м (для 1-го водяного нагревателя); Смесительный узел SURP 40-1.0 (для 1-го водяного нагревателя); Частотный преобразователь 0,75 кВт 220В; Датчик температуры канальный ARK-3 (дтк на приток.); Датчик температуры наружного воздуха ARN-3; Датчик температуры воды погружной WTP-3; Датчик перепада давления 500 Pa DVL-500 (дпд на прит. фильтр) – 2шт.; Привод PDF 05/230.D (для засл. прит. канала); Привод PDS 05/230.DT (для засл. прит. канала); Выносной пульт CR- TOP PDU2 (Кнопочный пост №2) | комплект | 2 | 0 | 0 | 0 | 0 | 0
592 |  |  | 4. Приточные установки П2.1, П2.2 в сборе: КИПиА: Блок управления CHU UV-W-3R0 1H25-1K3F15-S1; Термостат 6 м (для 1-го водяного нагревателя); Смесительный узел SURP 110-16.0 (для 1-го водяного нагревателя); Частотный преобразователь 5,5 кВт 380 В; Датчик температуры канальный ARK- 3 (дтк на приток.); Датчик температуры наружного воздуха ARN-3; Датчик температуры воды погружной WTP-3; Датчик перепада давления 500 Pa DVL-500 (дпд на прит. фильтр); Привод PDF 08/230.D (для засл. прит. канала); Выносной пульт CR-TOP PDU2 (Кнопочный пост №2) | комплект | 2 | 0 | 0 | 0 | 0 | 0
593 |  |  | Приточные установки П3.1, П3.2 в сборе: Секция фильтра, вод. нагрева, вентилятора МЕД (UTR) 90-50 (N) А.3.35-3x30M; Вставка карманная фильтрующая укороченная WFUM 90-50 G3; Заслонка утепленная ZUT 90х50; Вставка гибкая WG 90-50 – 2шт.. КИПиА: Блок управления CHU UV-W-3R0 1K1F14-S1; Термостат 6 м (для 1-го водяного нагревателя); Циркуляционный насос DAB A 80/180 M (230В) (для 1-го водяного нагревателя); Трехходовой вентиль TBG 25-10 (для 1-го водяного нагревателя); Частотный преобразователь 4 кВт 380 В; Датчик температуры канальный ARK-3 (дтк на приток.); Датчик температуры наружного воздуха ARN-3; Датчик температуры воды погружной WTP-3; Датчик перепада давления 500 Pa DVL-500 (дпд на прит. фильтр); Привод PDF 05/230.D (для засл. прит. канала); Комплект гаек DAB 1" (547121060) (для 1-го водяного нагревателя); Привод ELVA 05/24.M (для 1-го водяного нагревателя); Выносной пульт CR-TOP PDU2 (Кнопочный пост №2). | комплект | 2 | 0 | 0 | 0 | 0 | 0
594 |  |  | Приточная установка П4 канального типа в сборе: Фильтр кассетный FKS 100; Вставка кассетная фильтрующая FVS 100; Заслонка регулирующая ZRK 100; Подставка под привод PS; Воздухонагреватель электрический ELK 100/1,5; Вентилятор WNK 100/1; Хомут соединительный SKL 100 – 2шт. КИПиА: Блок управления CHU A-E3-10 S1; Регулятор скорости STY- 1,5; Датчик температуры канальный ARK-3S (дтк на приток.); Датчик перепада давления 20-200 Pa DVL-200 (дпд на прит. вент.); Датчик перепада давления 20-200 Pa DVL-200 (дпд на прит. фильтр); Привод PDS 02/230.DT (для засл. прит. канала); Выносной пульт CR-TOP PDU2 (Кнопочный пост №2). | комплект | 1 | 0 | 0 | 0 | 0 | 0
595 |  |  | 7. Вытяжная установка В1.1, В1.2 канального типа в сборе: Хомут соединительный SKL 160 – 2шт.; Вентилятор WNK 160/1, Клапан обратный КОК 160. КИПиА: Регулятор скорости STY-1,5 | комплект | 2 | 0 | 0 | 0 | 0 | 0
596 |  |  | 8. Вытяжная установка В2 канального типа в сборе: Хомут соединительный SKL 100 – 2шт.; Вентилятор WNK 100/1. КИПиА: Регулятор скорости STY-1,5 | комплект | 1 | 0 | 0 | 0 | 0 | 0
597 |  |  | 9. Вытяжная установка В2 канального типа в сборе: Хомут соединительный SKL 100 – 2шт.; Вентилятор WNK 100/1. КИПиА: Регулятор скорости STY-1,5 | комплект | 1 | 0 | 0 | 0 | 0 | 0
598 |  |  | 10. Вытяжные установки В4.1, В4.2 в сборе: КИПиА: Частотный преобразователь 4 кВт 380 В; Привод PDS 10/230.DT (для засл. выт. канала) | комплект | 2 | 0 | 0 | 0 | 0 | 0
599 |  |  | 11. Вентилятор крышный; Монтажный стакан GTK-94 КИПиА: Частотный преобразователь 4 кВт 380 В | комплект | 2 | 0 | 0 | 0 | 0 | 0
600 |  |  | 12. Вытяжная установка В6 канального типа в сборе: Хомут соединительный SKL 160 – 2шт.; Вентилятор WNK 160/1, Клапан обратный КОК 160. КИПиА: Регулятор скорости STY-1,5 | комплект | 1 | 0 | 0 | 0 | 0 | 0
601 |  |  | 13. Вытяжная установка В7 канального типа в сборе: Хомут соединительный SKL 200 – 2шт.; Вентилятор WNK 200/1, Клапан обратный КОК 200. КИПиА: Регулятор скорости STY-1,5 | комплект | 1 | 0 | 0 | 0 | 0 | 0
602 |  |  | 14. Вытяжные установки В8.1÷В8.4 с осевым вентилятором | комплект | 4 | 0 | 0 | 0 | 0 | 0
603 |  |  | 15. Вентилятор радиальный дымоудаления; Комплект резинометаллических виброопор RVI-4; Вставка гибкая CLKR- T4-710; Вставка гибкая CLPR-T4-710. КИПиА: Щит управления вентилятором CHU-DU-V7,5 | комплект | 1 | 0 | 0 | 0 | 0 | 0
604 |  |  | 16. Вентилятор приточный осевой крышный в сборе: Плита опорная BPK-450; Стакан монтажный неутепленный GMK-400; Комплект крыши для KSP 45. КИПиА: Щит управления вентилятором CHU-DU-V3 | комплект | 1 | 0 | 0 | 0 | 0 | 0
605 |  |  | 17. Вентилятор приточный осевой крышный в сборе: Плита опорная BPK-560; Стакан монтажный неутепленный GMK-500; Комплект крыши для KSP 56. КИПиА: Щит управления вентилятором CHU-DU-V3 | комплект | 1 | 0 | 0 | 0 | 0 | 0
606 |  |  | 18. Люк дымовой в стеновом исполнении | шт | 18 | 0 | 0 | 0 | 0 | 0
607 |  |  | 19. Клапан воздушный утепленный | шт | 3 | 0 | 0 | 0 | 0 | 0
608 |  |  | 20. Клапан противопожарный нормально-закрытый КПУ-1Н-З-К-700*700-1*ф- ЭМП220-ВН-КК- РОН120-0-0- 0-0 | шт | 2 | 0 | 0 | 0 | 0 | 0
609 |  |  | КПУ-1Н-З-К-1200*1000-2*ф- ЭМП220-ВН-КК- РОН120-0-0-0-0 | шт | 1 | 0 | 0 | 0 | 0 | 0
610 |  |  | 22. Клапан противопожарный нормально-закрытый | шт | 2 | 0 | 0 | 0 | 0 | 0
611 |  |  | 23. Противопожарный обратный клапан, EI 120 | шт | 1 | 0 | 0 | 0 | 0 | 0
612 |  |  | 24. Противопожарный обратный клапан, EI 120 | шт | 1 | 0 | 0 | 0 | 0 | 0
613 |  |  | 25. Клапан сброса избыточного давления | шт | 1 | 0 | 0 | 0 | 0 | 0
614 |  |  | 26. Клапан противопожарный нормально-открытый | шт | 1 | 0 | 0 | 0 | 0 | 0
615 |  |  | КПУ-1Н-О-Н-125-2*ф-MV220-Т- СН-КК-0-0-0-0 | шт | 1 | 0 | 0 | 0 | 0 | 0
616 |  |  | КПУ-1Н-О-Н-160-2*ф-MV220-Т- СН-КК-0-0-0-0 | шт | 1 | 0 | 0 | 0 | 0 | 0
617 |  |  | КПУ-1Н-О-Н-200-2*ф-MV220-Т- СН-КК-0-0-0-0 | шт | 2 | 0 | 0 | 0 | 0 | 0
618 |  |  | КПУ-1Н-О-Н-250-2*ф-MV220-Т- СН-КК-0-0-0-0 | шт | 1 | 0 | 0 | 0 | 0 | 0
619 |  |  | КПУ-1Н-О-Н-315-2*ф-MV220-Т- СН-КК-0-0-0-0 | шт | 1 | 0 | 0 | 0 | 0 | 0
620 |  |  | КПУ-1Н-О-Н-200*200-2*ф- MV220-Т-СН-КК-0-0-0-0-0 | шт | 2 | 0 | 0 | 0 | 0 | 0
621 |  |  | КПУ-1Н-О-Н-250*250-2*ф- MV220-Т-СН-КК-0-0-0-0-0 | шт | 4 | 0 | 0 | 0 | 0 | 0
622 |  |  | КПУ-1Н-О-К-800*600-2*ф- MV220-Т-СН-КК-0-0-0-0-0 | шт | 6 | 0 | 0 | 0 | 0 | 0
623 |  |  | КПУ-1Н-О-К-800*800-2*ф- MV220-Т-СН-КК-0-0-0-0-0 | шт | 2 | 0 | 0 | 0 | 0 | 0
624 |  |  | КПУ-1Н-О-К-1000*500-2*ф- MV220-Т-СН-КК-0-0-0-0-0 | шт | 2 | 0 | 0 | 0 | 0 | 0
625 |  |  | 37. Воздушная заслонка для круглых каналов | шт | 2 | 0 | 0 | 0 | 0 | 0
626 |  |  | 38. Воздушная заслонка для круглых каналов | шт | 2 | 0 | 0 | 0 | 0 | 0
627 |  |  | 39. Воздушная заслонка для круглых каналов с электроприводом | шт | 1 | 0 | 0 | 0 | 0 | 0
628 |  |  | 40. Воздушная заслонка для круглых каналов из нержавеющей стали марки AISI 316 | шт | 26 | 0 | 0 | 0 | 0 | 0
629 |  |  | 41. Воздушная заслонка для прямоугольных каналов из нержавеющей стали марки AISI 316 | шт | 5 | 0 | 0 | 0 | 0 | 0
630 |  |  | 42. Шумоглушитель для круглых каналов SGK 125/9 | шт | 1 | 0 | 0 | 0 | 0 | 0
631 |  |  | SGK 200/9 | шт | 1 | 0 | 0 | 0 | 0 | 0
632 |  |  | 44. Диффузор универсальный ДПУ-М 100 | шт | 8 | 0 | 0 | 0 | 0 | 0
633 |  |  | ДПУ-М 125 | шт | 6 | 0 | 0 | 0 | 0 | 0
634 |  |  | ДПУ-М 160 | шт | 8 | 0 | 0 | 0 | 0 | 0
635 |  |  | ДПУ-М 200 | шт | 12 | 0 | 0 | 0 | 0 | 0
636 |  |  | 48. Решетка вентиляционная | шт | 2 | 0 | 0 | 0 | 0 | 0
637 |  |  | 49. Защитная решетка БСК 100 | шт | 1 | 0 | 0 | 0 | 0 | 0
638 |  |  | БСК 200 | шт | 2 | 0 | 0 | 0 | 0 | 0
639 |  |  | БСК 250 | шт | 1 | 0 | 0 | 0 | 0 | 0
640 |  |  | 52. Сетка проволочная тканная с квадратными ячейками по ГОСТ 3826-82 | м2 | 23 | 0 | 0 | 0 | 0 | 0
641 |  |  | 53. Решетка наружная из нержавеющей стали марки AISI 316 для воздуховода Ø100 | шт | 3 | 0 | 0 | 0 | 0 | 0
642 |  |  | 54. То же Ø125 | шт | 1 | 0 | 0 | 0 | 0 | 0
643 |  |  | 55. То же Ø200 | шт | 1 | 0 | 0 | 0 | 0 | 0
644 |  |  | 56. То же Ø250 | шт | 1 | 0 | 0 | 0 | 0 | 0
645 |  |  | 57. Решетка наружная из нержавеющей стали марки AISI 316 для воздуховода 700х350 | шт | 1 | 0 | 0 | 0 | 0 | 0
646 |  |  | 58. То же1100х2000 | шт | 2 | 0 | 0 | 0 | 0 | 0
647 |  |  | 59. То же 1250х1700 | шт | 2 | 0 | 0 | 0 | 0 | 0
648 |  |  | 60. То же 1600х1200 | шт | 2 | 0 | 0 | 0 | 0 | 0
649 |  |  | 61. Решетка инерционная | шт | 4 | 0 | 0 | 0 | 0 | 0
650 |  |  | 62. Зонт крышный круглый из нержавеющей стали марки AISI 316 (Ø1000) | шт | 2 | 0 | 0 | 0 | 0 | 0
651 |  |  | 63. Узел прохода (Ø200) | шт | 2 | 0 | 0 | 0 | 0 | 0
652 |  |  | 64. Узел прохода (Ø250) | шт | 1 | 0 | 0 | 0 | 0 | 0
653 |  |  | 65. Узел прохода (Ø400) | шт | 1 | 0 | 0 | 0 | 0 | 0
654 |  |  | 66. Узел прохода (Ø800) | шт | 2 | 0 | 0 | 0 | 0 | 0
655 |  |  | 67. Узел прохода (Ø1000) | шт | 2 | 0 | 0 | 0 | 0 | 0
656 |  |  | 68. Лючок питометражный | шт | 89 | 0 | 0 | 0 | 0 | 0
657 |  |  | 69. Дверь вентиляционная утеплённая | шт | 3 | 0 | 0 | 0 | 0 | 0
658 |  |  | Изделия и материалы |  |  | 0 | 0 | 0 | 0 | 0
659 |  |  | 70. Воздуховод из оцинкованной стали δ=0,5 Ø160 | м | 1.5 | 0 | 0 | 0 | 0 | 0
660 |  |  | 71. Воздуховод из оцинкованной стали δ=0,5 Ø200 | м | 6 | 0 | 0 | 0 | 0 | 0
661 |  |  | 72. Воздуховод из оцинкованной стали δ=0,5 200х200 | м | 15 | 0 | 0 | 0 | 0 | 0
662 |  |  | 73. Воздуховод из оцинкованной стали δ=0,5 250х250 | м | 35 | 0 | 0 | 0 | 0 | 0
663 |  |  | 74. Воздуховод из оцинкованной стали δ=0,7 300х300 | м | 4.5 | 0 | 0 | 0 | 0 | 0
664 |  |  | 75. Воздуховод из оцинкованной стали δ=0,7 500х300 | м | 7 | 0 | 0 | 0 | 0 | 0
665 |  |  | 76. Воздуховод класса герметичности «В» из оцинкованной стали, толщиной δ=1,0 200х200 | м | 13 | 0 | 0 | 0 | 0 | 0
666 |  |  | 77. Воздуховод класса герметичности «В» из оцинкованной стали толщиной δ=1,0 250х250 | м | 11 | 0 | 0 | 0 | 0 | 0
667 |  |  | 78. Воздуховод класса герметичности «В» из оцинкованной стали толщиной δ=1,0 300х300 | м | 1 | 0 | 0 | 0 | 0 | 0
668 |  |  | 79. Воздуховод класса герметичности «В» из нержавеющей стали марки AISI316, толщиной δ=1,0 Ø400 | м | 1 | 0 | 0 | 0 | 0 | 0
669 |  |  | 80. Воздуховод класса герметичности «В» из нержавеющей стали марки AISI316, толщиной δ=1,0 500х300 | м | 4 | 0 | 0 | 0 | 0 | 0
670 |  |  | 81. Воздуховод класса герметичности «В» из нержавеющей стали марки AISI316, толщиной δ=1,5 Ø400 | м | 4 | 0 | 0 | 0 | 0 | 0
671 |  |  | 82. Заглушка круглая из оцинкованной стали δ=0,5 Ø200 | шт | 2 | 0 | 0 | 0 | 0 | 0
672 |  |  | 83. Заглушка прямоугольная из оцинкованной стали δ=0,5 200х200 | шт | 2 | 0 | 0 | 0 | 0 | 0
673 |  |  | 84. Заглушка прямоугольная из оцинкованной стали δ=0,5 250х250 | шт | 4 | 0 | 0 | 0 | 0 | 0
674 |  |  | 85. Заглушка прямоугольная из оцинкованной стали δ=0,7 400х200 | шт | 1 | 0 | 0 | 0 | 0 | 0
675 |  |  | 86. Заглушка прямоугольная из оцинкованной стали δ=0,7 500х300 | шт | 1 | 0 | 0 | 0 | 0 | 0
676 |  |  | 87. Утка из оцинкованной стали δ=0,7 смещение 0,25м, l=0,6м 300х300 | шт | 1 | 0 | 0 | 0 | 0 | 0
677 |  |  | 88. Утка из оцинкованной стали δ=0,7 смещение 0,2м, l=0,5м 400х200 | шт | 1 | 0 | 0 | 0 | 0 | 0
678 |  |  | 89. Утка из нержавеющей стали марки AISI316, толщиной δ=1,0 смещение 0,6м, l=1,0м 500х300 | шт | 1 | 0 | 0 | 0 | 0 | 0
679 |  |  | 90. Отвод прямоугольного воздуховода 90° δ=0,5 250х250 | шт. | 3 | 0 | 0 | 0 | 0 | 0
680 |  |  | 91. Отвод прямоугольного воздуховода 90° δ=0,7 300х300 | шт. | 1 | 0 | 0 | 0 | 0 | 0
681 |  |  | 92. Отвод прямоугольного воздуховода 90° δ=0,7 300х500 | шт. | 3 | 0 | 0 | 0 | 0 | 0
682 |  |  | 93. Отвод прямоугольного воздуховода 90° δ=0,7 400х200 | шт. | 1 | 0 | 0 | 0 | 0 | 0
683 |  |  | 94. Отвод прямоугольного воздуховода 90° δ=0,7 500х200 | шт. | 1 | 0 | 0 | 0 | 0 | 0
684 |  |  | 95. Отвод прямоугольного воздуховода 90° δ=1,0 200х200 | шт. | 3 | 0 | 0 | 0 | 0 | 0
685 |  |  | 96. Отвод прямоугольного воздуховода 90° δ=1,0 250х250 | шт. | 2 | 0 | 0 | 0 | 0 | 0
686 |  |  | 97. Отвод прямоугольного воздуховода 90° из нержавеющей стали марки AISI316, толщиной δ=1,0 300х500 | шт. | 1 | 0 | 0 | 0 | 0 | 0
687 |  |  | 98. Отвод прямоугольного воздуховода 90° из нержавеющей стали марки AISI316, толщиной δ=1,0 500х300 | шт | 1 | 0 | 0 | 0 | 0 | 0
688 |  |  | 99. Отвод круглого воздуховода 90° из нержавеющей стали марки AISI316, толщиной δ=1,5 Ø400 | шт | 2 | 0 | 0 | 0 | 0 | 0
689 |  |  | 100. Переход круглого сечения Ø160/ Ø200 l=0,3м из оцинкованной стали δ=0,5 | шт. | 1 | 0 | 0 | 0 | 0 | 0
690 |  |  | 101. Переход прямоугольного сечения 200х200/250х250 l=0,3м из оцинкованной стали толщиной δ=0,5 | шт. | 1 | 0 | 0 | 0 | 0 | 0
691 |  |  | 102. Переход прямоугольного сечения 250х250/300х300 l=0,3м из оцинкованной стали толщиной δ=0,5 | шт. | 1 | 0 | 0 | 0 | 0 | 0
692 |  |  | 103. Переход прямоугольного сечения 400х200/500х300 l=0,3м из оцинкованной стали толщиной δ=0,7 | шт. | 1 | 0 | 0 | 0 | 0 | 0
693 |  |  | 104. Переход прямоугольного сечения 300х300/500х200 l=0,3м из оцинкованной стали толщиной δ=0,7 | шт. | 1 | 0 | 0 | 0 | 0 | 0
694 |  |  | 105. Переход прямоугольного сечения 500х200/500х300 l=0,3м из оцинкованной стали толщиной δ=0,7 | шт. | 1 | 0 | 0 | 0 | 0 | 0
695 |  |  | 106. Переход прямоугольного сечения Ø400/500х300 l=0,3м из нержавеющей стали марки AISI316, толщиной δ=1,0 | шт. | 1 | 0 | 0 | 0 | 0 | 0
696 |  |  | 107. Переход круглого сечения Ø400/ Ø500 l=0,3м из нержавеющей стали марки AISI316, толщиной δ=1,5 | шт. | 1 | 0 | 0 | 0 | 0 | 0
697 |  |  | 108. Врезка Ø160 в прямоугольный воздуховод | шт. | 7 | 0 | 0 | 0 | 0 | 0
698 |  |  | 109. Врезка Ø200 в прямоугольный воздуховод | шт. | 11 | 0 | 0 | 0 | 0 | 0
699 |  |  | 110. Врезка 200х200 в прямоугольный воздуховод | шт. | 1 | 0 | 0 | 0 | 0 | 0
700 |  |  | 111. Врезка 250х250 в прямоугольный воздуховод | шт. | 4 | 0 | 0 | 0 | 0 | 0
701 |  |  | 112. Врезка 500х300 в прямоугольный воздуховод | шт. | 1 | 0 | 0 | 0 | 0 | 0
702 |  |  | 113. Крепление воздуховодов | кг | 200 | 0 | 0 | 0 | 0 | 0
703 |  |  | 114. Теплоизоляционное покрытие кашированное, толщина 40 мм | м2/м3 | 17,5 / 0,7 | 0 | #VALUE! | 0 | #VALUE! | #VALUE!
704 |  |  | 115. Лента стальная монтажная | м | 50 | 0 | 0 | 0 | 0 | 0
705 |  |  | 116. Покровный слой для защиты изоляции | м2 | 5 | 0 | 0 | 0 | 0 | 0
706 |  |  | 117. Огнезащитное покрытие, толщина 5 мм | м2/м3 | 22,6 /0,12 | 0 | #VALUE! | 0 | #VALUE! | #VALUE!
707 |  |  | 118. Материал для заделки отверстий и огнезащиты креплений, 13мм | м2 | 1.6 | 0 | 0 | 0 | 0 | 0
708 |  |  | 119. Состав термостойкий клеящий "ПЛАЗАС", толщиной 0,5мм | кг | 20 | 0 | 0 | 0 | 0 | 0
709 |  |  | 120. Скотч алюминиевый 50мм | шт | 2 | 0 | 0 | 0 | 0 | 0
710 |  |  | 121. Огнестойкая монтажная пена | шт. | 1 | 0 | 0 | 0 | 0 | 0
711 |  |  | 122. Огнезащитный терморасширяющийся герметик | кг | 1 | 0 | 0 | 0 | 0 | 0
712 |  |  | 123. Воздуховод из оцинкованной стали δ=0,5 Ø200 | м | 10 | 0 | 0 | 0 | 0 | 0
713 |  |  | 124. Воздуховод из оцинкованной стали δ=0,5 Ø250 | м | 3.5 | 0 | 0 | 0 | 0 | 0
714 |  |  | 125. Воздуховод класса герметичности «В» из оцинкованной стали, толщиной δ=1,0 Ø200 | м | 10 | 0 | 0 | 0 | 0 | 0
715 |  |  | 126. Воздуховод класса герметичности « В» из нержавеющей стали марки AISI316, толщиной δ=1,0 Ø200 | м | 1.5 | 0 | 0 | 0 | 0 | 0
716 |  |  | 127. Заглушка круглая из оцинкованной стали δ=0,6 Ø250 | шт | 2 | 0 | 0 | 0 | 0 | 0
717 |  |  | 128. Утка из оцинкованной стали δ=1,0 смещением 0,3м, l=0,65м Ø200 | шт | 1 | 0 | 0 | 0 | 0 | 0
718 |  |  | 129. Отвод круглого воздуховода 90° δ=0,5 Ø200 | шт | 3 | 0 | 0 | 0 | 0 | 0
719 |  |  | 130. Отвод круглого воздуховода 45° δ=1,0 Ø200 | шт. | 1 | 0 | 0 | 0 | 0 | 0
720 |  |  | 131. Переход круглого сечения Ø200/ Ø250 l=0,3м из оцинкованной стали δ=0,6 | шт | 2 | 0 | 0 | 0 | 0 | 0
721 |  |  | 132. Врезка Ø200 в круглый воздуховод Ø250 | шт. | 4 | 0 | 0 | 0 | 0 | 0
722 |  |  | 133. Тройник круглого воздуховода δ=0,6 Ø250/ Ø250 | шт | 1 | 0 | 0 | 0 | 0 | 0
723 |  |  | 134. Тройник круглого воздуховода δ=1,0 Ø250/ Ø250 | шт | 1 | 0 | 0 | 0 | 0 | 0
724 |  |  | 135. Крепление воздуховодов | кг | 25 | 0 | 0 | 0 | 0 | 0
725 |  |  | 136. Теплоизоляционное покрытие кашированное, толщина 40 мм | м2/м3 | 6,3 / 0,25 | 0 | #VALUE! | 0 | #VALUE! | #VALUE!
726 |  |  | 137. Лента стальная монтажная | м | 18.5 | 0 | 0 | 0 | 0 | 0
727 |  |  | 138. Скотч алюминиевый 50мм | шт | 1 | 0 | 0 | 0 | 0 | 0
728 |  |  | 139. Воздуховод из оцинкованной стали δ=0,5 Ø100 | м | 1 | 0 | 0 | 0 | 0 | 0
729 |  |  | 140. Воздуховод из оцинкованной стали δ=0,5 Ø125 | м | 10 | 0 | 0 | 0 | 0 | 0
730 |  |  | 141. Воздуховод из оцинкованной стали δ=0,5 Ø160 | м | 11 | 0 | 0 | 0 | 0 | 0
731 |  |  | 142. Воздуховод из оцинкованной стали δ=0,5 Ø200 | м | 13 | 0 | 0 | 0 | 0 | 0
732 |  |  | 143. Воздуховод из оцинкованной стали δ=0,6 Ø315 | м | 8.5 | 0 | 0 | 0 | 0 | 0
733 |  |  | 144. Воздуховод из оцинкованной стали δ=0,7 500х300 | м | 0.5 | 0 | 0 | 0 | 0 | 0
734 |  |  | 145. Воздуховод из оцинкованной стали δ=0,7 600х300 | м | 1.8 | 0 | 0 | 0 | 0 | 0
735 |  |  | 146. Воздуховод класса герметичности «В» из оцинкованной стали, толщиной δ=1,0 Ø200 | м | 6 | 0 | 0 | 0 | 0 | 0
736 |  |  | 147. Воздуховод класса герметичности «В» из нержавеющей стали марки AISI316, толщиной δ=1,0 300х300 | м | 4 | 0 | 0 | 0 | 0 | 0
737 |  |  | 148. Воздуховод класса герметичности «В» из нержавеющей стали марки AISI316, толщиной δ=1,0 500х300 | м | 0.5 | 0 | 0 | 0 | 0 | 0
738 |  |  | 149. Воздуховод класса герметичности «В» из нержавеющей стали марки AISI316, толщиной δ=1,0 600х300 | м | 1.8 | 0 | 0 | 0 | 0 | 0
739 |  |  | 150. Воздуховод класса герметичности «В» из нержавеющей стали марки AISI316, толщиной δ=1,0 700х350 | м | 0.5 | 0 | 0 | 0 | 0 | 0
740 |  |  | 151. Заглушка круглая из оцинкованной стали δ=0,5 Ø125 | шт | 3 | 0 | 0 | 0 | 0 | 0
741 |  |  | 152. Заглушка круглая из оцинкованной стали δ=0,5 Ø160 | шт | 2 | 0 | 0 | 0 | 0 | 0
742 |  |  | 153. Заглушка прямоугольная из оцинкованной стали δ=0,7 600х300 | шт. | 1 | 0 | 0 | 0 | 0 | 0
743 |  |  | 154. Заглушка прямоугольная из нержавеющей стали марки AISI316, толщиной δ=1,0 600х300 | шт | 1 | 0 | 0 | 0 | 0 | 0
744 |  |  | 155. Отвод круглого воздуховода 45° δ=0,5 Ø125 | шт | 1 | 0 | 0 | 0 | 0 | 0
745 |  |  | 156. Отвод круглого воздуховода 90° δ=0,5 Ø125 | шт | 2 | 0 | 0 | 0 | 0 | 0
746 |  |  | 157. Отвод круглого воздуховода 90° δ=0,5 Ø160 | шт | 2 | 0 | 0 | 0 | 0 | 0
747 |  |  | 158. Отвод круглого воздуховода 90° δ=0,5 Ø200 | шт | 4 | 0 | 0 | 0 | 0 | 0
748 |  |  | 159. Отвод круглого воздуховода 90° δ=0,6 Ø315 | шт | 4 | 0 | 0 | 0 | 0 | 0
749 |  |  | 160. Отвод круглого воздуховода 90° δ=1,0 Ø200 | шт | 1 | 0 | 0 | 0 | 0 | 0
750 |  |  | 161. Отвод прямоугольного воздуховода 90° из нержавеющей стали марки AISI316, толщиной δ=1,0 300х300 | шт | 1 | 0 | 0 | 0 | 0 | 0
751 |  |  | 162. Отвод прямоугольного воздуховода 45° из нержавеющей стали марки AISI316, толщиной δ=1,0 700х350 | шт | 1 | 0 | 0 | 0 | 0 | 0
752 |  |  | 163. Переход круглого сечения Ø125/ Ø200 l=0,3м из оцинкованной стали δ=0,5 | шт | 1 | 0 | 0 | 0 | 0 | 0
753 |  |  | 164. Переход круглого сечения Ø160/ Ø200 l=0,3м из оцинкованной стали δ=0,5 | шт | 2 | 0 | 0 | 0 | 0 | 0
754 |  |  | 165. Переход круглого сечения Ø200/ Ø315 l=0,3м из оцинкованной стали δ=0,6 | шт | 2 | 0 | 0 | 0 | 0 | 0
755 |  |  | 166. Переход с круглого на прямоугольное сечения Ø315/ Ø600х300 l=0,5м из оцинкованной стали δ=0,7 | шт | 1 | 0 | 0 | 0 | 0 | 0
756 |  |  | 167. Переход прямоугольного сечения 300х300/600х300 l=0,4м из нержавеющей стали марки AISI316, толщиной δ=1,0 | шт. | 1 | 0 | 0 | 0 | 0 | 0
757 |  |  | 168. Переход прямоугольного сечения 300х300/700х350 l=0,5м из нержавеющей стали марки AISI316, толщиной δ=1,0 | шт. | 1 | 0 | 0 | 0 | 0 | 0
758 |  |  | 169. Врезка Ø100 в круглый воздуховод Ø125 | шт. | 1 | 0 | 0 | 0 | 0 | 0
759 |  |  | 170. Врезка Ø100 в круглый воздуховод Ø200 | шт. | 2 | 0 | 0 | 0 | 0 | 0
760 |  |  | 171. Врезка Ø125 в круглый воздуховод Ø160 | шт. | 1 | 0 | 0 | 0 | 0 | 0
761 |  |  | 172. Врезка Ø125 в круглый воздуховод Ø200 | шт. | 1 | 0 | 0 | 0 | 0 | 0
762 |  |  | 173. Врезка Ø125 в круглый воздуховод Ø315 | шт. | 1 | 0 | 0 | 0 | 0 | 0
763 |  |  | 174. Врезка 200х100 в круглый воздуховод Ø125 | шт. | 1 | 0 | 0 | 0 | 0 | 0
764 |  |  | 175. Врезка 500х300 в прямоугольный воздуховод | шт. | 2 | 0 | 0 | 0 | 0 | 0
765 |  |  | 176. Врезка из нержавеющей стали марки AISI316 500х300 в прямоугольный воздуховод | шт. | 2 | 0 | 0 | 0 | 0 | 0
766 |  |  | 177. Тройник круглого воздуховода δ=0,6 Ø200/ Ø200 | шт. | 2 | 0 | 0 | 0 | 0 | 0
767 |  |  | 178. Тройник круглого воздуховода δ=0,6 Ø315/ Ø315 | шт. | 1 | 0 | 0 | 0 | 0 | 0
768 |  |  | 179. Крепление воздуховодов | кг | 70 | 0 | 0 | 0 | 0 | 0
769 |  |  | 180. Теплоизоляционное покрытие кашированное, толщина 40 мм | м2/м3 | 10,0 / 0,4 | 0 | #VALUE! | 0 | #VALUE! | #VALUE!
770 |  |  | 181. Лента стальная монтажная | м | 30 | 0 | 0 | 0 | 0 | 0
771 |  |  | 182. Огнезащитное покрытие, толщина 5 мм | м2/м3 | 3,8 / 0,02 | 0 | #VALUE! | 0 | #VALUE! | #VALUE!
772 |  |  | 183. Материал для заделки отверстий и огнезащиты креплений, 13мм | м2 | 0.8 | 0 | 0 | 0 | 0 | 0
773 |  |  | 184. Состав термостойкий клеящий "ПЛАЗАС", толщиной 0,5мм | кг | 5 | 0 | 0 | 0 | 0 | 0
774 |  |  | 185. Скотч алюминиевый 50мм | шт | 1 | 0 | 0 | 0 | 0 | 0
775 |  |  | 186. Огнестойкая монтажная пена | шт. | 1 | 0 | 0 | 0 | 0 | 0
776 |  |  | 187. Огнезащитный терморасширяющийся герметик | кг | 1 | 0 | 0 | 0 | 0 | 0
777 |  |  | 188. Воздуховод из оцинкованной стали δ=0,7 800х600 | м | 6 | 0 | 0 | 0 | 0 | 0
778 |  |  | 189. Воздуховод из оцинкованной стали δ=0,8 1000х700 | м | 1 | 0 | 0 | 0 | 0 | 0
779 |  |  | 190. Воздуховод из нержавеющей стали марки AISI316, толщиной δ=1,0 Ø400 | м | 10 | 0 | 0 | 0 | 0 | 0
780 |  |  | 191. Воздуховод из нержавеющей стали марки AISI316, толщиной δ=1,0 500х250 | м | 13 | 0 | 0 | 0 | 0 | 0
781 |  |  | 192. Воздуховод из нержавеющей стали марки AISI316, толщиной δ=1,0 500х400 | м | 14 | 0 | 0 | 0 | 0 | 0
782 |  |  | 193. Воздуховод из нержавеющей стали марки AISI316, толщиной δ=1,0 600х500 | м | 24 | 0 | 0 | 0 | 0 | 0
783 |  |  | 194. Воздуховод из нержавеющей стали марки AISI316, толщиной δ=1,0 600х600 | м | 7 | 0 | 0 | 0 | 0 | 0
784 |  |  | 195. Воздуховод из нержавеющей стали марки AISI316, толщиной δ=1,0 800х600 | м | 17 | 0 | 0 | 0 | 0 | 0
785 |  |  | 196. Воздуховод класса герметичности «В» из нержавеющей стали, толщиной δ=1,0 800х600 | м | 6 | 0 | 0 | 0 | 0 | 0
786 |  |  | 197. Воздуховод класса герметичности «В» из нержавеющей стали, толщиной δ=1,0 1000х700 | м | 12.5 | 0 | 0 | 0 | 0 | 0
787 |  |  | 198. Воздуховод класса герметичности «В» из оцинкованной стали, толщиной δ=1,0 800х600 | м | 9 | 0 | 0 | 0 | 0 | 0
788 |  |  | 199. Заглушка прямоугольная из нержавеющей стали марки AISI316, толщиной δ=1,0 500х250 | шт. | 2 | 0 | 0 | 0 | 0 | 0
789 |  |  | 200. Заглушка прямоугольная из оцинкованной стали δ=0,7 800х600 | шт. | 1 | 0 | 0 | 0 | 0 | 0
790 |  |  | 201. Заглушка прямоугольная из оцинкованной стали δ=0,8 1000х700 | шт. | 1 | 0 | 0 | 0 | 0 | 0
791 |  |  | 202. Утка из нержавеющей стали марки AISI316, толщиной δ=1,0 смещение 0,8м, l=1,2м 500х600 | шт | 1 | 0 | 0 | 0 | 0 | 0
792 |  |  | 203. Утка из нержавеющей стали марки AISI316, толщиной δ=1,0 смещение 0,9м, l=1,4м 600х500 | шт | 1 | 0 | 0 | 0 | 0 | 0
793 |  |  | 204. Утка из нержавеющей стали марки AISI316, толщиной δ=1,0 смещение 0,3м, l=0,7м 600х800 | шт | 1 | 0 | 0 | 0 | 0 | 0
794 |  |  | 205. Отвод круглого воздуховода 45° из нержавеющей стали марки AISI316, толщиной δ=1,0 Ø400 | шт. | 2 | 0 | 0 | 0 | 0 | 0
795 |  |  | 206. Отвод прямоугольного воздуховода 90° из нержавеющей стали марки AISI316, толщиной δ=1,0 500х600 | шт | 1 | 0 | 0 | 0 | 0 | 0
796 |  |  | 207. Отвод прямоугольного воздуховода 90° из нержавеющей стали марки AISI316, толщиной δ=1,0 600х800 | шт | 3 | 0 | 0 | 0 | 0 | 0
797 |  |  | 208. Отвод прямоугольного воздуховода 90° из нержавеющей стали марки AISI316, толщиной δ=1,0 800х600 | шт | 2 | 0 | 0 | 0 | 0 | 0
798 |  |  | 209. Отвод прямоугольного воздуховода 90° из оцинкованной стали, толщиной δ=1,0 800х600 | шт. | 1 | 0 | 0 | 0 | 0 | 0
799 |  |  | 210. Отвод прямоугольного воздуховода 90° из оцинкованной стали, толщиной δ=0,7 800х600 | шт. | 2 | 0 | 0 | 0 | 0 | 0
800 |  |  | 211. Переход прямоугольного сечения 500х250/500х400 l=0,3м из нержавеющей стали марки AISI316, толщиной δ=1,0 | шт | 2 | 0 | 0 | 0 | 0 | 0
801 |  |  | 212. Переход прямоугольного сечения 500х400/500х600 l=0,3м из нержавеющей стали марки AISI316, толщиной δ=1,0 | шт | 1 | 0 | 0 | 0 | 0 | 0
802 |  |  | 213. Переход прямоугольного сечения 500х400/600х500 l=0,3м из нержавеющей стали марки AISI316, толщиной δ=1,0 | шт | 1 | 0 | 0 | 0 | 0 | 0
803 |  |  | 214. Переход прямоугольного сечения 500х600/600х600 l=0,3м из нержавеющей стали марки AISI316, толщиной δ=1,0 | шт | 1 | 0 | 0 | 0 | 0 | 0
804 |  |  | 215. Переход прямоугольного сечения 600х600/600х800 l=0,3м из нержавеющей стали марки AISI316, толщиной δ=1,0 | шт | 1 | 0 | 0 | 0 | 0 | 0
805 |  |  | 216. Врезка Ø400 из нержавеющей стали марки AISI316 в прямоугольный воздуховод | шт. | 10 | 0 | 0 | 0 | 0 | 0
806 |  |  | 217. Врезка 600х500 из нержавеющей стали марки AISI316 в прямоугольный воздуховод | шт. | 1 | 0 | 0 | 0 | 0 | 0
807 |  |  | 218. Врезка 800х600 из оцинкованной стали в прямоугольный воздуховод | шт. | 2 | 0 | 0 | 0 | 0 | 0
808 |  |  | 219. Крепление воздуховодов | кг | 500 | 0 | 0 | 0 | 0 | 0
809 |  |  | 220. Теплоизоляционное покрытие кашированное, толщина 40 мм | м2/м3 | 2,0 / 0,1 | 0 | #VALUE! | 0 | #VALUE! | #VALUE!
810 |  |  | 221. Лента стальная монтажная | м | 10 | 0 | 0 | 0 | 0 | 0
811 |  |  | 222. Огнезащитное покрытие, толщина 5 мм | м2/м3 | 40 / 0,2 | 0 | #VALUE! | 0 | #VALUE! | #VALUE!
812 |  |  | 223. Покровный слой для защиты изоляции | м2 | 17 | 0 | 0 | 0 | 0 | 0
813 |  |  | 224. Материал для заделки отверстий и огнезащиты креплений, 13мм | м2 | 3.5 | 0 | 0 | 0 | 0 | 0
814 |  |  | 225. Состав термостойкий клеящий "ПЛАЗАС", толщиной 0,5мм | кг | 40 | 0 | 0 | 0 | 0 | 0
815 |  |  | 226. Скотч алюминиевый 50мм | шт | 2 | 0 | 0 | 0 | 0 | 0
816 |  |  | 227. Огнестойкая монтажная пена | шт. | 1 | 0 | 0 | 0 | 0 | 0
817 |  |  | 228. Огнезащитный терморасширяющийся герметик | кг | 1 | 0 | 0 | 0 | 0 | 0
818 |  |  | 229. Воздуховод из оцинкованной стали δ=0,8 1000х500 | м | 11 | 0 | 0 | 0 | 0 | 0
819 |  |  | 230. Воздуховод из оцинкованной стали δ=0,8 1000х700 | м | 1 | 0 | 0 | 0 | 0 | 0
820 |  |  | 231. Воздуховод из оцинкованной стали δ=0,8 1250х500 | м | 2.5 | 0 | 0 | 0 | 0 | 0
821 |  |  | 232. Воздуховод из нержавеющей стали марки AISI316, толщиной δ=1,0 Ø400 | м | 10 | 0 | 0 | 0 | 0 | 0
822 |  |  | 233. Воздуховод из нержавеющей стали марки AISI316, толщиной δ=1,0 500х250 | м | 13 | 0 | 0 | 0 | 0 | 0
823 |  |  | 234. Воздуховод из нержавеющей стали марки AISI316, толщиной δ=1,0 500х400 | м | 14 | 0 | 0 | 0 | 0 | 0
824 |  |  | 235. Воздуховод из нержавеющей стали марки AISI316, толщиной δ=1,0 600х500 | м | 24 | 0 | 0 | 0 | 0 | 0
825 |  |  | 236. Воздуховод из нержавеющей стали марки AISI316, толщиной δ=1,0 600х600 | м | 7 | 0 | 0 | 0 | 0 | 0
826 |  |  | 237. Воздуховод из нержавеющей стали марки AISI316, толщиной δ=1,0 800х600 | м | 11.5 | 0 | 0 | 0 | 0 | 0
827 |  |  | 238. Воздуховод из нержавеющей стали марки AISI316, толщиной δ=1,0 1000х500 | м | 15 | 0 | 0 | 0 | 0 | 0
828 |  |  | 239. Воздуховод из нержавеющей стали марки AISI316, толщиной δ=1,0 1250х400 | м | 2.5 | 0 | 0 | 0 | 0 | 0
829 |  |  | 240. Воздуховод класса герметичности «В» из нержавеющей стали, толщиной δ=1,0 1000х700 | м | 0.5 | 0 | 0 | 0 | 0 | 0
830 |  |  | 241. Заглушка прямоугольная из нержавеющей стали марки AISI316, толщиной δ=1,0 500х250 | шт. | 2 | 0 | 0 | 0 | 0 | 0
831 |  |  | 242. Заглушка прямоугольная из оцинкованной стали δ=0,8 1250х500 | шт. | 1 | 0 | 0 | 0 | 0 | 0
832 |  |  | 243. Утка из нержавеющей стали марки AISI316, толщиной δ=1,0 смещение 0,8м, l=1,2м 500х600 | шт | 1 | 0 | 0 | 0 | 0 | 0
833 |  |  | 244. Утка из нержавеющей стали марки AISI316, толщиной δ=1,0 смещение 0,9м, l=1,4м 600х500 | шт | 1 | 0 | 0 | 0 | 0 | 0
834 |  |  | 245. Утка из нержавеющей стали марки AISI316, толщиной δ=1,0 смещение 0,7м, l=1,25м 800х600 | шт | 1 | 0 | 0 | 0 | 0 | 0
835 |  |  | 246. Отвод круглого воздуховода 45° из нержавеющей стали марки AISI316, толщиной δ=1,0 Ø400 | шт. | 2 | 0 | 0 | 0 | 0 | 0
836 |  |  | 247. Отвод прямоугольного воздуховода 90° из нержавеющей стали марки AISI316, толщиной δ=1,0 500х600 | шт | 1 | 0 | 0 | 0 | 0 | 0
837 |  |  | 248. Отвод прямоугольного воздуховода 90° из нержавеющей стали марки AISI316, толщиной δ=1,0 600х800 | шт | 1 | 0 | 0 | 0 | 0 | 0
838 |  |  | 249. Отвод прямоугольного воздуховода 90° из нержавеющей стали марки AISI316, толщиной δ=1,0 500х1000 | шт | 1 | 0 | 0 | 0 | 0 | 0
839 |  |  | 250. Отвод прямоугольного воздуховода 90° из нержавеющей стали марки AISI316, толщиной δ=1,0 1000х500 | шт | 1 | 0 | 0 | 0 | 0 | 0
840 |  |  | 251. Отвод прямоугольного воздуховода 90° из нержавеющей стали марки AISI316, толщиной δ=1,0 400х1250 | шт | 1 | 0 | 0 | 0 | 0 | 0
841 |  |  | 252. Отвод прямоугольного воздуховода 90° из оцинкованной стали, толщиной δ=0,8 500х1000 | шт | 1 | 0 | 0 | 0 | 0 | 0
842 |  |  | 253. Отвод прямоугольного воздуховода 90° из оцинкованной стали, толщиной δ=0,8 1000х500 | шт | 1 | 0 | 0 | 0 | 0 | 0
843 |  |  | 254. Отвод прямоугольного воздуховода 90° из оцинкованной стали, толщиной δ=0,8 500х1250 | шт | 1 | 0 | 0 | 0 | 0 | 0
844 |  |  | 255. Переход прямоугольного сечения 500х250/500х400 l=0,3м из нержавеющей стали марки AISI316, толщиной δ=1,0 | шт | 2 | 0 | 0 | 0 | 0 | 0
845 |  |  | 256. Переход прямоугольного сечения 500х400/500х600 l=0,3м из нержавеющей стали марки AISI316, толщиной δ=1,0 | шт | 1 | 0 | 0 | 0 | 0 | 0
846 |  |  | 257. Переход прямоугольного сечения 500х400/600х500 l=0,3м из нержавеющей стали марки AISI316, толщиной δ=1,0 | шт | 1 | 0 | 0 | 0 | 0 | 0
847 |  |  | 258. Переход прямоугольного сечения 500х600/600х600 l=0,3м из нержавеющей стали марки AISI316, толщиной δ=1,0 | шт | 1 | 0 | 0 | 0 | 0 | 0
848 |  |  | 259. Переход прямоугольного сечения 600х600/600х800 l=0,3м из нержавеющей стали марки AISI316, толщиной δ=1,0 | шт | 1 | 0 | 0 | 0 | 0 | 0
849 |  |  | 260. Переход прямоугольного сечения 600х800/500х1000 l=0,4м из нержавеющей стали марки AISI316, толщиной δ=1,0 | шт | 1 | 0 | 0 | 0 | 0 | 0
850 |  |  | 261. Переход прямоугольного сечения 500х1000/400х1250 l=0,3м из нержавеющей стали марки AISI316, толщиной δ=1,0 | шт | 1 | 0 | 0 | 0 | 0 | 0
851 |  |  | 262. Переход прямоугольного сечения 1000х500/1250х400 l=0,3м из оцинкованной стали, толщиной δ=0,8 | шт | 1 | 0 | 0 | 0 | 0 | 0
852 |  |  | 263. Переход прямоугольного сечения 1000х500/1250х500 l=0,3м из оцинкованной стали, толщиной δ=0,8 | шт | 1 | 0 | 0 | 0 | 0 | 0
853 |  |  | 264. Врезка Ø400 из нержавеющей стали марки AISI316 в прямоугольный воздуховод | шт. | 10 | 0 | 0 | 0 | 0 | 0
854 |  |  | 265. Врезка 600х500 из нержавеющей стали марки AISI316 в прямоугольный воздуховод | шт. | 1 | 0 | 0 | 0 | 0 | 0
855 |  |  | 266. Врезка 1000х700 из оцинкованной стали в прямоугольный воздуховод | шт. | 2 | 0 | 0 | 0 | 0 | 0
856 |  |  | 267. Крепление воздуховодов | кг | 460 | 0 | 0 | 0 | 0 | 0
857 |  |  | 268. Теплоизоляционное покрытие кашированное, толщина 40 мм | м2/м3 | 2,0 / 0,1 | 0 | #VALUE! | 0 | #VALUE! | #VALUE!
858 |  |  | 269. Лента стальная монтажная | м | 10 | 0 | 0 | 0 | 0 | 0
859 |  |  | 270. Огнезащитное покрытие, толщина 5 мм | м2/м3 | 4,5 / 0,03 | 0 | #VALUE! | 0 | #VALUE! | #VALUE!
860 |  |  | 271. Материал для заделки отверстий и огнезащиты креплений, 13мм | м2 | 0.5 | 0 | 0 | 0 | 0 | 0
861 |  |  | 272. Состав термостойкий клеящий "ПЛАЗАС", толщиной 0,5мм | кг | 4 | 0 | 0 | 0 | 0 | 0
862 |  |  | 273. Скотч алюминиевый 50мм | шт | 1 | 0 | 0 | 0 | 0 | 0
863 |  |  | 274. Огнестойкая монтажная пена | шт. | 1 | 0 | 0 | 0 | 0 | 0
864 |  |  | 275. Огнезащитный терморасширяющийся герметик | кг | 1 | 0 | 0 | 0 | 0 | 0
865 |  |  | 276. Воздуховод из оцинкованной стали δ=0,8 600х600 | м | 5 | 0 | 0 | 0 | 0 | 0
866 |  |  | 277. Воздуховод из оцинкованной стали δ=0,8 900х500 | м | 0.5 | 0 | 0 | 0 | 0 | 0
867 |  |  | 278. Воздуховод класса герметичности «В» из оцинкованной стали δ=1,0 800х600 | м | 17.5 | 0 | 0 | 0 | 0 | 0
868 |  |  | 279. Воздуховод из нержавеющей стали марки AISI316, толщиной δ=1,0 600х600 | м | 3 | 0 | 0 | 0 | 0 | 0
869 |  |  | 280. Воздуховод из нержавеющей стали марки AISI316, толщиной δ=1,0 700х400 | м | 5 | 0 | 0 | 0 | 0 | 0
870 |  |  | 281. Воздуховод из нержавеющей стали марки AISI316, толщиной δ=1,0 700х600 | м | 4 | 0 | 0 | 0 | 0 | 0
871 |  |  | 282. Воздуховод из нержавеющей стали марки AISI316, толщиной δ=1,0 800х600 | м | 15 | 0 | 0 | 0 | 0 | 0
872 |  |  | 283. Воздуховод класса герметичности «В» из нержавеющей стали, толщиной δ=1,0 900х500 | м | 0.5 | 0 | 0 | 0 | 0 | 0
873 |  |  | 284. Воздуховод класса герметичности «В» из нержавеющей стали, толщиной δ=1,0 1000х800 | м | 1.5 | 0 | 0 | 0 | 0 | 0
874 |  |  | 285. Воздуховод класса герметичности «В» из нержавеющей стали, толщиной δ=1,0 1250х600 | м | 3.4 | 0 | 0 | 0 | 0 | 0
875 |  |  | 286. Заглушка прямоугольная из нержавеющей стали марки AISI316, толщиной δ=1,0 700х400 | шт. | 2 | 0 | 0 | 0 | 0 | 0
876 |  |  | 287. Заглушка прямоугольная из оцинкованной стали δ=0,8 600х600 | шт. | 2 | 0 | 0 | 0 | 0 | 0
877 |  |  | 288. Заглушка прямоугольная из оцинкованной стали δ=0,8 600х800 | шт. | 1 | 0 | 0 | 0 | 0 | 0
878 |  |  | 289. Заглушка прямоугольная из оцинкованной стали δ=0,8 1250х600 | шт. | 2 | 0 | 0 | 0 | 0 | 0
879 |  |  | 290. Утка из нержавеющей стали марки AISI316, толщиной δ=1,0 смещение 0,35м, l=0,8м 600х800 | шт | 1 | 0 | 0 | 0 | 0 | 0
880 |  |  | 291. Утка из оцинкованной стали, толщиной δ=1,0 смещение 0,8м, l=1,35м 800х600 | шт | 1 | 0 | 0 | 0 | 0 | 0
881 |  |  | 292. Отвод прямоугольного воздуховода 90° из нержавеющей стали марки AISI316, толщиной δ=1,0 600х800 | шт | 2 | 0 | 0 | 0 | 0 | 0
882 |  |  | 293. Отвод прямоугольного воздуховода 90° из оцинкованной стали, толщиной δ=0,8 600х600 | шт | 2 | 0 | 0 | 0 | 0 | 0
883 |  |  | 294. Отвод прямоугольного воздуховода 90° из нержавеющей стали марки AISI316, толщиной δ=1,0 800х1000 | шт | 1 | 0 | 0 | 0 | 0 | 0
884 |  |  | 295. Переход прямоугольного сечения 400х700/600х700 l=0,3м из нержавеющей стали марки AISI316, толщиной δ=1,0 | шт | 1 | 0 | 0 | 0 | 0 | 0
885 |  |  | 296. Переход прямоугольного сечения 600х700/600х800 l=0,3м из нержавеющей стали марки AISI316, толщиной δ=1,0 | шт | 1 | 0 | 0 | 0 | 0 | 0
886 |  |  | 297. Врезка 600х600 из нержавеющей стали марки AISI316 в прямоугольный воздуховод | шт. | 5 | 0 | 0 | 0 | 0 | 0
887 |  |  | 298. Врезка 900х500 из нержавеющей стали марки AISI316 в прямоугольный воздуховод | шт. | 2 | 0 | 0 | 0 | 0 | 0
888 |  |  | 299. Врезка 800х1000 из нержавеющей стали марки AISI316 в прямоугольный воздуховод | шт. | 1 | 0 | 0 | 0 | 0 | 0
889 |  |  | 300. Врезка 600х600 из оцинкованной стали в прямоугольный воздуховод | шт. | 2 | 0 | 0 | 0 | 0 | 0
890 |  |  | 301. Врезка 900х500 из оцинкованной стали в прямоугольный воздуховод | шт. | 2 | 0 | 0 | 0 | 0 | 0
891 |  |  | 302. Крепление воздуховодов | кг | 280 | 0 | 0 | 0 | 0 | 0
892 |  |  | 303. Теплоизоляционное покрытие кашированное, толщина 40 мм | м2/м3 | 20,0 / 0,8 | 0 | #VALUE! | 0 | #VALUE! | #VALUE!
893 |  |  | 304. Лента стальная монтажная | м | 70 | 0 | 0 | 0 | 0 | 0
894 |  |  | 305. Огнезащитное покрытие, толщина 5 мм | м2/м3 | 45,0 / 0,23 | 0 | #VALUE! | 0 | #VALUE! | #VALUE!
895 |  |  | 306. Материал для заделки отверстий и огнезащиты креплений, 13мм | м2 | 0.5 | 0 | 0 | 0 | 0 | 0
896 |  |  | 307. Состав термостойкий клеящий "ПЛАЗАС", толщиной 0,5мм | кг | 30 | 0 | 0 | 0 | 0 | 0
897 |  |  | 308. Скотч алюминиевый 50мм | шт | 2 | 0 | 0 | 0 | 0 | 0
898 |  |  | 309. Огнестойкая монтажная пена | шт. | 1 | 0 | 0 | 0 | 0 | 0
899 |  |  | 310. Огнезащитный терморасширяющийся герметик | кг | 1 | 0 | 0 | 0 | 0 | 0
900 |  |  | 311. Воздуховод из оцинкованной стали δ=0,5 Ø100 | м | 10 | 0 | 0 | 0 | 0 | 0
901 |  |  | 312. Воздуховод из нержавеющей стали марки AISI316, толщиной δ=1,0 Ø100 | м | 0.5 | 0 | 0 | 0 | 0 | 0
902 |  |  | 313. Заглушка круглая из оцинкованной стали δ=0,5 Ø100 | шт | 1 | 0 | 0 | 0 | 0 | 0
903 |  |  | 314. Отвод круглого воздуховода 90° δ=0,5 Ø125 | шт | 6 | 0 | 0 | 0 | 0 | 0
904 |  |  | 315. Тройник круглого воздуховода δ=0,5 Ø100/ Ø100 | шт. | 1 | 0 | 0 | 0 | 0 | 0
905 |  |  | 316. Крепление воздуховодов | кг | 10 | 0 | 0 | 0 | 0 | 0
906 |  |  | 317. Теплоизоляционное покрытие кашированное, толщина 40 мм | м2/м3 | 1,0 / 0,04 | 0 | #VALUE! | 0 | #VALUE! | #VALUE!
907 |  |  | 318. Лента стальная монтажная | м | 5 | 0 | 0 | 0 | 0 | 0
908 |  |  | 319. Воздуховод из оцинкованной стали δ=0,5 Ø100 | м | 4 | 0 | 0 | 0 | 0 | 0
909 |  |  | 320. Воздуховод из оцинкованной стали δ=0,5 Ø125 | м | 18 | 0 | 0 | 0 | 0 | 0
910 |  |  | 321. Воздуховод из оцинкованной стали δ=0,5 Ø160 | м | 12 | 0 | 0 | 0 | 0 | 0
911 |  |  | 322. Воздуховод из оцинкованной стали δ=0,5 Ø200 | м | 14 | 0 | 0 | 0 | 0 | 0
912 |  |  | 323. Воздуховод из оцинкованной стали δ=0,6 Ø250 | м | 6.5 | 0 | 0 | 0 | 0 | 0
913 |  |  | 324. Воздуховод класса герметичности «В» из нержавеющей стали марки AISI316, толщиной δ=1,5 Ø250 | м | 7 | 0 | 0 | 0 | 0 | 0
914 |  |  | 325. Заглушка круглая из оцинкованной стали δ=0,5 Ø100 | шт | 1 | 0 | 0 | 0 | 0 | 0
915 |  |  | 326. Заглушка круглая из оцинкованной стали δ=0,5 Ø125 | шт | 3 | 0 | 0 | 0 | 0 | 0
916 |  |  | 327. Заглушка круглая из оцинкованной стали δ=0,5 Ø160 | шт | 1 | 0 | 0 | 0 | 0 | 0
917 |  |  | 328. Утка из оцинкованной стали, толщиной δ=0,5 смещение 0,15м, l=0,35м Ø100 | шт | 1 | 0 | 0 | 0 | 0 | 0
918 |  |  | 329. Утка из оцинкованной стали, толщиной δ=0,5 смещение 0,2м, l=0,4м Ø125 | шт | 1 | 0 | 0 | 0 | 0 | 0
919 |  |  | 330. Утка из оцинкованной стали, толщиной δ=0,5 смещение 0,35м, l=0,7м Ø200 | шт | 1 | 0 | 0 | 0 | 0 | 0
920 |  |  | 331. Отвод круглого воздуховода 45° δ=0,5 Ø100 | шт | 1 | 0 | 0 | 0 | 0 | 0
921 |  |  | 332. Отвод круглого воздуховода 45° δ=0,5 Ø125 | шт | 1 | 0 | 0 | 0 | 0 | 0
922 |  |  | 333. Отвод круглого воздуховода 90° δ=0,5 Ø125 | шт | 6 | 0 | 0 | 0 | 0 | 0
923 |  |  | 334. Отвод круглого воздуховода 90° δ=0,5 Ø160 | шт | 3 | 0 | 0 | 0 | 0 | 0
924 |  |  | 335. Отвод круглого воздуховода 90° δ=0,5 Ø200 | шт | 4 | 0 | 0 | 0 | 0 | 0
925 |  |  | 336. Отвод круглого воздуховода 90° δ=0,6 Ø250 | шт | 2 | 0 | 0 | 0 | 0 | 0
926 |  |  | 337. Отвод круглого воздуховода 90° из нержавеющей стали марки AISI316, толщиной δ=1,5 Ø250 | шт | 3 | 0 | 0 | 0 | 0 | 0
927 |  |  | 338. Переход круглого сечения Ø100/ Ø160 l=0,3м из оцинкованной стали δ=0,5 | шт | 1 | 0 | 0 | 0 | 0 | 0
928 |  |  | 339. Переход круглого сечения Ø125/ Ø200 l=0,3м из оцинкованной стали δ=0,5 | шт | 1 | 0 | 0 | 0 | 0 | 0
929 |  |  | 340. Переход круглого сечения Ø160/ Ø200 l=0,3м из оцинкованной стали δ=0,5 | шт | 3 | 0 | 0 | 0 | 0 | 0
930 |  |  | 341. Переход круглого сечения Ø125 / Ø250 l=0,3м из оцинкованной стали δ=0,6 | шт | 2 | 0 | 0 | 0 | 0 | 0
931 |  |  | 342. Переход круглого сечения Ø160 / Ø250 l=0,3м из оцинкованной стали δ=0,6 | шт | 2 | 0 | 0 | 0 | 0 | 0
932 |  |  | 343. Переход круглого сечения Ø200 / Ø250 l=0,3м из оцинкованной стали δ=0,6 | шт | 2 | 0 | 0 | 0 | 0 | 0
933 |  |  | 344. Переход круглого сечения Ø250/ Ø315 l=0,3м из нержавеющей стали марки AISI316, толщиной δ=1,0 | шт. | 1 | 0 | 0 | 0 | 0 | 0
934 |  |  | 345. Врезка Ø100 в круглый воздуховод Ø125 | шт. | 2 | 0 | 0 | 0 | 0 | 0
935 |  |  | 346. Врезка Ø125 в круглый воздуховод Ø160 | шт. | 1 | 0 | 0 | 0 | 0 | 0
936 |  |  | 347. Врезка Ø125 в круглый воздуховод Ø250 | шт. | 1 | 0 | 0 | 0 | 0 | 0
937 |  |  | 348. Врезка 200х100 в круглый воздуховод Ø125 | шт. | 1 | 0 | 0 | 0 | 0 | 0
938 |  |  | 349. Тройник круглого воздуховода δ=0,5 Ø100/ Ø100 | шт. | 1 | 0 | 0 | 0 | 0 | 0
939 |  |  | 350. Тройник круглого воздуховода δ=0,5 Ø125/ Ø125 | шт. | 1 | 0 | 0 | 0 | 0 | 0
940 |  |  | 351. Тройник круглого воздуховода δ=0,5 Ø160/ Ø160 | шт. | 1 | 0 | 0 | 0 | 0 | 0
941 |  |  | 352. Тройник круглого воздуховода δ=0,5 Ø200/ Ø200 | шт. | 2 | 0 | 0 | 0 | 0 | 0
942 |  |  | 353. Тройник круглого воздуховода δ=0,6 Ø250/ Ø250 | шт. | 2 | 0 | 0 | 0 | 0 | 0
943 |  |  | 354. Крепление воздуховодов | кг | 50 | 0 | 0 | 0 | 0 | 0
944 |  |  | 355. Теплоизоляционное покрытие кашированное, толщина 40 мм | м2/м3 | 4,5 / 0,18 | 0 | #VALUE! | 0 | #VALUE! | #VALUE!
945 |  |  | 356. Лента стальная монтажная | м | 15 | 0 | 0 | 0 | 0 | 0
946 |  |  | 357. Покровный слой для защиты изоляции | м2 | 6 | 0 | 0 | 0 | 0 | 0
947 |  |  | 358. Материал для заделки отверстий и огнезащиты креплений, 13мм | м2 | 0.5 | 0 | 0 | 0 | 0 | 0
948 |  |  | 359. Состав термостойкий клеящий "ПЛАЗАС", толщиной 0,5мм | кг | 1.5 | 0 | 0 | 0 | 0 | 0
949 |  |  | 360. Скотч алюминиевый 50мм | шт | 1 | 0 | 0 | 0 | 0 | 0
950 |  |  | 361. Огнестойкая монтажная пена | шт. | 1 | 0 | 0 | 0 | 0 | 0
951 |  |  | 362. Огнезащитный терморасширяющийся герметик | кг | 1 | 0 | 0 | 0 | 0 | 0
952 |  |  | 363. Воздуховод из оцинкованной стали δ=0,5 Ø100 | м | 25 | 0 | 0 | 0 | 0 | 0
953 |  |  | 364. Воздуховод из оцинкованной стали δ=0,5 Ø200 | м | 1 | 0 | 0 | 0 | 0 | 0
954 |  |  | 365. Воздуховод класса герметичности «В» из нержавеющей стали марки AISI316, толщиной δ=1,0 Ø125 | м | 4.5 | 0 | 0 | 0 | 0 | 0
955 |  |  | 366. Заглушка круглая из оцинкованной стали δ=0,5 Ø100 | шт | 2 | 0 | 0 | 0 | 0 | 0
956 |  |  | 367. Отвод круглого воздуховода 90° δ=0,5 Ø100 | шт | 5 | 0 | 0 | 0 | 0 | 0
957 |  |  | 368. Отвод круглого воздуховода 90° δ=0,5 Ø200 | шт | 1 | 0 | 0 | 0 | 0 | 0
958 |  |  | 369. Отвод круглого воздуховода 90° из нержавеющей стали марки AISI316, толщиной δ=1,0 Ø125 | шт | 2 | 0 | 0 | 0 | 0 | 0
959 |  |  | 370. Переход круглого сечения Ø100/ Ø200 l=0,3м из оцинкованной стали δ=0,5 | шт | 1 | 0 | 0 | 0 | 0 | 0
960 | [5 empty] | 0 | 0 | 0 | 0 | 0
961 |  |  | 371. Переход круглого сечения Ø125/ Ø200 l=0,3м из нержавеющей стали марки AISI316, толщиной δ=1,0 | шт | 1 | 0 | 0 | 0 | 0 | 0
962 |  |  | 372. Тройник круглого воздуховода δ=0,5 Ø100/ Ø100 | шт. | 3 | 0 | 0 | 0 | 0 | 0
963 |  |  | 373. Крепление воздуховодов | кг | 10 | 0 | 0 | 0 | 0 | 0
964 |  |  | 374. Материал для заделки отверстий и огнезащиты креплений, 13мм | м2 | 0.5 | 0 | 0 | 0 | 0 | 0
965 |  |  | 375. Состав термостойкий клеящий "ПЛАЗАС", толщиной 0,5мм | кг | 1.5 | 0 | 0 | 0 | 0 | 0
966 |  |  | 376. Скотч алюминиевый 50мм | шт | 1 | 0 | 0 | 0 | 0 | 0
967 |  |  | 377. Теплоизоляционное покрытие кашированное, толщина 40 мм | м2/м3 | 2,0 / 0,08 | 0 | #VALUE! | 0 | #VALUE! | #VALUE!
968 |  |  | 378. Лента стальная монтажная | м | 7 | 0 | 0 | 0 | 0 | 0
969 |  |  | 379. Покровный слой для защиты изоляции | м2 | 3.5 | 0 | 0 | 0 | 0 | 0
970 |  |  | 380. Огнестойкая монтажная пена | шт. | 1 | 0 | 0 | 0 | 0 | 0
971 |  |  | 381. Огнезащитный терморасширяющийся герметик | кг | 1 | 0 | 0 | 0 | 0 | 0
972 |  |  | 382. Воздуховод из оцинкованной стали δ=0,5 Ø100 | м | 2 | 0 | 0 | 0 | 0 | 0
973 |  |  | 383. Воздуховод класса герметичности «В» из нержавеющей стали марки AISI316, толщиной δ=1,0 Ø100 | м | 0.5 | 0 | 0 | 0 | 0 | 0
974 |  |  | 384. Заглушка круглая из оцинкованной стали δ=0,5 Ø100 | шт | 1 | 0 | 0 | 0 | 0 | 0
975 |  |  | 385. Отвод круглого воздуховода 45° из нержавеющей стали марки AISI316, толщиной δ=1,0 Ø100 | шт | 1 | 0 | 0 | 0 | 0 | 0
976 |  |  | 386. Тройник круглого воздуховода δ=0,5 Ø100/ Ø100 | шт. | 1 | 0 | 0 | 0 | 0 | 0
977 |  |  | 387. Крепление воздуховодов | кг | 5 | 0 | 0 | 0 | 0 | 0
978 |  |  | 388. Воздуховод из нержавеющей стали марки AISI316, толщиной δ=1,0 Ø400 | м | 7.5 | 0 | 0 | 0 | 0 | 0
979 |  |  | 389. Воздуховод из нержавеющей стали марки AISI316, толщиной δ=1,0 400х700 | м | 3 | 0 | 0 | 0 | 0 | 0
980 |  |  | 390. Воздуховод из нержавеющей стали марки AISI316, толщиной δ=1,0 500х300 | м | 1.5 | 0 | 0 | 0 | 0 | 0
981 |  |  | 391. Воздуховод из нержавеющей стали марки AISI316, толщиной δ=1,0 500х600 | м | 2.5 | 0 | 0 | 0 | 0 | 0
982 |  |  | 392. Воздуховод из нержавеющей стали марки AISI316, толщиной δ=1,0 500х1000 | м | 25 | 0 | 0 | 0 | 0 | 0
983 |  |  | 393. Воздуховод из нержавеющей стали марки AISI316, толщиной δ=1,0 600х800 | м | 5 | 0 | 0 | 0 | 0 | 0
984 |  |  | 394. Воздуховод из нержавеющей стали марки AISI316, толщиной δ=1,0 1000х1000 | м | 0.5 | 0 | 0 | 0 | 0 | 0
985 |  |  | 395. Воздуховод из нержавеющей стали марки AISI316, толщиной δ=1,0 1000х1200 | м | 1.1 | 0 | 0 | 0 | 0 | 0
986 |  |  | 396. Воздуховод класса герметичности «В» из нержавеющей стали, толщиной δ=1,0 600х800 | м | 19 | 0 | 0 | 0 | 0 | 0
987 |  |  | 397. Воздуховод класса герметичности «В» из нержавеющей стали марки AISI316, толщиной δ=1,0 500х1000 | м | 3.5 | 0 | 0 | 0 | 0 | 0
988 |  |  | 398. Воздуховод класса герметичности «В» из нержавеющей стали марки AISI316, толщиной δ=1,5 Ø800 | м | 6 | 0 | 0 | 0 | 0 | 0
989 |  |  | 399. Заглушка прямоугольная из нержавеющей стали марки AISI316, толщиной δ=1,0 500х300 | шт. | 1 | 0 | 0 | 0 | 0 | 0
990 |  |  | 400. Заглушка прямоугольная из нержавеющей стали марки AISI316, толщиной δ=1,0 700х400 | шт. | 3 | 0 | 0 | 0 | 0 | 0
991 |  |  | 401. Заглушка прямоугольная из нержавеющей стали марки AISI316, толщиной δ=1,0 800х600 | шт. | 1 | 0 | 0 | 0 | 0 | 0
992 |  |  | 402. Заглушка прямоугольная из нержавеющей стали марки AISI316, толщиной δ=1,0 1000х500 | шт. | 1 | 0 | 0 | 0 | 0 | 0
993 |  |  | 403. Заглушка прямоугольная из нержавеющей стали марки AISI316, толщиной δ=1,0 1000х1200 | шт. | 2 | 0 | 0 | 0 | 0 | 0
994 |  |  | 404. Утка из нержавеющей стали марки AISI316, толщиной δ=1,0 смещение 0,55м, l=1,0м Ø400 | шт | 3 | 0 | 0 | 0 | 0 | 0
995 |  |  | 405. Утка из нержавеющей стали марки AISI316, толщиной δ=1,0 смещение 0,6м, l=1,25м 1000х500 | шт | 1 | 0 | 0 | 0 | 0 | 0
996 |  |  | 406. Отвод круглого воздуховода 90° из нержавеющей стали марки AISI316, толщиной δ=1,0 Ø400 | шт. | 3 | 0 | 0 | 0 | 0 | 0
997 |  |  | 407. Отвод прямоугольного воздуховода 90° из нержавеющей стали марки AISI316, толщиной δ=1,0 600х800 | шт | 3 | 0 | 0 | 0 | 0 | 0
998 |  |  | 408. Отвод прямоугольного воздуховода 90° из нержавеющей стали марки AISI316, толщиной δ=1,0 800х600 | шт | 1 | 0 | 0 | 0 | 0 | 0
999 |  |  | 409. Отвод круглого воздуховода 90° из нержавеющей стали марки AISI316, толщиной δ=1,5 Ø800 | шт. | 2 | 0 | 0 | 0 | 0 | 0
1000 |  |  | 410. Переход Ø400/700х400 l=0,5м из нержавеющей стали марки AISI316, толщиной δ=1,0 | шт. | 3 | 0 | 0 | 0 | 0 | 0
1001 |  |  | 411. Переход Ø400/800х600 l=0,5м из нержавеющей стали марки AISI316, толщиной δ=1,0 | шт. | 3 | 0 | 0 | 0 | 0 | 0
1002 |  |  | 412. Переход прямоугольного сечения 500х300/500х600 l=0,4м из нержавеющей стали марки AISI316, толщиной δ=1,0 | шт | 1 | 0 | 0 | 0 | 0 | 0
1003 |  |  | 413. Переход прямоугольного сечения 500х600/500х1000 l=0,5м из нержавеющей стали марки AISI316, толщиной δ=1,0 | шт | 1 | 0 | 0 | 0 | 0 | 0
1004 |  |  | 414. Переход прямоугольного сечения 600х800/1000х1000 l=0,5м из нержавеющей стали марки AISI316, толщиной δ=1,0 | шт. | 1 | 0 | 0 | 0 | 0 | 0
1005 |  |  | 415. Переход Ø800/500х1000 l=0,5м из нержавеющей стали марки AISI316, толщиной δ=1,5 | шт. | 1 | 0 | 0 | 0 | 0 | 0
1006 |  |  | 416. Переход круглого сечения Ø800/ Ø1250 l=0,6м из нержавеющей стали марки AISI316, толщиной δ=1,5 | шт. | 1 | 0 | 0 | 0 | 0 | 0
1007 |  |  | 417. Врезка Ø400 из нержавеющей стали марки AISI316 в прямоугольный воздуховод | шт. | 6 | 0 | 0 | 0 | 0 | 0
1008 |  |  | 418. Врезка 600х800 из нержавеющей стали марки AISI316 в прямоугольный воздуховод | шт. | 5 | 0 | 0 | 0 | 0 | 0
1009 |  |  | 419. Врезка 1000х500 из нержавеющей стали марки AISI316 в прямоугольный воздуховод | шт. | 2 | 0 | 0 | 0 | 0 | 0
1010 |  |  | 420. Крепление воздуховодов | кг | 400 | 0 | 0 | 0 | 0 | 0
1011 |  |  | 421. Теплоизоляционное покрытие кашированное, толщина 40 мм | м2/м3 | 30,0 / 1,2 | 0 | #VALUE! | 0 | #VALUE! | #VALUE!
1012 |  |  | 422. Лента стальная монтажная | м | 65 | 0 | 0 | 0 | 0 | 0
1013 |  |  | 423. Покровный слой для защиты изоляции | м2 | 35 | 0 | 0 | 0 | 0 | 0
1014 |  |  | 424. Огнезащитное покрытие, толщина 5 мм | м2/м3 | 48,0 / 0,24 | 0 | #VALUE! | 0 | #VALUE! | #VALUE!
1015 |  |  | 425. Материал для заделки отверстий и огнезащиты креплений, 13мм | м2 | 4 | 0 | 0 | 0 | 0 | 0
1016 |  |  | 426. Состав термостойкий клеящий "ПЛАЗАС" | кг | 45 | 0 | 0 | 0 | 0 | 0
1017 | [5 empty] | 0 | 0 | 0 | 0 | 0
1018 |  |  | 427. Скотч алюминиевый 50мм | шт | 2 | 0 | 0 | 0 | 0 | 0
1019 | [5 empty] | 0 | 0 | 0 | 0 | 0
1020 |  |  | 428. Огнестойкая монтажная пена | шт. | 2 | 0 | 0 | 0 | 0 | 0
1021 |  |  | 429. Огнезащитный терморасширяющийся герметик | кг | 2 | 0 | 0 | 0 | 0 | 0
1022 |  |  | 430. Воздуховод из нержавеющей стали марки AISI316, толщиной δ=1,0 Ø400 | м | 11 | 0 | 0 | 0 | 0 | 0
1023 |  |  | 431. Воздуховод из нержавеющей стали марки AISI316, толщиной δ=1,0 400х700 | м | 3 | 0 | 0 | 0 | 0 | 0
1024 |  |  | 432. Воздуховод из нержавеющей стали марки AISI316, толщиной δ=1,0 500х300 | м | 1.5 | 0 | 0 | 0 | 0 | 0
1025 |  |  | 433. Воздуховод из нержавеющей стали марки AISI316, толщиной δ=1,0 500х600 | м | 1 | 0 | 0 | 0 | 0 | 0
1026 |  |  | 434. Воздуховод из нержавеющей стали марки AISI316, толщиной δ=1,0 500х1000 | м | 14 | 0 | 0 | 0 | 0 | 0
1027 |  |  | 435. Воздуховод из нержавеющей стали марки AISI316, толщиной δ=1,0 1000х1000 | м | 0.5 | 0 | 0 | 0 | 0 | 0
1028 |  |  | 436. Воздуховод из нержавеющей стали марки AISI316, толщиной δ=1,0 1240х400 | м | 3 | 0 | 0 | 0 | 0 | 0
1029 |  |  | 437. Воздуховод из нержавеющей стали марки AISI316, толщиной δ=1,0 1240х500 | м | 2.5 | 0 | 0 | 0 | 0 | 0
1030 |  |  | 438. Воздуховод класса герметичности «В» из нержавеющей стали, толщиной δ=1,0 1000х500 | м | 5.5 | 0 | 0 | 0 | 0 | 0
1031 |  |  | 439. Воздуховод класса герметичности «В» из нержавеющей стали марки AISI316, толщиной δ=1,5 Ø800 | м | 16 | 0 | 0 | 0 | 0 | 0
1032 |  |  | 440. Заглушка прямоугольная из нержавеющей стали марки AISI316, толщиной δ=1,0 500х300 | шт. | 1 | 0 | 0 | 0 | 0 | 0
1033 |  |  | 441. Заглушка прямоугольная из нержавеющей стали марки AISI316, толщиной δ=1,0 700х400 | шт. | 3 | 0 | 0 | 0 | 0 | 0
1034 |  |  | 442. Заглушка прямоугольная из нержавеющей стали марки AISI316, толщиной δ=1,0 1000х500 | шт. | 1 | 0 | 0 | 0 | 0 | 0
1035 |  |  | 443. Заглушка прямоугольная из нержавеющей стали марки AISI316, толщиной δ=1,0 1250х500 | шт. | 1 | 0 | 0 | 0 | 0 | 0
1036 |  |  | 444. Утка из нержавеющей стали марки AISI316, толщиной δ=1,0 смещение 0,55м, l=1,0м Ø400 | шт | 3 | 0 | 0 | 0 | 0 | 0
1037 |  |  | 445. Утка из нержавеющей стали марки AISI316, толщиной δ=1,5 смещение 1,6м, l=1,55м Ø800 | шт | 1 | 0 | 0 | 0 | 0 | 0
1038 |  |  | 446. Отвод круглого воздуховода 90° из нержавеющей стали марки AISI316, толщиной δ=1,0 Ø400 | шт. | 5 | 0 | 0 | 0 | 0 | 0
1039 |  |  | 447. Отвод прямоугольного воздуховода 90° из нержавеющей стали марки AISI316, толщиной δ=1,0 500х1000 | шт | 4 | 0 | 0 | 0 | 0 | 0
1040 |  |  | 448. Отвод прямоугольного воздуховода 90° из нержавеющей стали марки AISI316, толщиной δ=1,0 1000х500 | шт | 2 | 0 | 0 | 0 | 0 | 0
1041 |  |  | 449. Отвод прямоугольного воздуховода 90° из нержавеющей стали марки AISI316, толщиной δ=1,0 400х1250 | шт | 1 | 0 | 0 | 0 | 0 | 0
1042 |  |  | 450. Отвод прямоугольного воздуховода 90° из нержавеющей стали марки AISI316, толщиной δ=1,0 500х1250 | шт | 1 | 0 | 0 | 0 | 0 | 0
1043 |  |  | 451. Отвод круглого воздуховода 45° из нержавеющей стали марки AISI316, толщиной δ=1,5 Ø800 | шт. | 1 | 0 | 0 | 0 | 0 | 0
1044 |  |  | 452. Отвод круглого воздуховода 90° из нержавеющей стали марки AISI316, толщиной δ=1,5 Ø800 | шт. | 3 | 0 | 0 | 0 | 0 | 0
1045 |  |  | 453. Переход Ø400/700х400 l=0,5м из нержавеющей стали марки AISI316, толщиной δ=1,0 | шт. | 3 | 0 | 0 | 0 | 0 | 0
1046 |  |  | 454. Переход Ø400/800х600 l=0,5м из нержавеющей стали марки AISI316, толщиной δ=1,0 | шт. | 3 | 0 | 0 | 0 | 0 | 0
1047 |  |  | 455. Переход прямоугольного сечения 500х300/500х600 l=0,4м из нержавеющей стали марки AISI316, толщиной δ=1,0 | шт | 1 | 0 | 0 | 0 | 0 | 0
1048 |  |  | 456. Переход прямоугольного сечения 500х600/500х1000 l=0,5м из нержавеющей стали марки AISI316, толщиной δ=1,0 | шт | 1 | 0 | 0 | 0 | 0 | 0
1049 |  |  | 457. Переход прямоугольного сечения 1000х500/1250х400 l=0,3м из нержавеющей стали марки AISI316, толщиной δ=1,0 | шт | 2 | 0 | 0 | 0 | 0 | 0
1050 |  |  | 458. Переход прямоугольного сечения 1000х500/1250х500 l=0,3м из нержавеющей стали марки AISI316, толщиной δ=1,0 | шт | 2 | 0 | 0 | 0 | 0 | 0
1051 |  |  | 459. Переход Ø800/500х1000 l=0,5м из нержавеющей стали марки AISI316, толщиной δ=1,5 | шт. | 1 | 0 | 0 | 0 | 0 | 0
1052 |  |  | 460. Переход круглого сечения Ø800/ Ø1250 l=0,6м из нержавеющей стали марки AISI316, толщиной δ=1,5 | шт. | 1 | 0 | 0 | 0 | 0 | 0
1053 |  |  | 461. Врезка Ø400 из нержавеющей стали марки AISI316 в прямоугольный воздуховод | шт. | 6 | 0 | 0 | 0 | 0 | 0
1054 |  |  | 462. Врезка 600х800 из нержавеющей стали марки AISI316 в прямоугольный воздуховод | шт. | 3 | 0 | 0 | 0 | 0 | 0
1055 |  |  | 463. Врезка 1000х1000 из нержавеющей стали марки AISI316 в прямоугольный воздуховод | шт. | 1 | 0 | 0 | 0 | 0 | 0
1056 |  |  | 464. Крепление воздуховодов | кг | 400 | 0 | 0 | 0 | 0 | 0
1057 |  |  | 465. Теплоизоляционное покрытие кашированное, толщина 40 мм | м2/м3 | 60,0 / 1,2 | 0 | #VALUE! | 0 | #VALUE! | #VALUE!
1058 |  |  | 466. Огнезащитное покрытие, толщина 5 мм | м2/м3 | 4,5 / 0,03 | 0 | #VALUE! | 0 | #VALUE! | #VALUE!
1059 |  |  | 467. Лента стальная монтажная | м | 50 | 0 | 0 | 0 | 0 | 0
1060 |  |  | 468. Покровный слой для защиты изоляции | м2 | 135 | 0 | 0 | 0 | 0 | 0
1061 |  |  | 469. Материал для заделки отверстий и огнезащиты креплений, 13мм | м2 | 0.5 | 0 | 0 | 0 | 0 | 0
1062 |  |  | 470. Состав термостойкий клеящий "ПЛАЗАС" | кг | 4 | 0 | 0 | 0 | 0 | 0
1063 |  |  | 471. Скотч алюминиевый 50мм | шт | 3 | 0 | 0 | 0 | 0 | 0
1064 |  |  | 472. Огнестойкая монтажная пена | шт. | 1 | 0 | 0 | 0 | 0 | 0
1065 |  |  | 473. Огнезащитный терморасширяющийся герметик | кг | 1 | 0 | 0 | 0 | 0 | 0
1066 |  |  | 474. Воздуховод класса герметичности «В» из нержавеющей стали марки AISI316, толщиной δ=1,0 800х800 | м | 11 | 0 | 0 | 0 | 0 | 0
1067 |  |  | 475. Переход прямоугольного сечения 800х800/1000х1000 l=0,3м из нержавеющей стали марки AISI316, толщиной δ=1,0 | шт. | 2 | 0 | 0 | 0 | 0 | 0
1068 |  |  | 476. Крепление воздуховодов | кг | 60 | 0 | 0 | 0 | 0 | 0
1069 |  |  | 477. Огнезащитное покрытие, толщиной 5 мм | м2/м3 | 26,0 / 0,13 | 0 | #VALUE! | 0 | #VALUE! | #VALUE!
1070 |  |  | 478. Лента стальная монтажная | м | 150 | 0 | 0 | 0 | 0 | 0
1071 |  |  | 479. Скотч алюминиевый 50мм | шт | 1 | 0 | 0 | 0 | 0 | 0
1072 |  |  | 480. Материал для заделки отверстий и огнезащиты креплений, 13мм | м2 | 9 | 0 | 0 | 0 | 0 | 0
1073 |  |  | 481. Состав термостойкий клеящий "ПЛАЗАС", толщиной 1,7мм | кг | 25.2 | 0 | 0 | 0 | 0 | 0
1074 |  |  | 482. Огнестойкая монтажная пена | шт. | 1 | 0 | 0 | 0 | 0 | 0
1075 |  |  | 483. Огнезащитный терморасширяющийся герметик | кг | 2 | 0 | 0 | 0 | 0 | 0
1076 |  |  | 484. Воздуховод из оцинкованной стали δ=0,5 Ø160 | м | 1.5 | 0 | 0 | 0 | 0 | 0
1077 |  |  | 485. Воздуховод из оцинкованной стали δ=0,5 Ø200 | м | 0.5 | 0 | 0 | 0 | 0 | 0
1078 |  |  | 486. Воздуховод класса герметичности «В» из нержавеющей стали марки AISI316, толщиной δ=1,0 Ø200 | м | 0.5 | 0 | 0 | 0 | 0 | 0
1079 |  |  | 487. Заглушка круглая из оцинкованной стали δ=0,5 Ø200 | шт | 1 | 0 | 0 | 0 | 0 | 0
1080 |  |  | 488. Отвод круглого воздуховода 45° из нержавеющей стали марки AISI316, толщиной δ=1,0 Ø200 | шт | 1 | 0 | 0 | 0 | 0 | 0
1081 |  |  | 489. Переход круглого сечения Ø160/ Ø200 l=0,3м из оцинкованной стали δ=0,5 | шт | 1 | 0 | 0 | 0 | 0 | 0
1082 |  |  | 490. Переход круглого сечения Ø160/ Ø200 l=0,3м из нержавеющей стали марки AISI316, толщиной δ=1,0 | шт | 1 | 0 | 0 | 0 | 0 | 0
1083 |  |  | 491. Врезка Ø160 в круглый воздуховод Ø200 | шт. | 1 | 0 | 0 | 0 | 0 | 0
1084 |  |  | 492. Крепление воздуховодов | кг | 5 | 0 | 0 | 0 | 0 | 0
1085 |  |  | 493. Теплоизоляционное покрытие кашированное, толщина 40 мм | м2/м3 | 0,5 / 0,02 | 0 | #VALUE! | 0 | #VALUE! | #VALUE!
1086 |  |  | 494. Лента стальная монтажная | м | 2 | 0 | 0 | 0 | 0 | 0
1087 |  |  | 495. Воздуховод из оцинкованной стали δ=0,5 Ø200 | м | 1.5 | 0 | 0 | 0 | 0 | 0
1088 |  |  | 496. Воздуховод из оцинкованной стали δ=0,6 Ø250 | м | 0.5 | 0 | 0 | 0 | 0 | 0
1089 |  |  | 497. Воздуховод класса герметичности «В» из нержавеющей стали марки AISI316, толщиной δ=1,0 Ø250 | м | 0.5 | 0 | 0 | 0 | 0 | 0
1090 |  |  | 498. Заглушка круглая из оцинкованной стали δ=0,6 Ø250 | шт | 1 | 0 | 0 | 0 | 0 | 0
1091 |  |  | 499. Отвод круглого воздуховода 45° из нержавеющей стали марки AISI316, толщиной δ=1,0 Ø250 | шт | 1 | 0 | 0 | 0 | 0 | 0
1092 |  |  | 500. Переход круглого сечения Ø200/ Ø250 l=0,3м из оцинкованной стали δ=0,6 | шт | 1 | 0 | 0 | 0 | 0 | 0
1093 |  |  | 501. Переход круглого сечения Ø100/ Ø250 l=0,3м из нержавеющей стали марки AISI316, толщиной δ=1,0 | шт | 1 | 0 | 0 | 0 | 0 | 0
1094 |  |  | 502. Врезка Ø200 в круглый воздуховод Ø250 | шт. | 1 | 0 | 0 | 0 | 0 | 0
1095 |  |  | 503. Крепление воздуховодов | кг | 5 | 0 | 0 | 0 | 0 | 0
1096 |  |  | 504. Теплоизоляционное покрытие кашированное, толщина 40 мм | м2/м3 | 0,5 / 0,02 | 0 | #VALUE! | 0 | #VALUE! | #VALUE!
1097 |  |  | 505. Лента стальная монтажная | м | 2 | 0 | 0 | 0 | 0 | 0
1098 |  |  | 506. Воздуховод из нержавеющей стали марки AISI316, толщиной δ=1,0 Ø800 | м | 2 | 0 | 0 | 0 | 0 | 0
1099 |  |  | 507. Переход Ø800/850х850 l=0,3м из нержавеющей стали марки AISI316, толщиной δ=1,0 | шт. | 4 | 0 | 0 | 0 | 0 | 0
1100 |  |  | 508. Переход Ø800/1000х1000 l=0,3м из нержавеющей стали марки AISI316, толщиной δ=1,0 | шт. | 4 | 0 | 0 | 0 | 0 | 0
1101 |  |  | 509. Крепление воздуховодов | кг | 25 | 0 | 0 | 0 | 0 | 0
1102 |  |  | 510. Воздуховод класса герметичности «В» из нержавеющей стали марки AISI316, толщиной δ=1,0 800х800 | м | 5 | 0 | 0 | 0 | 0 | 0
1103 |  |  | 511. Воздуховод класса герметичности «В» из нержавеющей стали марки AISI316, толщиной δ=1,5 Ø1000 | м | 8 | 0 | 0 | 0 | 0 | 0
1104 |  |  | 512. Отвод прямоугольного воздуховода 90° из нержавеющей стали марки AISI316, толщиной δ=1,0 800х800 | шт | 2 | 0 | 0 | 0 | 0 | 0
1105 |  |  | 513. Переход Ø710/800х800 l=0,3м из нержавеющей стали марки AISI316, толщиной δ=1,0 | шт | 2 | 0 | 0 | 0 | 0 | 0
1106 |  |  | 514. Переход Ø1000/815х460 l=0,5м из нержавеющей стали марки AISI316, толщиной δ=1,5 | шт. | 2 | 0 | 0 | 0 | 0 | 0
1107 |  |  | 515. Крепление воздуховодов | кг | 100 | 0 | 0 | 0 | 0 | 0
1108 |  |  | 516. Воздуховод класса герметичности «В» из нержавеющей стали марки AISI316, толщиной δ=1,0 500х500 | м | 1 | 0 | 0 | 0 | 0 | 0
1109 |  |  | 517. Воздуховод класса герметичности «В» из нержавеющей стали марки AISI316, толщиной δ=1,0 600х600 | м | 0.5 | 0 | 0 | 0 | 0 | 0
1110 |  |  | 518. Воздуховод класса герметичности «В» из нержавеющей стали марки AISI316, толщиной δ=1,0 700х700 | м | 1 | 0 | 0 | 0 | 0 | 0
1111 |  |  | 519. Воздуховод класса герметичности «В» из нержавеющей стали марки AISI316, толщиной δ=1,0 600х800 | м | 18 | 0 | 0 | 0 | 0 | 0
1112 |  |  | 520. Воздуховод класса герметичности «В» из нержавеющей стали марки AISI316, толщиной δ=1,0 700х1000 | м | 0.5 | 0 | 0 | 0 | 0 | 0
1113 |  |  | 521. Воздуховод класса герметичности «В» из нержавеющей стали марки AISI316, толщиной δ=1,0 1100х1200 | м | 0.5 | 0 | 0 | 0 | 0 | 0
1114 |  |  | 522. Заглушка прямоугольная из нержавеющей стали марки AISI316, толщиной δ=1,0 600х800 | шт. | 1 | 0 | 0 | 0 | 0 | 0
1115 |  |  | 523. Переход прямоугольного сечения 500х500/600х600 l=0,3м из нержавеющей стали марки AISI316, толщиной δ=1,0 | шт | 1 | 0 | 0 | 0 | 0 | 0
1116 | [5 empty] | 0 | 0 | 0 | 0 | 0
1117 |  |  | 524. Переход прямоугольного сечения 500х500/600х800 l=0,4м из нержавеющей стали марки AISI316, толщиной δ=1,0 | шт | 1 | 0 | 0 | 0 | 0 | 0
1118 |  |  | 525. Переход прямоугольного сечения 500х700/700х1000 l=0,3м из нержавеющей стали марки AISI316, толщиной δ=1,0 | шт | 1 | 0 | 0 | 0 | 0 | 0
1119 |  |  | 526. Врезка 500х700 из нержавеющей стали марки AISI316 в прямоугольный воздуховод | шт. | 1 | 0 | 0 | 0 | 0 | 0
1120 |  |  | 527. Врезка 700х700 из нержавеющей стали марки AISI316 в прямоугольный воздуховод | шт. | 2 | 0 | 0 | 0 | 0 | 0
1121 |  |  | 528. Врезка 700х1000 из нержавеющей стали марки AISI316 в прямоугольный воздуховод | шт. | 1 | 0 | 0 | 0 | 0 | 0
1122 |  |  | 529. Крепление воздуховодов | кг | 110 | 0 | 0 | 0 | 0 | 0
1123 |  |  | 530. Огнезащитное покрытие, толщина 5 мм | м2/м3 | 60,0 / 0,3 | 0 | #VALUE! | 0 | #VALUE! | #VALUE!
1124 |  |  | 531. Лента стальная монтажная | м | 120 | 0 | 0 | 0 | 0 | 0
1125 |  |  | 532. Скотч алюминиевый 50мм | шт | 3 | 0 | 0 | 0 | 0 | 0
1126 |  |  | 533. Материал для заделки отверстий и огнезащиты креплений, 13мм | м2 | 1.5 | 0 | 0 | 0 | 0 | 0
1127 |  |  | 534. Состав термостойкий клеящий "ПЛАЗАС", толщиной 1,7мм | кг | 65 | 0 | 0 | 0 | 0 | 0
1128 |  |  | 535. Огнестойкая монтажная пена | шт. | 2 | 0 | 0 | 0 | 0 | 0
1129 |  |  | 536. Огнезащитный терморасширяющийся герметик | кг | 2 | 0 | 0 | 0 | 0 | 0
1130 |  |  | 537. Воздуховод класса герметичности «В» из нержавеющей стали марки AISI316, толщиной δ=1,0 800х800 | м | 3 | 0 | 0 | 0 | 0 | 0
1131 |  |  | 538. Воздуховод класса герметичности «В» из нержавеющей стали марки AISI316, толщиной δ=1,0 1200х600 | м | 19 | 0 | 0 | 0 | 0 | 0
1132 |  |  | 539. Воздуховод класса герметичности «В» из нержавеющей стали марки AISI316, толщиной δ=1,0 1200х1000 | м | 0.5 | 0 | 0 | 0 | 0 | 0
1133 |  |  | 540. Отвод прямоугольного воздуховода 90° из нержавеющей стали марки AISI316, толщиной δ=1,0 600х1200 | шт | 1 | 0 | 0 | 0 | 0 | 0
1134 |  |  | 541. Переход прямоугольного сечения 800х800/1200х600 l=0,5м из нержавеющей стали марки AISI316, толщиной δ=1,0 | шт | 1 | 0 | 0 | 0 | 0 | 0
1135 |  |  | 542. Переход прямоугольного сечения 1200х600/1200х1000 l=0,5м из нержавеющей стали марки AISI316, толщиной δ=1,0 | шт | 1 | 0 | 0 | 0 | 0 | 0
1136 |  |  | 543. Огнезащитное покрытие, толщина 5 мм | м2/м3 | 80,0 / 0,4 | 0 | #VALUE! | 0 | #VALUE! | #VALUE!
1137 |  |  | 544. Лента стальная монтажная | м | 170 | 0 | 0 | 0 | 0 | 0
1138 |  |  | 545. Скотч алюминиевый 50мм | шт | 4 | 0 | 0 | 0 | 0 | 0
1139 |  |  | 546. Материал для заделки отверстий и огнезащиты креплений, 13мм | м2 | 1 | 0 | 0 | 0 | 0 | 0
1140 |  |  | 547. Состав термостойкий клеящий "ПЛАЗАС", толщиной 1,7мм | кг | 60 | 0 | 0 | 0 | 0 | 0
1141 |  |  | 548. Огнестойкая монтажная пена | шт. | 2 | 0 | 0 | 0 | 0 | 0
1142 |  |  | 549. Огнезащитный терморасширяющийся герметик | кг | 2 | 0 | 0 | 0 | 0 | 0
1143 |  |  | 550. Воздуховод класса герметичности «В» из оцинкованной стали, толщиной δ=1,0 Ø100 | м | 4.5 | 0 | 0 | 0 | 0 | 0
1144 |  |  | 551. Воздуховод класса герметичности «В» из оцинкованной стали, толщиной δ=1,0 Ø200 | м | 1 | 0 | 0 | 0 | 0 | 0
1145 |  |  | 552. Воздуховод класса герметичности «В» из нержавеющей стали марки AISI316, толщиной δ=1,0 Ø125 | м | 2 | 0 | 0 | 0 | 0 | 0
1146 |  |  | 553. Отвод круглого воздуховода 45° δ=1,0 Ø200 | шт | 1 | 0 | 0 | 0 | 0 | 0
1147 |  |  | 554. Отвод круглого воздуховода 90° из нержавеющей стали марки AISI316, толщиной δ=1,0 Ø125 | шт | 2 | 0 | 0 | 0 | 0 | 0
1148 |  |  | 555. Переход круглого сечения Ø100/ Ø200 l=0,3м из оцинкованной стали δ=0,5 | шт | 1 | 0 | 0 | 0 | 0 | 0
1149 |  |  | 556. Переход круглого сечения Ø125/ Ø200 l=0,3м из нержавеющей стали марки AISI316, толщиной δ=1,0 | шт | 1 | 0 | 0 | 0 | 0 | 0
1150 |  |  | 557. Крепление воздуховодов | кг | 10 | 0 | 0 | 0 | 0 | 0
1151 |  |  | 558. Скотч алюминиевый 50мм | шт | 1 | 0 | 0 | 0 | 0 | 0
1152 |  |  | 559. Теплоизоляционное покрытие кашированное, толщина 40 мм | м2/м3 | 2,0 / 0,08 | 0 | #VALUE! | 0 | #VALUE! | #VALUE!
1153 |  |  | 560. Лента стальная монтажная | м | 7 | 0 | 0 | 0 | 0 | 0
1154 |  |  | 561. Покровный слой для защиты изоляции | м2 | 3.5 | 0 | 0 | 0 | 0 | 0
1155 |  |  | 562. Огнезащитное покрытие, толщина 5 мм | м2/м3 | 1,5 / 0,01 | 0 | #VALUE! | 0 | #VALUE! | #VALUE!
1156 |  |  | 563. Состав термостойкий клеящий "ПЛАЗАС", толщиной 0,5мм | кг | 1 | 0 | 0 | 0 | 0 | 0
1157 |  |  | 564. Материал для заделки отверстий и огнезащиты креплений, 13мм | м2 | 0.5 | 0 | 0 | 0 | 0 | 0
1158 |  |  | 565. Огнестойкая монтажная пена | шт. | 1 | 0 | 0 | 0 | 0 | 0
1159 |  |  | 566. Огнезащитный терморасширяющийся герметик | кг | 1 | 0 | 0 | 0 | 0 | 0
1160 |  |  | Кондиционирование |  |  | 0 | 0 | 0 | 0 | 0
1161 |  |  | Оборудование |  |  | 0 | 0 | 0 | 0 | 0
1162 |  |  | 1. Внутренний кассетный блок | шт | 2 | 0 | 0 | 0 | 0 | 0
1163 |  |  | 2. Панель | шт | 2 | 0 | 0 | 0 | 0 | 0
1164 |  |  | 3. Наружный блок с низкотемпературным комплектом | шт | 2 | 0 | 0 | 0 | 0 | 0
1165 |  |  | 4. Модуль автоматического регулирования | шт | 1 | 0 | 0 | 0 | 0 | 0
1166 |  |  | 5. Внутренний канальный блок | шт | 3 | 0 | 0 | 0 | 0 | 0
1167 |  |  | 6. Наружный блок с низкотемпературным комплектом | шт | 3 | 0 | 0 | 0 | 0 | 0
1168 |  |  | 7. Согласователь работы кондиционеров | шт | 1 | 0 | 0 | 0 | 0 | 0
1169 |  |  | 8. Внутренний кассетный блок | шт | 2 | 0 | 0 | 0 | 0 | 0
1170 |  |  | 9. Панель | шт | 2 | 0 | 0 | 0 | 0 | 0
1171 |  |  | 10. Наружный блок с низкотемпературным комплектом | шт | 2 | 0 | 0 | 0 | 0 | 0
1172 |  |  | 11. Модуль автоматического регулирования | шт | 1 | 0 | 0 | 0 | 0 | 0
1173 |  |  | 12. Клапан противопожарный нормально-открытый | шт | 6 | 0 | 0 | 0 | 0 | 0
1174 |  |  | 13. Сетка проволочная тканная с квадратными ячейками по ГОСТ 3826-82 | м2 | 10.5 | 0 | 0 | 0 | 0 | 0
1175 |  |  | Изделия и материалы |  |  | 0 | 0 | 0 | 0 | 0
1176 |  |  | 14. Трубопроводы медные Ø6,35 мм | м | 40 | 0 | 0 | 0 | 0 | 0
1177 |  |  | 15. То же Ø9,53мм | м | 30 | 0 | 0 | 0 | 0 | 0
1178 |  |  | 16. То же Ø12,7мм | м | 40 | 0 | 0 | 0 | 0 | 0
1179 |  |  | 17. То же Ø15,88мм | м | 60 | 0 | 0 | 0 | 0 | 0
1180 |  |  | 18. То же Ø19,0мм | м | 30 | 0 | 0 | 0 | 0 | 0
1181 |  |  | 19. То же Ø34,9мм | м | 60 | 0 | 0 | 0 | 0 | 0
1182 |  |  | 20. Трубки Energoflex® Black Star 2 м толщиной 6 мм на трубу Ø6,35 мм | м | 40 | 0 | 0 | 0 | 0 | 0
1183 |  |  | 21. То же на трубу Ø 9,53 мм | м | 30 | 0 | 0 | 0 | 0 | 0
1184 |  |  | 22. То же на трубу Ø 12,7 мм | м | 40 | 0 | 0 | 0 | 0 | 0
1185 |  |  | 23. То же на трубу Ø 15,88 мм | м | 60 | 0 | 0 | 0 | 0 | 0
1186 |  |  | 24. Трубки Energomax® 2 м толщиной 9 мм на трубу Ø19 | м | 30 | 0 | 0 | 0 | 0 | 0
1187 |  |  | 25. То же на трубу Ø 34,9 мм | м | 60 | 0 | 0 | 0 | 0 | 0
1188 |  |  | 26. Лента армированная Energoflex для монтажа изоляции | шт по 50м | 5 | 0 | 0 | 0 | 0 | 0
1189 |  |  | 27. Антикоррозионная эмаль KSM PROTECT SP комплектно со средством для мойки KSM PASSIVATED CLEANER | л | 20 | 0 | 0 | 0 | 0 | 0
1190 |  |  | 28. Воздуховод из оцинкованной стали δ=0,7 334х187 | м | 6 | 0 | 0 | 0 | 0 | 0
1191 |  |  | 29. Воздуховод из оцинкованной стали δ=0,7 800х800 | м | 17 | 0 | 0 | 0 | 0 | 0
1192 |  |  | 30. Воздуховод из оцинкованной стали δ=0,7 1000х500 | м | 5 | 0 | 0 | 0 | 0 | 0
1193 |  |  | 31. Воздуховод из оцинкованной стали δ=0,7 1000х600 | м | 11 | 0 | 0 | 0 | 0 | 0
1194 |  |  | 32. Воздуховод из оцинкованной стали δ=1,0 1500х500 | м | 3.5 | 0 | 0 | 0 | 0 | 0
1195 |  |  | 33. Заглушка прямоугольная из оцинкованной стали, толщиной δ=0,7 1000х500 | шт | 2 | 0 | 0 | 0 | 0 | 0
1196 |  |  | 34. Заглушка прямоугольная из оцинкованной стали, толщиной δ=0,7 1000х600 | шт | 2 | 0 | 0 | 0 | 0 | 0
1197 |  |  | 35. Заглушка прямоугольная из оцинкованной стали, толщиной δ=1,0 1500х500 | шт | 2 | 0 | 0 | 0 | 0 | 0
1198 |  |  | 36. Отвод прямоугольного воздуховода 90° из оцинкованной стали, толщиной δ=1,0 1000х600 | шт | 1 | 0 | 0 | 0 | 0 | 0
1199 |  |  | 37. Переход прямоугольного сечения 800х800/1250х1250 l=0,5м из оцинкованной стали, толщиной δ=0,7 | шт | 6 | 0 | 0 | 0 | 0 | 0
1200 |  |  | 38. Переход прямоугольного сечения 1500х500/1000х500 l=0,5м из оцинкованной стали, толщиной δ=1,0 | шт | 2 | 0 | 0 | 0 | 0 | 0
1201 |  |  | 39. Переход прямоугольного сечения 1500х500/1000х600 l=0,7м из оцинкованной стали, толщиной δ=1,0 | шт | 2 | 0 | 0 | 0 | 0 | 0
1202 |  |  | 40. Врезка 800х800 из оцинкованной стали в прямоугольный воздуховод | шт | 6 | 0 | 0 | 0 | 0 | 0
1203 |  |  | 41. Крепление воздуховодов | кг | 300 | 0 | 0 | 0 | 0 | 0
1204 |  |  | 42. Теплоизоляционное покрытие кашированное, толщина 30 мм | м2/м3 | 130,0 /3,9 | 0 | #VALUE! | 0 | #VALUE! | #VALUE!
1205 |  |  | 43. Лента стальная монтажная | м | 300 | 0 | 0 | 0 | 0 | 0
1206 |  |  | 44. Материал для заделки отверстий и огнезащиты креплений, 13мм | м2 | 2 | 0 | 0 | 0 | 0 | 0
1207 |  |  | 45. Состав термостойкий клеящий "ПЛАЗАС" | кг | 4 | 0 | 0 | 0 | 0 | 0
1208 |  |  | 46. Скотч алюминиевый 50мм | шт | 6 | 0 | 0 | 0 | 0 | 0
1209 |  |  | 47. Огнестойкая монтажная пена | шт. | 1 | 0 | 0 | 0 | 0 | 0
1210 |  |  | 48. Огнезащитный терморасширяющийся герметик | кг | 1 | 0 | 0 | 0 | 0 | 0
1211 |  | 1632-2021-1.1, 1.2, 2.1.0-ПТ | Система автоматического пожаротушения. Гидравлическая часть |  |  |  | 0 |  | 0 | 0
1212 |  |  | Оборудование СРВ/Трансбордер
1213 |  |  | Бак-дозатор горизонтальный (5000 л) в комплекте с пеносмесителем Ду200, ответными фланцами, обвязкой, крепежом и дозирующим устройством ДС-150 | компл. | 1 | 0 | 0 | 0 | 0 | 0
1214 |  |  | Пенообразователь | л | 5000 | 0 | 0 | 0 | 0 | 0
1215 |  |  | 3. Клапан спринклерный воздушный "сухой" комплекте с: - обвязкой; - ускорителем АСС-1; - устройством для поддержания давления воздуха AMD-2; - сигнализатором давления PS10-2; - ответными фланцами - крепежом, | компл. | 1 | 0 | 0 | 0 | 0 | 0
1216 |  |  | Дренчерный клапан в комплекте с: | компл. | 1 | 0 | 0 | 0 | 0 | 0
1217 |  |  | - вертикальной базовой "мокрой" обвязкой; |  |  | 0 | 0 | 0 | 0 | 0
1218 |  |  | - электромагнитным клапаном 24В; |  |  | 0 | 0 | 0 | 0 | 0
1219 |  |  | - сигнализатором давления PS10-2; |  |  | 0 | 0 | 0 | 0 | 0
1220 |  |  | - ответными фланцами |  |  | 0 | 0 | 0 | 0 | 0
1221 |  |  | - крепежом, |  |  | 0 | 0 | 0 | 0 | 0
1222 |  |  | 5. Компрессор масляной электрический в комплекте со шлангом n=2800 об/мин, N=1.5 кВт, 1х230В, 50 Гц | компл. | 1 | 0 | 0 | 0 | 0 | 0
1223 |  |  | 6. Затвор дисковый c редуктором Machaon BFV-02/W Ду200, PN 16 в комплекте с концевым переключателем BISU1ZWL, ответными фланцами и крепежом | компл. | 3 | 0 | 0 | 0 | 0 | 0
1224 |  |  | 7. Затвор дисковый c редуктором Machaon BFV-02/W Ду150, PN 16 в комплекте с концевым переключателем BISU1ZWL, ответными фланцами и крепежом | компл. | 4 | 0 | 0 | 0 | 0 | 0
1225 |  |  | 8. Затвор дисковый c редуктором Machaon BFV-02/W Ду100, PN 16 в комплекте с концевым переключателем BISU1ZWL, ответными фланцами и крепежом | компл. | 2 | 0 | 0 | 0 | 0 | 0
1226 |  |  | 9. Затвор дисковый c редуктором Machaon BFV-02/W Ду80, PN 16 в комплекте с концевым переключателем BISU1ZWL, ответными фланцами и крепежом | компл. | 3 | 0 | 0 | 0 | 0 | 0
1227 |  |  | 10. Фланец плоский приварной Ду200 РУ16 12Х18Н10Т с крепежным комплектом | компл. | 2 | 0 | 0 | 0 | 0 | 0
1228 |  |  | 11. Двухстворчатый межфланцевый обратный клапан PN 16 Ду80 в комплекте с ответными фланцами и крепежом | компл. | 2 | 0 | 0 | 0 | 0 | 0
1229 |  |  | 12. Манометр показывающий технический 1.6МПа (16 кгс/см2) | компл. | 1 | 0 | 0 | 0 | 0 | 0
1230 |  |  | 13. Резьба под приварку Ø 89х3,2 | шт | 2 | 0 | 0 | 0 | 0 | 0
1231 |  |  | 14. Головка соединительная муфтовая ГМ-80 | шт | 2 | 0 | 0 | 0 | 0 | 0
1232 |  |  | 15. Головка заглушка напорная ГЗ-80 | шт. | 2 | 0 | 0 | 0 | 0 | 0
1233 |  |  | 16. Бочонок оцинкованный R1” | шт. | 2 | 0 | 0 | 0 | 0 | 0
1234 |  |  | 17. Кран шаровой муфтовый вн.-вн. полнопроходной с плоской ручкой-рычагом , PN 16 Ду25 | шт. | 2 | 0 | 0 | 0 | 0 | 0
1235 |  |  | 18. Сигнализатор потока жидкости Ду150 | шт. | 1 | 0 | 0 | 0 | 0 | 0
1236 |  |  | 19. Сигнализатор потока жидкости Ду100 | шт. | 1 | 0 | 0 | 0 | 0 | 0
1237 |  |  | 20. Труба стальная электросварная прямошовная Ду200 ОЦ | м | 5 | 0 | 0 | 0 | 0 | 0
1238 |  |  | 21. Труба стальная электросварная прямошовная Ду150 ОЦ | м | 750 | 0 | 0 | 0 | 0 | 0
1239 |  |  | 22. Труба стальная электросварная прямошовная Ду100 ОЦ | м | 420 | 0 | 0 | 0 | 0 | 0
1240 |  |  | 23. Труба стальная электросварная прямошовная Ду80 ОЦ | м | 5 | 0 | 0 | 0 | 0 | 0
1241 |  |  | 24. Труба стальная электросварная прямошовная Ду50 ОЦ | м | 100 | 0 | 0 | 0 | 0 | 0
1242 |  |  | 25. Труба стальная электросварная прямошовная Ду32 ОЦ | м | 1000 | 0 | 0 | 0 | 0 | 0
1243 |  |  | 26. Переход стальной эксцентрический150-100 ОЦ | шт. | 1 | 0 | 0 | 0 | 0 | 0
1244 |  |  | 27. Тройник разнопроходный Ду 200-150-200 ОЦ | шт. | 1 | 0 | 0 | 0 | 0 | 0
1245 |  |  | 28. Тройник разнопроходный Ду 150-100-150 ОЦ | шт. | 4 | 0 | 0 | 0 | 0 | 0
1246 |  |  | 29. Тройник равнопроходный Ду 150 ОЦ | шт. | 3 | 0 | 0 | 0 | 0 | 0
1247 |  |  | 30. Тройник равнопроходный Ду 100 ОЦ | шт. | 8 | 0 | 0 | 0 | 0 | 0
1248 |  |  | 31. Тройник равнопроходный Ду 80 ОЦ | шт. | 2 | 0 | 0 | 0 | 0 | 0
1249 |  |  | 32. Тройник равнопроходный Ду 32 ОЦ | шт. | 319 | 0 | 0 | 0 | 0 | 0
1250 |  |  | 33. Отвод крутоизогнутый 90 град. Ду200 ОЦ | шт. | 2 | 0 | 0 | 0 | 0 | 0
1251 |  |  | 34. Отвод крутоизогнутый 90 град. Ду150 ОЦ | шт. | 15 | 0 | 0 | 0 | 0 | 0
1252 |  |  | 35. Отвод крутоизогнутый 90 град. Ду100 ОЦ | шт. | 8 | 0 | 0 | 0 | 0 | 0
1253 |  |  | 36. Отвод крутоизогнутый 90 град. Ду80 ОЦ | шт. | 2 | 0 | 0 | 0 | 0 | 0
1254 |  |  | 37. Отвод крутоизогнутый 90 град. Ду50 ОЦ | шт. | 3 | 0 | 0 | 0 | 0 | 0
1255 |  |  | 38. Отвод крутоизогнутый 90 град. Ду32 ОЦ | шт. | 137 | 0 | 0 | 0 | 0 | 0
1256 |  |  | 39. Устройство принудительного пуска спринклерных оросителей | шт. | 24 | 0 | 0 | 0 | 0 | 0
1257 |  |  | 40. Ороситель спринклерный водяной и пенный специальный универсальный | шт. | 496 | 0 | 0 | 0 | 0 | 0
1258 |  |  | 41. Муфта спринклерная приварная 1\2 | шт. | 452 | 0 | 0 | 0 | 0 | 0
1259 |  |  | Оборудование Туннель |  |  | 0 | 0 | 0 | 0 | 0
1260 |  |  | 42. Эксгаустер с электропиводом и термочехлом | компл. | 2 | 0 | 0 | 0 | 0 | 0
1261 |  |  | 43. Бочонок Ø 57х3,5 | шт. | 2 | 0 | 0 | 0 | 0 | 0
1262 |  |  | 44. Бочонок оцинкованный R1” | шт. | 1 | 0 | 0 | 0 | 0 | 0
1263 |  |  | 45. Кран шаровой муфтовый вн.-вн. полнопроходной с плоской ручкой-рычагом , PN 16 Ду25 | шт. | 1 | 0 | 0 | 0 | 0 | 0
1264 |  |  | 46. Сигнализатор потока жидкости Ду100 | шт. | 2 | 0 | 0 | 0 | 0 | 0
1265 |  |  | 47. Труба стальная электросварная прямошовная Ду100 ОЦ | м | 180 | 0 | 0 | 0 | 0 | 0
1266 |  |  | 48. Труба стальная электросварная прямошовная Ду50 ОЦ | м | 20 | 0 | 0 | 0 | 0 | 0
1267 |  |  | 49. Труба стальная электросварная прямошовная Ду32 ОЦ | м | 300 | 0 | 0 | 0 | 0 | 0
1268 |  |  | 50. Переход стальной эксцентрический100-50 ОЦ | шт. | 4 | 0 | 0 | 0 | 0 | 0
1269 |  |  | 51. Тройник равнопроходный Ду 100 ОЦ | шт. | 4 | 0 | 0 | 0 | 0 | 0
1270 |  |  | 52. Тройник равнопроходный Ду 32 ОЦ | шт. | 19 | 0 | 0 | 0 | 0 | 0
1271 |  |  | 53. Отвод крутоизогнутый 90 град. Ду100 ОЦ | шт. | 2 | 0 | 0 | 0 | 0 | 0
1272 |  |  | 54. Отвод крутоизогнутый 90 град. Ду50 ОЦ | шт. | 2 | 0 | 0 | 0 | 0 | 0
1273 |  |  | 55. Отвод крутоизогнутый 90 град. Ду32 ОЦ | шт. | 90 | 0 | 0 | 0 | 0 | 0
1274 |  |  | 56. Ороситель спринклерный водяной и пенный специальный универсальный | шт. | 124 | 0 | 0 | 0 | 0 | 0
1275 |  |  | 57. Ороситель дренчерный для водяных завес | шт. | 13 | 0 | 0 | 0 | 0 | 0
1276 |  |  | 58. Муфта спринклерная приварная 1\2 | шт. | 113 | 0 | 0 | 0 | 0 | 0
1277 |  |  | Крепежная продукция |  |  | 0 | 0 | 0 | 0 | 0
1278 |  |  | 59. Хомут усиленный с резиновым профилем (160-168) 6" М-16 | шт. | 140 | 0 | 0 | 0 | 0 | 0
1279 |  |  | 60. Хомут усиленный с резиновым профилем (108-116) 4" М-12 | шт. | 90 | 0 | 0 | 0 | 0 | 0
1280 |  |  | 61. Хомут усиленный с резиновым профилем (59-66) 2" М-12 | шт. | 30 | 0 | 0 | 0 | 0 | 0
1281 |  |  | 62. Грушевидный подвес для спринклерных систем с поворотным креплением Ду32 | шт. | 300 | 0 | 0 | 0 | 0 | 0
1282 |  |  | 63. Грушевидный подвес для спринклерных систем с поворотным креплением Ду100 | шт. | 40 | 0 | 0 | 0 | 0 | 0
1283 |  |  | 64. Грушевидный подвес для спринклерных систем с поворотным креплением Ду150 | шт. | 50 | 0 | 0 | 0 | 0 | 0
1284 |  |  | 65. Анкер забивной М8 | шт. | 160 | 0 | 0 | 0 | 0 | 0
1285 |  |  | 66. Анкер забивной М12 | шт. | 100 | 0 | 0 | 0 | 0 | 0
1286 |  |  | 67. Анкер забивной М16 | шт. | 100 | 0 | 0 | 0 | 0 | 0
1287 |  |  | 68. Монтажная струбцина СВК М8 | шт. | 140 | 0 | 0 | 0 | 0 | 0
1288 |  |  | 69. Монтажная струбцина СВК М12 | шт. | 90 | 0 | 0 | 0 | 0 | 0
1289 |  |  | 70. Монтажная струбцина СВК М16 | шт. | 50 | 0 | 0 | 0 | 0 | 0
1290 |  |  | 71. Шпилька резьбовая М-16 | м | 600 | 0 | 0 | 0 | 0 | 0
1291 |  |  | 72. Шпилька резьбовая М-12 | м | 600 | 0 | 0 | 0 | 0 | 0
1292 |  |  | 73. Шпилька резьбовая М-8 | м | 800 | 0 | 0 | 0 | 0 | 0
1293 |  |  | 74. Гайка М16 | шт. | 1500 | 0 | 0 | 0 | 0 | 0
1294 |  |  | 75. Гайка М12 | шт. | 3000 | 0 | 0 | 0 | 0 | 0
1295 |  |  | 76. Гайка М8 | шт. | 3000 | 0 | 0 | 0 | 0 | 0
1296 |  |  | 77. Шайба М16 | шт. | 1500 | 0 | 0 | 0 | 0 | 0
1297 |  |  | 78. Шайба М12 | шт. | 3000 | 0 | 0 | 0 | 0 | 0
1298 |  |  | 79. Шайба М8 | шт. | 3000 | 0 | 0 | 0 | 0 | 0
1299 |  |  | 80. Уголок стальной №5 50х50х4мм | м | 400 | 0 | 0 | 0 | 0 | 0
1300 |  |  | 81. Провод Камкабель ПуГВнг(А)-LS 1х4 | м | 70 | 0 | 0 | 0 | 0 | 0
1301 |  |  | 82. : Наконечник кабельный | шт. | 100 | 0 | 0 | 0 | 0 | 0
1302 |  |  | 83. Болт М8 | шт. | 100 | 0 | 0 | 0 | 0 | 0
1303 |  |  | 84. Гайка М8 | шт. | 100 | 0 | 0 | 0 | 0 | 0
1304 |  |  | 85. Эмаль по металлу красная | кг. | 10 | 0 | 0 | 0 | 0 | 0
1305 |  |  | 86. Грунт по металлу | кг. | 15 | 0 | 0 | 0 | 0 | 0
1306 |  | 1632-2021-1.1, 1.2, 2.1.0-ЭОМ | Станция разгрузки вагонов. Трансбордер. Тоннель Силовое электрооборудование. Электрическое освещение (внутреннее) |  |  |  | 0 |  | 0 | 0
1307 |  |  | 1. Комплектные устройства
1308 |  |  | ГРЩ. Главный распределительный щит | компл. | 1 | 0 | 0 | 0 | 0 | 0
1309 |  |  | ПЭСПЗ. Панель питания электрооборудования систем противопожарной защиты | компл. | 1 | 0 | 0 | 0 | 0 | 0
1310 |  |  | ЩАО1. Щит аварийного освещения | компл. | 1 | 0 | 0 | 0 | 0 | 0
1311 |  |  | ЩАО2. Щит аварийного освещения | компл. | 1 | 0 | 0 | 0 | 0 | 0
1312 |  |  | ЩО1. Щит освещения | компл. | 1 | 0 | 0 | 0 | 0 | 0
1313 |  |  | ЩО2. Щит освещения | компл. | 1 | 0 | 0 | 0 | 0 | 0
1314 |  |  | ЩР. Щит распределительный | компл. | 1 | 0 | 0 | 0 | 0 | 0
1315 |  |  | ЩК. Щит кондиционирования | компл. | 1 | 0 | 0 | 0 | 0 | 0
1316 |  |  | ЩВ. Щит вентиляции | компл. | 1 | 0 | 0 | 0 | 0 | 0
1317 |  |  | ЩЭТ. Щит электротеплоснабжения | компл. | 1 | 0 | 0 | 0 | 0 | 0
1318 |  |  | ЩУКСО. Щит управления кабельной системой обогрева | компл. | 1 | 0 | 0 | 0 | 0 | 0
1319 |  |  | УКРМ. Компенсатор реактивной мощности на 50 квар, с возможностью ступенчатого регулирования | компл. | 1 | 0 | 0 | 0 | 0 | 0
1320 |  |  | Источние бесперебойного питания мощностью 1000 ВА, 220 В с батарейным блоком BPSMLTI-36V, время автономной работы 15 мин. | компл. | 4 | 0 | 0 | 0 | 0 | 0
1321 | [5 empty] | 0 | 0 | 0 | 0 | 0
1322 |  |  | 2. Осветительное электрооборудование |  |  | 0 | 0 | 0 | 0 | 0
1323 |  |  | Светильник светодиодный пылевлагозащищённый IP66, 220 АС, 18 Вт, 2480 Лм, потолочное крепление, в комплекте кабельный ввод КНВМ2M-20НК/Р, нерж. | шт. | 51 | 0 | 0 | 0 | 0 | 0
1324 |  |  | Светильник светодиодный пылевлагозащищённый IP66, 220 АС, 18 Вт, 2480 Лм, потолочное крепление, источник бесперебойного питания на 1 час, в комплекте кабельный ввод КНВМ2M-20НК/Р, нерж. | шт. | 20 | 0 | 0 | 0 | 0 | 0
1325 |  |  | Светодиодный светильник, 36 Вт, 4000 K, IP40, встраиваемый | шт. | 14 | 0 | 0 | 0 | 0 | 0
1326 |  |  | Светодиодный светильник, 36 Вт, источник бесперебойного питания на 1 час, 4000 K, IP40, встраиваемый | шт. | 4 | 0 | 0 | 0 | 0 | 0
1327 |  |  | Светильник светодиодный пылевлагозащищённый IP66, 220 АС, 100 Вт, 13200 Лм, универсальное поворотное крепление, в комплекте кабельный ввод КНВМ2M-20НК/Р, нерж. | шт. | 52 | 0 | 0 | 0 | 0 | 0
1328 |  |  | Светильник светодиодный пылевлагозащищённый IP66, 220 АС, 300 Вт, 39600Лм, универсальное поворотное крепление, в комплекте кабельный ввод КНВМ2M-20НК/Р, нерж. | шт. | 99 | 0 | 0 | 0 | 0 | 0
1329 |  |  | Светильник светодиодный пылевлагозащищённый IP66, 220 АС, 36 Вт, 4960Лм, потолочное крепление, в комплекте кабельный ввод КНВМ2M-20НК/Р, нерж. | шт. | 136 | 0 | 0 | 0 | 0 | 0
1330 |  |  | Светильник светодиодный пылевлагозащищённый IP66, 220 АС, 36 Вт, 4960 Лм, потолочное крепление, источник бесперебойного питания на 1 час, в комплекте кабельный ввод КНВМ2M-20НК/Р, нерж. | шт. | 30 | 0 | 0 | 0 | 0 | 0
1331 |  |  | Наклейки (знаки) "А" для светильников аварийного освещения | шт. | 161 | 0 | 0 | 0 | 0 | 0
1332 |  |  | 3. Кабельные изделия |  |  | 0 | 0 | 0 | 0 | 0
1333 |  |  | Кабель силовой с изоляцией из ПВХ пластиката, не распространяющего горение, с пониженным дымо- и газовыделением, с медными жилами, на напряжение 1,0 кВ, сечением: |  |  | 0 | 0 | 0 | 0 | 0
1334 |  |  | 5х70 | м | 60 | 0 | 0 | 0 | 0 | 0
1335 |  |  | 5х35 | м | 270 | 0 | 0 | 0 | 0 | 0
1336 |  |  | 5х25 | м | 1100 | 0 | 0 | 0 | 0 | 0
1337 |  |  | 5х16 | м | 340 | 0 | 0 | 0 | 0 | 0
1338 |  |  | 5х10 | м | 400 | 0 | 0 | 0 | 0 | 0
1339 |  |  | 5х6 | м | 2660 | 0 | 0 | 0 | 0 | 0
1340 |  |  | 5х4 | м | 2055 | 0 | 0 | 0 | 0 | 0
1341 |  |  | 5х2,5 | м | 885 | 0 | 0 | 0 | 0 | 0
1342 |  |  | 5х1,5 | м | 60 | 0 | 0 | 0 | 0 | 0
1343 |  |  | 3х6 | м | 50 | 0 | 0 | 0 | 0 | 0
1344 |  |  | 3х4 | м | 1050 | 0 | 0 | 0 | 0 | 0
1345 |  |  | 3х2,5 | м | 1415 | 0 | 0 | 0 | 0 | 0
1346 |  |  | 3х1,5 | м | 2800 | 0 | 0 | 0 | 0 | 0
1347 |  |  | Кабель силовой огнестойкий, с изоляцией из ПВХ пластиката, не распространяющего горение, с пониженным дымо- и газовыделением, с медными жилами, на напряжение 1,0 кВ, сечением |  |  | 0 | 0 | 0 | 0 | 0
1348 |  |  | 5х50 | м | 50 | 0 | 0 | 0 | 0 | 0
1349 |  |  | 5х10 | м | 350 | 0 | 0 | 0 | 0 | 0
1350 |  |  | 5х6 | м | 170 | 0 | 0 | 0 | 0 | 0
1351 |  |  | 5х4 | м | 1200 | 0 | 0 | 0 | 0 | 0
1352 |  |  | 3х4 | м | 260 | 0 | 0 | 0 | 0 | 0
1353 |  |  | 5х2,5 | м | 450 | 0 | 0 | 0 | 0 | 0
1354 |  |  | 3х2,5 | м | 1750 | 0 | 0 | 0 | 0 | 0
1355 |  |  | 3х1,5 | м | 2455 | 0 | 0 | 0 | 0 | 0
1356 |  |  | Провод медный, гибкий с ПВХ изоляцией на напряжение 0,45 кВ, ГОСТ 6323-79, сечением: |  |  | 0 | 0 | 0 | 0 | 0
1357 |  |  | 1х120 | м | 60 | 0 | 0 | 0 | 0 | 0
1358 |  |  | 1х35 | м | 50 | 0 | 0 | 0 | 0 | 0
1359 |  |  | 1х25 | м | 250 | 0 | 0 | 0 | 0 | 0
1360 |  |  | 1х6 | м | 200 | 0 | 0 | 0 | 0 | 0
1361 |  |  | Кабель экранированный сечением 5х1,5 | м | 50 | 0 | 0 | 0 | 0 | 0
1362 |  |  | Монтажный комплект (метизы, наконечники, стяжки, расходные материалы и т.п.) | компл. | 1 | 0 | 0 | 0 | 0 | 0
1363 |  |  | 4. Электрооборудование |  |  | 0 | 0 | 0 | 0 | 0
1364 |  |  | Выключатель безопасности в корпусе, открытой установки, 100 А, 3Р, 380 В, IP65 | шт. | 3 | 0 | 0 | 0 | 0 | 0
1365 |  |  | Выключатель безопасности в корпусе, открытой установки, 63 А, 3Р, 380 В, IP65 | шт. | 6 | 0 | 0 | 0 | 0 | 0
1366 |  |  | Выключатель безопасности в корпусе, открытой установки, 25 А, 3Р, 380 В, IP65 | шт. | 5 | 0 | 0 | 0 | 0 | 0
1367 |  |  | 5. СИЗ |  |  | 0 | 0 | 0 | 0 | 0
1368 |  |  | Комплект средств защиты в электрощитовой 0,4 кВ | компл. | 1 | 0 | 0 | 0 | 0 | 0
1369 |  |  | 6. Электроустановочные изделия |  |  | 0 | 0 | 0 | 0 | 0
1370 |  |  | Ящик с понижающим трансформатором 220 В / 36 В, 250 Вт, IP54 | шт. | 7 | 0 | 0 | 0 | 0 | 0
1371 |  |  | Выключатель пылевлагозащищенный IP66, одноклавишный накладного монтажа, 10 А, 220 В, нержав. сталь | шт. | 28 | 0 | 0 | 0 | 0 | 0
1372 |  |  | Выключатель проходной пылевлагозащищенный IP66, одноклавишный накладного монтажа, 10 А, 220 В, нержав. сталь | шт. | 32 | 0 | 0 | 0 | 0 | 0
1373 |  |  | Кнопочный выключатель пылевлагозащищенный IP66 с кнопкой без фиксации 2НО, накладного монтажа, 10 А, 220 В, нержав. сталь | шт. | 69 | 0 | 0 | 0 | 0 | 0
1374 |  |  | Выключатель одноклавишный на 2 модуля, 10 А, 220 В, белый | шт. | 14 | 0 | 0 | 0 | 0 | 0
1375 |  |  | Переключатель на два направления на 2 модуля, 16 А, 220 В, белый | шт. | 15 | 0 | 0 | 0 | 0 | 0
1376 |  |  | Рамка на 2 модуля для монтажа в стену, белая, IP55 | шт. | 29 | 0 | 0 | 0 | 0 | 0
1377 |  |  | Подрозеточная коробка для установки выключателей | шт. | 44 | 0 | 0 | 0 | 0 | 0
1378 |  |  | Розетка с заземляющим контактом 2К+З, скрытой установки, 16 А, 230 В, белая, с коробкой для монтажа, IP55 | компл. | 15 | 0 | 0 | 0 | 0 | 0
1379 |  |  | Розетка 3Р+N+PE, 380 В, 125 А, IP67, настенного монтажа | шт. | 4 | 0 | 0 | 0 | 0 | 0
1380 |  |  | РП1. Розеточный пост в комплекте с аппаратами защиты и розетками, 63 А, 380 В, IP67 | шт. | 15 | 0 | 0 | 0 | 0 | 0
1381 |  |  | РП2. Розеточный пост в комплекте с аппаратами защиты и розетками, 16 А, 380 В, IP67 | шт. | 9 | 0 | 0 | 0 | 0 | 0
1382 |  |  | Коробка клеммная пылевлагозащищенная IP66, открытой установки, в комплекте с винтовыми клемниками, для кабеля сечением до 5х35 мм2 | шт. | 15 | 0 | 0 | 0 | 0 | 0
1383 |  |  | Коробка клеммная пылевлагозащищенная IP66, открытой установки, в комплекте с винтовыми клемниками, для кабеля сечением до 5х6 мм2 | шт. | 310 | 0 | 0 | 0 | 0 | 0
1384 |  |  | Розетка 2К+З, 220 В, 16 А, IP55, накладного монтажа | шт. | 2 | 0 | 0 | 0 | 0 | 0
1385 |  |  | 7. Кабельные конструкции, трубы, коробки, крепеж (ОКЛ) |  |  | 0 | 0 | 0 | 0 | 0
1386 |  |  | Кабельные конструкции | компл. | 1 | 0 | 0 | 0 | 0 | 0
1387 |  |  | Труба стальная ø32 мм с комплекте с соединительными муфтами | м | 60 | 0 | 0 | 0 | 0 | 0
1388 |  |  | Рукав гибкий металлический в полимерной оболочке номинальным ø35 мм в комплекте с соединительными муфтами | м | 700 | 0 | 0 | 0 | 0 | 0
1389 |  |  | Рукав гибкий металлический в полимерной оболочке номинальным ø26 мм в комплекте с соединительными муфтами | м | 2350 | 0 | 0 | 0 | 0 | 0
1390 |  |  | Коробка соединительная стальная, 150х150х60 мм, EI90, IP66, оранжевая, в комплекте с керамическими клеммниками | шт. | 307 | 0 | 0 | 0 | 0 | 0
1391 |  |  | Монтажная пластина вертикальная, нерж. | шт. | 195 | 0 | 0 | 0 | 0 | 0
1392 |  |  | Держатель оцинкованный двусторонний для диаметра до 43 мм | шт. | 1460 | 0 | 0 | 0 | 0 | 0
1393 |  |  | Держатель оцинкованный двусторонний для диаметра до 27 мм | шт. | 4700 | 0 | 0 | 0 | 0 | 0
1394 |  |  | Стяжки кабельные из нержавеющей стали с полимерным покрытием | уп. | 70 | 0 | 0 | 0 | 0 | 0
1395 |  |  | Металличесикй анкер с болтом М6х55, нерж. | шт. | 8624 | 0 | 0 | 0 | 0 | 0
1396 |  |  | Саморез для металла М6,3х50 мм | шт. | 3696 | 0 | 0 | 0 | 0 | 0
1397 |  |  | Струбцина М6, нерж. | шт. | 1000 | 0 | 0 | 0 | 0 | 0
1398 |  |  | Шпилька резьбовая, М6, L=2 м, нерж. | шт. | 1000 | 0 | 0 | 0 | 0 | 0
1399 |  |  | Хомут стальной с приварной гайкой М6, нерж. | шт. | 1000 | 0 | 0 | 0 | 0 | 0
1400 |  |  | Гайка шестигранная М6, нерж. | шт. | 2000 | 0 | 0 | 0 | 0 | 0
1401 |  |  | Монтажный комплект (доп. метизы, расходные материалы и т.п.) | компл. | 1 | 0 | 0 | 0 | 0 | 0
1402 |  |  | 8. Кабельные конструкции, трубы, крепеж |  |  | 0 | 0 | 0 | 0 | 0
1403 |  |  | Кабельные конструкции | компл. | 1 | 0 | 0 | 0 | 0 | 0
1404 |  |  | Монтажная пластина вертикальная, нерж. | шт. | 250 | 0 | 0 | 0 | 0 | 0
1405 |  |  | Кабельный держатель | шт. | 400 | 0 | 0 | 0 | 0 | 0
1406 |  |  | Металлорукав в гладкой EVA-оболочке номинальным ø35 мм в комплекте с соединительными муфтами | м | 1500 | 0 | 0 | 0 | 0 | 0
1407 |  |  | Металлорукав в гладкой EVA-оболочке номинальным ø26 мм в комплекте с соединительными муфтами | м | 2200 | 0 | 0 | 0 | 0 | 0
1408 |  |  | Труба стальная ø50 мм с комплекте с соединительными муфтами | м | 50 | 0 | 0 | 0 | 0 | 0
1409 |  |  | Труба стальная ø32 мм с комплекте с соединительными муфтами | м | 60 | 0 | 0 | 0 | 0 | 0
1410 |  |  | Держатель оцинкованный двусторонний для диаметра до 43 мм | шт. | 3060 | 0 | 0 | 0 | 0 | 0
1411 |  |  | Держатель оцинкованный двусторонний для диаметра до 27 мм | шт. | 4400 | 0 | 0 | 0 | 0 | 0
1412 |  |  | Металличесикй анкер с болтом М6х55 | шт. | 10444 | 0 | 0 | 0 | 0 | 0
1413 |  |  | Саморез для металла М6,3х50 мм | шт. | 4476 | 0 | 0 | 0 | 0 | 0
1414 |  |  | Стяжки кабельные из нержавеющей стали с полимерным покрытием | уп. | 200 | 0 | 0 | 0 | 0 | 0
1415 |  |  | Струбцина М6 | шт. | 1000 | 0 | 0 | 0 | 0 | 0
1416 |  |  | Шпилька резьбовая, М6, L=2 м, нерж. | шт. | 1000 | 0 | 0 | 0 | 0 | 0
1417 |  |  | Хомут стальной с приварной гайкой М6 | шт. | 1000 | 0 | 0 | 0 | 0 | 0
1418 |  |  | Гайка шестигранная М6 | шт. | 2000 | 0 | 0 | 0 | 0 | 0
1419 |  |  | Монтажный комплект (доп. метизы, расходные материалы и т.п.) | компл. | 1 | 0 | 0 | 0 | 0 | 0
1420 | [5 empty] | 0 | 0 | 0 | 0 | 0
1421 |  |  | 9. Материалы по молниезащите и заземлению |  |  | 0 | 0 | 0 | 0 | 0
1422 |  |  | Полоса 40х4, горячеоцинкованная | м | 3230 | 0 | 0 | 0 | 0 | 0
1423 |  |  | Сталь угловая 5х50х50 мм | м | 70 | 0 | 0 | 0 | 0 | 0
1424 |  |  | Скоба-держатель полосы 40х4 мм с болтом | шт. | 4256 | 0 | 0 | 0 | 0 | 0
1425 |  |  | Цинковая краска-спрей, 473 мл | шт. | 5 | 0 | 0 | 0 | 0 | 0
1426 |  |  | Главная заземляющая шина с изоляторами 700х80х8 мм, медь, в комплекте с крепление на стену | компл. | 1 | 0 | 0 | 0 | 0 | 0
1427 |  |  | Шина уравнивания потенциалов | шт. | 1 | 0 | 0 | 0 | 0 | 0
1428 |  |  | Монтажный комплект (метизы, наконечники, крепежи, расходные материалы и т.п.) | компл. | 1 | 0 | 0 | 0 | 0 | 0
1429 |  |  | 10. Противопожарные заделки |  |  | 0 | 0 | 0 | 0 | 0
1430 |  |  | Терморасширяющаяся противопожарная пена, 300 мл | шт. | 5 | 0 | 0 | 0 | 0 | 0
1431 |  |  | Противопожарный акриловый герметик, 310 мл | шт. | 5 | 0 | 0 | 0 | 0 | 0
1432 |  |  | Огнезащитная краска (покрытие), 6 кг | шт. | 1 | 0 | 0 | 0 | 0 | 0
1433 |  |  | Монтажный комплект (маркировочные таблички, расходные материалы и т.п.) | компл. | 1 | 0 | 0 | 0 | 0 | 0
1434 |  |  | 11. Система кабельного обогрева |  |  | 0 | 0 | 0 | 0 | 0
1435 |  |  | Греющий кабель саморегулирующийся, ТНБВ.681817.023ТУ, 30 Вт/м | м | 2600 | 0 | 0 | 0 | 0 | 0
1436 |  |  | Саморегулирующийся греющий кабель 26 Вт/м | м | 55 | 0 | 0 | 0 | 0 | 0
1437 |  |  | Электронный термостат с регулированием по температуре обогреваемой поверхности, в комплекте с датчиком температуры | компл. | 1 | 0 | 0 | 0 | 0 | 0
1438 |  |  | Соединительная коробка ЭА-КС4-3ф, кабельные вводы из нерж. стали | шт. | 20 | 0 | 0 | 0 | 0 | 0
1439 |  |  | Комплекты монтажные КСТ-МК-3СВК ТНБВ.681817.023ТУ | шт. | 40 | 0 | 0 | 0 | 0 | 0
1440 |  |  | Комплекты монтажные КСТ-МК-СС(н) ТНБВ.681817.023ТУ | шт. | 22 | 0 | 0 | 0 | 0 | 0
1441 |  |  | Трос стальной D3 в п/э в комплекте с зашимами и коушами | м | 330 | 0 | 0 | 0 | 0 | 0
1442 |  |  | Зажим для троса 3 мм | шт. | 30 | 0 | 0 | 0 | 0 | 0
1443 |  |  | Коуш для троса 3 мм | шт. | 30 | 0 | 0 | 0 | 0 | 0
1444 |  |  | Зажим крепежный ТСР/Т.1-25 Ц | шт. | 600 | 0 | 0 | 0 | 0 | 0
1445 |  |  | Зажим крепежный ТСР.2-50 Ц | шт. | 120 | 0 | 0 | 0 | 0 | 0
1446 |  |  | Лента монтажная серии "КСТ-ЛМ.25" | м | 900 | 0 | 0 | 0 | 0 | 0
1447 |  |  | Заклепка вытяжная стальная 4,0х10 | шт. | 1800 | 0 | 0 | 0 | 0 | 0
1448 |  |  | Набор для прохода через теплоизоляцию | компл. | 1 | 0 | 0 | 0 | 0 | 0
1449 |  |  | Самоклеящаяся крепежная лента | м | 60 | 0 | 0 | 0 | 0 | 0
1450 |  |  | Монтажный комплект (метизы, бирки, стяжки, крепеж, предупред. таблички, расходные материалы и т.п.) | компл. | 1 | 0 | 0 | 0 | 0 | 0
1451 | РММ Ремонтно-механическая мастерская | 1632-2021-7.1-АОВ | Автоматизация систем отопления, вентиляции и кондиционирования воздуха |  |  |  | 0 |  | 0 | 0
1452 |  |  | Щиты и комплекты автоматики
1453 |  |  | ШАУ-П9 – (CHU UV-W-1R0) | к-т | 1 | 0 | 0 | 0 | 0 | 0
1454 |  |  | ШАУ-ПВ2, ШАУ-ПВ3, ШАУ-ПВ4 – (CHU UV-W-3R3R JW) | к-т | 3 | 0 | 0 | 0 | 0 | 0
1455 |  |  | ШАУ-ПВ6, ШАУ-ПВ8 – (CHU UV-W-1R1R JW) | к-т | 2 | 0 | 0 | 0 | 0 | 0
1456 |  |  | ШАУ-В4, ШАУ-В6, ШАУ-В7, - (CHU-V1,2-TK1) | к-т | 3 | 0 | 0 | 0 | 0 | 0
1457 |  |  | ШАУ-П1, В9 - CHU CR3-W-3R3R EX/N | к-т | 1 | 0 | 0 | 0 | 0 | 0
1458 |  |  | ШАУ-В1, В1.1 - CHU-V5-EX-RU/N | к-т | 1 | 0 | 0 | 0 | 0 | 0
1459 |  |  | ШАУ-В8 – (CHU с контроллером FB-10) | к-т | 1 | 0 | 0 | 0 | 0 | 0
1460 |  |  | Шкаф коммутации ШК РММ (CHU с преобразователем RS485/Ethernet Modbus) | к-т | 1 | 0 | 0 | 0 | 0 | 0
1461 |  |  | Кабельно-проводниковая продукция
1462 |  |  | Кабель силовой с изоляцией из полимерных композиций, не распространяющих горение, не содержащих галогенов, с медными жилами, на напряжение 0,66 кВ (ИнСил-ВВнг(А)-FRLS)
1463 |  |  | 5х1,5 | м. | 205 | 0 | 0 | 0 | 0 | 0
1464 |  |  | 3х4,0 | м. | 15 | 0 | 0 | 0 | 0 | 0
1465 |  |  | 3х1,5 | м. | 139 | 0 | 0 | 0 | 0 | 0
1466 |  |  | Кабель силовой экранированный с изоляцией из полимерных композиций, не распространяющих горение, не содержащих галогенов, с медными жилами, на напряжение 0,66 кВ (ИнСил-ВВнг(А)-FRLS)
1467 |  |  | 8х1,0 | м. | 272 | 0 | 0 | 0 | 0 | 0
1468 |  |  | 5х1,0 | м. | 15 | 0 | 0 | 0 | 0 | 0
1469 |  |  | 4х1,0 | м. | 13 | 0 | 0 | 0 | 0 | 0
1470 |  |  | 3х1,0 | м. | 1125 | 0 | 0 | 0 | 0 | 0
1471 |  |  | 2х1,0 | м. | 240 | 0 | 0 | 0 | 0 | 0
1472 |  |  | Кабель для промышленных сетей с изоляцией и оболочкой из полимерных компаундов, не содержащих галогенов, не распространяющий горение при групповой прокладке (Мастерлан F/UTP 4 Cat 6 нг(А)-LS 4х2х0,51) | м. | 280 | 0 | 0 | 0 | 0 | 0
1473 |  |  | Монтажные изделия
1474 |  |  | Труба ПВХ гофрированная диаметром 16 мм | м. | 2304 | 0 | 0 | 0 | 0 | 0
1475 |  |  | Держатель оцинкованный, односторонний, для труб ø16 мм | шт. | 3000 | 0 | 0 | 0 | 0 | 0
1476 |  |  | Саморез с дюбелем 4х30 мм | шт. | 3000 | 0 | 0 | 0 | 0 | 0
1477 |  |  | Труба стальная водогазопроводная Ду20 | м. | 10 | 0 | 0 | 0 | 0 | 0
1478 |  |  | Терморасширяющаяся противопожарная пена, 300 мл | шт. | 4 | 0 | 0 | 0 | 0 | 0
1479 |  |  | Терморасширяющаяся противопожарная мастика, 310 мл | шт. | 4 | 0 | 0 | 0 | 0 | 0
1480 |  |  | Провод одножильный с медной гибкой жилой, с изоляцией из поливинилхлоридного пластиката, без оболочки, зелено-желтый (ИнСил-ПуГВнг(А)-LS ХЛ 1х4,0 З-Ж) | м | 60 | 0 | 0 | 0 | 0 | 0
1481 |  | 1632-2021-7.1-ВС | Воздухоснабжение |  |  |  | 0 |  | 0 | 0
1482 |  |  | Труба стальная электросварная Ду20 | м | 180 | 0 | 0 | 0 | 0 | 0
1483 |  |  | Колено Ду20 |  | 30 | 0 | 0 | 0 | 0 | 0
1484 |  |  | Тройник Ду20 |  | 10 | 0 | 0 | 0 | 0 | 0
1485 |  |  | Переходник с Ду20 на Ду15 |  | 12 | 0 | 0 | 0 | 0 | 0
1486 |  |  | Кран шаровый ручной Ду20 |  | 22 | 0 | 0 | 0 | 0 | 0
1487 |  |  | Автоматический клапан Ду15 с быстрым самозапиранием |  | 12 | 0 | 0 | 0 | 0 | 0
1488 |  |  | Конденсатоотводчик |  | 1 | 0 | 0 | 0 | 0 | 0
1489 |  |  | Крепление
1490 |  |  | Траверса уголок 70х110 | м | 18 | 0 | 0 | 0 | 0 | 0
1491 |  |  | Система профилей для средних нагрузок (MR 21) Hilti | м | 30 | 0 | 0 | 0 | 0 | 0
1492 |  |  | Трубный хомут с крепежем MP-PI 25-28 3/4" M8 Hilti |  | 120 | 0 | 0 | 0 | 0 | 0
1493 |  |  | Саморез М8х4 |  | 300 | 0 | 0 | 0 | 0 | 0
1494 |  |  | Анкерный болт Hilti HLC-H 8x40 |  | 60 | 0 | 0 | 0 | 0 | 0
1495 |  | 1632-2021-7.1-ИСБ.СУБ | Интегрированная система безопасности (в составе ОС, СКУД, СТН и ИСБ) |  |  |  | 4867550 |  | 0 | 4867550
1496 |  |  | Система охранной сигнализации
1497 |  |  | Оборудование
1498 |  |  | Контроллер двухпроводной линии связи С2000-КДЛ | шт. | 1 | 3500 | 3500 | 0 | 0 | 3500
1499 |  |  | Контрольно-пусковой блок С2000-КПБ | шт. | 1 | 3500 | 3500 | 0 | 0 | 3500
1500 |  |  | Извещатель магнитоконтактный адресный (для металлических дверей) IP68 С2000-СМК исп.1 IP68 | шт. | 3 | 1500 | 4500 | 0 | 0 | 4500
1501 |  |  | Блок разветвительно-изолирующий БРИЗ | шт. | 2 | 2000 | 4000 | 0 | 0 | 4000
1502 |  |  | Преобразователь интерфейса RS485/RS232-Ethernet C2000-Ethernet | шт. | 1 | 2000 | 2000 | 0 | 0 | 2000
1503 |  |  | Оповещатель охранно-пожарный свето-звуковой CWSS-WA-W7 | шт | 1 | 1500 | 1500 | 0 | 0 | 1500
1504 |  |  | Аккумуляторная батарея 12 В 17Ач | шт. | 2 | 3500 | 7000 | 0 | 0 | 7000
1505 |  |  | Шкаф с резервным источником питания для монтажа средств пожарной автоматики ШПС-24 | шт. | 1 | 6000 | 6000 | 0 | 0 | 6000
1506 |  |  | Материалы
1507 |  |  | Кабель огнестойкий (оповещение) КПСЭнг(A)-FRLS 1x2x0,75 | м | 15 | 250 | 3750 | 0 | 0 | 3750
1508 |  |  | Кабель огнестойкий (ДПЛС) КПСЭнг(A)-FRLS 1x2x0,5 | м | 120 | 250 | 30000 | 0 | 0 | 30000
1509 |  |  | Кабель огнестойкий (RS-485) КПСЭнг(A)-FRLS 2x2x0,75 | м | 130 | 250 | 32500 | 0 | 0 | 32500
1510 |  |  | Кабель питания (БП) ВВГнг(А)- FRLS 3x2,5 | м | 140 | 250 | 35000 | 0 | 0 | 35000
1511 |  |  | Патч-корд RJ45-RJ45 Cat5e, 2 м PC-LPM-UTP-RJ45-RJ45-C5e-2M- BL | шт | 1 | 100 | 100 | 0 | 0 | 100
1512 |  |  | Металлорукав герметичный в ПВХ-изоляции с протяжкой РЗ-ЦПнг 20, | м | 400 | 500 | 200000 | 0 | 0 | 200000
1513 |  |  | Скоба металлическая двухлапковая с полимерным покрытием СМД-П 25-26 | шт | 1200 | 50 | 60000 | 0 | 0 | 60000
1514 |  |  | Авт.выкл.TX3 C10A 1П 6000 404026 | шт | 1 | 250 | 250 | 0 | 0 | 250
1515 |  |  | Сальник PG-16 диаметр кабеля 6-13 IP54 32154DEK | шт | 8 | 150 | 1200 | 0 | 0 | 1200
1516 |  |  | DIN-рейка 60см оцинкованная YDN10-0060 | шт | 2 | 50 | 100 | 0 | 0 | 100
1517 |  |  | Клемма винтовая 2.5мм.кв. серая ZCBC02GR | шт | 30 |  | 0 | 0 | 0 | 0
1518 |  |  | Пластина концевая (кл.2.5 мм.кв.) серая для CBС ZCB061GR | шт | 3 |  | 0 | 0 | 0 | 0
1519 |  |  | Упор торцевой BT/3 ZBT003 | шт | 6 |  | 0 | 0 | 0 | 0
1520 |  |  | Маркировка групп зажимов широкая ZPTM | шт | 3 |  | 0 | 0 | 0 | 0
1521 |  |  | Провод ПУГВ 1х0,75 белый многопроволочный (м) | м | 3 | 300 | 900 | 0 | 0 | 900
1522 |  |  | Провод ПУГВ 1х0,75 черный многопроволочный (м) | м | 3 | 300 | 900 | 0 | 0 | 900
1523 |  |  | Провод ПУГВ 1х0,75 красный многопроволочный (м) | м | 2 | 300 | 600 | 0 | 0 | 600
1524 |  |  | Маркировка CNU/8/001 символы от 1 до 50 горизонтальная ZN8001H | шт | 6 |  | 0 | 0 | 0 | 0
1525 |  |  | Наконечник кабельный НШвИ 1,5 Е1508 (100шт) UGN10-D15-03-08 | шт | 1 |  | 0 | 0 | 0 | 0
1526 |  |  | Трубка термоусаживаемая ТUТ 6/3 желтая (м) tut-6-y | м | 1 |  | 0 | 0 | 0 | 0
1527 |  |  | Коробка монтажная огнестойкая, 4 ввода 86х86х62 КМ-О (8к*6,0)-IP66 0808 | шт | 3 | 650 | 1950 | 0 | 0 | 1950
1528 |  |  | Труба 20х2,8 мм оцинкованная ВГП ГОСТ 3262-75 | м | 2 | 3500 | 7000 | 0 | 0 | 7000
1529 |  |  | Огнестойкая монтажная пена DF DF1201 | мл | 200 | 0 | 0 | 0 | 0 | 0
1530 |  |  | Огнестойкий герметик DS DF1202 | мл | 200 | 0 | 0 | 0 | 0 | 0
1531 |  |  | Система контроля и управления доступом
1532 |  |  | Оборудование
1533 |  |  | Контроллер сетевой СКУД для управления одной или двумя дверьми, одним турникетом, одним шлагбаумом. Два считывателя, программирование внутренней логики, до 160 тыс. карт в памяти, подключение по RS-485 и Ethernet (опция), встроенный источник питания Elsys-MB-Std-2A-00-TП | шт | 9 | 2500 | 22500 | 0 | 0 | 22500
1534 |  |  | Модуль расширения памяти контроллеров Elsys-MB версий Light, Standard, Pro, Pro4 до 10000 карт, 7800 событий, 450 временных интервалов, 450 уровней доступа Elsys-XB8 | шт | 9 | 2500 | 22500 | 0 | 0 | 22500
1535 |  |  | Мультиформатный считыватель proximity карт стандартов EM- Marin, HID ProxCard II, Mifare. Выходные интерфейсы Wiegand-26, Touch Memory. Для идентификаторов Mifare выполняется считывание только серийного номера карты (UID). Расстояние считывания 2-10 см. Elsys-SW70-MF/EH | шт | 18 | 2500 | 45000 | 0 | 0 | 45000
1536 |  |  | Коммуникационный сетевой контроллер (КСК) Elsys-MB-Net-2А-ТП предназначен для подключения к серверу СКУД по сети Ethernet до 63 контроллеров доступа, объединенных линией RS-485, и управления одной сетевой группой контроллеров Elsys-MB с интерфейсными модулями Elsys-IP. КСК выполнен в металлическом корпусе со встроенным резервированным источником питания Elsys-MB-NET-2A-TП | шт | 1 | 5000 | 5000 | 0 | 0 | 5000
1537 |  |  | Замок электромагнитный VIZIT-ML400-40 | шт | 7 | 3000 | 21000 | 0 | 0 | 21000
1538 |  |  | Замок электромагнитный ML-295A | шт | 1 | 3000 | 3000 | 0 | 0 | 3000
1539 |  |  | Доводчик двери гидравлический DC-150 | шт | 8 | 2500 | 20000 | 0 | 0 | 20000
1540 |  |  | Аккумулятор 12В, 7 А/ч АКБ-7-12 | шт | 9 | 1500 | 13500 | 0 | 0 | 13500
1541 |  |  | Извещатель охранный магнито-кнтактный ИО 102-555 | шт | 9 | 1500 | 13500 | 0 | 0 | 13500
1542 |  |  | Кнопка для разблокировки двери ST-ER115 | шт | 8 | 1000 | 8000 | 0 | 0 | 8000
1543 |  |  | Материалы
1544 |  |  | Кабель подключения замков и кнопок КСБнг(А)-FRLS 1х2х0,64 | м | 110 | 250 | 27500 | 0 | 0 | 27500
1545 |  |  | Кабель огнестойкий (RS-485) КПСЭнг(A)-FRLS 2x2x0,75 | м | 280 | 250 | 70000 | 0 | 0 | 70000
1546 |  |  | Кабель подключения считывателя КВПнг(А)-HF-5е 4х2х0,52 | м | 75 | 250 | 18750 | 0 | 0 | 18750
1547 |  |  | Кабель витая пара Cat5e КВПЭфнг(А)-LS-5е 4х2х0,52 | м | 7 | 250 | 1750 | 0 | 0 | 1750
1548 |  |  | Кабель питания (БП) ВВГнг(А)- FRLS 3x2,5 | м | 295 | 300 | 88500 | 0 | 0 | 88500
1549 |  |  | Металлорукав герметичный в ПВХ-изоляции с протяжкой РЗ-ЦПнг 20, | м | 670 | 500 | 335000 | 0 | 0 | 335000
1550 |  |  | Скоба металлическая двухлапковая с полимерным покрытием СМД-П 25-26 | шт | 1300 | 50 | 65000 | 0 | 0 | 65000
1551 |  |  | Автоматический выключатель 6A A9F79106 | шт | 3 | 250 | 750 | 0 | 0 | 750
1552 |  |  | Устройство коммутационное - два канала на переключение коммутации - ~220В, 10А или 30В, 10А каждый; управление - 12В, 0,04А. УК-ВК/02 | шт | 1 | 1500 | 1500 | 0 | 0 | 1500
1553 |  |  | Миниканал TMC 22x10 | м | 30 | 150 | 4500 | 0 | 0 | 4500
1554 |  |  | Коробка монтажная огнестойкая, 4 ввода 86х86х62 КМ-О (8к*6,0)-IP66 0808 | шт | 7 | 650 | 4550 | 0 | 0 | 4550
1555 |  |  | Трос для растяжки М3 DIN 3055 | м | 160 | 3000 | 480000 | 0 | 0 | 480000
1556 |  |  | Стяжки крепежные из нержавеющей стали AISI 316 СКС (316) 4.6х200 | шт | 480 |  | 0 | 0 | 0 | 0
1557 |  |  | Струбцина М10 литая СТР, оц. Струбцина М10 литая СТР, оц. | шт | 24 |  | 0 | 0 | 0 | 0
1558 |  |  | Рым-болт М10, оц. DIN 580 | шт | 24 |  | 0 | 0 | 0 | 0
1559 |  |  | Коуш для стальных канатов 3 мм, оц DIN 6899 | шт | 24 |  | 0 | 0 | 0 | 0
1560 |  |  | Зажим для стальных канатов D 3, оц. DIN 741 | шт | 48 |  | 0 | 0 | 0 | 0
1561 |  |  | Стойка потолочного подвеса для средних нагрузок 35x37x3000 мм, горячий цинк СПТ(СН)ГЦ-3000 | м | 10 |  | 0 | 0 | 0 | 0
1562 |  |  | Шпилька резьбовая М8х2000 мм DIN 975, оц ШП8-2 (064829), Ostec | м | 12 |  | 0 | 0 | 0 | 0
1563 |  |  | Гайка со стопорным буртиком самостопорящаяся М8 ГМ8СБ (067809), Ostec | шт | 48 |  | 0 | 0 | 0 | 0
1564 |  |  | Труба 20х2,8 мм оцинкованная ВГП ГОСТ 3262-75 | м | 4 | 3500 | 14000 | 0 | 0 | 14000
1565 |  |  | Огнестойкая монтажная пена DF DF1201 | мл | 400 |  | 0 | 0 | 0 | 0
1566 |  |  | Огнестойкий герметик DS DF1202 | мл | 400 |  | 0 | 0 | 0 | 0
1567 |  |  | Система охранного телевидения
1568 |  |  | Оборудование
1569 |  |  | Камера сетевая, 2Мп, 1/2.8" CMOS, 2,8–12мм/F1,4–4,0/0,16 лк, от 1/66500с до 1с DS-2CD4B26FWD-IZS | шт | 13 | 15000 | 195000 | 0 | 0 | 195000
1570 |  |  | Коробка монтажная КМ-9 исп.2 | шт | 13 | 1300 | 16900 | 0 | 0 | 16900
1571 |  |  | Камера сетевая купольного исполнения, 2Мп, 1/2.8" CMOS, 2,8–12мм/F1,4– 4,0/0,16 лк, от 1/66500с до 1с DS-2CD4A27MC-A | шт | 18 | 15000 | 270000 | 0 | 0 | 270000
1572 |  |  | Настенный кронштейн, белый, для купольных камер, идёт с монтажной коробкой, алюминий, Φ132×243×288.5 мм DS-1273ZJ-130B | шт | 18 | 1500 | 27000 | 0 | 0 | 27000
1573 |  |  | Устройство защиты 1-го информационного порта Ethernet с питанием PoE со схемой питания по варианту А или по варианту В стандарта IEEE 802.3at. Крепление на DIN-рейку. Габаритные размеры 89х58х35мм. Диапазон рабочих температур - 55°С - +85°С. УЗЛ-ЕП | шт | 1 | 5000 | 5000 | 0 | 0 | 5000
1574 |  |  | Блок защиты от импульсных перенапряжений 4-х портов локальной сети Ethernet 10/100/1000 Base-TX, в том числе, использующих технологию PoE со схемой питания по варианту А или по варианту В стандарта IEEE 802.3at. Габаритные размеры 35х91х92,5 мм. Диапазон рабочих температур - 55 С - +85 С. БЗЛ-ЕП4 | шт | 4 | 5000 | 20000 | 0 | 0 | 20000
1575 |  |  | Блок защиты от импульсных перенапряжений 8-х портов локальной сети Ethernet 10/100/1000 Base-TX, в том числе, использующих технологию PoE со схемой питания по варианту А или по варианту В стандарта IEEE 802.3at. Габаритные размеры 35х91х92,5 мм. Диапазон рабочих температур - 55 С - +85 С. БЗЛ-ЕП4х2 | шт | 2 | 5000 | 10000 | 0 | 0 | 10000
1576 |  |  | Удлинитель линий интерфейса, инжектор с технологией Ethernet PoE+ УЛИ-ЕП предназначен для увеличения расстояния передачи данных по сети Ethernet стандарта 10/100 BASE-TX и питания по технологии PoE (Power over Ethernet) на 100 м. Возможно увеличение расстояния до 300 или 400 метров при подключении 2 или 3 изделий соответственно. Конструктивно изделие выполнено в пластмассовом корпусе с креплением на 35мм DIN-рейку. УЛИ-ЕП | шт | 13 | 2500 | 32500 | 0 | 0 | 32500
1577 |  |  | Навесной шкаф CE, 500 x 500 x 200мм R5CE0552 | шт | 1 | 15000 | 15000 | 0 | 0 | 15000
1578 |  |  | Плата монтажная для шкафов ST ВхШ 500х500 мм R5ST055MP | шт | 1 |  | 0 | 0 | 0 | 0
1579 |  |  | Концевой выключатель (дверной), однофазный, без кабеля и силового разъёма, 1 Н.О. + 1 Н.З. Контакт R5MC11 | шт | 1 | 250 | 250 | 0 | 0 | 250
1580 |  |  | Держатель концевого выключателя R5MC** для шкафов серии СЕ R5FLS01 | шт | 1 |  | 0 | 0 | 0 | 0
1581 |  |  | Кронштейны из нержавеющей стали AISI304 для корпусов CE/CDE, 1 упаковка - 4 шт R5AI504 | шт | 1 |  | 0 | 0 | 0 | 0
1582 |  |  | DIN-рейка 35х7,5 мм длиной 300 мм 02140-RET3 | шт | 2 |  | 0 | 0 | 0 | 0
1583 |  |  | Шкаф настенный 19-дюймовый (19"), 15U, 787x600х600мм, стеклянная дверь с перфорацией по бокам, ручка с замком, с возможностью установки на ножки (в комплекте), цвет черный (RAL 9004) (разобранный) TWB-FC-1566-GP-RAL9004 | шт | 1 |  | 0 | 0 | 0 | 0
1584 |  |  | Кросс оптический 19" 1U, 16хSC(UPC) 9/125(OS2) (сплайс-кассета, пигтейлы, КДЗС) FCE-SM-SC-16-1U | шт | 1 |  | 0 | 0 | 0 | 0
1585 |  |  | Полка стационарная усиленная, глубина 450 мм, с боковым креплением, нагрузка до 50 кг, для шкафов серии TTB, TTR, TWB/TWB-FC, 485х450мм (ШхГ), цвет серый (RAL 7035) TSH3M-450-RAL7035 | шт | 1 |  | 0 | 0 | 0 | 0
1586 |  |  | 19'' монтажный профиль высотой 15U, для шкафов TWB / TWL, цвет серый CPR19-15U-RAL7035 | шт | 2 |  | 0 | 0 | 0 | 0
1587 |  |  | Комплект заземления для шкафов (шина заземления+винты) TGRB-SET | шт | 1 |  | 0 | 0 | 0 | 0
1588 |  |  | Рейка поперечная однорядная 562 SMART (комп. 2шт.) YKV-RPO-562-600 | шт | 1 |  | 0 | 0 | 0 | 0
1589 |  |  | Комплект для скрепления шкафов серии TTB, TTR между собой (4 скобы + 8 винтов), нержавеющая сталь TB2-KIT-SL | шт | 1 |  | 8000 | 0 | 0 | 8000
1590 |  |  | ИБП 220В 50/60Гц 900Вт 2 АКБ внешние On-Line синусоида SKAT-UPS 1000 RACK | шт | 1 | 8000 | 8000 | 0 | 0 | 8000
1591 |  |  | SNMP-модуль для SKAT UPS-1000 RACK/3000 RACK Мониторинг и упр-е по Ethernet DL 801 | шт | 1 |  | 0 | 0 | 0 | 0
1592 |  |  | Герметичный свинцово-кислотный необслуживаемый AGM АКБ 12В 40Ач АКБ TEPLOCOM 40Ач | шт | 2 | 3000 | 6000 | 0 | 0 | 6000
1593 |  |  | Выключатель нагрузки (мини-рубильник) ВН-32 2Р 20А ИЭК MNV10-2-020 | шт | 1 | 250 | 250 | 0 | 0 | 250
1594 |  |  | Коммутатор ЛВС Catalyst 1000 16port GE, Full POE, 2x1G SFP C1000-16FP-2G-L | шт | 2 | 5000 | 10000 | 0 | 0 | 10000
1595 |  |  | Сервисный пакет Catalyst 1000 16port GE, 2x1G SFP, LANBa SNTC-8X5XNBD | шт | 2 | 5000 | 10000 | 0 | 0 | 10000
1596 |  |  | 1000BASE-LX/LH SFP transceiver module, MMF/SMF, 1310nm, DOM GLC-LH-SMD | шт | 4 | 2500 | 10000 | 0 | 0 | 10000
1597 |  |  | Кабельный организатор с металлическими кольцами 85x43 мм, 19", 1U, черный CMW-1U-01-BK | шт | 1 |  | 0 | 0 | 0 | 0
1598 |  |  | DIN-рейка (60см) оцинкованная YDN10-0060 | шт | 1 |  | 0 | 0 | 0 | 0
1599 |  |  | Блок розеток для 19" шкафов, горизонтальный, 8 розеток IEC320 C13, выключатель с подсветкой, кабель питания 2.5м (3х1.5мм2) с вилкой Schuko 16A, 250В, 482.6x44.4x44.4мм (ШхГхВ), корпус алюминий, черный SHE19-8IEC-S-2.5EU | шт | 1 |  | 0 | 0 | 0 | 0
1600 |  |  | Комплект винт M6, квадратная гайка, шайба (16 мм) CNS-M6-16 | шт | 60 | 0 | 0 | 0 | 0 | 0
1601 |  |  | Материалы |  |  | 0 | 0 | 0 | 0 | 0
1602 |  |  | Кабель питания (БП) ВВГнг(А)-LS 3х2,5 -0,660 | м | 20 | 250 | 5000 | 0 | 0 | 5000
1603 |  |  | Провод силовой желто-зеленый многопроволочный ПуГВ 1х10 | м | 10 | 300 | 3000 | 0 | 0 | 3000
1604 |  |  | Провод силовой желто-зеленый многопроволочный ПуГВ 1х6 | м | 30 | 300 | 9000 | 0 | 0 | 9000
1605 |  |  | Кабель витая пара Cat5e КВПЭфнг(А)-HF-5е 4х2х0,52 | м | 2722 | 250 | 680500 | 0 | 0 | 680500
1606 |  |  | Патч-корд U/UTP, Cat.5e (100% Fluke Component Tested), LSZH, 0.5 м, красный PC-LPM-UTP-RJ45-RJ45-C5e-0.5M-LSZH- RD | шт | 13 | 100 | 1300 | 0 | 0 | 1300
1607 |  |  | Патч-корд U/UTP, Cat.5e (100% Fluke Component Tested), LSZH, 1 м, красный C-LPM-UTP-RJ45-RJ45-C5e-1M-LSZH-RD | шт | 18 | 100 | 1800 | 0 | 0 | 1800
1608 |  |  | Металлорукав морозостойкий, герметичный в ПВХ-изоляции с протяжкой МРПИнг «NORD» 25, 79953 | м | 3000 | 500 | 1500000 | 0 | 0 | 1500000
1609 |  |  | Муфты вводные для металлорукава ВМ 25 (Fortisflex), 61371 | шт | 48 | 1500 | 72000 | 0 | 0 | 72000
1610 |  |  | Скоба однолапковая из оцинкованной стали с полимерным покрытием СМО-П 31-32 (Fortisflex), 62974 | шт | 4200 | 50 | 210000 | 0 | 0 | 210000
1611 |  |  | Гайка с насечкой, препятствующей откручиванию М5 CM100500 | шт | 8 | 0 | 0 | 0 | 0 | 0
1612 |  |  | Болт с шестигранной головкой М5х20 CM080520 | шт | 4 | 0 | 0 | 0 | 0 | 0
1613 |  |  | Шайба М5 кузовная DIN9021 CM120500 | шт | 8 | 0 | 0 | 0 | 0 | 0
1614 |  |  | Анкерный болт с гайкой 8х140 М 8х 140 | шт | 8 | 0 | 0 | 0 | 0 | 0
1615 |  |  | Болт DIN 933, оцинкованный М 6х 30 | шт | 80 | 0 | 0 | 0 | 0 | 0
1616 |  |  | Гайка DIN 934, оцинкованная ПАКЕТ М 6 (40шт) | шт | 2 | 0 | 0 | 0 | 0 | 0
1617 |  |  | Шайба гроверная DIN 127, цинк D 6 DIN 127 | шт | 80 | 0 | 0 | 0 | 0 | 0
1618 |  |  | Шайба простая, DIN 125, цинк D 6 DIN 125 | шт | 80 | 0 | 0 | 0 | 0 | 0
1619 |  |  | Наконечник кольцевой под винт 6 кв.мм винт 6 мм (ТМЛ) 2CT6 | шт | 80 | 0 | 0 | 0 | 0 | 0
1620 |  |  | Изолятор для наконечника 6 кв.мм 2PC | шт | 80 | 0 | 0 | 0 | 0 | 0
1621 |  |  | Трубка термоусадочная ТНТ-20/10, черн (КВТ), 79265 | м | 30 | 0 | 0 | 0 | 0 | 0
1622 |  |  | Термоусадочная прозрачная клеевая трубка 3:1 без подавления горения ТТК(3:1)-39/13, пр (КВТ), 61210 | м | 15 | 0 | 0 | 0 | 0 | 0
1623 |  |  | Саморез с прессшайбой,наконечник сверло,оцинкованные 4.2х 76 | шт | 108 | 0 | 0 | 0 | 0 | 0
1624 |  |  | Дюбель-гвоздь быстрого монтажа 8х140 TECH-KREP (700/50шт) | шт | 108 | 0 | 0 | 0 | 0 | 0
1625 |  |  | Смазка контактная ЭПС-98, 1.3л R5CGN | шт | 1 | 0 | 0 | 0 | 0 | 0
1626 |  |  | Короб перфорированный, серый RL6 60x40 01135RL | м | 2 | 3000 | 6000 | 0 | 0 | 6000
1627 |  |  | Клемма винтовая КВИ-16мм2 серая IEK YZN30-016-K03 | шт | 1 | 0 | 0 | 0 | 0 | 0
1628 |  |  | Клемма винтовая КВИ-10мм2 зеленая IEK YZN30-010-K06 | шт | 1 | 0 | 0 | 0 | 0 | 0
1629 |  |  | Клемма винтовая КВИ-16мм2 синяя IEK YZN30-016-K07 | шт | 1 | 0 | 0 | 0 | 0 | 0
1630 |  |  | Ограничитель на DIN-рейку(металл) ИЭК YXD10 | шт | 2 | 0 | 0 | 0 | 0 | 0
1631 |  |  | Герметик силиконовый нейтральный, бесцветный, 310 ml PENOSIL N | шт | 1 | 0 | 0 | 0 | 0 | 0
1632 |  |  | DLP Перегородка раздел. 50/35мм 10582 | м | 10 | 0 | 0 | 0 | 0 | 0
1633 |  |  | DLP Кабель-канал 105x50 10429 | м | 10 | 550 | 5500 | 0 | 0 | 5500
1634 |  |  | DLP Накл.на стык проф.50x105 10696 | шт | 5 | 1500 | 7500 | 0 | 0 | 7500
1635 |  |  | DLP Накл. на стык крышки 65мм 10801 | шт | 5 | 1500 | 7500 | 0 | 0 | 7500
1636 |  |  | DLP Уг.внеш. д/ 50х105 10619 | шт | 1 | 1500 | 1500 | 0 | 0 | 1500
1637 |  |  | DLP Отвод Т 50х105 д/шир. 105 10740 | шт | 5 | 1500 | 7500 | 0 | 0 | 7500
1638 |  |  | DLPУг.внутр. 50х105 10605 | шт | 1 | 1500 | 1500 | 0 | 0 | 1500
1639 |  |  | DLP Уг .плоск. д/ 50х105 бел. 10786 | шт | 5 | 1500 | 7500 | 0 | 0 | 7500
1640 |  |  | DLP Заглушка 105x50 10700 | шт | 3 | 1500 | 4500 | 0 | 0 | 4500
1641 |  |  | Саморез универсальный белый цинк,потай,шлиц POZI 4.5х 40 | шт | 4200 | 0 | 0 | 0 | 0 | 0
1642 |  |  | Дюбель тип N 6х 40 (1000) | шт | 4200 | 0 | 0 | 0 | 0 | 0
1643 |  |  | Самоламинирующиеся наклейки для печати на лазерных принтерах 25мм х 33мм, (1 лист, 64 наклейки) WMBL-25x33-A4L-WH | шт | 3 | 0 | 0 | 0 | 0 | 0
1644 |  |  | Стяжка нейлоновая неоткрывающаяся, безгалогенная (halogen free), 200x3.6 мм, полиамид 6.6, -40°C - +85°C (100 шт) GT-200IC | шт | 5 | 0 | 0 | 0 | 0 | 0
1645 |  |  | Герметик огнезащитный картр. 300 мл DS1202 | шт | 2 | 0 | 0 | 0 | 0 | 0
1646 |  |  | Пена однокомп. огнезащитная балл.740 мл DF1201 | шт | 2 | 0 | 0 | 0 | 0 | 0
1647 |  |  | Разъем RJ-45(8P8C) под витую пару, категория 5e (50 µ"/ 50 микродюймов), экранированный, универсальный (для одножильного и многожильного кабеля) (100 шт) PLUG-8P8C-U-C5-SH-100 | шт | 1 | 0 | 0 | 0 | 0 | 0
1648 |  |  | Изолирующий колпачок для разъемов RJ-45, белый (10 шт.) BOOT-WH-10 | шт | 10 | 0 | 0 | 0 | 0 | 0
1649 |  |  | Бирка кабельная У-134 (квадрат 55х55 мм) IEK UZMA-BIK-Y134-S | шт | 500 | 0 | 0 | 0 | 0 | 0
1650 |  |  | Бирка кабельная У-136 (треугольник 55х55х55 мм) IEK UZMA-BIK-Y136-T | шт | 500 | 0 | 0 | 0 | 0 | 0
1651 |  |  | Хомут P6.6 устойчивый к УФ, черный, 2,5x98 25303CUV | шт | 1000 | 0 | 0 | 0 | 0 | 0
1652 |  |  | Перманентная шариковая ручка 0,7мм черный UP1F | шт | 1 | 0 | 0 | 0 | 0 | 0
1653 |  |  | Кабель волоконно-оптический 9/125 (G.652D) одномодовый, 8 волокон FO-STFR-IN-9-8-LSZH-Y | м | 180 | 0 | 0 | 0 | 0 | 0
1654 |  |  | Муфта-кросс МКО-П1/A-10SC-8SC/APC- 8SC/APC, 130408-00052 | шт | 1 | 0 | 0 | 0 | 0 | 0
1655 |  |  | Пигтейл оптический, 9/125 (OS2), SC/UPC, 1.5 м RNPT9SCU15 | шт | 8 | 0 | 0 | 0 | 0 | 0
1656 |  |  | КДЗС (60 мм) RNKDZS | шт | 8 | 0 | 0 | 0 | 0 | 0
1657 |  | 1632-2021-7.1-СС.СУБ | Системы связи (в составе КЛВС, КЛВС СБ, СКС) |  |  |  | 994330 |  | 0 | 994330
1658 |  |  | Монтажные работы (Здание РММ. СКС, ЛВС, ТЛФ)
1659 |  |  | Оборудование
1660 |  |  | Установка коммутатора в шкаф 19” | 1 шт. | 2 | 5000 | 10000 | 0 | 0 | 10000
1661 |  |  | Установка и включение оптических приемо- передатчиков (SFP) в GE порт коммутатора | 1 шт. | 4 | 2500 | 10000 | 0 | 0 | 10000
1662 |  |  | Электрическая проверка коммутатора | 1 шт. | 2 | 2500 | 5000 | 0 | 0 | 5000
1663 |  |  | Конфигурация и настройка коммутатора | 1 сет. эл. | 2 | 100000 | 200000 | 0 | 0 | 200000
1664 |  |  | Настройка 100/1000Мбит/с, основной | 1 тракт | 4 | 5000 | 20000 | 0 | 0 | 20000
1665 |  |  | Настройка 100/1000Мбит/с, последующий | 1 тракт | 56 | 5000 | 280000 | 0 | 0 | 280000
1666 |  |  | Установка электророзетки на din-рейку | 1 шт. | 5 | 500 | 2500 | 0 | 0 | 2500
1667 |  |  | Установка щитка электрического распределительного с din-рейкой в 19” шк. | 1 шт. | 1 | 6500 | 6500 | 0 | 0 | 6500
1668 |  |  | Установка клемм электрических контактных | 1 шт. | 5 |  | 0 | 0 | 0 | 0
1669 |  |  | Установка выключателей авт. электр. | 1 шт. | 6 | 250 | 1500 | 0 | 0 | 1500
1670 |  |  | Установка ИБП 3000 ВА в шкаф 19” | 1 шт. | 1 | 10000 | 10000 | 0 | 0 | 10000
1671 |  |  | Установка блока АКБ в шкаф 19” | 1 шт. | 1 | 10000 | 10000 | 0 | 0 | 10000
1672 |  |  | Сборка, установка и настройка ПК (АРМ), системный блок, монитор, клавиатура, мышь. ПО предустановлено | 1 шт. | 16 | 2500 | 40000 | 0 | 0 | 40000
1673 |  |  | Установка, включение и настройка телефонного аппарата IP. Установка ПО | 1 шт. | 10 | 5000 | 50000 | 0 | 0 | 50000
1674 |  |  | Устройство кабельных проходок/отверстий в стенах бетонных толщиной 12,5см, диам. отверстия – 50мм | 100 шт. | 0.71 | 250000 | 177500 | 0 | 0 | 177500
1675 |  |  | Устройство кабельных проходок/отверстий в стенах бетонных толщиной 12,5см, диам. отверстия – 20мм | 100 шт. | 0.04 | 300000 | 12000 | 0 | 0 | 12000
1676 |  |  | Стойка, каркас стойки или шкаф, масса, кг до 300 | 1 шт. | 1 | 15000 | 15000 | 0 | 0 | 15000
1677 |  |  | Установка в шкаф 19" кабельного органайзера | 1 шт. | 4 | 250 | 1000 | 0 | 0 | 1000
1678 |  |  | Установка патч-панели наборной с местами под 24 порта RJ-45 | 1 шт. | 3 | 250 | 750 | 0 | 0 | 750
1679 |  |  | Установка модулей Keystone RJ45 CAT6 в патч-панель | 1 шт. | 72 | 100 | 7200 | 0 | 0 | 7200
1680 |  |  | Установка в шкаф 19" панели вентиляторов | 1 шт. | 1 | 1000 | 1000 | 0 | 0 | 1000
1681 |  |  | Установка в шкаф 19" блока розеток | 1 шт. | 1 | 1000 | 1000 | 0 | 0 | 1000
1682 |  |  | Установка в шкаф 19" шины заземления | 1 шт. | 1 | 1000 | 1000 | 0 | 0 | 1000
1683 |  |  | Установка в шкаф 19" кросса оптического | 1 шт. | 1 | 1000 | 1000 | 0 | 0 | 1000
1684 |  |  | Изделия и материалы |  |  | 0 | 0 | 0 | 0 | 0
1685 |  |  | Прокладка гофрированной трубы ПВХ с протяжкой, ду=20мм по стене | 100 м | 1.86 | 30000 | 55800 | 0 | 0 | 55800
1686 |  |  | Установка кабель-канала 90х50 мм с аксессуарами по стене | 100 м | 0.14 | 100000 | 14000 | 0 | 0 | 14000
1687 |  |  | Установка кабель-канала 110х50 мм с аксессуарами по стене | 100 м | 0.2 | 150000 | 30000 | 0 | 0 | 30000
1688 |  |  | Установка кабель-канала 200х80 мм с аксессуарами по стене | 100 м | 0.14 | 175000 | 24500 | 0 | 0 | 24500
1689 |  |  | Кабели (прокладка) |  |  | 0 | 0 | 0 | 0 | 0
1690 |  |  | Затягивание кабеля в гофрированную трубу | 100 м | 1.86 | 250 | 465 | 0 | 0 | 465
1691 |  |  | Прокладка кабеля в коробе пвх (кабель- канале) | 100 м | 0.46 | 250 | 115 | 0 | 0 | 115
1692 |  |  | Кабели (разделка и подключение) |  |  | 0 | 0 | 0 | 0 | 0
1693 |  |  | Разделка и включение кабеля витая пара CAT 6 U/UTP | 10 концов | 9.2 | 500 | 4600 | 0 | 0 | 4600
1694 |  |  | Разделка и включение кабеля ВВГнг | 10 концов | 0.2 | 500 | 100 | 0 | 0 | 100
1695 |  |  | Разделка и включение кабеля ПуГВ | 10 концов | 1.6 | 1000 | 1600 | 0 | 0 | 1600
1696 |  |  | Присоединение к зажимам жил до 6 мм² (провод ПуГВ 1х6) с установкой наконечника ТМ 6-6-4 | 100 шт. | 0.16 | 1000 | 160 | 0 | 0 | 160
1697 |  |  | Присоединение к зажимам жил до 16 мм² (провод ПуГВ 1х16) с установкой наконечника ТМ 16-8-6 | 100 шт. | 0.04 | 1000 | 40 | 0 | 0 | 40
1698 |  |  | Материалы
1699 |  |  | Раздел 1 Здание Ремонтно-механической мастерской
1700 |  |  | Раздел 1.1 Оборудование телекоммуникационных шкафов
1701 |  |  | 1.1.1 Шкаф напольный 19", 42U 600*800мм, передняя стеклянная дверь, задняя цельная стальная, разобранный, черный RF.6842.900.1 | шт. | 1 | 0 | 0 | 0 | 0 | 0
1702 |  |  | 1.1.2 Блок вентиляторов (2шт) для установки в шкаф глубиной 600мм RA.W.0602.002 | шт. | 1 | 0 | 0 | 0 | 0 | 0
1703 |  |  | 1.1.3 Термостат от 0 до +60С NC YCE-TNC-00-60 | шт. | 1 | 0 | 0 | 0 | 0 | 0
1704 |  |  | 1.1.4 Шина заземления медная 19", на изоляторах, до 20 под- ключений RA.PE.0066.191 | шт. | 1 | 0 | 0 | 0 | 0 | 0
1705 |  |  | 1.1.5 Комплект заземления для напольных шкафов RE-GC-1 | шт. | 1 | 0 | 0 | 0 | 0 | 0
1706 |  |  | 1.1.6 Комплект крепежа 19" (1 винт, 1 шайба, 1 гайка-клипса) уп.20 шт. RE-FS-20 | упак. | 2 | 0 | 0 | 0 | 0 | 0
1707 |  |  | 1.1.7 Кабельный органайзер с металлическими кольцами (7 ко- лец, высота 45мм), 1U, черный RA.C.1801.001 | шт. | 4 | 0 | 0 | 0 | 0 | 0
1708 |  |  | 1.1.8 Блок розеток 19" 1U 8 розеток, черный, IEC320 C13, алюми- ниевый профиль, шнур 2м, вилка DIN49441, LED выключатель PH12-8C131 | шт. | 1 | 0 | 0 | 0 | 0 | 0
1709 |  |  | 1.1.9 Самоламинирующиеся наклейки для печати на лазерных принтерах 25мм х 33мм, (1 лист, 64 наклейки) WMBL-25x33-A4L-WH | шт. | 2 | 0 | 0 | 0 | 0 | 0
1710 |  |  | Раздел 1.2 Оборудование структурированной кабельной системы здания РММ |  |  | 0 | 0 | 0 | 0 | 0
1711 |  |  | 1.2.1 Кросс оптический 19" 1U, 16хFC(UPC) 9/125(OS2) (сплайс- кассета, пигтейлы, КДЗС) FCE-SM-FC-16-1U | шт. | 2 | 0 | 0 | 0 | 0 | 0
1712 |  |  | 1.2.2 Патч-панель наборная 19",1U, под 24 модуля Keystone, UTP/STP | шт. | 3 | 0 | 0 | 0 | 0 | 0
1713 |  |  | 1.2.3 Модуль неэкранированный, белый Keystone RJ45 CAT6 | шт. | 72 | 0 | 0 | 0 | 0 | 0
1714 |  |  | Раздел 1.3 Оборудование локальной вычислительной сети здания РММ |  |  | 0 | 0 | 0 | 0 | 0
1715 |  |  | 1.3.1 Коммутатор C9200 48-port, 4x1G, Network Essentials, Rus- sia ONLY C9200-48P-4G-RE | шт. | 1 | 0 | 0 | 0 | 0 | 0
1716 |  |  | 1.3.2 Лицензия C9200 Cisco DNA Essentials, 48-port, 3 Year Term license C9200-DNA-E-48-3Y | шт. | 1 | 0 | 0 | 0 | 0 | 0
1717 |  |  | 1.3.3 Сервисный контракт на обслуживание SNTC-8X5XNBD C9200 48-port, 4x1G, Network Essen CON-SNT-CR92002G(3Y) | шт. | 1 | 0 | 0 | 0 | 0 | 0
1718 |  |  | 1.3.4 Коммутатор C9200 24-port, 4x1G, Network Essentials, Rus- sia ONLY C9200-24P-4G-RE | шт. | 1 | 0 | 0 | 0 | 0 | 0
1719 |  |  | 1.3.5 Лицензия C9200 Cisco DNA Essentials, 24-port, 3 Year Term license C9200-DNA-E-24-3Y | шт. | 1 | 0 | 0 | 0 | 0 | 0
1720 |  |  | 1.3.6 Сервисный контракт на обслуживание SNTC-8X5XNBD C9200 24-port PoE+, 4x1G, Network Essen CON-SNT-CR92002G(3Y) | шт. | 1 | 0 | 0 | 0 | 0 | 0
1721 |  |  | 1.3.7 Трансивер 1000BASE-LX/LH SFP transceiver module, MMF/SMF, 1310nm, DOM GLC-LH-SMD | шт. | 4 | 0 | 0 | 0 | 0 | 0
1722 |  |  | 1.3.8 Монитор: 23,8-дюймовый безрамочный WLED-дисплей стан- дарта FHD (1920 x 1080) с широким углом обзора и антибликовым покрытием, соотношение сторон 16:9, яркость до 250 нит. Регу- лировка высоты - до 150 мм. Крепление VESA. Разъем для замка ThinkCentre TIO24 Gen 4 | шт. | 16 | 0 | 0 | 0 | 0 | 0
1723 |  |  | Kensington®. Защитная шторка для веб-камеры ThinkShutter. |  |  | 0 | 0 | 0 | 0 | 0
1724 |  |  | 1.3.9 Системный блок: Процессор Intel® Core™ i5 10-го поколения. Операционная система - Windows 10 Pro. Оперативная память - 8 ГБ DDR4. SSD - 240 ГБ. Видеокарта встроенная Intel® UHD. Порты и разъемы: - USB Type-А 3.2 Gen 2; USB Type-C 3.2 Gen 1; 2 порта USB Type-А 3.2 Gen 1; 2 порта USB Type A 2.0; Разъем DisplayPort + HDMI; Разъем RJ45. Блок питания - 65 Вт. Клавиа- тура USB полноразмерная русифицированная 104 клавиши. Мышь USB оптическая. Аудио адаптер встроенный. ThinkCentre M60e Tiny | шт. | 16 | 0 | 0 | 0 | 0 | 0
1725 |  |  | Раздел 1.4 Оборудование телефонной сети |  |  | 0 | 0 | 0 | 0 | 0
1726 |  |  | 1.4.1 Экземпляр ПО в электронном виде / AURA R8 CORE SUITE NEW SOFTWARE LIC: NU;CU;SR 396794 | шт. | 10 | 0 | 0 | 0 | 0 | 0
1727 |  |  | 1.4.2 Телефон J179 700508260 | шт. | 10 | 0 | 0 | 0 | 0 | 0
1728 |  |  | 1.4.3 Сертификат на техническую поддержку J179/ SA PREFER SUPT AURA R8 CORE SUITE 1YR PREPD | шт. | 10 | 0 | 0 | 0 | 0 | 0
1729 |  |  | Раздел 1.5 Оборудование электропитания |  |  | 0 | 0 | 0 | 0 | 0
1730 |  |  | 1.5.1 ИБП APC Smart-UPS X 3000va стойка LCD 200-240V с се- тевой картой SMX3000RMHV2UNC | шт. | 1 | 0 | 0 | 0 | 0 | 0
1731 |  |  | 1.5.2 Комплект батарей для APC Smart-UPS X 120V, стоечного исполнения SMX120RMBP2U | шт. | 1 | 0 | 0 | 0 | 0 | 0
1732 |  |  | 1.5.3 Панель электроустановочная для 19” стойки, с din-рейкой 60A-42-03-11BL | шт. | 1 | 0 | 0 | 0 | 0 | 0
1733 |  |  | 1.5.4 Розетка на din-рейку | шт. | 5 | 0 | 0 | 0 | 0 | 0
1734 |  |  | 1.5.5 Клемма винтовая 4х6 стандартная на din-рейку 37161 | шт. | 3 | 0 | 0 | 0 | 0 | 0
1735 |  |  | 1.5.6 Клемма 4х5 для нейтрали (синяя) 4019717 | шт. | 2 | 0 | 0 | 0 | 0 | 0
1736 |  |  | 1.5.7 Выключатель автоматический двухполюсный 6А С SH202L 4.5кА SH202L | шт. | 1 | 0 | 0 | 0 | 0 | 0
1737 |  |  | 1.5.8 Выключатель автоматический однополюсный 6А 10кА С S201M | шт. | 2 | 0 | 0 | 0 | 0 | 0
1738 |  |  | 1.5.9 Выключатель автоматический однополюсный 10А 10кА С S201M | шт. | 3 | 0 | 0 | 0 | 0 | 0
1739 |  |  | Раздел 1.6 Кабельные изделия |  |  | 0 | 0 | 0 | 0 | 0
1740 |  |  | 1.6.1 Кабель витая пара с ПВХ пониженной горючести не ток- сичный, 6 категории, цвет белый CAT 6 U/UTP нг(A)-LSLTx | м | 1380 | 0 | 0 | 0 | 0 | 0
1741 |  |  | 1.6.2 Оптический коммутационный шнур переходной Duplex LC- UPC/FC-UPC 50/125 OM2, 2 м FPCD-SM-FCLC-02 | шт. | 4 | 0 | 0 | 0 | 0 | 0
1742 |  |  | 1.6.3 Патч-корд неэкранированный 6 категория, цвет синий, 1.0м CAT6 U/UTP 4х2, LSZH | шт. | 23 | 0 | 0 | 0 | 0 | 0
1743 |  |  | 1.6.4 Патч-корд экранированный 6 категория, цвет оранжевый, 1.0м CAT6А F/UTP 4х2, LSZH | шт. | 23 | 0 | 0 | 0 | 0 | 0
1744 |  |  | 1.6.5 Патч-корд неэкранированный 6 категория, цвет желтый, 3.0м CAT6 U/UTP 4х2, LSZH | шт. | 16 | 0 | 0 | 0 | 0 | 0
1745 |  |  | 1.6.6 Патч-корд неэкранированный 6 категория, цвет синий, 3.0м CAT6 U/UTP 4х2, LSZH | шт. | 23 | 0 | 0 | 0 | 0 | 0
1746 |  |  | 1.6.7 Патч-корд экранированный 6 категория, цвет оранжевый, 3.0м CAT6А F/UTP 4х2, LSZH | шт. | 23 | 0 | 0 | 0 | 0 | 0
1747 |  |  | 1.6.8 Патч-корд неэкранированный 6 категории, цвет зелёный, 2.0м CAT6 U/UTP 4х2, LSZH | шт. | 24 | 0 | 0 | 0 | 0 | 0
1748 |  |  | 1.6.9 Патч-корд неэкранированный 6 категории, цвет красный, 3.0м CAT6 U/UTP 4х2, LSZH | шт. | 1 | 0 | 0 | 0 | 0 | 0
1749 |  |  | 1.6.10 Провод с медной жилой с изоляцией из ПВХ пластиката, 6 мм2 ПуГВ 1х6 Ж-З | м | 35 | 0 | 0 | 0 | 0 | 0
1750 |  |  | 1.6.11 Провод с медной жилой с изоляцией из ПВХ пластиката, 16 мм2 ПуГВ 1х16 Ж-З | м | 20 | 0 | 0 | 0 | 0 | 0
1751 |  |  | 1.6.12 Кабель электрический с медной жилой ВВГнг-LS 3х4 | м | 20 | 0 | 0 | 0 | 0 | 0
1752 |  |  | Раздел 1.7 Материалы |  |  | 0 | 0 | 0 | 0 | 0
1753 |  |  | 1.7.1 Кабель-канал 90х50 мм, с фронтальной крышкой 9501 | шт. | 13 | 0 | 0 | 0 | 0 | 0
1754 |  |  | 1.7.2 Кабель-канал 110х50 мм с фронтальной крышкой 1050 | шт. | 20 | 0 | 0 | 0 | 0 | 0
1755 |  |  | 1.7.3 Разделитель универсальный SEP-N 60х50, 2м 1415 | шт. | 33 | 0 | 0 | 0 | 0 | 0
1756 |  |  | 1.7.4 Угол плоский 110х50 мм 1003 | шт. | 11 | 0 | 0 | 0 | 0 | 0
1757 |  |  | 1.7.5 Заглушка торцевая. АБС-пластик 110х50 мм 1005 | шт. | 13 | 0 | 0 | 0 | 0 | 0
1758 |  |  | 1.7.6 Каркас под 2 модуля 45х45, белый F0000L | шт. | 23 | 0 | 0 | 0 | 0 | 0
1759 |  |  | 1.7.7 Ввод в стену/потолок 90х50 мм 9507 | шт. | 13 | 0 | 0 | 0 | 0 | 0
1760 |  |  | 1.7.8 Переходник 110-90х50 мм 1008 | шт. | 12 | 0 | 0 | 0 | 0 | 0
1761 |  |  | 1.7.9 Накладка на стык профиля 110х50 мм 1009 | шт. | 12 | 0 | 0 | 0 | 0 | 0
1762 |  |  | 1.7.10 Держатель кабелей для коробов 90х50 и 110х50 мм 9511 | шт. | 127 | 0 | 0 | 0 | 0 | 0
1763 |  |  | 1.7.11 Компьютерная роз. RJ45 кат.6, 8P8C, белая, 1мод 76678B | шт. | 46 | 0 | 0 | 0 | 0 | 0
1764 |  |  | 1.7.12 Труба ПА 6 гофр. DN36мм, ПВ-2, Dвн 36,3 мм, Dнар 42,5 мм, цвет чёрный, с протяжкой PA613643F2 | м. | 186 | 0 | 0 | 0 | 0 | 0
1765 |  |  | 1.7.13 Держатель DN 36 мм, полиамид, цвет черный PAS36N | шт. | 332 | 0 | 0 | 0 | 0 | 0
1766 |  |  | 1.7.14 Пена двухкомпонентная огнезащитная, картр. 330 мл. DN1201 | шт. | 5 | 0 | 0 | 0 | 0 | 0
1767 |  |  | 1.7.15 Короб с крышкой с направляющими для установки разде- лителей ТА-GN 200x80 | шт. | 14 | 0 | 0 | 0 | 0 | 0
1768 |  |  | 1.7.16 Труба стальная сварная Ду-50 ГОСТ 3262-75 50х3,5 | м | 7 | 0 | 0 | 0 | 0 | 0
1769 |  |  | 1.7.17 Труба стальная сварная Ду-20 ГОСТ 3262-75 20х2,8 | м | 2 | 0 | 0 | 0 | 0 | 0
1770 |  |  | 1.7.18 Самоламинирующиеся наклейки для печати на лазерных принтерах 25мм х 33мм, (1 лист, 64 наклейки) WMBL-25x33-A4L-WH | уп. | 1 | 0 | 0 | 0 | 0 | 0
1771 |  |  | 1.7.19 Саморез универсальный белый цинк 4.5х 40, потай, шлиц POZI | шт. | 460 | 0 | 0 | 0 | 0 | 0
1772 |  |  | 1.7.20 Подушка огнестойкая 120х200х30 DB1803 | шт. | 4 | 0 | 0 | 0 | 0 | 0
1773 |  |  | 1.7.21 Наконечник кольцевой под винт 6 кв.мм винт 6 мм (ТМЛ) 2CT6 | шт. | 20 | 0 | 0 | 0 | 0 | 0
1774 |  |  | 1.7.22 Изолятор для наконечника 6 кв.мм 2PC | шт. | 20 | 0 | 0 | 0 | 0 | 0
1775 |  |  | 1.7.22 Трубчатый кабельный наконечник 16 мм², под винт 10 мм 20000000000 | шт. | 2 | 0 | 0 | 0 | 0 | 0
1776 |  |  | 1.7.23 Изолятор для наконечника 2E10 2PE | шт. | 2 | 0 | 0 | 0 | 0 | 0
1777 |  |  | 1.7.24 Хомут-стяжка для кабеля 3,6х200мм нейлон черный (100шт) HKB-W36-L200 | уп. | 2 | 0 | 0 | 0 | 0 | 0
1778 |  |  | 1.7.25 Болт оцинкованный 6 кв.мм М6 | шт. | 20 | 0 | 0 | 0 | 0 | 0
1779 |  |  | 1.7.26 Гайка М6 | шт. | 20 | 0 | 0 | 0 | 0 | 0
1780 |  | 1632-2021-7.1-АСУИ | Автоматизированная система учета инфраструктуры |  |  |  | 0 |  | 0 | 0
1781 |  |  | Щит диспетчеризации ЩД1 / ЩД1 | шт. | 1 | 0 | 0 | 0 | 0 | 0
1782 |  |  | Контроллер программируемый логический Siemens S7-1500 CPU 1511-1 PN / 6ES7511-1AK02-0AB0 | шт. | 1 | 0 | 0 | 0 | 0 | 0
1783 |  |  | Модуль расширения Siemens SM521, DI 16 / 6ES7521-1BH10-0AA0 | шт. | 2 | 0 | 0 | 0 | 0 | 0
1784 |  |  | Модуль расширения Siemens SM523, DI16/DO 16 / 6ES7523-1BL00-0AA0 | шт. | 1 | 0 | 0 | 0 | 0 | 0
1785 |  |  | Преобразователь RS-232/422/485 в Ethernet, NPORT IA5450A / 6043088 | шт. | 2 | 0 | 0 | 0 | 0 | 0
1786 |  |  | Переходник Mini DB9F-to-TB / 1181667 | шт. | 4 | 0 | 0 | 0 | 0 | 0
1787 |  |  | Съемная карта памяти SIMATIC Memory Card / 6ES7 954-8LE03-0AA0 | шт. | 1 | 0 | 0 | 0 | 0 | 0
1788 |  |  | Профильная шина S7-1500 / 6ES7 590-1AF30-0AA0 | шт. | 1 | 0 | 0 | 0 | 0 | 0
1789 |  |  | Аккумулятор герметичный свинцово–кислотный, 12В-7А*ч / SKAT SB 1207L | шт. | 2 | 0 | 0 | 0 | 0 | 0
1790 |  |  | Аккумуляторный отсек для размещения АКБ / АО-1/7 DIN | шт. | 2 | 0 | 0 | 0 | 0 | 0
1791 |  |  | Светодиодный светильник AC 220 В, 6 Вт / R5LA03 | шт. | 1 | 0 | 0 | 0 | 0 | 0
1792 |  |  | Магнитная площадка для светильника / R5MAG01N | шт. | 1 | 0 | 0 | 0 | 0 | 0
1793 |  |  | Световой индикатор со светодиодной лампой, зеленый, AC/DC 24 В, 0,02 А / ALIL2L24 | шт. | 1 | 0 | 0 | 0 | 0 | 0
1794 |  |  | Комплект маркировочный для кнопок/индикаторов под отверстие 22 мм. / MKPB22 | шт. | 1 | 0 | 0 | 0 | 0 | 0
1795 |  |  | Релейный модуль OptiRel G RM38-51-220-240U-6-V-CO / 282945 | шт. | 32 | 0 | 0 | 0 | 0 | 0
1796 |  |  | Реле промежуточное модульное OptiRel D GR-16-024U-1 / 332035 | шт. | 11 | 0 | 0 | 0 | 0 | 0
1797 |  |  | Клемма заземляющая винтовая / TUR-4-PE | шт. | 1 | 0 | 0 | 0 | 0 | 0
1798 |  |  | Выключатель автоматический однополюсный OptiDin ВМ63-1C6-10-УХЛ3, 6А C / 249252 | шт. | 1 | 0 | 0 | 0 | 0 | 0
1799 |  |  | Выключатель автоматический однополюсный OptiDin ВМ63-1C2-10-УХЛ3, 2А C / 249271 | шт. | 2 | 0 | 0 | 0 | 0 | 0
1800 |  |  | Выключатель нагрузки 25А OptiSwitch DI-25-3 / 332065 | шт. | 1 | 0 | 0 | 0 | 0 | 0
1801 |  |  | Концевой выключатель дверной / R5MC01 | шт. | 1 | 0 | 0 | 0 | 0 | 0
1802 |  |  | Источник вторичного электропитания резервированный БИРП-24/6,0М (DIN), 24 В, 6 А / БИРП-24/6,0М | шт. | 1 | 0 | 0 | 0 | 0 | 0
1803 |  |  | Розетка щитовая OptiDin РА10/16-502-Д-УХЛ4, 2Р+N 16A / 111493 | шт. | 1 | 0 | 0 | 0 | 0 | 0
1804 |  |  | Клемма проходная 4 кв.мм., 2 уровня, винт / TTURB-4 | шт. | 42 | 0 | 0 | 0 | 0 | 0
1805 |  |  | Клемма проходная 4 кв.мм., винт / TUR-4 | шт. | 1 | 0 | 0 | 0 | 0 | 0
1806 |  |  | Клемма проходная 4 кв.мм., винт / TUR-4-BU | шт. | 1 | 0 | 0 | 0 | 0 | 0
1807 |  |  | Корпус навесной CE c М/П, В=1200мм, Ш=800мм, Г=300мм / R5STE1283 | шт. | 1 | 0 | 0 | 0 | 0 | 0
1808 |  |  | Кабельный ввод - мембранный, 9х13мм, 1 упаковка - 20 шт. / R5MP09 | уп. | 2 | 0 | 0 | 0 | 0 | 0
1809 |  |  | Кабельный ввод - мембранный, 4х21мм, 1 упаковка - 20 шт. / R5MP04 | уп. | 1 | 0 | 0 | 0 | 0 | 0
1810 |  |  | Универсальный витой жгут белый d=3 мм / 00981RL | шт. | 1 | 0 | 0 | 0 | 0 | 0
1811 |  |  | Торцевой упор, BT/3 / ZBT003 | шт. | 21 | 0 | 0 | 0 | 0 | 0
1812 |  |  | Торцевой изолятор, серый на TUR-4-PE / D-TUR-2.5-10 | шт. | 1 | 0 | 0 | 0 | 0 | 0
1813 |  |  | Торцевой изолятор, серый на TTURB-4 / D-TTURB-4 | шт. | 4 | 0 | 0 | 0 | 0 | 0
1814 |  |  | DIN-рейка перфорированная 35х15, L=2м / OMEGA 3AF | шт. | 2 | 0 | 0 | 0 | 0 | 0
1815 |  |  | Перфорированный короб серый RL12 100x80 / 00153RL | шт. | 1 | 0 | 0 | 0 | 0 | 0
1816 |  |  | Перфорированный короб серый RL12 80x80 / 00152RL | шт. | 1 | 0 | 0 | 0 | 0 | 0
1817 |  |  | Перфорированный короб серый RL12 40x80 / 00149RL | шт. | 1 | 0 | 0 | 0 | 0 | 0
1818 |  |  | Перфорированный короб серый RL12 25x30 / 00127RL | шт. | 1 | 0 | 0 | 0 | 0 | 0
1819 |  |  | Хомут P6.6, черный, 3,5x200 (100 шт.) / 25314CUV | уп. | 2 | 0 | 0 | 0 | 0 | 0
1820 |  |  | TIM идентификационная плата для групп зажимов / ZTIM02 | шт. | 6 | 0 | 0 | 0 | 0 | 0
1821 |  |  | Маркировка для клемм, ширина 6 мм, от 1 до 10, вертикальная ориентация, (100 шт.) / NUPUTUK-6-1-10V | уп. | 1 | 0 | 0 | 0 | 0 | 0
1822 |  |  | Маркировка для клемм, ширина 6 мм, от 11 до 20, вертикальная ориентация, (100 шт.) / NUPUTUK-6-11-20V | уп. | 1 | 0 | 0 | 0 | 0 | 0
1823 |  |  | Маркировка для клемм, ширина 6 мм, от 21 до 30, вертикальная ориентация, (100 шт.) / NUPUTUK-6-21-30V | уп. | 1 | 0 | 0 | 0 | 0 | 0
1824 |  |  | Маркировка для клемм, ширина 6 мм, от 31 до 40, вертикальная ориентация, (100 шт.) / NUPUTUK-6-31-40V | уп. | 1 | 0 | 0 | 0 | 0 | 0
1825 |  |  | Маркер для кабеля сечением 0,5-1,5мм символ „0” (200 шт.) / MKF0S1 | уп. | 1 | 0 | 0 | 0 | 0 | 0
1826 |  |  | Маркер для кабеля сечением 0,5-1,5мм символ „1” (200 шт.) / MKF1S1 | уп. | 1 | 0 | 0 | 0 | 0 | 0
1827 |  |  | Маркер для кабеля сечением 0,5-1,5мм символ „2” (200 шт.) / MKF2S1 | уп. | 1 | 0 | 0 | 0 | 0 | 0
1828 |  |  | Маркер для кабеля сечением 0,5-1,5мм символ „3” (200 шт.) / MKF3S1 | уп. | 1 | 0 | 0 | 0 | 0 | 0
1829 |  |  | Маркер для кабеля сечением 0,5-1,5мм символ „4” (200 шт.) / MKF4S1 | уп. | 1 | 0 | 0 | 0 | 0 | 0
1830 |  |  | Маркер для кабеля сечением 0,5-1,5мм символ „5” (200 шт.) / MKF5S1 | уп. | 1 | 0 | 0 | 0 | 0 | 0
1831 |  |  | Маркер для кабеля сечением 0,5-1,5мм символ „6” (200 шт.) / MKF6S1 | уп. | 1 | 0 | 0 | 0 | 0 | 0
1832 |  |  | Маркер для кабеля сечением 0,5-1,5мм символ „7” (200 шт.) / MKF7S1 | уп. | 1 | 0 | 0 | 0 | 0 | 0
1833 |  |  | Маркер для кабеля сечением 0,5-1,5мм символ „8” (200 шт.) / MKF8S1 | уп. | 1 | 0 | 0 | 0 | 0 | 0
1834 |  |  | Маркер для кабеля сечением 0,5-1,5мм символ „9” (200 шт.) / MKF9S1 | уп. | 1 | 0 | 0 | 0 | 0 | 0
1835 |  |  | Маркер для кабеля сечением 0,5-1,5мм символ „N” (200 шт.) / MKCNS1 | уп. | 1 | 0 | 0 | 0 | 0 | 0
1836 |  |  | Маркер для кабеля сечением 0,5-1,5мм символ „L” (200 шт.) / MKCLS1 | уп. | 1 | 0 | 0 | 0 | 0 | 0
1837 |  |  | Маркер для кабеля сечением 0,5-1,5мм символ „M” (200 шт.) / MKCMS1 | уп. | 1 | 0 | 0 | 0 | 0 | 0
1838 |  |  | Маркер для кабеля сечением 0,5-1,5мм символ „+” (200 шт.) / MKSPS1 | уп. | 1 | 0 | 0 | 0 | 0 | 0
1839 |  |  | Маркер для кабеля сечением 1,5-2,5мм символ „1” (200 шт.) / MKF1S2 | уп. | 1 | 0 | 0 | 0 | 0 | 0
1840 |  |  | Маркер для кабеля сечением 1,5-2,5мм символ „L” (200 шт.) / MKCLS2 | уп. | 1 | 0 | 0 | 0 | 0 | 0
1841 |  |  | Маркер для кабеля сечением 1,5-2,5мм символ „N” (200 шт.) / MKCNS2 | уп. | 1 | 0 | 0 | 0 | 0 | 0
1842 |  |  | Маркер для кабеля сечением 1,5-2,5мм символ „P” (200 шт.) / MKCPS2 | уп. | 1 | 0 | 0 | 0 | 0 | 0
1843 |  |  | Маркер для кабеля сечением 1,5-2,5мм символ „E” (200 шт.) / MKCES2 | уп. | 1 | 0 | 0 | 0 | 0 | 0
1844 |  |  | Хомут P6.6 маркировочный, белый, 2,5х100, табличка 8х25,4 (100 шт.) / 252100SR-M | уп. | 1 | 0 | 0 | 0 | 0 | 0
1845 |  |  | Наконечник штыревой НШВИ 1.0-12 (500 шт.) / 79439 | уп. | 1 | 0 | 0 | 0 | 0 | 0
1846 |  |  | Наконечник штыревой НШВИ(2) 1.0-10 (500 шт.) / 79465 | уп. | 1 | 0 | 0 | 0 | 0 | 0
1847 |  |  | Наконечник штыревой НШВИ 2.5-12 (100 шт.) / 56672 | уп. | 1 | 0 | 0 | 0 | 0 | 0
1848 |  |  | Наконечник штыревой НШВИ(2) 2.5-10 (100 шт.) / 79468 | уп. | 1 | 0 | 0 | 0 | 0 | 0
1849 |  |  | Наконечник ТМЛ 2,5-6-2,6 луженый (100 шт.) / 40824 | уп. | 1 | 0 | 0 | 0 | 0 | 0
1850 |  |  | Провод медный установочный гибкий 1х2,5 коричневый / ПуГВнг(А)-LS 1х2,5 коричневый | м | 10 | 0 | 0 | 0 | 0 | 0
1851 |  |  | Провод медный установочный гибкий 1х2,5 синий / ПуГВнг(А)-LS 1х2,5 синий | м | 10 | 0 | 0 | 0 | 0 | 0
1852 |  |  | Провод медный установочный гибкий 1х2,5 ж/з / ПуГВнг(А)-LS 1х2,5 ж/з | м | 10 | 0 | 0 | 0 | 0 | 0
1853 |  |  | Провод медный установочный гибкий 1х1,0 коричневый / ПуГВнг(А)-LS 1х1,0 коричневый | м | 150 | 0 | 0 | 0 | 0 | 0
1854 |  |  | Провод медный установочный гибкий 1х1,0 синий / ПуГВнг(А)-LS 1х1,0 синий | м | 150 | 0 | 0 | 0 | 0 | 0
1855 |  |  | Провод медный установочный гибкий 1х1,0 красный / ПуГВнг(А)-LS 1х1,0 красный | м | 150 | 0 | 0 | 0 | 0 | 0
1856 |  |  | Провод медный установочный гибкий 1х1,0 белый / ПуГВнг(А)-LS 1х1,0 белый | м | 150 | 0 | 0 | 0 | 0 | 0
1857 |  |  | Знак электробезопасности наклейка «Молния» (150х150х150мм) / an-1-00 | шт. | 1 | 0 | 0 | 0 | 0 | 0
1858 |  |  | Табличка полужесткая для маркировки оболочек. Клейкое основание. ПВХ. Белая / TASE4090AW | шт. | 1 | 0 | 0 | 0 | 0 | 0
1859 |  |  | Площадка самоклеящаяся 20х20 под хомуты белая (100 шт.) / UHP30-20-100 | уп. | 1 | 0 | 0 | 0 | 0 | 0
1860 |  |  | Саморез по металлу 4,2х16 сверлоконечный (100 шт.) / 22779-0 | уп. | 1 | 0 | 0 | 0 | 0 | 0
1861 |  |  | Кабельный прижим с контактом ЭМС D=4…15 мм / CL 15 EMC | шт. | 4 | 0 | 0 | 0 | 0 | 0
1862 |  |  | Стойка для шины заземления / ZBS1L | шт. | 2 | 0 | 0 | 0 | 0 | 0
1863 |  |  | Шина (полоса) медная 3х10 мм. М1М / ГОСТ 434-78 | шт. | 1 | 0 | 0 | 0 | 0 | 0
1864 |  |  | / Keystone, UTP/STP | шт. | 1 | 0 | 0 | 0 | 0 | 0
1865 |  |  | Коннектор RJ-45 CAT6 не экранированный / | шт. | 16 | 0 | 0 | 0 | 0 | 0
1866 |  |  | / Keystone RJ45 CAT6a | шт. | 10 | 0 | 0 | 0 | 0 | 0
1867 |  |  | Щит диспетчеризации ЩД2 / ЩД2 | шт. | 1 | 0 | 0 | 0 | 0 | 0
1868 |  |  | Контроллер программируемый логический Siemens S7-1500 CPU 1511-1 PN / 6ES7511-1AK02-0AB0 | шт. | 1 | 0 | 0 | 0 | 0 | 0
1869 |  |  | Модуль расширения Siemens SM521, DI 16 / 6ES7521-1BH10-0AA0 | шт. | 1 | 0 | 0 | 0 | 0 | 0
1870 |  |  | Модуль расширения Siemens SM523, DI16/DO 16 / 6ES7523-1BL00-0AA0 | шт. | 1 | 0 | 0 | 0 | 0 | 0
1871 |  |  | Преобразователь RS-232/422/485 в Ethernet, NPORT IA5450A / 6043088 | шт. | 1 | 0 | 0 | 0 | 0 | 0
1872 |  |  | Шлюз M-Net в Modbus TCP, для VRF Mitsubishi Electric City Multi / INMBSMIT050C000 | шт. | 1 | 0 | 0 | 0 | 0 | 0
1873 |  |  | Съемная карта памяти SIMATIC Memory Card / 6ES7 954-8LE03-0AA0 | шт. | 1 | 0 | 0 | 0 | 0 | 0
1874 |  |  | Профильная шина S7-1500 / 6ES7 590-1AF30-0AA0 | шт. | 1 | 0 | 0 | 0 | 0 | 0
1875 |  |  | Переходник Mini DB9F-to-TB / 1181667 | шт. | 4 | 0 | 0 | 0 | 0 | 0
1876 |  |  | Аккумулятор герметичный свинцово–кислотный, 12В-7А*ч / SKAT SB 1207L | шт. | 2 | 0 | 0 | 0 | 0 | 0
1877 |  |  | Аккумуляторный отсек для размещения АКБ / АО-1/7 DIN | шт. | 2 | 0 | 0 | 0 | 0 | 0
1878 |  |  | Светодиодный светильник AC 220 В, 6 Вт / R5LA03 | шт. | 1 | 0 | 0 | 0 | 0 | 0
1879 |  |  | Магнитная площадка для светильника / R5MAG01N | шт. | 1 | 0 | 0 | 0 | 0 | 0
1880 |  |  | Световой индикатор со светодиодной лампой, зеленый, AC/DC 24 В, 0,02 А / ALIL2L24 | шт. | 1 | 0 | 0 | 0 | 0 | 0
1881 |  |  | Комплект маркировочный для кнопок/индикаторов под отверстие 22 мм. / MKPB22 | шт. | 1 | 0 | 0 | 0 | 0 | 0
1882 |  |  | Релейный модуль OptiRel G RM38-51-220-240U-6-V-CO / 282945 | шт. | 17 | 0 | 0 | 0 | 0 | 0
1883 |  |  | Реле промежуточное модульное OptiRel D GR-16-024U-1 / 332035 | шт. | 6 | 0 | 0 | 0 | 0 | 0
1884 |  |  | Клемма заземляющая винтовая / ZTR200 | шт. | 1 | 0 | 0 | 0 | 0 | 0
1885 |  |  | Выключатель автоматический однополюсный OptiDin ВМ63-1C6-10-УХЛ3, 6А C / 249252 | шт. | 1 | 0 | 0 | 0 | 0 | 0
1886 |  |  | Выключатель автоматический однополюсный OptiDin ВМ63-1C2-10-УХЛ3, 2А C / 249271 | шт. | 2 | 0 | 0 | 0 | 0 | 0
1887 |  |  | Выключатель нагрузки 25А OptiSwitch DI-25-3 / 332065 | шт. | 1 | 0 | 0 | 0 | 0 | 0
1888 |  |  | Концевой выключатель дверной / R5MC01 | шт. | 1 | 0 | 0 | 0 | 0 | 0
1889 |  |  | Источник вторичного электропитания резервированный БИРП-24/6,0М (DIN), 24 В, 6 А / БИРП-24/6,0М | шт. | 1 | 0 | 0 | 0 | 0 | 0
1890 |  |  | Розетка щитовая OptiDin РА10/16-502-Д-УХЛ4, 2Р+N 16A / 111493 | шт. | 1 | 0 | 0 | 0 | 0 | 0
1891 |  |  | Клемма проходная 4 кв.мм., 2 уровня, винт / TTURB-4 | шт. | 22 | 0 | 0 | 0 | 0 | 0
1892 |  |  | Клемма проходная 4 кв.мм., винт / TUR-4 | шт. | 1 | 0 | 0 | 0 | 0 | 0
1893 |  |  | Клемма проходная 4 кв.мм., винт / TUR-4-BU | шт. | 1 | 0 | 0 | 0 | 0 | 0
1894 |  |  | Корпус навесной CE c М/П, В=1200мм, Ш=800мм, Г=300мм / R5STE1283 | шт. | 1 | 0 | 0 | 0 | 0 | 0
1895 |  |  | Кабельный ввод - мембранный, 9х13мм, 1 упаковка - 20 шт. / R5MP09 | уп. | 1 | 0 | 0 | 0 | 0 | 0
1896 |  |  | Кабельный ввод - мембранный, 4х21мм, 1 упаковка - 20 шт. / R5MP04 | уп. | 1 | 0 | 0 | 0 | 0 | 0
1897 |  |  | Универсальный витой жгут белый d=3 мм / 00981RL | шт. | 1 | 0 | 0 | 0 | 0 | 0
1898 |  |  | Торцевой упор, BT/3 / ZBT003 | шт. | 20 | 0 | 0 | 0 | 0 | 0
1899 |  |  | Торцевой изолятор, серый на TUR-4-PE / D-TUR-2.5-10 | шт. | 1 | 0 | 0 | 0 | 0 | 0
1900 |  |  | Торцевой изолятор, серый на TTURB-4 / D-TTURB-4 | шт. | 2 | 0 | 0 | 0 | 0 | 0
1901 |  |  | DIN-рейка перфорированная 35х15, L=2м / OMEGA 3AF | шт. | 2 | 0 | 0 | 0 | 0 | 0
1902 |  |  | Перфорированный короб серый RL12 100x80 / 00153RL | шт. | 1 | 0 | 0 | 0 | 0 | 0
1903 |  |  | Перфорированный короб серый RL12 80x80 / 00152RL | шт. | 1 | 0 | 0 | 0 | 0 | 0
1904 |  |  | Перфорированный короб серый RL12 40x80 / 00149RL | шт. | 1 | 0 | 0 | 0 | 0 | 0
1905 |  |  | Перфорированный короб серый RL12 25x30 / 00127RL | шт. | 1 | 0 | 0 | 0 | 0 | 0
1906 |  |  | Хомут P6.6, черный, 3,5x200 (100 шт.) / 25314CUV | уп. | 2 | 0 | 0 | 0 | 0 | 0
1907 |  |  | TIM идентификационная плата для групп зажимов / ZTIM02 | шт. | 4 | 0 | 0 | 0 | 0 | 0
1908 |  |  | Маркировка для клемм, ширина 6 мм, от 1 до 10, вертикальная ориентация, (100 шт.) / NUPUTUK-6-1-10V | уп. | 1 | 0 | 0 | 0 | 0 | 0
1909 |  |  | Маркировка для клемм, ширина 6 мм, от 11 до 20, вертикальная ориентация, (100 шт.) / NUPUTUK-6-11-20V | уп. | 1 | 0 | 0 | 0 | 0 | 0
1910 |  |  | Маркировка для клемм, ширина 6 мм, от 21 до 30, вертикальная ориентация, (100 шт.) / NUPUTUK-6-21-30V | уп. | 1 | 0 | 0 | 0 | 0 | 0
1911 |  |  | Маркировка для клемм, ширина 6 мм, от 31 до 40, вертикальная ориентация, (100 шт.) / NUPUTUK-6-31-40V | уп. | 1 | 0 | 0 | 0 | 0 | 0
1912 |  |  | Маркер для кабеля сечением 0,5-1,5мм символ „0” (200 шт.) / MKF0S1 | уп. | 1 | 0 | 0 | 0 | 0 | 0
1913 |  |  | Маркер для кабеля сечением 0,5-1,5мм символ „1” (200 шт.) / MKF1S1 | уп. | 1 | 0 | 0 | 0 | 0 | 0
1914 |  |  | Маркер для кабеля сечением 0,5-1,5мм символ „2” (200 шт.) / MKF2S1 | уп. | 1 | 0 | 0 | 0 | 0 | 0
1915 |  |  | Маркер для кабеля сечением 0,5-1,5мм символ „3” (200 шт.) / MKF3S1 | уп. | 1 | 0 | 0 | 0 | 0 | 0
1916 |  |  | Маркер для кабеля сечением 0,5-1,5мм символ „4” (200 шт.) / MKF4S1 | уп. | 1 | 0 | 0 | 0 | 0 | 0
1917 |  |  | Маркер для кабеля сечением 0,5-1,5мм символ „5” (200 шт.) / MKF5S1 | уп. | 1 | 0 | 0 | 0 | 0 | 0
1918 |  |  | Маркер для кабеля сечением 0,5-1,5мм символ „6” (200 шт.) / MKF6S1 | уп. | 1 | 0 | 0 | 0 | 0 | 0
1919 |  |  | Маркер для кабеля сечением 0,5-1,5мм символ „7” (200 шт.) / MKF7S1 | уп. | 1 | 0 | 0 | 0 | 0 | 0
1920 |  |  | Маркер для кабеля сечением 0,5-1,5мм символ „8” (200 шт.) / MKF8S1 | уп. | 1 | 0 | 0 | 0 | 0 | 0
1921 |  |  | Маркер для кабеля сечением 0,5-1,5мм символ „9” (200 шт.) / MKF9S1 | уп. | 1 | 0 | 0 | 0 | 0 | 0
1922 |  |  | Маркер для кабеля сечением 0,5-1,5мм символ „N” (200 шт.) / MKCNS1 | уп. | 1 | 0 | 0 | 0 | 0 | 0
1923 |  |  | Маркер для кабеля сечением 0,5-1,5мм символ „L” (200 шт.) / MKCLS1 | уп. | 1 | 0 | 0 | 0 | 0 | 0
1924 |  |  | Маркер для кабеля сечением 0,5-1,5мм символ „M” (200 шт.) / MKCMS1 | уп. | 1 | 0 | 0 | 0 | 0 | 0
1925 |  |  | Маркер для кабеля сечением 0,5-1,5мм символ „+” (200 шт.) / MKSPS1 | уп. | 1 | 0 | 0 | 0 | 0 | 0
1926 |  |  | Маркер для кабеля сечением 1,5-2,5мм символ „1” (200 шт.) / MKF1S2 | уп. | 1 | 0 | 0 | 0 | 0 | 0
1927 |  |  | Маркер для кабеля сечением 1,5-2,5мм символ „L” (200 шт.) / MKCLS2 | уп. | 1 | 0 | 0 | 0 | 0 | 0
1928 |  |  | Маркер для кабеля сечением 1,5-2,5мм символ „N” (200 шт.) / MKCNS2 | уп. | 1 | 0 | 0 | 0 | 0 | 0
1929 |  |  | Маркер для кабеля сечением 1,5-2,5мм символ „P” (200 шт.) / MKCPS2 | уп. | 1 | 0 | 0 | 0 | 0 | 0
1930 |  |  | Маркер для кабеля сечением 1,5-2,5мм символ „E” (200 шт.) / MKCES2 | уп. | 1 | 0 | 0 | 0 | 0 | 0
1931 |  |  | Хомут P6.6 маркировочный, белый, 2,5х100, табличка 8х25,4 (100 шт.) / 252100SR-M | уп. | 1 | 0 | 0 | 0 | 0 | 0
1932 |  |  | Наконечник штыревой НШВИ 1.0-12 (500 шт.) / 79439 | уп. | 1 | 0 | 0 | 0 | 0 | 0
1933 |  |  | Наконечник штыревой НШВИ(2) 1.0-10 (500 шт.) / 79465 | уп. | 1 | 0 | 0 | 0 | 0 | 0
1934 |  |  | Наконечник штыревой НШВИ 2.5-12 (100 шт.) / 56672 | уп. | 1 | 0 | 0 | 0 | 0 | 0
1935 |  |  | Наконечник штыревой НШВИ(2) 2.5-10 (100 шт.) / 79468 | уп. | 1 | 0 | 0 | 0 | 0 | 0
1936 |  |  | Наконечник ТМЛ 2,5-6-2,6 луженый (100 шт.) / 40824 | уп. | 1 | 0 | 0 | 0 | 0 | 0
1937 |  |  | Провод медный установочный гибкий 1х2,5 коричневый / ПуГВнг(А)-LS 1х2,5 коричневый | м | 10 | 0 | 0 | 0 | 0 | 0
1938 |  |  | Провод медный установочный гибкий 1х2,5 синий / ПуГВнг(А)-LS 1х2,5 синий | м | 10 | 0 | 0 | 0 | 0 | 0
1939 |  |  | Провод медный установочный гибкий 1х2,5 ж/з / ПуГВнг(А)-LS 1х2,5 ж/з | м | 10 | 0 | 0 | 0 | 0 | 0
1940 |  |  | Провод медный установочный гибкий 1х1,0 коричневый / ПуГВнг(А)-LS 1х1,0 коричневый | м | 100 | 0 | 0 | 0 | 0 | 0
1941 |  |  | Провод медный установочный гибкий 1х1,0 синий / ПуГВнг(А)-LS 1х1,0 синий | м | 100 | 0 | 0 | 0 | 0 | 0
1942 |  |  | Провод медный установочный гибкий 1х1,0 красный / ПуГВнг(А)-LS 1х1,0 красный | м | 100 | 0 | 0 | 0 | 0 | 0
1943 |  |  | Провод медный установочный гибкий 1х1,0 белый / ПуГВнг(А)-LS 1х1,0 белый | м | 100 | 0 | 0 | 0 | 0 | 0
1944 |  |  | Знак электробезопасности наклейка «Молния» (150х150х150мм) / an-1-00 | шт. | 1 | 0 | 0 | 0 | 0 | 0
1945 |  |  | Табличка полужесткая для маркировки оболочек. Клейкое основание. ПВХ. Белая / TASE4090AW | шт. | 1 | 0 | 0 | 0 | 0 | 0
1946 |  |  | Площадка самоклеящаяся 20х20 под хомуты белая (100 шт.) / UHP30-20-100 | уп. | 1 | 0 | 0 | 0 | 0 | 0
1947 |  |  | Саморез по металлу 4,2х16 сверлоконечный (100 шт.) / 22779-0 | уп. | 1 | 0 | 0 | 0 | 0 | 0
1948 |  |  | Кабельный прижим с контактом ЭМС D=4…15 мм / CL 15 EMC | шт. | 4 | 0 | 0 | 0 | 0 | 0
1949 |  |  | Стойка для шины заземления / ZBS1L | шт. | 2 | 0 | 0 | 0 | 0 | 0
1950 |  |  | Шина (полоса) медная 3х10 мм. М1М / ГОСТ 434-78 | шт. | 1 | 0 | 0 | 0 | 0 | 0
1951 |  |  | Патч-панель наборная 19",1U, под 24 модуля / Keystone, UTP/STP | шт. | 1 | 0 | 0 | 0 | 0 | 0
1952 |  |  | Патч-корд U/UTP, RJ-45, Cat. 5e, 0,25 м / PP10-0.25M | шт. | 4 | 0 | 0 | 0 | 0 | 0
1953 |  |  | Коннектор RJ-45 CAT6 не экранированный / | шт. | 16 | 0 | 0 | 0 | 0 | 0
1954 |  |  | Модуль неэкранированный, белый cat6a / Keystone RJ45 CAT6a | шт. | 10 | 0 | 0 | 0 | 0 | 0
1955 |  |  | Кабельная продукция, монтажные изделия
1956 |  |  | Кабель медный монтажный 1х2х1 / МКШВнг(А)-HF 1х2х1 | м | 2093 | 0 | 0 | 0 | 0 | 0
1957 |  |  | Кабель медный монтажный 2х2х1 / МКШВнг(А)-HF 2х2х1 | м | 66 | 0 | 0 | 0 | 0 | 0
1958 |  |  | Кабель медный монтажный 3х2х1 / МКШВнг(А)-HF 3х2х1 | м | 48 | 0 | 0 | 0 | 0 | 0
1959 |  |  | Кабель медный монтажный 1х2х1,5 / МКШВнг(А)-HF 1х2х1,5 | м | 66 | 0 | 0 | 0 | 0 | 0
1960 |  |  | Кабель симметричный, для промышленного интерфейса RS-485. / СегментКИ-485-ПсЭнг(А)-HF 2x2x0,78 | м | 138 | 0 | 0 | 0 | 0 | 0
1961 |  |  | Кабель витая пара с ПВХ пониженной горючести не токсичный, 6 категории, цвет белый / CAT 6 U/UTP нг(А)-LSLTx 4х2х0,52 | м | 2226 | 0 | 0 | 0 | 0 | 0
1962 |  |  | Патч-корд U/UTP, RJ-45, Cat. 5e, 5 м / PP10-5M | шт. | 31 | 0 | 0 | 0 | 0 | 0
1963 |  |  | Гофрированная легкая труба из ПВХ, Ф20 мм (бухта 100 метров) / 91920 | уп. | 24 | 0 | 0 | 0 | 0 | 0
1964 |  |  | Держатель оцинкованный односторонний, д.20мм с крепежным отверстием 8.5х6 мм (100 шт.) / 53332 | уп. | 72 | 0 | 0 | 0 | 0 | 0
1965 |  |  | Саморез с дюбелем 4х30 мм (100 шт.) / СМ06521 | уп. | 52 | 0 | 0 | 0 | 0 | 0
1966 |  |  | Металлический дюбель 5х30 мм (50 шт.) / СМ280530 | уп. | 30 | 0 | 0 | 0 | 0 | 0
1967 |  |  | Металлический дюбель М4х20 (200 шт.) / СМ560420 | уп. | 10 | 0 | 0 | 0 | 0 | 0
1968 |  |  | Резьбовые заклепки с насечками стальные, стандартный бортик, М8 (250 шт.) / 31317-08 | уп. | 8 | 0 | 0 | 0 | 0 | 0
1969 |  |  | Винт М8х20 полукруг. гол., DIN 7985, оц. (200 шт.) / ZA513113 | уп. | 10 | 0 | 0 | 0 | 0 | 0
1970 |  |  | Труба стальная ВГП 32х3,2 / Труба 32х3,2 | м | 24 | 0 | 0 | 0 | 0 | 0
1971 |  |  | Огнезащитная мастика ОГНЕЗА-ГТ (Объем 20 кг) / 105040 | шт. | 2 | 0 | 0 | 0 | 0 | 0
1972 |  |  | Минеральная вата (не менее 100 г/см) / ФЛОР БАТТС | шт. | 1 | 0 | 0 | 0 | 0 | 0
1973 |  | 1632-2021-7.1-ПС.СУБ | Системы противопожарной автоматики (в составе АУПС и СОУЭ) |  |  |  | 0 |  | 0 | 0
1974 |  |  | ОБОРУДОВАНИЕ
1975 |  |  | Прибор приемно-контрольный и управления пожарный / Cириус | шт. | 1 | 0 | 0 | 0 | 0 | 0
1976 |  |  | Блок индикации / С2000-БИ исп.02 | шт. | 1 | 0 | 0 | 0 | 0 | 0
1977 |  |  | Контроллер двухпроводной линии связи / С2000-КДЛ-2И | шт. | 5 | 0 | 0 | 0 | 0 | 0
1978 |  |  | Контрольно-пусковой блок / С2000-КПБ | шт. | 7 | 0 | 0 | 0 | 0 | 0
1979 |  |  | Шкаф с резервированным источником питания / ШПС-24 исп. 10 | шт. | 3 | 0 | 0 | 0 | 0 | 0
1980 |  |  | Аккумуляторная батарея / DTM 1217 | шт. | 8 | 0 | 0 | 0 | 0 | 0
1981 |  |  | Устройство коммутационное / УК-ВК исп. 15 | шт. | 35 | 0 | 0 | 0 | 0 | 0
1982 |  |  | Извещатель пожарный дымовой / ДИП-34-03 | шт. | 114 | 0 | 0 | 0 | 0 | 0
1983 |  |  | Извещатель пожарный дымовой с изолятором / ДИП-34-04 | шт. | 10 | 0 | 0 | 0 | 0 | 0
1984 |  |  | Извещатель пожарный ручной / ИПР 513-3АМ исп.01 | шт. | 18 | 0 | 0 | 0 | 0 | 0
1985 |  |  | Извещатель пожарный дымовой оптико-электронный линейный / С2000-ИПДЛ исп.60 | шт. | 12 | 0 | 0 | 0 | 0 | 0
1986 |  |  | Блок сигнально-пусковой / С2000-СП4/220 | шт. | 26 | 0 | 0 | 0 | 0 | 0
1987 |  |  | Устройство дистанционного пуска / УДП 513-3АМ исп.02 | шт. | 5 | 0 | 0 | 0 | 0 | 0
1988 |  |  | Блок разветвительно-изолирующий / БРИЗ | шт. | 23 | 0 | 0 | 0 | 0 | 0
1989 |  |  | Оповещатель речевой, с записанным сообщением / ПКИ-РС2 (Говорун) | шт. | 72 | 0 | 0 | 0 | 0 | 0
1990 |  |  | Оповещатель световой, табло "ВЫХОД" / Молния-24 "Выход" | шт. | 24 | 0 | 0 | 0 | 0 | 0
1991 |  |  | ОГНЕСТОЙКАЯ КАБЕЛЬНАЯ ЛИНИЯ «ЛуисОКЛ» В СОСТАВЕ:
1992 |  |  | Кабель для ОПС и СОУЭ с оболочкой с низкой токсичностью продуктов горения, экранированный, огнестойкий / КПСнг(А)-FRLS 1х2х0,75 | м | 2380 | 0 | 0 | 0 | 0 | 0
1993 |  |  | Кабель для ОПС и СОУЭ с оболочкой с низкой токсичностью продуктов горения, экранированный, огнестойкий / КПСнг(А)-FRLS 1х2х1,0 | м | 4935 | 0 | 0 | 0 | 0 | 0
1994 |  |  | Огнестойкий кабель парной скрутки / КПСнг(А)-FRLS 2х2х0,80 | м | 40 | 0 | 0 | 0 | 0 | 0
1995 |  |  | Труба ПВХ гибкая гофрированная ∅25, легкая, с протяжкой / | м | 7000 | 0 | 0 | 0 | 0 | 0
1996 |  |  | Держатель оцинк. односторонний, д.25мм под крепеж М6 / | шт. | 21000 | 0 | 0 | 0 | 0 | 0
1997 |  |  | Короб с крышкой с направляющими для установки разделит. / TA-GN 60x40 | м | 50 | 0 | 0 | 0 | 0 | 0
1998 |  |  | Угол плоский / NPAN 60x40 | шт. | 2 | 0 | 0 | 0 | 0 | 0
1999 |  |  | Тройник/отвод / NTAN 60x40 | шт. | 4 | 0 | 0 | 0 | 0 | 0
2000 |  |  | Заглушка / LAN 60x40 | шт. | 6 | 0 | 0 | 0 | 0 | 0
2001 |  |  | Мини-канал / TMC 25x17 | м | 200 | 0 | 0 | 0 | 0 | 0
2002 |  |  | Тройник / IM 25x17 | шт. | 10 | 0 | 0 | 0 | 0 | 0
2003 |  |  | Соединение на стык / GM 25x17 | шт. | 100 | 0 | 0 | 0 | 0 | 0
2004 |  |  | Угол плоский / APM 25x17 | шт. | 20 | 0 | 0 | 0 | 0 | 0
2005 |  |  | Универсальный дюбель 6х32 мм / | шт. | 21500 | 0 | 0 | 0 | 0 | 0
2006 |  |  | Саморез с пресс-шайбой / | шт. | 21500 | 0 | 0 | 0 | 0 | 0
2007 |  |  | Коробка пластиковая FS с кабельными вводами и клеммниками / IP55,100х100х50мм | шт. | 10 | 0 | 0 | 0 | 0 | 0
2008 |  |  | Противопожарная терморасширяющаяся мастика / CP 611A | шт. | 4 | 0 | 0 | 0 | 0 | 0
2009 |  |  | МОНТАЖНЫЕ МАТЕРИАЛЫ
2010 |  |  | Коробка распределительная для о/п безгалогенная (HF) атмосферостойкая 120х80х50 (64шт/кор) / 40-0345 | уп. | 1 | 0 | 0 | 0 | 0 | 0
2011 |  |  | ЗИП
2012 |  |  | Устройство коммутационное / УК-ВК исп. 15 | шт. | 5 | 0 | 0 | 0 | 0 | 0
2013 |  |  | Извещатель пожарный дымовой / ДИП-34-03 | шт. | 11 | 0 | 0 | 0 | 0 | 0
2014 |  |  | Извещатель пожарный дымовой с изолятором / ДИП-34-04 | шт. | 2 | 0 | 0 | 0 | 0 | 0
2015 |  |  | Извещатель пожарный ручной / ИПР 513-3АМ исп.01 | шт. | 1 | 0 | 0 | 0 | 0 | 0
2016 |  |  | Контрольно-пусковой блок / С2000-КПБ | шт. | 1 | 0 | 0 | 0 | 0 | 0
2017 |  |  | Извещатель пожарный дымовой оптико-электронный линейный / С2000-ИПДЛ исп.60 | шт. | 2 | 0 | 0 | 0 | 0 | 0
2018 |  |  | Блок сигнально-пусковой / С2000-СП4/220 | шт. | 3 | 0 | 0 | 0 | 0 | 0
2019 |  |  | Устройство дистанционного пуска / УДП 513-3АМ исп.02 | шт. | 1 | 0 | 0 | 0 | 0 | 0
2020 |  |  | Блок разветвительно-изолирующий / БРИЗ | шт. | 4 | 0 | 0 | 0 | 0 | 0
2021 |  |  | Оповещатель речевой, с записанным сообщением / ПКИ-РС2 (Говорун) | шт. | 8 | 0 | 0 | 0 | 0 | 0
2022 |  |  | Оповещатель световой, табло "ВЫХОД" / Молния-24 "Выход" | шт. | 3 | 0 | 0 | 0 | 0 | 0