| 1 | ИНДЕКС К ПОЗИЦИИ: Индексы пересчета в т.у.ц. по статьям затрат СМР/ПНР ОЗП=22,53; ЭМ=11,42; ЗПМ=22,53; МАТ=8,56 | [22 empty] | ИНДЕКС К ПОЗИЦИИ: Индексы пересчета в т.у.ц. по статьям затрат СМР/ПНР ОЗП=22,53; ЭМ=11,42; ЗПМ=22,53; МАТ=8,56
3432 | ТССЦ-104-0937 Приказ Администрации ЛО от 20.10.15 №28 | Трубки из вспененного полиэтилена, внутренний диаметр: 10 мм, толщина 6 мм//9,5 мм |  | 4: 100 м; 5: 0.31; 6: 228; З/пМех 10: 605; З/пМех 14: 0; З/пМех 15: 0; З/пМех 16: 0; З/пМех 17: 0 | [5 empty] | Трубки из вспененного полиэтилена, внутренний диаметр: 10 мм, толщина 6 мм//9,5 мм
| 1 | ИНДЕКС К ПОЗИЦИИ: Индексы пересчета в т.у.ц. по статьям затрат СМР/ПНР ОЗП=22,53; ЭМ=11,42; ЗПМ=22,53; МАТ=8,56 | [22 empty] | ИНДЕКС К ПОЗИЦИИ: Индексы пересчета в т.у.ц. по статьям затрат СМР/ПНР ОЗП=22,53; ЭМ=11,42; ЗПМ=22,53; МАТ=8,56
3433 | ТССЦ-104-0299 Приказ Администрации ЛО от 20.10.15 №28 | Трубки из вспененного полиэтилена, внутренний диаметр: 15 мм, толщина 6 мм//15,88 мм |  | 4: 100 м; 5: 0.03; 6: 345; З/пМех 10: 89; З/пМех 14: 0; З/пМех 15: 0; З/пМех 16: 0; З/пМех 17: 0 | [5 empty] | Трубки из вспененного полиэтилена, внутренний диаметр: 15 мм, толщина 6 мм//15,88 мм
| 1 | ИНДЕКС К ПОЗИЦИИ: Индексы пересчета в т.у.ц. по статьям затрат СМР/ПНР ОЗП=22,53; ЭМ=11,42; ЗПМ=22,53; МАТ=8,56 | [22 empty] | ИНДЕКС К ПОЗИЦИИ: Индексы пересчета в т.у.ц. по статьям затрат СМР/ПНР ОЗП=22,53; ЭМ=11,42; ЗПМ=22,53; МАТ=8,56
3434 | ТССЦ-104-0260 Приказ Администрации ЛО от 20.10.15 №28 | Трубки из вспененного полиэтилена, внутренний диаметр: 22 мм, толщина 6 мм//19,1 мм |  | 4: 100 м; 5: 0.27; 6: 521; З/пМех 10: 1204; З/пМех 14: 0; З/пМех 15: 0; З/пМех 16: 0; З/пМех 17: 0 | [5 empty] | Трубки из вспененного полиэтилена, внутренний диаметр: 22 мм, толщина 6 мм//19,1 мм
| 1 | ИНДЕКС К ПОЗИЦИИ: Индексы пересчета в т.у.ц. по статьям затрат СМР/ПНР ОЗП=22,53; ЭМ=11,42; ЗПМ=22,53; МАТ=8,56 | [22 empty] | ИНДЕКС К ПОЗИЦИИ: Индексы пересчета в т.у.ц. по статьям затрат СМР/ПНР ОЗП=22,53; ЭМ=11,42; ЗПМ=22,53; МАТ=8,56
Итого прямые затраты по разделу в текущих ценах |  |  |  | З/пМех 10: 37980; Осн.З/п 11: 4135; Эк.Маш 12: 230; З/пМех 15: 8.73 | [10 empty] | Итого прямые затраты по разделу в текущих ценах
Накладные расходы |  |  |  | З/пМех 10: 5003 | [10 empty] | Накладные расходы
Сметная прибыль |  |  |  | З/пМех 10: 2977 | [10 empty] | Сметная прибыль
Итого по разделу 69 Система кондиционирования К8 |  |  |  | З/пМех 10: 45960; З/пМех 15: 8.73 | [10 empty] | Итого по разделу 69 Система кондиционирования К8
Раздел 70. Система кондиционирования К9 | [20 empty] | Раздел 70. Система кондиционирования К9
3435 | ТЕР20-06-019-01 Приказ Администрации ЛО от 20.10.15 №28 | Установка внешнего блока мульти сплит-системы |  | 1 блок | 1 | 34.95 | 30.2 | 4.75 |  | 735 | 681 | 54 |  | 1.4369 | 1.44 | 0 | 0 | [5 empty] | Установка внешнего блока мульти сплит-системы
| ОП п.1.20.19 | Индивидуальные испытания систем вентиляции и кондиционирования воздуха ОЗП=1,05; ЭМ=1,05 к расх.; ТЗ=1,05 | [21 empty] | Индивидуальные испытания систем вентиляции и кондиционирования воздуха ОЗП=1,05; ЭМ=1,05 к расх.; ТЗ=1,05
| Приказ от 30.01.2024 № 55/пр прил.5 табл.1 п.2 | Производство работ осуществляется на территории действующего предприятия с наличием в зоне производства работ одного или нескольких из следующих факторов: - разветвленной сети транспортных и инженерных коммуникаций; - стесненных условий для складирования материалов; - действующего технологического оборудования; - движения технологического транспорта ОЗП=1,15; ЭМ=1,15 к расх.; ЗПМ=1,15; ТЗ=1,15; ТЗМ=1,15 | [21 empty] | Производство работ осуществляется на территории действующего предприятия с наличием в зоне производства работ одного или нескольких из следующих факторов: - разветвленной сети транспортных и инженерных коммуникаций; - стесненных условий для складирования материалов; - действующего технологического оборудования; - движения технологического транспорта ОЗП=1,15; ЭМ=1,15 к расх.; ЗПМ=1,15; ТЗ=1,15; ТЗМ=1,15
| 1 | ИНДЕКС К ПОЗИЦИИ: Индексы пересчета в т.у.ц. по статьям затрат СМР/ПНР ОЗП=22,53; ЭМ=11,42; ЗПМ=22,53; МАТ=8,56 | [22 empty] | ИНДЕКС К ПОЗИЦИИ: Индексы пересчета в т.у.ц. по статьям затрат СМР/ПНР ОЗП=22,53; ЭМ=11,42; ЗПМ=22,53; МАТ=8,56
|  |  | Накладные расходы 121% ФОТ (от 681) | З/пМех 10: 824
|  |  | Сметная прибыль 72% ФОТ (от 681) | З/пМех 10: 490
3436 О | ТЦ_64.2.03.00_77_7728668928_03.10.2024_02_1183 | Наружный блок KF-OH-125B - 1 (VRF) |  | 4: ШТ; 5: 1; 6: 66 284,72 390520,75/ИндО224; З/пМех 14: 0; З/пМех 15: 0; З/пМех 16: 0; З/пМех 17: 0 | [5 empty] | Наружный блок KF-OH-125B - 1 (VRF)
|  | Цена ПЗ=390520,75/ИндО224 | [23 empty] | Цена ПЗ=390520,75/ИндО224
| Приказ от 04.08.2020 № 421/пр п.92в | Заготовительно-складские расходы для оборудования - 1,2% ПЗ=1,2% (ОЗП=1,2%; ЭМ=1,2%; МАТ=1,2%) | [21 empty] | Заготовительно-складские расходы для оборудования - 1,2% ПЗ=1,2% (ОЗП=1,2%; ЭМ=1,2%; МАТ=1,2%)
| ТЗ п. 13 | Транспортные расходы в размере 6% от отпускной цены на оборудование 6 % ПЗ=1,06 (ОЗП=1,06; ЭМ=1,06; МАТ=1,06) | [21 empty] | Транспортные расходы в размере 6% от отпускной цены на оборудование 6 % ПЗ=1,06 (ОЗП=1,06; ЭМ=1,06; МАТ=1,06)
| 2 | ИНДЕКС К ПОЗИЦИИ: Индексы пересчета в т.у.ц. на оборудование МАТ=0 | [22 empty] | ИНДЕКС К ПОЗИЦИИ: Индексы пересчета в т.у.ц. на оборудование МАТ=0
3437 | ТССЦ-301-7425 Приказ Администрации ЛО от 20.10.15 №28 | Кронштейны для крепления внешнего блока сплит-системы, рекомендуемая нагрузка до 80 кг (два кронштейна, болты, гайки, шайбы) |  | 4: компл.; 5: 1; 6: 80.43; З/пМех 10: 688; З/пМех 14: 0; З/пМех 15: 0; З/пМех 16: 0; З/пМех 17: 0 | [5 empty] | Кронштейны для крепления внешнего блока сплит-системы, рекомендуемая нагрузка до 80 кг (два кронштейна, болты, гайки, шайбы)
| 1 | ИНДЕКС К ПОЗИЦИИ: Индексы пересчета в т.у.ц. по статьям затрат СМР/ПНР ОЗП=22,53; ЭМ=11,42; ЗПМ=22,53; МАТ=8,56 | [22 empty] | ИНДЕКС К ПОЗИЦИИ: Индексы пересчета в т.у.ц. по статьям затрат СМР/ПНР ОЗП=22,53; ЭМ=11,42; ЗПМ=22,53; МАТ=8,56
3438 | ТЕР20-06-019-08 Приказ Администрации ЛО от 20.10.15 №28 | Установка внутреннего блока кассетного типа мощностью: до 5 кВт |  | 1 блок | 1 | 97.36 | 76.65 | 7.69 |  | 1926 | 1727 | 88 |  | 3.6466 | 3.65 | 0 | 0 | [5 empty] | Установка внутреннего блока кассетного типа мощностью: до 5 кВт
| ОП п.1.20.19 | Индивидуальные испытания систем вентиляции и кондиционирования воздуха ОЗП=1,05; ЭМ=1,05 к расх.; ТЗ=1,05 | [21 empty] | Индивидуальные испытания систем вентиляции и кондиционирования воздуха ОЗП=1,05; ЭМ=1,05 к расх.; ТЗ=1,05
| Приказ от 30.01.2024 № 55/пр прил.5 табл.1 п.2 | Производство работ осуществляется на территории действующего предприятия с наличием в зоне производства работ одного или нескольких из следующих факторов: - разветвленной сети транспортных и инженерных коммуникаций; - стесненных условий для складирования материалов; - действующего технологического оборудования; - движения технологического транспорта ОЗП=1,15; ЭМ=1,15 к расх.; ЗПМ=1,15; ТЗ=1,15; ТЗМ=1,15 | [21 empty] | Производство работ осуществляется на территории действующего предприятия с наличием в зоне производства работ одного или нескольких из следующих факторов: - разветвленной сети транспортных и инженерных коммуникаций; - стесненных условий для складирования материалов; - действующего технологического оборудования; - движения технологического транспорта ОЗП=1,15; ЭМ=1,15 к расх.; ЗПМ=1,15; ТЗ=1,15; ТЗМ=1,15
| 1 | ИНДЕКС К ПОЗИЦИИ: Индексы пересчета в т.у.ц. по статьям затрат СМР/ПНР ОЗП=22,53; ЭМ=11,42; ЗПМ=22,53; МАТ=8,56 | [22 empty] | ИНДЕКС К ПОЗИЦИИ: Индексы пересчета в т.у.ц. по статьям затрат СМР/ПНР ОЗП=22,53; ЭМ=11,42; ЗПМ=22,53; МАТ=8,56
|  |  | Накладные расходы 121% ФОТ (от 1 727) | З/пМех 10: 2090
|  |  | Сметная прибыль 72% ФОТ (от 1 727) | З/пМех 10: 1243
3439 О | ТЦ_64.2.03.00_77_7728668928_03.10.2024_02_1197 | Внутренний блок канальный среднего давления (70 Па) KF-IH-120C-V (Пульт управления KF-WRC (проводной) в комплекте ) |  | 4: ШТ; 5: 1; 6: 18 671,10 110002/ИндО224; З/пМех 14: 0; З/пМех 15: 0; З/пМех 16: 0; З/пМех 17: 0 | [5 empty] | Внутренний блок канальный среднего давления (70 Па) KF-IH-120C-V (Пульт управления KF-WRC (проводной) в комплекте )
|  | Цена ПЗ=110002/ИндО224 | [23 empty] | Цена ПЗ=110002/ИндО224
| Приказ от 04.08.2020 № 421/пр п.92в | Заготовительно-складские расходы для оборудования - 1,2% ПЗ=1,2% (ОЗП=1,2%; ЭМ=1,2%; МАТ=1,2%) | [21 empty] | Заготовительно-складские расходы для оборудования - 1,2% ПЗ=1,2% (ОЗП=1,2%; ЭМ=1,2%; МАТ=1,2%)
| ТЗ п. 13 | Транспортные расходы в размере 6% от отпускной цены на оборудование 6 % ПЗ=1,06 (ОЗП=1,06; ЭМ=1,06; МАТ=1,06) | [21 empty] | Транспортные расходы в размере 6% от отпускной цены на оборудование 6 % ПЗ=1,06 (ОЗП=1,06; ЭМ=1,06; МАТ=1,06)
| 2 | ИНДЕКС К ПОЗИЦИИ: Индексы пересчета в т.у.ц. на оборудование МАТ=0 | [22 empty] | ИНДЕКС К ПОЗИЦИИ: Индексы пересчета в т.у.ц. на оборудование МАТ=0
3440 | ТССЦ-507-4154 Приказ Администрации ЛО от 20.10.15 №28 | Трубы медные круглые тянутые и холоднокатаные (марки меди М2, М3), наружным диаметром: 12,7 мм, толщиной стенки 0,8 мм |  | 4: м; 5: 8; 6: 42.96; З/пМех 10: 2942; З/пМех 14: 0; З/пМех 15: 0; З/пМех 16: 0; З/пМех 17: 0 | [5 empty] | Трубы медные круглые тянутые и холоднокатаные (марки меди М2, М3), наружным диаметром: 12,7 мм, толщиной стенки 0,8 мм
| 1 | ИНДЕКС К ПОЗИЦИИ: Индексы пересчета в т.у.ц. по статьям затрат СМР/ПНР ОЗП=22,53; ЭМ=11,42; ЗПМ=22,53; МАТ=8,56 | [22 empty] | ИНДЕКС К ПОЗИЦИИ: Индексы пересчета в т.у.ц. по статьям затрат СМР/ПНР ОЗП=22,53; ЭМ=11,42; ЗПМ=22,53; МАТ=8,56
3441 | ТССЦ-507-4156 Приказ Администрации ЛО от 20.10.15 №28 | Трубы медные круглые тянутые и холоднокатаные (марки меди М2, М3), наружным диаметром: 19,05 мм, толщиной стенки 1,0 мм |  | 4: м; 5: 7; 6: 83.24; З/пМех 10: 4988; З/пМех 14: 0; З/пМех 15: 0; З/пМех 16: 0; З/пМех 17: 0 | [5 empty] | Трубы медные круглые тянутые и холоднокатаные (марки меди М2, М3), наружным диаметром: 19,05 мм, толщиной стенки 1,0 мм
| 1 | ИНДЕКС К ПОЗИЦИИ: Индексы пересчета в т.у.ц. по статьям затрат СМР/ПНР ОЗП=22,53; ЭМ=11,42; ЗПМ=22,53; МАТ=8,56 | [22 empty] | ИНДЕКС К ПОЗИЦИИ: Индексы пересчета в т.у.ц. по статьям затрат СМР/ПНР ОЗП=22,53; ЭМ=11,42; ЗПМ=22,53; МАТ=8,56
3442 | ТССЦ-507-4476 Приказ Администрации ЛО от 20.10.15 №28 | Отвод медный: однораструбный 90° диаметром 15 мм//12,7 мм |  | 4: 10 шт.; 5: 0.7; 6: 48.9; З/пМех 10: 293; З/пМех 14: 0; З/пМех 15: 0; З/пМех 16: 0; З/пМех 17: 0 | [5 empty] | Отвод медный: однораструбный 90° диаметром 15 мм//12,7 мм
| 1 | ИНДЕКС К ПОЗИЦИИ: Индексы пересчета в т.у.ц. по статьям затрат СМР/ПНР ОЗП=22,53; ЭМ=11,42; ЗПМ=22,53; МАТ=8,56 | [22 empty] | ИНДЕКС К ПОЗИЦИИ: Индексы пересчета в т.у.ц. по статьям затрат СМР/ПНР ОЗП=22,53; ЭМ=11,42; ЗПМ=22,53; МАТ=8,56
3443 | ТССЦ-507-4478 Приказ Администрации ЛО от 20.10.15 №28 | Отвод медный: однораструбный 90° диаметром 22 мм//19,1 мм |  | 4: 10 шт.; 5: 0.7; 6: 137.4; З/пМех 10: 823; З/пМех 14: 0; З/пМех 15: 0; З/пМех 16: 0; З/пМех 17: 0 | [5 empty] | Отвод медный: однораструбный 90° диаметром 22 мм//19,1 мм
| 1 | ИНДЕКС К ПОЗИЦИИ: Индексы пересчета в т.у.ц. по статьям затрат СМР/ПНР ОЗП=22,53; ЭМ=11,42; ЗПМ=22,53; МАТ=8,56 | [22 empty] | ИНДЕКС К ПОЗИЦИИ: Индексы пересчета в т.у.ц. по статьям затрат СМР/ПНР ОЗП=22,53; ЭМ=11,42; ЗПМ=22,53; МАТ=8,56
3444 | ТССЦ-104-0938 Приказ Администрации ЛО от 20.10.15 №28 | Трубки из вспененного полиэтилена, внутренний диаметр: 12 мм, толщина 6 мм//12,7 мм |  | 4: 100 м; 5: 0.07; 6: 267; З/пМех 10: 160; З/пМех 14: 0; З/пМех 15: 0; З/пМех 16: 0; З/пМех 17: 0 | [5 empty] | Трубки из вспененного полиэтилена, внутренний диаметр: 12 мм, толщина 6 мм//12,7 мм
| 1 | ИНДЕКС К ПОЗИЦИИ: Индексы пересчета в т.у.ц. по статьям затрат СМР/ПНР ОЗП=22,53; ЭМ=11,42; ЗПМ=22,53; МАТ=8,56 | [22 empty] | ИНДЕКС К ПОЗИЦИИ: Индексы пересчета в т.у.ц. по статьям затрат СМР/ПНР ОЗП=22,53; ЭМ=11,42; ЗПМ=22,53; МАТ=8,56
3445 | ТССЦ-104-0260 Приказ Администрации ЛО от 20.10.15 №28 | Трубки из вспененного полиэтилена, внутренний диаметр: 22 мм, толщина 6 мм//19,1 мм |  | 4: 100 м; 5: 0.07; 6: 521; З/пМех 10: 312; З/пМех 14: 0; З/пМех 15: 0; З/пМех 16: 0; З/пМех 17: 0 | [5 empty] | Трубки из вспененного полиэтилена, внутренний диаметр: 22 мм, толщина 6 мм//19,1 мм
| 1 | ИНДЕКС К ПОЗИЦИИ: Индексы пересчета в т.у.ц. по статьям затрат СМР/ПНР ОЗП=22,53; ЭМ=11,42; ЗПМ=22,53; МАТ=8,56 | [22 empty] | ИНДЕКС К ПОЗИЦИИ: Индексы пересчета в т.у.ц. по статьям затрат СМР/ПНР ОЗП=22,53; ЭМ=11,42; ЗПМ=22,53; МАТ=8,56
Итого прямые затраты по разделу в текущих ценах |  |  |  | З/пМех 10: 12867; Осн.З/п 11: 2408; Эк.Маш 12: 142; З/пМех 15: 5.09 | [10 empty] | Итого прямые затраты по разделу в текущих ценах
Накладные расходы |  |  |  | З/пМех 10: 2914 | [10 empty] | Накладные расходы
Сметная прибыль |  |  |  | З/пМех 10: 1734 | [10 empty] | Сметная прибыль
Итого по разделу 70 Система кондиционирования К9 |  |  |  | З/пМех 10: 17515; З/пМех 15: 5.09 | [10 empty] | Итого по разделу 70 Система кондиционирования К9
Раздел 71. Система кондиционирования К10 | [20 empty] | Раздел 71. Система кондиционирования К10
3446 | ТЕР20-06-019-01 Приказ Администрации ЛО от 20.10.15 №28 | Установка внешнего блока мульти сплит-системы |  | 1 блок | 1 | 34.95 | 30.2 | 4.75 |  | 735 | 681 | 54 |  | 1.4369 | 1.44 | 0 | 0 | [5 empty] | Установка внешнего блока мульти сплит-системы
| ОП п.1.20.19 | Индивидуальные испытания систем вентиляции и кондиционирования воздуха ОЗП=1,05; ЭМ=1,05 к расх.; ТЗ=1,05 | [21 empty] | Индивидуальные испытания систем вентиляции и кондиционирования воздуха ОЗП=1,05; ЭМ=1,05 к расх.; ТЗ=1,05
| Приказ от 30.01.2024 № 55/пр прил.5 табл.1 п.2 | Производство работ осуществляется на территории действующего предприятия с наличием в зоне производства работ одного или нескольких из следующих факторов: - разветвленной сети транспортных и инженерных коммуникаций; - стесненных условий для складирования материалов; - действующего технологического оборудования; - движения технологического транспорта ОЗП=1,15; ЭМ=1,15 к расх.; ЗПМ=1,15; ТЗ=1,15; ТЗМ=1,15 | [21 empty] | Производство работ осуществляется на территории действующего предприятия с наличием в зоне производства работ одного или нескольких из следующих факторов: - разветвленной сети транспортных и инженерных коммуникаций; - стесненных условий для складирования материалов; - действующего технологического оборудования; - движения технологического транспорта ОЗП=1,15; ЭМ=1,15 к расх.; ЗПМ=1,15; ТЗ=1,15; ТЗМ=1,15
| 1 | ИНДЕКС К ПОЗИЦИИ: Индексы пересчета в т.у.ц. по статьям затрат СМР/ПНР ОЗП=22,53; ЭМ=11,42; ЗПМ=22,53; МАТ=8,56 | [22 empty] | ИНДЕКС К ПОЗИЦИИ: Индексы пересчета в т.у.ц. по статьям затрат СМР/ПНР ОЗП=22,53; ЭМ=11,42; ЗПМ=22,53; МАТ=8,56
|  |  | Накладные расходы 121% ФОТ (от 681) | З/пМех 10: 824
|  |  | Сметная прибыль 72% ФОТ (от 681) | З/пМех 10: 490
3447 О | ТЦ_64.2.03.00_77_7728668928_03.10.2024_02_1183 | Наружный блок KF-OH-125B - 1 (VRF) |  | 4: ШТ; 5: 1; 6: 66 284,72 390520,75/ИндО224; З/пМех 14: 0; З/пМех 15: 0; З/пМех 16: 0; З/пМех 17: 0 | [5 empty] | Наружный блок KF-OH-125B - 1 (VRF)
|  | Цена ПЗ=390520,75/ИндО224 | [23 empty] | Цена ПЗ=390520,75/ИндО224
| Приказ от 04.08.2020 № 421/пр п.92в | Заготовительно-складские расходы для оборудования - 1,2% ПЗ=1,2% (ОЗП=1,2%; ЭМ=1,2%; МАТ=1,2%) | [21 empty] | Заготовительно-складские расходы для оборудования - 1,2% ПЗ=1,2% (ОЗП=1,2%; ЭМ=1,2%; МАТ=1,2%)
| ТЗ п. 13 | Транспортные расходы в размере 6% от отпускной цены на оборудование 6 % ПЗ=1,06 (ОЗП=1,06; ЭМ=1,06; МАТ=1,06) | [21 empty] | Транспортные расходы в размере 6% от отпускной цены на оборудование 6 % ПЗ=1,06 (ОЗП=1,06; ЭМ=1,06; МАТ=1,06)
| 2 | ИНДЕКС К ПОЗИЦИИ: Индексы пересчета в т.у.ц. на оборудование МАТ=0 | [22 empty] | ИНДЕКС К ПОЗИЦИИ: Индексы пересчета в т.у.ц. на оборудование МАТ=0
3448 | ТССЦ-301-7425 Приказ Администрации ЛО от 20.10.15 №28 | Кронштейны для крепления внешнего блока сплит-системы, рекомендуемая нагрузка до 80 кг (два кронштейна, болты, гайки, шайбы) |  | 4: компл.; 5: 1; 6: 80.43; З/пМех 10: 688; З/пМех 14: 0; З/пМех 15: 0; З/пМех 16: 0; З/пМех 17: 0 | [5 empty] | Кронштейны для крепления внешнего блока сплит-системы, рекомендуемая нагрузка до 80 кг (два кронштейна, болты, гайки, шайбы)
| 1 | ИНДЕКС К ПОЗИЦИИ: Индексы пересчета в т.у.ц. по статьям затрат СМР/ПНР ОЗП=22,53; ЭМ=11,42; ЗПМ=22,53; МАТ=8,56 | [22 empty] | ИНДЕКС К ПОЗИЦИИ: Индексы пересчета в т.у.ц. по статьям затрат СМР/ПНР ОЗП=22,53; ЭМ=11,42; ЗПМ=22,53; МАТ=8,56
3449 | ТЕР20-06-019-08 Приказ Администрации ЛО от 20.10.15 №28 | Установка внутреннего блока кассетного типа мощностью: до 5 кВт |  | 1 блок | 1 | 97.36 | 76.65 | 7.69 |  | 1926 | 1727 | 88 |  | 3.6466 | 3.65 | 0 | 0 | [5 empty] | Установка внутреннего блока кассетного типа мощностью: до 5 кВт
| ОП п.1.20.19 | Индивидуальные испытания систем вентиляции и кондиционирования воздуха ОЗП=1,05; ЭМ=1,05 к расх.; ТЗ=1,05 | [21 empty] | Индивидуальные испытания систем вентиляции и кондиционирования воздуха ОЗП=1,05; ЭМ=1,05 к расх.; ТЗ=1,05
| Приказ от 30.01.2024 № 55/пр прил.5 табл.1 п.2 | Производство работ осуществляется на территории действующего предприятия с наличием в зоне производства работ одного или нескольких из следующих факторов: - разветвленной сети транспортных и инженерных коммуникаций; - стесненных условий для складирования материалов; - действующего технологического оборудования; - движения технологического транспорта ОЗП=1,15; ЭМ=1,15 к расх.; ЗПМ=1,15; ТЗ=1,15; ТЗМ=1,15 | [21 empty] | Производство работ осуществляется на территории действующего предприятия с наличием в зоне производства работ одного или нескольких из следующих факторов: - разветвленной сети транспортных и инженерных коммуникаций; - стесненных условий для складирования материалов; - действующего технологического оборудования; - движения технологического транспорта ОЗП=1,15; ЭМ=1,15 к расх.; ЗПМ=1,15; ТЗ=1,15; ТЗМ=1,15
| 1 | ИНДЕКС К ПОЗИЦИИ: Индексы пересчета в т.у.ц. по статьям затрат СМР/ПНР ОЗП=22,53; ЭМ=11,42; ЗПМ=22,53; МАТ=8,56 | [22 empty] | ИНДЕКС К ПОЗИЦИИ: Индексы пересчета в т.у.ц. по статьям затрат СМР/ПНР ОЗП=22,53; ЭМ=11,42; ЗПМ=22,53; МАТ=8,56
|  |  | Накладные расходы 121% ФОТ (от 1 727) | З/пМех 10: 2090
|  |  | Сметная прибыль 72% ФОТ (от 1 727) | З/пМех 10: 1243
3450 О | ТЦ_64.2.03.00_77_7728668928_03.10.2024_02_1197 | Внутренний блок канальный среднего давления (70 Па) KF-IH-120C-V (Пульт управления KF-WRC (проводной) в комплекте ) |  | 4: ШТ; 5: 1; 6: 18 671,10 110002/ИндО224; З/пМех 14: 0; З/пМех 15: 0; З/пМех 16: 0; З/пМех 17: 0 | [5 empty] | Внутренний блок канальный среднего давления (70 Па) KF-IH-120C-V (Пульт управления KF-WRC (проводной) в комплекте )
|  | Цена ПЗ=110002/ИндО224 | [23 empty] | Цена ПЗ=110002/ИндО224
| Приказ от 04.08.2020 № 421/пр п.92в | Заготовительно-складские расходы для оборудования - 1,2% ПЗ=1,2% (ОЗП=1,2%; ЭМ=1,2%; МАТ=1,2%) | [21 empty] | Заготовительно-складские расходы для оборудования - 1,2% ПЗ=1,2% (ОЗП=1,2%; ЭМ=1,2%; МАТ=1,2%)
| ТЗ п. 13 | Транспортные расходы в размере 6% от отпускной цены на оборудование 6 % ПЗ=1,06 (ОЗП=1,06; ЭМ=1,06; МАТ=1,06) | [21 empty] | Транспортные расходы в размере 6% от отпускной цены на оборудование 6 % ПЗ=1,06 (ОЗП=1,06; ЭМ=1,06; МАТ=1,06)
| 2 | ИНДЕКС К ПОЗИЦИИ: Индексы пересчета в т.у.ц. на оборудование МАТ=0 | [22 empty] | ИНДЕКС К ПОЗИЦИИ: Индексы пересчета в т.у.ц. на оборудование МАТ=0
3451 | ТССЦ-507-4154 Приказ Администрации ЛО от 20.10.15 №28 | Трубы медные круглые тянутые и холоднокатаные (марки меди М2, М3), наружным диаметром: 12,7 мм, толщиной стенки 0,8 мм |  | 4: м; 5: 12; 6: 42.96; З/пМех 10: 4413; З/пМех 14: 0; З/пМех 15: 0; З/пМех 16: 0; З/пМех 17: 0 | [5 empty] | Трубы медные круглые тянутые и холоднокатаные (марки меди М2, М3), наружным диаметром: 12,7 мм, толщиной стенки 0,8 мм
| 1 | ИНДЕКС К ПОЗИЦИИ: Индексы пересчета в т.у.ц. по статьям затрат СМР/ПНР ОЗП=22,53; ЭМ=11,42; ЗПМ=22,53; МАТ=8,56 | [22 empty] | ИНДЕКС К ПОЗИЦИИ: Индексы пересчета в т.у.ц. по статьям затрат СМР/ПНР ОЗП=22,53; ЭМ=11,42; ЗПМ=22,53; МАТ=8,56
3452 | ТССЦ-507-4156 Приказ Администрации ЛО от 20.10.15 №28 | Трубы медные круглые тянутые и холоднокатаные (марки меди М2, М3), наружным диаметром: 19,05 мм, толщиной стенки 1,0 мм |  | 4: м; 5: 12; 6: 83.24; З/пМех 10: 8550; З/пМех 14: 0; З/пМех 15: 0; З/пМех 16: 0; З/пМех 17: 0 | [5 empty] | Трубы медные круглые тянутые и холоднокатаные (марки меди М2, М3), наружным диаметром: 19,05 мм, толщиной стенки 1,0 мм
| 1 | ИНДЕКС К ПОЗИЦИИ: Индексы пересчета в т.у.ц. по статьям затрат СМР/ПНР ОЗП=22,53; ЭМ=11,42; ЗПМ=22,53; МАТ=8,56 | [22 empty] | ИНДЕКС К ПОЗИЦИИ: Индексы пересчета в т.у.ц. по статьям затрат СМР/ПНР ОЗП=22,53; ЭМ=11,42; ЗПМ=22,53; МАТ=8,56
3453 | ТССЦ-507-4476 Приказ Администрации ЛО от 20.10.15 №28 | Отвод медный: однораструбный 90° диаметром 15 мм//12,7 мм |  | 4: 10 шт.; 5: 0.6; 6: 48.9; З/пМех 10: 251; З/пМех 14: 0; З/пМех 15: 0; З/пМех 16: 0; З/пМех 17: 0 | [5 empty] | Отвод медный: однораструбный 90° диаметром 15 мм//12,7 мм
| 1 | ИНДЕКС К ПОЗИЦИИ: Индексы пересчета в т.у.ц. по статьям затрат СМР/ПНР ОЗП=22,53; ЭМ=11,42; ЗПМ=22,53; МАТ=8,56 | [22 empty] | ИНДЕКС К ПОЗИЦИИ: Индексы пересчета в т.у.ц. по статьям затрат СМР/ПНР ОЗП=22,53; ЭМ=11,42; ЗПМ=22,53; МАТ=8,56
3454 | ТССЦ-507-4478 Приказ Администрации ЛО от 20.10.15 №28 | Отвод медный: однораструбный 90° диаметром 22 мм//19,1 мм |  | 4: 10 шт.; 5: 0.6; 6: 137.4; З/пМех 10: 706; З/пМех 14: 0; З/пМех 15: 0; З/пМех 16: 0; З/пМех 17: 0 | [5 empty] | Отвод медный: однораструбный 90° диаметром 22 мм//19,1 мм
| 1 | ИНДЕКС К ПОЗИЦИИ: Индексы пересчета в т.у.ц. по статьям затрат СМР/ПНР ОЗП=22,53; ЭМ=11,42; ЗПМ=22,53; МАТ=8,56 | [22 empty] | ИНДЕКС К ПОЗИЦИИ: Индексы пересчета в т.у.ц. по статьям затрат СМР/ПНР ОЗП=22,53; ЭМ=11,42; ЗПМ=22,53; МАТ=8,56
3455 | ТССЦ-104-0938 Приказ Администрации ЛО от 20.10.15 №28 | Трубки из вспененного полиэтилена, внутренний диаметр: 12 мм, толщина 6 мм//12,7 мм |  | 4: 100 м; 5: 0.12; 6: 267; З/пМех 10: 274; З/пМех 14: 0; З/пМех 15: 0; З/пМех 16: 0; З/пМех 17: 0 | [5 empty] | Трубки из вспененного полиэтилена, внутренний диаметр: 12 мм, толщина 6 мм//12,7 мм
| 1 | ИНДЕКС К ПОЗИЦИИ: Индексы пересчета в т.у.ц. по статьям затрат СМР/ПНР ОЗП=22,53; ЭМ=11,42; ЗПМ=22,53; МАТ=8,56 | [22 empty] | ИНДЕКС К ПОЗИЦИИ: Индексы пересчета в т.у.ц. по статьям затрат СМР/ПНР ОЗП=22,53; ЭМ=11,42; ЗПМ=22,53; МАТ=8,56
3456 | ТССЦ-104-0260 Приказ Администрации ЛО от 20.10.15 №28 | Трубки из вспененного полиэтилена, внутренний диаметр: 22 мм, толщина 6 мм//19,1 мм |  | 4: 100 м; 5: 0.05; 6: 521; З/пМех 10: 223; З/пМех 14: 0; З/пМех 15: 0; З/пМех 16: 0; З/пМех 17: 0 | [5 empty] | Трубки из вспененного полиэтилена, внутренний диаметр: 22 мм, толщина 6 мм//19,1 мм
| 1 | ИНДЕКС К ПОЗИЦИИ: Индексы пересчета в т.у.ц. по статьям затрат СМР/ПНР ОЗП=22,53; ЭМ=11,42; ЗПМ=22,53; МАТ=8,56 | [22 empty] | ИНДЕКС К ПОЗИЦИИ: Индексы пересчета в т.у.ц. по статьям затрат СМР/ПНР ОЗП=22,53; ЭМ=11,42; ЗПМ=22,53; МАТ=8,56
Итого прямые затраты по разделу в текущих ценах |  |  |  | З/пМех 10: 17766; Осн.З/п 11: 2408; Эк.Маш 12: 142; З/пМех 15: 5.09 | [10 empty] | Итого прямые затраты по разделу в текущих ценах
Накладные расходы |  |  |  | З/пМех 10: 2914 | [10 empty] | Накладные расходы
Сметная прибыль |  |  |  | З/пМех 10: 1734 | [10 empty] | Сметная прибыль
Итого по разделу 71 Система кондиционирования К10 |  |  |  | З/пМех 10: 22414; З/пМех 15: 5.09 | [10 empty] | Итого по разделу 71 Система кондиционирования К10
Раздел 72. Система кондиционирования К11 | [20 empty] | Раздел 72. Система кондиционирования К11
3457 | ТЕР20-06-019-01 Приказ Администрации ЛО от 20.10.15 №28 | Установка внешнего блока мульти сплит-системы |  | 1 блок | 1 | 34.95 | 30.2 | 4.75 |  | 735 | 681 | 54 |  | 1.4369 | 1.44 | 0 | 0 | [5 empty] | Установка внешнего блока мульти сплит-системы
| ОП п.1.20.19 | Индивидуальные испытания систем вентиляции и кондиционирования воздуха ОЗП=1,05; ЭМ=1,05 к расх.; ТЗ=1,05 | [21 empty] | Индивидуальные испытания систем вентиляции и кондиционирования воздуха ОЗП=1,05; ЭМ=1,05 к расх.; ТЗ=1,05
| Приказ от 30.01.2024 № 55/пр прил.5 табл.1 п.2 | Производство работ осуществляется на территории действующего предприятия с наличием в зоне производства работ одного или нескольких из следующих факторов: - разветвленной сети транспортных и инженерных коммуникаций; - стесненных условий для складирования материалов; - действующего технологического оборудования; - движения технологического транспорта ОЗП=1,15; ЭМ=1,15 к расх.; ЗПМ=1,15; ТЗ=1,15; ТЗМ=1,15 | [21 empty] | Производство работ осуществляется на территории действующего предприятия с наличием в зоне производства работ одного или нескольких из следующих факторов: - разветвленной сети транспортных и инженерных коммуникаций; - стесненных условий для складирования материалов; - действующего технологического оборудования; - движения технологического транспорта ОЗП=1,15; ЭМ=1,15 к расх.; ЗПМ=1,15; ТЗ=1,15; ТЗМ=1,15
| 1 | ИНДЕКС К ПОЗИЦИИ: Индексы пересчета в т.у.ц. по статьям затрат СМР/ПНР ОЗП=22,53; ЭМ=11,42; ЗПМ=22,53; МАТ=8,56 | [22 empty] | ИНДЕКС К ПОЗИЦИИ: Индексы пересчета в т.у.ц. по статьям затрат СМР/ПНР ОЗП=22,53; ЭМ=11,42; ЗПМ=22,53; МАТ=8,56
|  |  | Накладные расходы 121% ФОТ (от 681) | З/пМех 10: 824
|  |  | Сметная прибыль 72% ФОТ (от 681) | З/пМех 10: 490
3458 О | ТЦ_64.2.03.00_77_7728668928_03.10.2024_02_1187 | Наружный блок KF-OH-335M-3A |  | 4: ШТ; 5: 1; 6: 135 932,38 800854,50/ИндО224; З/пМех 14: 0; З/пМех 15: 0; З/пМех 16: 0; З/пМех 17: 0 | [5 empty] | Наружный блок KF-OH-335M-3A
|  | Цена ПЗ=800854,50/ИндО224 | [23 empty] | Цена ПЗ=800854,50/ИндО224
| Приказ от 04.08.2020 № 421/пр п.92в | Заготовительно-складские расходы для оборудования - 1,2% ПЗ=1,2% (ОЗП=1,2%; ЭМ=1,2%; МАТ=1,2%) | [21 empty] | Заготовительно-складские расходы для оборудования - 1,2% ПЗ=1,2% (ОЗП=1,2%; ЭМ=1,2%; МАТ=1,2%)
| ТЗ п. 13 | Транспортные расходы в размере 6% от отпускной цены на оборудование 6 % ПЗ=1,06 (ОЗП=1,06; ЭМ=1,06; МАТ=1,06) | [21 empty] | Транспортные расходы в размере 6% от отпускной цены на оборудование 6 % ПЗ=1,06 (ОЗП=1,06; ЭМ=1,06; МАТ=1,06)
| 2 | ИНДЕКС К ПОЗИЦИИ: Индексы пересчета в т.у.ц. на оборудование МАТ=0 | [22 empty] | ИНДЕКС К ПОЗИЦИИ: Индексы пересчета в т.у.ц. на оборудование МАТ=0
3459 | ТССЦ-301-7425 Приказ Администрации ЛО от 20.10.15 №28 | Кронштейны для крепления внешнего блока сплит-системы, рекомендуемая нагрузка до 80 кг (два кронштейна, болты, гайки, шайбы) |  | 4: компл.; 5: 1; 6: 80.43; З/пМех 10: 688; З/пМех 14: 0; З/пМех 15: 0; З/пМех 16: 0; З/пМех 17: 0 | [5 empty] | Кронштейны для крепления внешнего блока сплит-системы, рекомендуемая нагрузка до 80 кг (два кронштейна, болты, гайки, шайбы)
| 1 | ИНДЕКС К ПОЗИЦИИ: Индексы пересчета в т.у.ц. по статьям затрат СМР/ПНР ОЗП=22,53; ЭМ=11,42; ЗПМ=22,53; МАТ=8,56 | [22 empty] | ИНДЕКС К ПОЗИЦИИ: Индексы пересчета в т.у.ц. по статьям затрат СМР/ПНР ОЗП=22,53; ЭМ=11,42; ЗПМ=22,53; МАТ=8,56
3460 | ТЕР20-06-019-08 Приказ Администрации ЛО от 20.10.15 №28 | Установка внутреннего блока кассетного типа мощностью: до 5 кВт |  | 1 блок | 1 | 97.36 | 76.65 | 7.69 |  | 1926 | 1727 | 88 |  | 3.6466 | 3.65 | 0 | 0 | [5 empty] | Установка внутреннего блока кассетного типа мощностью: до 5 кВт
| ОП п.1.20.19 | Индивидуальные испытания систем вентиляции и кондиционирования воздуха ОЗП=1,05; ЭМ=1,05 к расх.; ТЗ=1,05 | [21 empty] | Индивидуальные испытания систем вентиляции и кондиционирования воздуха ОЗП=1,05; ЭМ=1,05 к расх.; ТЗ=1,05
| Приказ от 30.01.2024 № 55/пр прил.5 табл.1 п.2 | Производство работ осуществляется на территории действующего предприятия с наличием в зоне производства работ одного или нескольких из следующих факторов: - разветвленной сети транспортных и инженерных коммуникаций; - стесненных условий для складирования материалов; - действующего технологического оборудования; - движения технологического транспорта ОЗП=1,15; ЭМ=1,15 к расх.; ЗПМ=1,15; ТЗ=1,15; ТЗМ=1,15 | [21 empty] | Производство работ осуществляется на территории действующего предприятия с наличием в зоне производства работ одного или нескольких из следующих факторов: - разветвленной сети транспортных и инженерных коммуникаций; - стесненных условий для складирования материалов; - действующего технологического оборудования; - движения технологического транспорта ОЗП=1,15; ЭМ=1,15 к расх.; ЗПМ=1,15; ТЗ=1,15; ТЗМ=1,15
| 1 | ИНДЕКС К ПОЗИЦИИ: Индексы пересчета в т.у.ц. по статьям затрат СМР/ПНР ОЗП=22,53; ЭМ=11,42; ЗПМ=22,53; МАТ=8,56 | [22 empty] | ИНДЕКС К ПОЗИЦИИ: Индексы пересчета в т.у.ц. по статьям затрат СМР/ПНР ОЗП=22,53; ЭМ=11,42; ЗПМ=22,53; МАТ=8,56
|  |  | Накладные расходы 121% ФОТ (от 1 727) | З/пМех 10: 2090
|  |  | Сметная прибыль 72% ФОТ (от 1 727) | З/пМех 10: 1243
3461 О | ТЦ_64.2.03.00_77_7728668928_03.10.2024_02_1198 | Внутренний блок канальный среднего давления (70 Па) KF-IH-150C-V (Пульт управления KF-WRC (проводной) в комплекте ) |  | 4: ШТ; 5: 2; 6: 20 497,14 120760,25/ИндО224; З/пМех 14: 0; З/пМех 15: 0; З/пМех 16: 0; З/пМех 17: 0 | [5 empty] | Внутренний блок канальный среднего давления (70 Па) KF-IH-150C-V (Пульт управления KF-WRC (проводной) в комплекте )
|  | Цена ПЗ=120760,25/ИндО224 | [23 empty] | Цена ПЗ=120760,25/ИндО224
| Приказ от 04.08.2020 № 421/пр п.92в | Заготовительно-складские расходы для оборудования - 1,2% ПЗ=1,2% (ОЗП=1,2%; ЭМ=1,2%; МАТ=1,2%) | [21 empty] | Заготовительно-складские расходы для оборудования - 1,2% ПЗ=1,2% (ОЗП=1,2%; ЭМ=1,2%; МАТ=1,2%)
| ТЗ п. 13 | Транспортные расходы в размере 6% от отпускной цены на оборудование 6 % ПЗ=1,06 (ОЗП=1,06; ЭМ=1,06; МАТ=1,06) | [21 empty] | Транспортные расходы в размере 6% от отпускной цены на оборудование 6 % ПЗ=1,06 (ОЗП=1,06; ЭМ=1,06; МАТ=1,06)
| 2 | ИНДЕКС К ПОЗИЦИИ: Индексы пересчета в т.у.ц. на оборудование МАТ=0 | [22 empty] | ИНДЕКС К ПОЗИЦИИ: Индексы пересчета в т.у.ц. на оборудование МАТ=0
3462 | ТССЦ-507-4153 Приказ Администрации ЛО от 20.10.15 №28 | Трубы медные круглые тянутые и холоднокатаные (марки меди М2, М3), наружным диаметром: 9,52 мм, толщиной стенки 0,8 мм |  | 4: м; 5: 20; 6: 31.35; З/пМех 10: 5367; З/пМех 14: 0; З/пМех 15: 0; З/пМех 16: 0; З/пМех 17: 0 | [5 empty] | Трубы медные круглые тянутые и холоднокатаные (марки меди М2, М3), наружным диаметром: 9,52 мм, толщиной стенки 0,8 мм
| 1 | ИНДЕКС К ПОЗИЦИИ: Индексы пересчета в т.у.ц. по статьям затрат СМР/ПНР ОЗП=22,53; ЭМ=11,42; ЗПМ=22,53; МАТ=8,56 | [22 empty] | ИНДЕКС К ПОЗИЦИИ: Индексы пересчета в т.у.ц. по статьям затрат СМР/ПНР ОЗП=22,53; ЭМ=11,42; ЗПМ=22,53; МАТ=8,56
3463 | ТССЦ-507-4154 Приказ Администрации ЛО от 20.10.15 №28 | Трубы медные круглые тянутые и холоднокатаные (марки меди М2, М3), наружным диаметром: 12,7 мм, толщиной стенки 0,8 мм |  | 4: м; 5: 15; 6: 42.96; З/пМех 10: 5516; З/пМех 14: 0; З/пМех 15: 0; З/пМех 16: 0; З/пМех 17: 0 | [5 empty] | Трубы медные круглые тянутые и холоднокатаные (марки меди М2, М3), наружным диаметром: 12,7 мм, толщиной стенки 0,8 мм
| 1 | ИНДЕКС К ПОЗИЦИИ: Индексы пересчета в т.у.ц. по статьям затрат СМР/ПНР ОЗП=22,53; ЭМ=11,42; ЗПМ=22,53; МАТ=8,56 | [22 empty] | ИНДЕКС К ПОЗИЦИИ: Индексы пересчета в т.у.ц. по статьям затрат СМР/ПНР ОЗП=22,53; ЭМ=11,42; ЗПМ=22,53; МАТ=8,56
3464 | ТССЦ-507-4155 Приказ Администрации ЛО от 20.10.15 №28 | Трубы медные круглые тянутые и холоднокатаные (марки меди М2, М3), наружным диаметром: 15,88 мм, толщиной стенки 1,0 мм |  | 4: м; 5: 20; 6: 59.65; З/пМех 10: 10212; З/пМех 14: 0; З/пМех 15: 0; З/пМех 16: 0; З/пМех 17: 0 | [5 empty] | Трубы медные круглые тянутые и холоднокатаные (марки меди М2, М3), наружным диаметром: 15,88 мм, толщиной стенки 1,0 мм
| 1 | ИНДЕКС К ПОЗИЦИИ: Индексы пересчета в т.у.ц. по статьям затрат СМР/ПНР ОЗП=22,53; ЭМ=11,42; ЗПМ=22,53; МАТ=8,56 | [22 empty] | ИНДЕКС К ПОЗИЦИИ: Индексы пересчета в т.у.ц. по статьям затрат СМР/ПНР ОЗП=22,53; ЭМ=11,42; ЗПМ=22,53; МАТ=8,56
3465 | ТССЦ-507-4152 Приказ Администрации ЛО от 20.10.15 №28 | Трубы медные круглые тянутые и холоднокатаные (марки меди М2, М3), наружным диаметром: 6,3 мм, толщиной стенки 0,8 мм//2,9 мм |  | 4: м; 5: 15; 6: 20.33; З/пМех 10: 2610; З/пМех 14: 0; З/пМех 15: 0; З/пМех 16: 0; З/пМех 17: 0 | [5 empty] | Трубы медные круглые тянутые и холоднокатаные (марки меди М2, М3), наружным диаметром: 6,3 мм, толщиной стенки 0,8 мм//2,9 мм
| 1 | ИНДЕКС К ПОЗИЦИИ: Индексы пересчета в т.у.ц. по статьям затрат СМР/ПНР ОЗП=22,53; ЭМ=11,42; ЗПМ=22,53; МАТ=8,56 | [22 empty] | ИНДЕКС К ПОЗИЦИИ: Индексы пересчета в т.у.ц. по статьям затрат СМР/ПНР ОЗП=22,53; ЭМ=11,42; ЗПМ=22,53; МАТ=8,56
3466 | ТССЦ-507-4476 Приказ Администрации ЛО от 20.10.15 №28 | Отвод медный: однораструбный 90° диаметром 15 мм//9,5 мм |  | 4: 10 шт.; 5: 0.6; 6: 48.9; З/пМех 10: 251; З/пМех 14: 0; З/пМех 15: 0; З/пМех 16: 0; З/пМех 17: 0 | [5 empty] | Отвод медный: однораструбный 90° диаметром 15 мм//9,5 мм
| 1 | ИНДЕКС К ПОЗИЦИИ: Индексы пересчета в т.у.ц. по статьям затрат СМР/ПНР ОЗП=22,53; ЭМ=11,42; ЗПМ=22,53; МАТ=8,56 | [22 empty] | ИНДЕКС К ПОЗИЦИИ: Индексы пересчета в т.у.ц. по статьям затрат СМР/ПНР ОЗП=22,53; ЭМ=11,42; ЗПМ=22,53; МАТ=8,56
3467 | ТССЦ-507-4476 Приказ Администрации ЛО от 20.10.15 №28 | Отвод медный: однораструбный 90° диаметром 15 мм//15,9 мм |  | 4: 10 шт.; 5: 1; 6: 48.9; З/пМех 10: 419; З/пМех 14: 0; З/пМех 15: 0; З/пМех 16: 0; З/пМех 17: 0 | [5 empty] | Отвод медный: однораструбный 90° диаметром 15 мм//15,9 мм
| 1 | ИНДЕКС К ПОЗИЦИИ: Индексы пересчета в т.у.ц. по статьям затрат СМР/ПНР ОЗП=22,53; ЭМ=11,42; ЗПМ=22,53; МАТ=8,56 | [22 empty] | ИНДЕКС К ПОЗИЦИИ: Индексы пересчета в т.у.ц. по статьям затрат СМР/ПНР ОЗП=22,53; ЭМ=11,42; ЗПМ=22,53; МАТ=8,56
3468 | ТССЦ-507-4479 Приказ Администрации ЛО от 20.10.15 №28 | Отвод медный: однораструбный 90° диаметром 28 мм//28,6 |  | 4: 10 шт.; 5: 0.4; 6: 394; З/пМех 10: 1349; З/пМех 14: 0; З/пМех 15: 0; З/пМех 16: 0; З/пМех 17: 0 | [5 empty] | Отвод медный: однораструбный 90° диаметром 28 мм//28,6
| 1 | ИНДЕКС К ПОЗИЦИИ: Индексы пересчета в т.у.ц. по статьям затрат СМР/ПНР ОЗП=22,53; ЭМ=11,42; ЗПМ=22,53; МАТ=8,56 | [22 empty] | ИНДЕКС К ПОЗИЦИИ: Индексы пересчета в т.у.ц. по статьям затрат СМР/ПНР ОЗП=22,53; ЭМ=11,42; ЗПМ=22,53; МАТ=8,56
3469 | ТССЦ-104-0937 Приказ Администрации ЛО от 20.10.15 №28 | Трубки из вспененного полиэтилена, внутренний диаметр: 10 мм, толщина 6 мм//9,5 мм |  | 4: 100 м; 5: 0.2; 6: 228; З/пМех 10: 390; З/пМех 14: 0; З/пМех 15: 0; З/пМех 16: 0; З/пМех 17: 0 | [5 empty] | Трубки из вспененного полиэтилена, внутренний диаметр: 10 мм, толщина 6 мм//9,5 мм
| 1 | ИНДЕКС К ПОЗИЦИИ: Индексы пересчета в т.у.ц. по статьям затрат СМР/ПНР ОЗП=22,53; ЭМ=11,42; ЗПМ=22,53; МАТ=8,56 | [22 empty] | ИНДЕКС К ПОЗИЦИИ: Индексы пересчета в т.у.ц. по статьям затрат СМР/ПНР ОЗП=22,53; ЭМ=11,42; ЗПМ=22,53; МАТ=8,56
3470 | ТССЦ-104-0938 Приказ Администрации ЛО от 20.10.15 №28 | Трубки из вспененного полиэтилена, внутренний диаметр: 12 мм, толщина 6 мм//12,7 мм |  | 4: 100 м; 5: 0.15; 6: 267; З/пМех 10: 343; З/пМех 14: 0; З/пМех 15: 0; З/пМех 16: 0; З/пМех 17: 0 | [5 empty] | Трубки из вспененного полиэтилена, внутренний диаметр: 12 мм, толщина 6 мм//12,7 мм
| 1 | ИНДЕКС К ПОЗИЦИИ: Индексы пересчета в т.у.ц. по статьям затрат СМР/ПНР ОЗП=22,53; ЭМ=11,42; ЗПМ=22,53; МАТ=8,56 | [22 empty] | ИНДЕКС К ПОЗИЦИИ: Индексы пересчета в т.у.ц. по статьям затрат СМР/ПНР ОЗП=22,53; ЭМ=11,42; ЗПМ=22,53; МАТ=8,56
3471 | ТССЦ-104-0299 Приказ Администрации ЛО от 20.10.15 №28 | Трубки из вспененного полиэтилена, внутренний диаметр: 15 мм, толщина 6 мм//15,9 мм |  | 4: 100 м; 5: 0.2; 6: 345; З/пМех 10: 591; З/пМех 14: 0; З/пМех 15: 0; З/пМех 16: 0; З/пМех 17: 0 | [5 empty] | Трубки из вспененного полиэтилена, внутренний диаметр: 15 мм, толщина 6 мм//15,9 мм
| 1 | ИНДЕКС К ПОЗИЦИИ: Индексы пересчета в т.у.ц. по статьям затрат СМР/ПНР ОЗП=22,53; ЭМ=11,42; ЗПМ=22,53; МАТ=8,56 | [22 empty] | ИНДЕКС К ПОЗИЦИИ: Индексы пересчета в т.у.ц. по статьям затрат СМР/ПНР ОЗП=22,53; ЭМ=11,42; ЗПМ=22,53; МАТ=8,56
3472 | ТССЦ-104-0262 Приказ Администрации ЛО от 20.10.15 №28 | Трубки из вспененного полиэтилена, внутренний диаметр: 28 мм, толщина 6 мм//28,6 |  | 4: 100 м; 5: 0.15; 6: 614; З/пМех 10: 788; З/пМех 14: 0; З/пМех 15: 0; З/пМех 16: 0; З/пМех 17: 0 | [5 empty] | Трубки из вспененного полиэтилена, внутренний диаметр: 28 мм, толщина 6 мм//28,6
| 1 | ИНДЕКС К ПОЗИЦИИ: Индексы пересчета в т.у.ц. по статьям затрат СМР/ПНР ОЗП=22,53; ЭМ=11,42; ЗПМ=22,53; МАТ=8,56 | [22 empty] | ИНДЕКС К ПОЗИЦИИ: Индексы пересчета в т.у.ц. по статьям затрат СМР/ПНР ОЗП=22,53; ЭМ=11,42; ЗПМ=22,53; МАТ=8,56
3473 О | ТЦ_64.2.03.00_77_7728668928_03.10.2024_02_1201 | Рефнет KF-REF-03-PRO |  | 4: ШТ; 5: 1; 6: 1 293,67 7621.75/ИндО224; З/пМех 14: 0; З/пМех 15: 0; З/пМех 16: 0; З/пМех 17: 0 | [5 empty] | Рефнет KF-REF-03-PRO
|  | Цена ПЗ=7621.75/ИндО224 | [23 empty] | Цена ПЗ=7621.75/ИндО224
| Приказ от 04.08.2020 № 421/пр п.92в | Заготовительно-складские расходы для оборудования - 1,2% ПЗ=1,2% (ОЗП=1,2%; ЭМ=1,2%; МАТ=1,2%) | [21 empty] | Заготовительно-складские расходы для оборудования - 1,2% ПЗ=1,2% (ОЗП=1,2%; ЭМ=1,2%; МАТ=1,2%)
| ТЗ п. 13 | Транспортные расходы в размере 6% от отпускной цены на оборудование 6 % ПЗ=1,06 (ОЗП=1,06; ЭМ=1,06; МАТ=1,06) | [21 empty] | Транспортные расходы в размере 6% от отпускной цены на оборудование 6 % ПЗ=1,06 (ОЗП=1,06; ЭМ=1,06; МАТ=1,06)
| 2 | ИНДЕКС К ПОЗИЦИИ: Индексы пересчета в т.у.ц. на оборудование МАТ=0 | [22 empty] | ИНДЕКС К ПОЗИЦИИ: Индексы пересчета в т.у.ц. на оборудование МАТ=0
Воздуховод | [21 empty] | Воздуховод
3474 | ТЕР20-01-001-06 Приказ Администрации ЛО от 20.10.15 №28 | Прокладка воздуховодов из листовой, оцинкованной стали и алюминия класса Н (нормальные) толщиной: 0,6 мм, диаметром до 450 мм |  | 100 м2 поверхности воздуховодов | 0.1008 | 3451.64 | 2660.7 | 158.85 | 10.72 | 6771 | 6043 | 183 | 24 | 160.5733 | 16.19 | 0.437 | 0.04 | [5 empty] | Прокладка воздуховодов из листовой, оцинкованной стали и алюминия класса Н (нормальные) толщиной: 0,6 мм, диаметром до 450 мм
| ОП п.1.20.19 | Индивидуальные испытания систем вентиляции и кондиционирования воздуха ОЗП=1,05; ЭМ=1,05 к расх.; ТЗ=1,05 | [21 empty] | Индивидуальные испытания систем вентиляции и кондиционирования воздуха ОЗП=1,05; ЭМ=1,05 к расх.; ТЗ=1,05
| Приказ от 30.01.2024 № 55/пр прил.5 табл.1 п.2 | Производство работ осуществляется на территории действующего предприятия с наличием в зоне производства работ одного или нескольких из следующих факторов: - разветвленной сети транспортных и инженерных коммуникаций; - стесненных условий для складирования материалов; - действующего технологического оборудования; - движения технологического транспорта ОЗП=1,15; ЭМ=1,15 к расх.; ЗПМ=1,15; ТЗ=1,15; ТЗМ=1,15 | [21 empty] | Производство работ осуществляется на территории действующего предприятия с наличием в зоне производства работ одного или нескольких из следующих факторов: - разветвленной сети транспортных и инженерных коммуникаций; - стесненных условий для складирования материалов; - действующего технологического оборудования; - движения технологического транспорта ОЗП=1,15; ЭМ=1,15 к расх.; ЗПМ=1,15; ТЗ=1,15; ТЗМ=1,15
| 1 | ИНДЕКС К ПОЗИЦИИ: Индексы пересчета в т.у.ц. по статьям затрат СМР/ПНР ОЗП=22,53; ЭМ=11,42; ЗПМ=22,53; МАТ=8,56 | [22 empty] | ИНДЕКС К ПОЗИЦИИ: Индексы пересчета в т.у.ц. по статьям затрат СМР/ПНР ОЗП=22,53; ЭМ=11,42; ЗПМ=22,53; МАТ=8,56
|  |  | Накладные расходы 121% ФОТ (от 6 067) | З/пМех 10: 7341
|  |  | Сметная прибыль 72% ФОТ (от 6 067) | З/пМех 10: 4368
3475 | ТССЦ-301-8153 Приказ Администрации ЛО от 20.10.15 №28 | Воздуховоды типа: SONODUCT (POLAR BEAR) звукопоглощающие теплоизолированные гибкие диаметром 356 мм |  | 4: м2; 5: 10.08; 6: 247.03; З/пМех 10: 21315; З/пМех 14: 0; З/пМех 15: 0; З/пМех 16: 0; З/пМех 17: 0 | [5 empty] | Воздуховоды типа: SONODUCT (POLAR BEAR) звукопоглощающие теплоизолированные гибкие диаметром 356 мм
| 1 | ИНДЕКС К ПОЗИЦИИ: Индексы пересчета в т.у.ц. по статьям затрат СМР/ПНР ОЗП=22,53; ЭМ=11,42; ЗПМ=22,53; МАТ=8,56 | [22 empty] | ИНДЕКС К ПОЗИЦИИ: Индексы пересчета в т.у.ц. по статьям затрат СМР/ПНР ОЗП=22,53; ЭМ=11,42; ЗПМ=22,53; МАТ=8,56
Диффузор | [21 empty] | Диффузор
3476 | ТЕР20-02-001-01 Приказ Администрации ЛО от 20.10.15 №28 | Установка воздухораспределителей, предназначенных для подачи воздуха: в рабочую зону, массой до 20 кг |  | 1 воздухораспределитель | 4 | 44.98 | 26.96 | 5.33 |  | 3108 | 2430 | 243 |  | 1.606 | 6.42 | 0 | 0 | [5 empty] | Установка воздухораспределителей, предназначенных для подачи воздуха: в рабочую зону, массой до 20 кг
| ОП п.1.20.19 | Индивидуальные испытания систем вентиляции и кондиционирования воздуха ОЗП=1,05; ЭМ=1,05 к расх.; ТЗ=1,05 | [21 empty] | Индивидуальные испытания систем вентиляции и кондиционирования воздуха ОЗП=1,05; ЭМ=1,05 к расх.; ТЗ=1,05
| Приказ от 30.01.2024 № 55/пр прил.5 табл.1 п.2 | Производство работ осуществляется на территории действующего предприятия с наличием в зоне производства работ одного или нескольких из следующих факторов: - разветвленной сети транспортных и инженерных коммуникаций; - стесненных условий для складирования материалов; - действующего технологического оборудования; - движения технологического транспорта ОЗП=1,15; ЭМ=1,15 к расх.; ЗПМ=1,15; ТЗ=1,15; ТЗМ=1,15 | [21 empty] | Производство работ осуществляется на территории действующего предприятия с наличием в зоне производства работ одного или нескольких из следующих факторов: - разветвленной сети транспортных и инженерных коммуникаций; - стесненных условий для складирования материалов; - действующего технологического оборудования; - движения технологического транспорта ОЗП=1,15; ЭМ=1,15 к расх.; ЗПМ=1,15; ТЗ=1,15; ТЗМ=1,15
| 1 | ИНДЕКС К ПОЗИЦИИ: Индексы пересчета в т.у.ц. по статьям затрат СМР/ПНР ОЗП=22,53; ЭМ=11,42; ЗПМ=22,53; МАТ=8,56 | [22 empty] | ИНДЕКС К ПОЗИЦИИ: Индексы пересчета в т.у.ц. по статьям затрат СМР/ПНР ОЗП=22,53; ЭМ=11,42; ЗПМ=22,53; МАТ=8,56
|  |  | Накладные расходы 121% ФОТ (от 2 430) | З/пМех 10: 2940
|  |  | Сметная прибыль 72% ФОТ (от 2 430) | З/пМех 10: 1750
3477 | ТССЦ-301-7999 Приказ Администрации ЛО от 20.10.15 №28 | Диффузоры конические универсальные марки: ДКУ диаметром 355 мм |  | 4: шт.; 5: 4; 6: 1294.9; З/пМех 10: 44337; З/пМех 14: 0; З/пМех 15: 0; З/пМех 16: 0; З/пМех 17: 0 | [5 empty] | Диффузоры конические универсальные марки: ДКУ диаметром 355 мм
| 1 | ИНДЕКС К ПОЗИЦИИ: Индексы пересчета в т.у.ц. по статьям затрат СМР/ПНР ОЗП=22,53; ЭМ=11,42; ЗПМ=22,53; МАТ=8,56 | [22 empty] | ИНДЕКС К ПОЗИЦИИ: Индексы пересчета в т.у.ц. по статьям затрат СМР/ПНР ОЗП=22,53; ЭМ=11,42; ЗПМ=22,53; МАТ=8,56
Клапан воздушный | [21 empty] | Клапан воздушный
3478 | ТЕР20-02-006-07 Приказ Администрации ЛО от 20.10.15 №28 | Установка заслонок воздушных и клапанов воздушных КВР с электрическим или пневматическим приводом: периметром до 1600 мм |  | 1 шт. | 4 | 60.39 | 37.77 | 2.96 |  | 4212 | 3404 | 135 |  | 2.2218 | 8.89 | 0 | 0 | [5 empty] | Установка заслонок воздушных и клапанов воздушных КВР с электрическим или пневматическим приводом: периметром до 1600 мм
| ОП п.1.20.19 | Индивидуальные испытания систем вентиляции и кондиционирования воздуха ОЗП=1,05; ЭМ=1,05 к расх.; ТЗ=1,05 | [21 empty] | Индивидуальные испытания систем вентиляции и кондиционирования воздуха ОЗП=1,05; ЭМ=1,05 к расх.; ТЗ=1,05
| Приказ от 30.01.2024 № 55/пр прил.5 табл.1 п.2 | Производство работ осуществляется на территории действующего предприятия с наличием в зоне производства работ одного или нескольких из следующих факторов: - разветвленной сети транспортных и инженерных коммуникаций; - стесненных условий для складирования материалов; - действующего технологического оборудования; - движения технологического транспорта ОЗП=1,15; ЭМ=1,15 к расх.; ЗПМ=1,15; ТЗ=1,15; ТЗМ=1,15 | [21 empty] | Производство работ осуществляется на территории действующего предприятия с наличием в зоне производства работ одного или нескольких из следующих факторов: - разветвленной сети транспортных и инженерных коммуникаций; - стесненных условий для складирования материалов; - действующего технологического оборудования; - движения технологического транспорта ОЗП=1,15; ЭМ=1,15 к расх.; ЗПМ=1,15; ТЗ=1,15; ТЗМ=1,15
| 1 | ИНДЕКС К ПОЗИЦИИ: Индексы пересчета в т.у.ц. по статьям затрат СМР/ПНР ОЗП=22,53; ЭМ=11,42; ЗПМ=22,53; МАТ=8,56 | [22 empty] | ИНДЕКС К ПОЗИЦИИ: Индексы пересчета в т.у.ц. по статьям затрат СМР/ПНР ОЗП=22,53; ЭМ=11,42; ЗПМ=22,53; МАТ=8,56
|  |  | Накладные расходы 121% ФОТ (от 3 404) | З/пМех 10: 4119
|  |  | Сметная прибыль 72% ФОТ (от 3 404) | З/пМех 10: 2451
3479 | ТССЦ-301-4972 Приказ Администрации ЛО от 20.10.15 №28 | Клапаны воздушные: под ручной или электропривод ВК 600х200 |  | 4: шт.; 5: 4; 6: 826.67; З/пМех 10: 28305; З/пМех 14: 0; З/пМех 15: 0; З/пМех 16: 0; З/пМех 17: 0 | [5 empty] | Клапаны воздушные: под ручной или электропривод ВК 600х200
| 1 | ИНДЕКС К ПОЗИЦИИ: Индексы пересчета в т.у.ц. по статьям затрат СМР/ПНР ОЗП=22,53; ЭМ=11,42; ЗПМ=22,53; МАТ=8,56 | [22 empty] | ИНДЕКС К ПОЗИЦИИ: Индексы пересчета в т.у.ц. по статьям затрат СМР/ПНР ОЗП=22,53; ЭМ=11,42; ЗПМ=22,53; МАТ=8,56
3480 |  | Адаптер для кондиционера 2400х1156х250 |  | 4: шт; 5: 1; 6: 107,24 900/ИндМ223; З/пМех 10: 918; З/пМех 14: 0; З/пМех 15: 0; З/пМех 16: 0; З/пМех 17: 0 | [5 empty] | Адаптер для кондиционера 2400х1156х250
|  | Цена МАТ=900/ИндМ223 | [23 empty] | Цена МАТ=900/ИндМ223
| ТЗ п. 13 | Транспортно-заготовительно-складские расходы, как разница в процентах между сметной и оптовой ценой материала аналога по ТССЦ-2000 - 2% ПЗ=2% (ОЗП=2%; ЭМ=2%; МАТ=2%) | [21 empty] | Транспортно-заготовительно-складские расходы, как разница в процентах между сметной и оптовой ценой материала аналога по ТССЦ-2000 - 2% ПЗ=2% (ОЗП=2%; ЭМ=2%; МАТ=2%)
| 1 | ИНДЕКС К ПОЗИЦИИ: Индексы пересчета в т.у.ц. по статьям затрат СМР/ПНР ОЗП=22,53; ЭМ=11,42; ЗПМ=22,53; МАТ=8,56 | [22 empty] | ИНДЕКС К ПОЗИЦИИ: Индексы пересчета в т.у.ц. по статьям затрат СМР/ПНР ОЗП=22,53; ЭМ=11,42; ЗПМ=22,53; МАТ=8,56
3481 |  | Адаптер для кондиционера 1200х1156х250 |  | 4: шт; 5: 1; 6: 107,24 900/ИндМ223; З/пМех 10: 918; З/пМех 14: 0; З/пМех 15: 0; З/пМех 16: 0; З/пМех 17: 0 | [5 empty] | Адаптер для кондиционера 1200х1156х250
|  | Цена МАТ=900/ИндМ223 | [23 empty] | Цена МАТ=900/ИндМ223
| ТЗ п. 13 | Транспортно-заготовительно-складские расходы, как разница в процентах между сметной и оптовой ценой материала аналога по ТССЦ-2000 - 2% ПЗ=2% (ОЗП=2%; ЭМ=2%; МАТ=2%) | [21 empty] | Транспортно-заготовительно-складские расходы, как разница в процентах между сметной и оптовой ценой материала аналога по ТССЦ-2000 - 2% ПЗ=2% (ОЗП=2%; ЭМ=2%; МАТ=2%)
| 1 | ИНДЕКС К ПОЗИЦИИ: Индексы пересчета в т.у.ц. по статьям затрат СМР/ПНР ОЗП=22,53; ЭМ=11,42; ЗПМ=22,53; МАТ=8,56 | [22 empty] | ИНДЕКС К ПОЗИЦИИ: Индексы пересчета в т.у.ц. по статьям затрат СМР/ПНР ОЗП=22,53; ЭМ=11,42; ЗПМ=22,53; МАТ=8,56
3482 |  | Переход с 1156х250 на 1156х197 |  | 4: шт; 5: 2; З/пМех 14: 0; З/пМех 15: 0; З/пМех 16: 0; З/пМех 17: 0 | [5 empty] | Переход с 1156х250 на 1156х197
| ТЗ п. 13 | Транспортно-заготовительно-складские расходы, как разница в процентах между сметной и оптовой ценой материала аналога по ТССЦ-2000 - 2% ПЗ=2% (ОЗП=2%; ЭМ=2%; МАТ=2%) | [21 empty] | Транспортно-заготовительно-складские расходы, как разница в процентах между сметной и оптовой ценой материала аналога по ТССЦ-2000 - 2% ПЗ=2% (ОЗП=2%; ЭМ=2%; МАТ=2%)
| 1 | ИНДЕКС К ПОЗИЦИИ: Индексы пересчета в т.у.ц. по статьям затрат СМР/ПНР ОЗП=22,53; ЭМ=11,42; ЗПМ=22,53; МАТ=8,56 | [22 empty] | ИНДЕКС К ПОЗИЦИИ: Индексы пересчета в т.у.ц. по статьям затрат СМР/ПНР ОЗП=22,53; ЭМ=11,42; ЗПМ=22,53; МАТ=8,56
Итого прямые затраты по разделу в текущих ценах |  |  |  | З/пМех 10: 141069; Осн.З/п 11: 14285; Эк.Маш 12: 703; З/пМех 13: 24; З/пМех 15: 36.59; З/пМех 17: 0.04 | [10 empty] | Итого прямые затраты по разделу в текущих ценах
Накладные расходы |  |  |  | З/пМех 10: 17314 | [10 empty] | Накладные расходы
Сметная прибыль |  |  |  | З/пМех 10: 10302 | [10 empty] | Сметная прибыль
Итого по разделу 72 Система кондиционирования К11 |  |  |  | З/пМех 10: 168685; З/пМех 15: 36.59; З/пМех 17: 0.04 | [10 empty] | Итого по разделу 72 Система кондиционирования К11
Раздел 73. Система кондиционирования К12 | [20 empty] | Раздел 73. Система кондиционирования К12
3483 | ТЕР20-06-019-01 Приказ Администрации ЛО от 20.10.15 №28 | Установка внешнего блока мульти сплит-системы |  | 1 блок | 1 | 34.95 | 30.2 | 4.75 |  | 735 | 681 | 54 |  | 1.4369 | 1.44 | 0 | 0 | [5 empty] | Установка внешнего блока мульти сплит-системы
| ОП п.1.20.19 | Индивидуальные испытания систем вентиляции и кондиционирования воздуха ОЗП=1,05; ЭМ=1,05 к расх.; ТЗ=1,05 | [21 empty] | Индивидуальные испытания систем вентиляции и кондиционирования воздуха ОЗП=1,05; ЭМ=1,05 к расх.; ТЗ=1,05
| Приказ от 30.01.2024 № 55/пр прил.5 табл.1 п.2 | Производство работ осуществляется на территории действующего предприятия с наличием в зоне производства работ одного или нескольких из следующих факторов: - разветвленной сети транспортных и инженерных коммуникаций; - стесненных условий для складирования материалов; - действующего технологического оборудования; - движения технологического транспорта ОЗП=1,15; ЭМ=1,15 к расх.; ЗПМ=1,15; ТЗ=1,15; ТЗМ=1,15 | [21 empty] | Производство работ осуществляется на территории действующего предприятия с наличием в зоне производства работ одного или нескольких из следующих факторов: - разветвленной сети транспортных и инженерных коммуникаций; - стесненных условий для складирования материалов; - действующего технологического оборудования; - движения технологического транспорта ОЗП=1,15; ЭМ=1,15 к расх.; ЗПМ=1,15; ТЗ=1,15; ТЗМ=1,15
| 1 | ИНДЕКС К ПОЗИЦИИ: Индексы пересчета в т.у.ц. по статьям затрат СМР/ПНР ОЗП=22,53; ЭМ=11,42; ЗПМ=22,53; МАТ=8,56 | [22 empty] | ИНДЕКС К ПОЗИЦИИ: Индексы пересчета в т.у.ц. по статьям затрат СМР/ПНР ОЗП=22,53; ЭМ=11,42; ЗПМ=22,53; МАТ=8,56
|  |  | Накладные расходы 121% ФОТ (от 681) | З/пМех 10: 824
|  |  | Сметная прибыль 72% ФОТ (от 681) | З/пМех 10: 490
3484 | ТССЦ-301-8453 Приказ Администрации ЛО от 20.10.15 №28 | Блок наружный для кондиционера: |  | 4: шт.; 5: 1; 6: 216107.18; З/пМех 10: 1849877; З/пМех 14: 0; З/пМех 15: 0; З/пМех 16: 0; З/пМех 17: 0 | [5 empty] | Блок наружный для кондиционера:
| 1 | ИНДЕКС К ПОЗИЦИИ: Индексы пересчета в т.у.ц. по статьям затрат СМР/ПНР ОЗП=22,53; ЭМ=11,42; ЗПМ=22,53; МАТ=8,56 | [22 empty] | ИНДЕКС К ПОЗИЦИИ: Индексы пересчета в т.у.ц. по статьям затрат СМР/ПНР ОЗП=22,53; ЭМ=11,42; ЗПМ=22,53; МАТ=8,56
3485 | ТССЦ-301-7425 Приказ Администрации ЛО от 20.10.15 №28 | Кронштейны для крепления внешнего блока сплит-системы, рекомендуемая нагрузка до 80 кг (два кронштейна, болты, гайки, шайбы) |  | 4: компл.; 5: 1; 6: 80.43; З/пМех 10: 688; З/пМех 14: 0; З/пМех 15: 0; З/пМех 16: 0; З/пМех 17: 0 | [5 empty] | Кронштейны для крепления внешнего блока сплит-системы, рекомендуемая нагрузка до 80 кг (два кронштейна, болты, гайки, шайбы)
| 1 | ИНДЕКС К ПОЗИЦИИ: Индексы пересчета в т.у.ц. по статьям затрат СМР/ПНР ОЗП=22,53; ЭМ=11,42; ЗПМ=22,53; МАТ=8,56 | [22 empty] | ИНДЕКС К ПОЗИЦИИ: Индексы пересчета в т.у.ц. по статьям затрат СМР/ПНР ОЗП=22,53; ЭМ=11,42; ЗПМ=22,53; МАТ=8,56
3486 | ТЕР20-06-019-08 Приказ Администрации ЛО от 20.10.15 №28 | Установка внутреннего блока кассетного типа мощностью: до 5 кВт |  | 1 блок | 1 | 97.36 | 76.65 | 7.69 |  | 1926 | 1727 | 88 |  | 3.6466 | 3.65 | 0 | 0 | [5 empty] | Установка внутреннего блока кассетного типа мощностью: до 5 кВт
| ОП п.1.20.19 | Индивидуальные испытания систем вентиляции и кондиционирования воздуха ОЗП=1,05; ЭМ=1,05 к расх.; ТЗ=1,05 | [21 empty] | Индивидуальные испытания систем вентиляции и кондиционирования воздуха ОЗП=1,05; ЭМ=1,05 к расх.; ТЗ=1,05
| Приказ от 30.01.2024 № 55/пр прил.5 табл.1 п.2 | Производство работ осуществляется на территории действующего предприятия с наличием в зоне производства работ одного или нескольких из следующих факторов: - разветвленной сети транспортных и инженерных коммуникаций; - стесненных условий для складирования материалов; - действующего технологического оборудования; - движения технологического транспорта ОЗП=1,15; ЭМ=1,15 к расх.; ЗПМ=1,15; ТЗ=1,15; ТЗМ=1,15 | [21 empty] | Производство работ осуществляется на территории действующего предприятия с наличием в зоне производства работ одного или нескольких из следующих факторов: - разветвленной сети транспортных и инженерных коммуникаций; - стесненных условий для складирования материалов; - действующего технологического оборудования; - движения технологического транспорта ОЗП=1,15; ЭМ=1,15 к расх.; ЗПМ=1,15; ТЗ=1,15; ТЗМ=1,15
| 1 | ИНДЕКС К ПОЗИЦИИ: Индексы пересчета в т.у.ц. по статьям затрат СМР/ПНР ОЗП=22,53; ЭМ=11,42; ЗПМ=22,53; МАТ=8,56 | [22 empty] | ИНДЕКС К ПОЗИЦИИ: Индексы пересчета в т.у.ц. по статьям затрат СМР/ПНР ОЗП=22,53; ЭМ=11,42; ЗПМ=22,53; МАТ=8,56
|  |  | Накладные расходы 121% ФОТ (от 1 727) | З/пМех 10: 2090
|  |  | Сметная прибыль 72% ФОТ (от 1 727) | З/пМех 10: 1243
3487 | ТССЦ-301-8454 Приказ Администрации ЛО от 20.10.15 №28 | Блок внутренний для кондиционера |  | 4: шт.; 5: 1; 6: 14296.7; З/пМех 10: 122380; З/пМех 14: 0; З/пМех 15: 0; З/пМех 16: 0; З/пМех 17: 0 | [5 empty] | Блок внутренний для кондиционера
| 1 | ИНДЕКС К ПОЗИЦИИ: Индексы пересчета в т.у.ц. по статьям затрат СМР/ПНР ОЗП=22,53; ЭМ=11,42; ЗПМ=22,53; МАТ=8,56 | [22 empty] | ИНДЕКС К ПОЗИЦИИ: Индексы пересчета в т.у.ц. по статьям затрат СМР/ПНР ОЗП=22,53; ЭМ=11,42; ЗПМ=22,53; МАТ=8,56
3488 | ТССЦ-509-8308 Приказ Администрации ЛО от 20.10.15 №28 | Пульт управления вентиляционной установкой |  | 4: шт.; 5: 1; 6: 470.6; З/пМех 10: 4028; З/пМех 14: 0; З/пМех 15: 0; З/пМех 16: 0; З/пМех 17: 0 | [5 empty] | Пульт управления вентиляционной установкой
| 1 | ИНДЕКС К ПОЗИЦИИ: Индексы пересчета в т.у.ц. по статьям затрат СМР/ПНР ОЗП=22,53; ЭМ=11,42; ЗПМ=22,53; МАТ=8,56 | [22 empty] | ИНДЕКС К ПОЗИЦИИ: Индексы пересчета в т.у.ц. по статьям затрат СМР/ПНР ОЗП=22,53; ЭМ=11,42; ЗПМ=22,53; МАТ=8,56
3489 | ТССЦ-507-4153 Приказ Администрации ЛО от 20.10.15 №28 | Трубы медные круглые тянутые и холоднокатаные (марки меди М2, М3), наружным диаметром: 9,52 мм, толщиной стенки 0,8 мм |  | 4: м; 5: 50; 6: 31.35; З/пМех 10: 13418; З/пМех 14: 0; З/пМех 15: 0; З/пМех 16: 0; З/пМех 17: 0 | [5 empty] | Трубы медные круглые тянутые и холоднокатаные (марки меди М2, М3), наружным диаметром: 9,52 мм, толщиной стенки 0,8 мм
| 1 | ИНДЕКС К ПОЗИЦИИ: Индексы пересчета в т.у.ц. по статьям затрат СМР/ПНР ОЗП=22,53; ЭМ=11,42; ЗПМ=22,53; МАТ=8,56 | [22 empty] | ИНДЕКС К ПОЗИЦИИ: Индексы пересчета в т.у.ц. по статьям затрат СМР/ПНР ОЗП=22,53; ЭМ=11,42; ЗПМ=22,53; МАТ=8,56
3490 | ТССЦ-507-4155 Приказ Администрации ЛО от 20.10.15 №28 | Трубы медные круглые тянутые и холоднокатаные (марки меди М2, М3), наружным диаметром: 15,88 мм, толщиной стенки 1,0 мм |  | 4: м; 5: 40; 6: 59.65; З/пМех 10: 20424; З/пМех 14: 0; З/пМех 15: 0; З/пМех 16: 0; З/пМех 17: 0 | [5 empty] | Трубы медные круглые тянутые и холоднокатаные (марки меди М2, М3), наружным диаметром: 15,88 мм, толщиной стенки 1,0 мм
| 1 | ИНДЕКС К ПОЗИЦИИ: Индексы пересчета в т.у.ц. по статьям затрат СМР/ПНР ОЗП=22,53; ЭМ=11,42; ЗПМ=22,53; МАТ=8,56 | [22 empty] | ИНДЕКС К ПОЗИЦИИ: Индексы пересчета в т.у.ц. по статьям затрат СМР/ПНР ОЗП=22,53; ЭМ=11,42; ЗПМ=22,53; МАТ=8,56
3491 | ТССЦ-507-4476 Приказ Администрации ЛО от 20.10.15 №28 | Отвод медный: однораструбный 90° диаметром 15 мм//9,5 мм, 12,7 мм |  | 4: 10 шт.; 5: 1; 6: 48.9; З/пМех 10: 419; З/пМех 14: 0; З/пМех 15: 0; З/пМех 16: 0; З/пМех 17: 0 | [5 empty] | Отвод медный: однораструбный 90° диаметром 15 мм//9,5 мм, 12,7 мм
| 1 | ИНДЕКС К ПОЗИЦИИ: Индексы пересчета в т.у.ц. по статьям затрат СМР/ПНР ОЗП=22,53; ЭМ=11,42; ЗПМ=22,53; МАТ=8,56 | [22 empty] | ИНДЕКС К ПОЗИЦИИ: Индексы пересчета в т.у.ц. по статьям затрат СМР/ПНР ОЗП=22,53; ЭМ=11,42; ЗПМ=22,53; МАТ=8,56
3492 | ТССЦ-507-4476 Приказ Администрации ЛО от 20.10.15 №28 | Отвод медный: однораструбный 90° диаметром 15 мм//15,88 мм |  | 4: 10 шт.; 5: 0.4; 6: 48.9; З/пМех 10: 167; З/пМех 14: 0; З/пМех 15: 0; З/пМех 16: 0; З/пМех 17: 0 | [5 empty] | Отвод медный: однораструбный 90° диаметром 15 мм//15,88 мм
| 1 | ИНДЕКС К ПОЗИЦИИ: Индексы пересчета в т.у.ц. по статьям затрат СМР/ПНР ОЗП=22,53; ЭМ=11,42; ЗПМ=22,53; МАТ=8,56 | [22 empty] | ИНДЕКС К ПОЗИЦИИ: Индексы пересчета в т.у.ц. по статьям затрат СМР/ПНР ОЗП=22,53; ЭМ=11,42; ЗПМ=22,53; МАТ=8,56
3493 | ТССЦ-507-4479 Приказ Администрации ЛО от 20.10.15 №28 | Отвод медный: однораструбный 90° диаметром 28 мм//28,6 мм |  | 4: 10 шт.; 5: 0.6; 6: 394; З/пМех 10: 2024; З/пМех 14: 0; З/пМех 15: 0; З/пМех 16: 0; З/пМех 17: 0 | [5 empty] | Отвод медный: однораструбный 90° диаметром 28 мм//28,6 мм
| 1 | ИНДЕКС К ПОЗИЦИИ: Индексы пересчета в т.у.ц. по статьям затрат СМР/ПНР ОЗП=22,53; ЭМ=11,42; ЗПМ=22,53; МАТ=8,56 | [22 empty] | ИНДЕКС К ПОЗИЦИИ: Индексы пересчета в т.у.ц. по статьям затрат СМР/ПНР ОЗП=22,53; ЭМ=11,42; ЗПМ=22,53; МАТ=8,56
3494 | ТССЦ-104-0937 Приказ Администрации ЛО от 20.10.15 №28 | Трубки из вспененного полиэтилена, внутренний диаметр: 10 мм, толщина 6 мм//9,5 мм |  | 4: 100 м; 5: 0.25; 6: 228; З/пМех 10: 488; З/пМех 14: 0; З/пМех 15: 0; З/пМех 16: 0; З/пМех 17: 0 | [5 empty] | Трубки из вспененного полиэтилена, внутренний диаметр: 10 мм, толщина 6 мм//9,5 мм
| 1 | ИНДЕКС К ПОЗИЦИИ: Индексы пересчета в т.у.ц. по статьям затрат СМР/ПНР ОЗП=22,53; ЭМ=11,42; ЗПМ=22,53; МАТ=8,56 | [22 empty] | ИНДЕКС К ПОЗИЦИИ: Индексы пересчета в т.у.ц. по статьям затрат СМР/ПНР ОЗП=22,53; ЭМ=11,42; ЗПМ=22,53; МАТ=8,56
3495 | ТССЦ-104-0938 Приказ Администрации ЛО от 20.10.15 №28 | Трубки из вспененного полиэтилена, внутренний диаметр: 12 мм, толщина 6 мм//12,7 мм |  | 4: 100 м; 5: 0.15; 6: 267; З/пМех 10: 343; З/пМех 14: 0; З/пМех 15: 0; З/пМех 16: 0; З/пМех 17: 0 | [5 empty] | Трубки из вспененного полиэтилена, внутренний диаметр: 12 мм, толщина 6 мм//12,7 мм
| 1 | ИНДЕКС К ПОЗИЦИИ: Индексы пересчета в т.у.ц. по статьям затрат СМР/ПНР ОЗП=22,53; ЭМ=11,42; ЗПМ=22,53; МАТ=8,56 | [22 empty] | ИНДЕКС К ПОЗИЦИИ: Индексы пересчета в т.у.ц. по статьям затрат СМР/ПНР ОЗП=22,53; ЭМ=11,42; ЗПМ=22,53; МАТ=8,56
3496 | ТССЦ-104-0299 Приказ Администрации ЛО от 20.10.15 №28 | Трубки из вспененного полиэтилена, внутренний диаметр: 15 мм, толщина 6 мм//15,88 мм |  | 4: 100 м; 5: 0.25; 6: 345; З/пМех 10: 738; З/пМех 14: 0; З/пМех 15: 0; З/пМех 16: 0; З/пМех 17: 0 | [5 empty] | Трубки из вспененного полиэтилена, внутренний диаметр: 15 мм, толщина 6 мм//15,88 мм
| 1 | ИНДЕКС К ПОЗИЦИИ: Индексы пересчета в т.у.ц. по статьям затрат СМР/ПНР ОЗП=22,53; ЭМ=11,42; ЗПМ=22,53; МАТ=8,56 | [22 empty] | ИНДЕКС К ПОЗИЦИИ: Индексы пересчета в т.у.ц. по статьям затрат СМР/ПНР ОЗП=22,53; ЭМ=11,42; ЗПМ=22,53; МАТ=8,56
3497 | ТССЦ-104-0262 Приказ Администрации ЛО от 20.10.15 №28 | Трубки из вспененного полиэтилена, внутренний диаметр: 28 мм, толщина 6 мм//28,6 мм |  | 4: 100 м; 5: 0.15; 6: 614; З/пМех 10: 788; З/пМех 14: 0; З/пМех 15: 0; З/пМех 16: 0; З/пМех 17: 0 | [5 empty] | Трубки из вспененного полиэтилена, внутренний диаметр: 28 мм, толщина 6 мм//28,6 мм
| 1 | ИНДЕКС К ПОЗИЦИИ: Индексы пересчета в т.у.ц. по статьям затрат СМР/ПНР ОЗП=22,53; ЭМ=11,42; ЗПМ=22,53; МАТ=8,56 | [22 empty] | ИНДЕКС К ПОЗИЦИИ: Индексы пересчета в т.у.ц. по статьям затрат СМР/ПНР ОЗП=22,53; ЭМ=11,42; ЗПМ=22,53; МАТ=8,56
Воздуховод | [21 empty] | Воздуховод
3498 | ТЕР20-01-001-06 Приказ Администрации ЛО от 20.10.15 №28 | Прокладка воздуховодов из листовой, оцинкованной стали и алюминия класса Н (нормальные) толщиной: 0,6 мм, диаметром до 450 мм |  | 100 м2 поверхности воздуховодов | 0.0672 | 3451.64 | 2660.7 | 158.85 | 10.72 | 4514 | 4028 | 122 | 16 | 160.5733 | 10.79 | 0.437 | 0.03 | [5 empty] | Прокладка воздуховодов из листовой, оцинкованной стали и алюминия класса Н (нормальные) толщиной: 0,6 мм, диаметром до 450 мм
| ОП п.1.20.19 | Индивидуальные испытания систем вентиляции и кондиционирования воздуха ОЗП=1,05; ЭМ=1,05 к расх.; ТЗ=1,05 | [21 empty] | Индивидуальные испытания систем вентиляции и кондиционирования воздуха ОЗП=1,05; ЭМ=1,05 к расх.; ТЗ=1,05
| Приказ от 30.01.2024 № 55/пр прил.5 табл.1 п.2 | Производство работ осуществляется на территории действующего предприятия с наличием в зоне производства работ одного или нескольких из следующих факторов: - разветвленной сети транспортных и инженерных коммуникаций; - стесненных условий для складирования материалов; - действующего технологического оборудования; - движения технологического транспорта ОЗП=1,15; ЭМ=1,15 к расх.; ЗПМ=1,15; ТЗ=1,15; ТЗМ=1,15 | [21 empty] | Производство работ осуществляется на территории действующего предприятия с наличием в зоне производства работ одного или нескольких из следующих факторов: - разветвленной сети транспортных и инженерных коммуникаций; - стесненных условий для складирования материалов; - действующего технологического оборудования; - движения технологического транспорта ОЗП=1,15; ЭМ=1,15 к расх.; ЗПМ=1,15; ТЗ=1,15; ТЗМ=1,15
| 1 | ИНДЕКС К ПОЗИЦИИ: Индексы пересчета в т.у.ц. по статьям затрат СМР/ПНР ОЗП=22,53; ЭМ=11,42; ЗПМ=22,53; МАТ=8,56 | [22 empty] | ИНДЕКС К ПОЗИЦИИ: Индексы пересчета в т.у.ц. по статьям затрат СМР/ПНР ОЗП=22,53; ЭМ=11,42; ЗПМ=22,53; МАТ=8,56
|  |  | Накладные расходы 121% ФОТ (от 4 044) | З/пМех 10: 4893
|  |  | Сметная прибыль 72% ФОТ (от 4 044) | З/пМех 10: 2912
3499 | ТССЦ-301-8153 Приказ Администрации ЛО от 20.10.15 №28 | Воздуховоды типа: SONODUCT (POLAR BEAR) звукопоглощающие теплоизолированные гибкие диаметром 356 мм |  | 4: м2; 5: 6.72; 6: 247.03; З/пМех 10: 14210; З/пМех 14: 0; З/пМех 15: 0; З/пМех 16: 0; З/пМех 17: 0 | [5 empty] | Воздуховоды типа: SONODUCT (POLAR BEAR) звукопоглощающие теплоизолированные гибкие диаметром 356 мм
| 1 | ИНДЕКС К ПОЗИЦИИ: Индексы пересчета в т.у.ц. по статьям затрат СМР/ПНР ОЗП=22,53; ЭМ=11,42; ЗПМ=22,53; МАТ=8,56 | [22 empty] | ИНДЕКС К ПОЗИЦИИ: Индексы пересчета в т.у.ц. по статьям затрат СМР/ПНР ОЗП=22,53; ЭМ=11,42; ЗПМ=22,53; МАТ=8,56
Диффузор | [21 empty] | Диффузор
3500 | ТЕР20-02-001-01 Приказ Администрации ЛО от 20.10.15 №28 | Установка воздухораспределителей, предназначенных для подачи воздуха: в рабочую зону, массой до 20 кг |  | 1 воздухораспределитель | 4 | 44.98 | 26.96 | 5.33 |  | 3108 | 2430 | 243 |  | 1.606 | 6.42 | 0 | 0 | [5 empty] | Установка воздухораспределителей, предназначенных для подачи воздуха: в рабочую зону, массой до 20 кг
| ОП п.1.20.19 | Индивидуальные испытания систем вентиляции и кондиционирования воздуха ОЗП=1,05; ЭМ=1,05 к расх.; ТЗ=1,05 | [21 empty] | Индивидуальные испытания систем вентиляции и кондиционирования воздуха ОЗП=1,05; ЭМ=1,05 к расх.; ТЗ=1,05
| Приказ от 30.01.2024 № 55/пр прил.5 табл.1 п.2 | Производство работ осуществляется на территории действующего предприятия с наличием в зоне производства работ одного или нескольких из следующих факторов: - разветвленной сети транспортных и инженерных коммуникаций; - стесненных условий для складирования материалов; - действующего технологического оборудования; - движения технологического транспорта ОЗП=1,15; ЭМ=1,15 к расх.; ЗПМ=1,15; ТЗ=1,15; ТЗМ=1,15 | [21 empty] | Производство работ осуществляется на территории действующего предприятия с наличием в зоне производства работ одного или нескольких из следующих факторов: - разветвленной сети транспортных и инженерных коммуникаций; - стесненных условий для складирования материалов; - действующего технологического оборудования; - движения технологического транспорта ОЗП=1,15; ЭМ=1,15 к расх.; ЗПМ=1,15; ТЗ=1,15; ТЗМ=1,15
| 1 | ИНДЕКС К ПОЗИЦИИ: Индексы пересчета в т.у.ц. по статьям затрат СМР/ПНР ОЗП=22,53; ЭМ=11,42; ЗПМ=22,53; МАТ=8,56 | [22 empty] | ИНДЕКС К ПОЗИЦИИ: Индексы пересчета в т.у.ц. по статьям затрат СМР/ПНР ОЗП=22,53; ЭМ=11,42; ЗПМ=22,53; МАТ=8,56
|  |  | Накладные расходы 121% ФОТ (от 2 430) | З/пМех 10: 2940
|  |  | Сметная прибыль 72% ФОТ (от 2 430) | З/пМех 10: 1750
3501 | ТССЦ-301-7999 Приказ Администрации ЛО от 20.10.15 №28 | Диффузоры конические универсальные марки: ДКУ диаметром 355 мм |  | 4: шт.; 5: 4; 6: 1294.9; З/пМех 10: 44337; З/пМех 14: 0; З/пМех 15: 0; З/пМех 16: 0; З/пМех 17: 0 | [5 empty] | Диффузоры конические универсальные марки: ДКУ диаметром 355 мм
| 1 | ИНДЕКС К ПОЗИЦИИ: Индексы пересчета в т.у.ц. по статьям затрат СМР/ПНР ОЗП=22,53; ЭМ=11,42; ЗПМ=22,53; МАТ=8,56 | [22 empty] | ИНДЕКС К ПОЗИЦИИ: Индексы пересчета в т.у.ц. по статьям затрат СМР/ПНР ОЗП=22,53; ЭМ=11,42; ЗПМ=22,53; МАТ=8,56
Клапан воздушный | [21 empty] | Клапан воздушный
3502 | ТЕР20-02-006-07 Приказ Администрации ЛО от 20.10.15 №28 | Установка заслонок воздушных и клапанов воздушных КВР с электрическим или пневматическим приводом: периметром до 1600 мм |  | 1 шт. | 4 | 60.39 | 37.77 | 2.96 |  | 4212 | 3404 | 135 |  | 2.2218 | 8.89 | 0 | 0 | [5 empty] | Установка заслонок воздушных и клапанов воздушных КВР с электрическим или пневматическим приводом: периметром до 1600 мм
| ОП п.1.20.19 | Индивидуальные испытания систем вентиляции и кондиционирования воздуха ОЗП=1,05; ЭМ=1,05 к расх.; ТЗ=1,05 | [21 empty] | Индивидуальные испытания систем вентиляции и кондиционирования воздуха ОЗП=1,05; ЭМ=1,05 к расх.; ТЗ=1,05
| Приказ от 30.01.2024 № 55/пр прил.5 табл.1 п.2 | Производство работ осуществляется на территории действующего предприятия с наличием в зоне производства работ одного или нескольких из следующих факторов: - разветвленной сети транспортных и инженерных коммуникаций; - стесненных условий для складирования материалов; - действующего технологического оборудования; - движения технологического транспорта ОЗП=1,15; ЭМ=1,15 к расх.; ЗПМ=1,15; ТЗ=1,15; ТЗМ=1,15 | [21 empty] | Производство работ осуществляется на территории действующего предприятия с наличием в зоне производства работ одного или нескольких из следующих факторов: - разветвленной сети транспортных и инженерных коммуникаций; - стесненных условий для складирования материалов; - действующего технологического оборудования; - движения технологического транспорта ОЗП=1,15; ЭМ=1,15 к расх.; ЗПМ=1,15; ТЗ=1,15; ТЗМ=1,15
| 1 | ИНДЕКС К ПОЗИЦИИ: Индексы пересчета в т.у.ц. по статьям затрат СМР/ПНР ОЗП=22,53; ЭМ=11,42; ЗПМ=22,53; МАТ=8,56 | [22 empty] | ИНДЕКС К ПОЗИЦИИ: Индексы пересчета в т.у.ц. по статьям затрат СМР/ПНР ОЗП=22,53; ЭМ=11,42; ЗПМ=22,53; МАТ=8,56
|  |  | Накладные расходы 121% ФОТ (от 3 404) | З/пМех 10: 4119
|  |  | Сметная прибыль 72% ФОТ (от 3 404) | З/пМех 10: 2451
3503 | ТССЦ-301-4972 Приказ Администрации ЛО от 20.10.15 №28 | Клапаны воздушные: под ручной или электропривод ВК 600х200 |  | 4: шт.; 5: 4; 6: 826.67; З/пМех 10: 28305; З/пМех 14: 0; З/пМех 15: 0; З/пМех 16: 0; З/пМех 17: 0 | [5 empty] | Клапаны воздушные: под ручной или электропривод ВК 600х200
| 1 | ИНДЕКС К ПОЗИЦИИ: Индексы пересчета в т.у.ц. по статьям затрат СМР/ПНР ОЗП=22,53; ЭМ=11,42; ЗПМ=22,53; МАТ=8,56 | [22 empty] | ИНДЕКС К ПОЗИЦИИ: Индексы пересчета в т.у.ц. по статьям затрат СМР/ПНР ОЗП=22,53; ЭМ=11,42; ЗПМ=22,53; МАТ=8,56
3504 |  | Адаптер для кондиционера 2400х1156х250 |  | 4: м; 5: 2; 6: 107,24 900/ИндМ223; З/пМех 10: 1836; З/пМех 14: 0; З/пМех 15: 0; З/пМех 16: 0; З/пМех 17: 0 | [5 empty] | Адаптер для кондиционера 2400х1156х250
|  | Цена МАТ=900/ИндМ223 | [23 empty] | Цена МАТ=900/ИндМ223
| ТЗ п. 13 | Транспортно-заготовительно-складские расходы, как разница в процентах между сметной и оптовой ценой материала аналога по ТССЦ-2000 - 2% ПЗ=2% (ОЗП=2%; ЭМ=2%; МАТ=2%) | [21 empty] | Транспортно-заготовительно-складские расходы, как разница в процентах между сметной и оптовой ценой материала аналога по ТССЦ-2000 - 2% ПЗ=2% (ОЗП=2%; ЭМ=2%; МАТ=2%)
| 1 | ИНДЕКС К ПОЗИЦИИ: Индексы пересчета в т.у.ц. по статьям затрат СМР/ПНР ОЗП=22,53; ЭМ=11,42; ЗПМ=22,53; МАТ=8,56 | [22 empty] | ИНДЕКС К ПОЗИЦИИ: Индексы пересчета в т.у.ц. по статьям затрат СМР/ПНР ОЗП=22,53; ЭМ=11,42; ЗПМ=22,53; МАТ=8,56
3505 |  | Переход с 1156х250 на 1156х197 |  | 4: м; 5: 2; З/пМех 14: 0; З/пМех 15: 0; З/пМех 16: 0; З/пМех 17: 0 | [5 empty] | Переход с 1156х250 на 1156х197
| ТЗ п. 13 | Транспортно-заготовительно-складские расходы, как разница в процентах между сметной и оптовой ценой материала аналога по ТССЦ-2000 - 2% ПЗ=2% (ОЗП=2%; ЭМ=2%; МАТ=2%) | [21 empty] | Транспортно-заготовительно-складские расходы, как разница в процентах между сметной и оптовой ценой материала аналога по ТССЦ-2000 - 2% ПЗ=2% (ОЗП=2%; ЭМ=2%; МАТ=2%)
| 1 | ИНДЕКС К ПОЗИЦИИ: Индексы пересчета в т.у.ц. по статьям затрат СМР/ПНР ОЗП=22,53; ЭМ=11,42; ЗПМ=22,53; МАТ=8,56 | [22 empty] | ИНДЕКС К ПОЗИЦИИ: Индексы пересчета в т.у.ц. по статьям затрат СМР/ПНР ОЗП=22,53; ЭМ=11,42; ЗПМ=22,53; МАТ=8,56
3506 |  | Патрубок 1156х197 |  | 4: м; 5: 0.5; З/пМех 14: 0; З/пМех 15: 0; З/пМех 16: 0; З/пМех 17: 0 | [5 empty] | Патрубок 1156х197
| ТЗ п. 13 | Транспортно-заготовительно-складские расходы, как разница в процентах между сметной и оптовой ценой материала аналога по ТССЦ-2000 - 2% ПЗ=2% (ОЗП=2%; ЭМ=2%; МАТ=2%) | [21 empty] | Транспортно-заготовительно-складские расходы, как разница в процентах между сметной и оптовой ценой материала аналога по ТССЦ-2000 - 2% ПЗ=2% (ОЗП=2%; ЭМ=2%; МАТ=2%)
| 1 | ИНДЕКС К ПОЗИЦИИ: Индексы пересчета в т.у.ц. по статьям затрат СМР/ПНР ОЗП=22,53; ЭМ=11,42; ЗПМ=22,53; МАТ=8,56 | [22 empty] | ИНДЕКС К ПОЗИЦИИ: Индексы пересчета в т.у.ц. по статьям затрат СМР/ПНР ОЗП=22,53; ЭМ=11,42; ЗПМ=22,53; МАТ=8,56
Итого прямые затраты по разделу в текущих ценах |  |  |  | З/пМех 10: 2118965; Осн.З/п 11: 12270; Эк.Маш 12: 642; З/пМех 13: 16; З/пМех 15: 31.19; З/пМех 17: 0.03 | [10 empty] | Итого прямые затраты по разделу в текущих ценах
Накладные расходы |  |  |  | З/пМех 10: 14866 | [10 empty] | Накладные расходы
Сметная прибыль |  |  |  | З/пМех 10: 8846 | [10 empty] | Сметная прибыль
Итого по разделу 73 Система кондиционирования К12 |  |  |  | З/пМех 10: 2142677; З/пМех 15: 31.19; З/пМех 17: 0.03 | [10 empty] | Итого по разделу 73 Система кондиционирования К12
Раздел 74. Система ПВ13 | [20 empty] | Раздел 74. Система ПВ13
3507 | ТЕР20-05-001-01 Приказ Администрации ЛО от 20.10.15 №28 | Установка фильтров ячейковых |  | 1 м2 поверхности в свету | 0.15 | 187.16 | 89.14 | 9.67 |  | 431 | 301 | 17 |  | 4.999 | 0.75 | 0 | 0 | [5 empty] | Установка фильтров ячейковых
| ОП п.1.20.19 | Индивидуальные испытания систем вентиляции и кондиционирования воздуха ОЗП=1,05; ЭМ=1,05 к расх.; ТЗ=1,05 | [21 empty] | Индивидуальные испытания систем вентиляции и кондиционирования воздуха ОЗП=1,05; ЭМ=1,05 к расх.; ТЗ=1,05
| Приказ от 30.01.2024 № 55/пр прил.5 табл.1 п.2 | Производство работ осуществляется на территории действующего предприятия с наличием в зоне производства работ одного или нескольких из следующих факторов: - разветвленной сети транспортных и инженерных коммуникаций; - стесненных условий для складирования материалов; - действующего технологического оборудования; - движения технологического транспорта ОЗП=1,15; ЭМ=1,15 к расх.; ЗПМ=1,15; ТЗ=1,15; ТЗМ=1,15 | [21 empty] | Производство работ осуществляется на территории действующего предприятия с наличием в зоне производства работ одного или нескольких из следующих факторов: - разветвленной сети транспортных и инженерных коммуникаций; - стесненных условий для складирования материалов; - действующего технологического оборудования; - движения технологического транспорта ОЗП=1,15; ЭМ=1,15 к расх.; ЗПМ=1,15; ТЗ=1,15; ТЗМ=1,15
| 1 | ИНДЕКС К ПОЗИЦИИ: Индексы пересчета в т.у.ц. по статьям затрат СМР/ПНР ОЗП=22,53; ЭМ=11,42; ЗПМ=22,53; МАТ=8,56 | [22 empty] | ИНДЕКС К ПОЗИЦИИ: Индексы пересчета в т.у.ц. по статьям затрат СМР/ПНР ОЗП=22,53; ЭМ=11,42; ЗПМ=22,53; МАТ=8,56
|  |  | Накладные расходы 121% ФОТ (от 301) | З/пМех 10: 364
|  |  | Сметная прибыль 72% ФОТ (от 301) | З/пМех 10: 217
3508 О | ТЦ_19.3.03.01_77_7728668928_03.10.2024_02_786 | Фильтр кассетный FK 50-30 |  | 4: ШТ; 5: 1; 6: 1 513,48 8916,75/ИндО224; З/пМех 14: 0; З/пМех 15: 0; З/пМех 16: 0; З/пМех 17: 0 | [5 empty] | Фильтр кассетный FK 50-30
|  | Цена ПЗ=8916,75/ИндО224 | [23 empty] | Цена ПЗ=8916,75/ИндО224
| Приказ от 04.08.2020 № 421/пр п.92в | Заготовительно-складские расходы для оборудования - 1,2% ПЗ=1,2% (ОЗП=1,2%; ЭМ=1,2%; МАТ=1,2%) | [21 empty] | Заготовительно-складские расходы для оборудования - 1,2% ПЗ=1,2% (ОЗП=1,2%; ЭМ=1,2%; МАТ=1,2%)
| ТЗ п. 13 | Транспортные расходы в размере 6% от отпускной цены на оборудование 6 % ПЗ=1,06 (ОЗП=1,06; ЭМ=1,06; МАТ=1,06) | [21 empty] | Транспортные расходы в размере 6% от отпускной цены на оборудование 6 % ПЗ=1,06 (ОЗП=1,06; ЭМ=1,06; МАТ=1,06)
| 2 | ИНДЕКС К ПОЗИЦИИ: Индексы пересчета в т.у.ц. на оборудование МАТ=0 | [22 empty] | ИНДЕКС К ПОЗИЦИИ: Индексы пересчета в т.у.ц. на оборудование МАТ=0
3509 О | ТЦ_19.3.03.01_77_7728668928_03.10.2024_02_788 | Вставка кассетная фильтрующая WKF 50-30 |  | 4: ШТ; 5: 1; 6: 650,64 3833,25/ИндО224; З/пМех 14: 0; З/пМех 15: 0; З/пМех 16: 0; З/пМех 17: 0 | [5 empty] | Вставка кассетная фильтрующая WKF 50-30
|  | Цена ПЗ=3833,25/ИндО224 | [23 empty] | Цена ПЗ=3833,25/ИндО224
| Приказ от 04.08.2020 № 421/пр п.92в | Заготовительно-складские расходы для оборудования - 1,2% ПЗ=1,2% (ОЗП=1,2%; ЭМ=1,2%; МАТ=1,2%) | [21 empty] | Заготовительно-складские расходы для оборудования - 1,2% ПЗ=1,2% (ОЗП=1,2%; ЭМ=1,2%; МАТ=1,2%)
| ТЗ п. 13 | Транспортные расходы в размере 6% от отпускной цены на оборудование 6 % ПЗ=1,06 (ОЗП=1,06; ЭМ=1,06; МАТ=1,06) | [21 empty] | Транспортные расходы в размере 6% от отпускной цены на оборудование 6 % ПЗ=1,06 (ОЗП=1,06; ЭМ=1,06; МАТ=1,06)
| 2 | ИНДЕКС К ПОЗИЦИИ: Индексы пересчета в т.у.ц. на оборудование МАТ=0 | [22 empty] | ИНДЕКС К ПОЗИЦИИ: Индексы пересчета в т.у.ц. на оборудование МАТ=0
3510 | ТЕР20-02-006-07 Приказ Администрации ЛО от 20.10.15 №28 | Установка заслонок воздушных и клапанов воздушных КВР с электрическим или пневматическим приводом: периметром до 1600 мм |  | 1 шт. | 1 | 60.39 | 37.77 | 2.96 |  | 1053 | 851 | 34 |  | 2.2218 | 2.22 | 0 | 0 | [5 empty] | Установка заслонок воздушных и клапанов воздушных КВР с электрическим или пневматическим приводом: периметром до 1600 мм
| ОП п.1.20.19 | Индивидуальные испытания систем вентиляции и кондиционирования воздуха ОЗП=1,05; ЭМ=1,05 к расх.; ТЗ=1,05 | [21 empty] | Индивидуальные испытания систем вентиляции и кондиционирования воздуха ОЗП=1,05; ЭМ=1,05 к расх.; ТЗ=1,05
| Приказ от 30.01.2024 № 55/пр прил.5 табл.1 п.2 | Производство работ осуществляется на территории действующего предприятия с наличием в зоне производства работ одного или нескольких из следующих факторов: - разветвленной сети транспортных и инженерных коммуникаций; - стесненных условий для складирования материалов; - действующего технологического оборудования; - движения технологического транспорта ОЗП=1,15; ЭМ=1,15 к расх.; ЗПМ=1,15; ТЗ=1,15; ТЗМ=1,15 | [21 empty] | Производство работ осуществляется на территории действующего предприятия с наличием в зоне производства работ одного или нескольких из следующих факторов: - разветвленной сети транспортных и инженерных коммуникаций; - стесненных условий для складирования материалов; - действующего технологического оборудования; - движения технологического транспорта ОЗП=1,15; ЭМ=1,15 к расх.; ЗПМ=1,15; ТЗ=1,15; ТЗМ=1,15
| 1 | ИНДЕКС К ПОЗИЦИИ: Индексы пересчета в т.у.ц. по статьям затрат СМР/ПНР ОЗП=22,53; ЭМ=11,42; ЗПМ=22,53; МАТ=8,56 | [22 empty] | ИНДЕКС К ПОЗИЦИИ: Индексы пересчета в т.у.ц. по статьям затрат СМР/ПНР ОЗП=22,53; ЭМ=11,42; ЗПМ=22,53; МАТ=8,56
|  |  | Накладные расходы 121% ФОТ (от 851) | З/пМех 10: 1030
|  |  | Сметная прибыль 72% ФОТ (от 851) | З/пМех 10: 613
3511 О | ТЦ_19.3.01.04_77_7728668928_03.10.2024_02_784 | Заслонка регулирующая ZR 50-30 |  | 4: ШТ; 5: 2; 6: 2 022,68 11916,75/ИндО224; З/пМех 14: 0; З/пМех 15: 0; З/пМех 16: 0; З/пМех 17: 0 | [5 empty] | Заслонка регулирующая ZR 50-30
|  | Цена ПЗ=11916,75/ИндО224 | [23 empty] | Цена ПЗ=11916,75/ИндО224
| Приказ от 04.08.2020 № 421/пр п.92в | Заготовительно-складские расходы для оборудования - 1,2% ПЗ=1,2% (ОЗП=1,2%; ЭМ=1,2%; МАТ=1,2%) | [21 empty] | Заготовительно-складские расходы для оборудования - 1,2% ПЗ=1,2% (ОЗП=1,2%; ЭМ=1,2%; МАТ=1,2%)
| ТЗ п. 13 | Транспортные расходы в размере 6% от отпускной цены на оборудование 6 % ПЗ=1,06 (ОЗП=1,06; ЭМ=1,06; МАТ=1,06) | [21 empty] | Транспортные расходы в размере 6% от отпускной цены на оборудование 6 % ПЗ=1,06 (ОЗП=1,06; ЭМ=1,06; МАТ=1,06)
| 2 | ИНДЕКС К ПОЗИЦИИ: Индексы пересчета в т.у.ц. на оборудование МАТ=0 | [22 empty] | ИНДЕКС К ПОЗИЦИИ: Индексы пересчета в т.у.ц. на оборудование МАТ=0
3512 | ТЕР20-02-018-01 Приказ Администрации ЛО от 20.10.15 №28 | Установка вставок гибких |  | 1 м2 | 0.56 | 123.37 | 115.05 | 1.45 |  | 1494 | 1452 | 9 |  | 6.9431 | 3.89 | 0 | 0 | [5 empty] | Установка вставок гибких
| ОП п.1.20.19 | Индивидуальные испытания систем вентиляции и кондиционирования воздуха ОЗП=1,05; ЭМ=1,05 к расх.; ТЗ=1,05 | [21 empty] | Индивидуальные испытания систем вентиляции и кондиционирования воздуха ОЗП=1,05; ЭМ=1,05 к расх.; ТЗ=1,05
| Приказ от 30.01.2024 № 55/пр прил.5 табл.1 п.2 | Производство работ осуществляется на территории действующего предприятия с наличием в зоне производства работ одного или нескольких из следующих факторов: - разветвленной сети транспортных и инженерных коммуникаций; - стесненных условий для складирования материалов; - действующего технологического оборудования; - движения технологического транспорта ОЗП=1,15; ЭМ=1,15 к расх.; ЗПМ=1,15; ТЗ=1,15; ТЗМ=1,15 | [21 empty] | Производство работ осуществляется на территории действующего предприятия с наличием в зоне производства работ одного или нескольких из следующих факторов: - разветвленной сети транспортных и инженерных коммуникаций; - стесненных условий для складирования материалов; - действующего технологического оборудования; - движения технологического транспорта ОЗП=1,15; ЭМ=1,15 к расх.; ЗПМ=1,15; ТЗ=1,15; ТЗМ=1,15
| 1 | ИНДЕКС К ПОЗИЦИИ: Индексы пересчета в т.у.ц. по статьям затрат СМР/ПНР ОЗП=22,53; ЭМ=11,42; ЗПМ=22,53; МАТ=8,56 | [22 empty] | ИНДЕКС К ПОЗИЦИИ: Индексы пересчета в т.у.ц. по статьям затрат СМР/ПНР ОЗП=22,53; ЭМ=11,42; ЗПМ=22,53; МАТ=8,56
|  |  | Накладные расходы 121% ФОТ (от 1 452) | З/пМех 10: 1757
|  |  | Сметная прибыль 72% ФОТ (от 1 452) | З/пМех 10: 1045
3513 О | ТЦ_19.2.01.02_77_7728668928_03.10.2024_02_792 | Вставка гибкая WG 50-30 |  | 4: ШТ; 5: 2; 6: 650,64 3833,25/ИндО224; З/пМех 14: 0; З/пМех 15: 0; З/пМех 16: 0; З/пМех 17: 0 | [5 empty] | Вставка гибкая WG 50-30
|  | Цена ПЗ=3833,25/ИндО224 | [23 empty] | Цена ПЗ=3833,25/ИндО224
| Приказ от 04.08.2020 № 421/пр п.92в | Заготовительно-складские расходы для оборудования - 1,2% ПЗ=1,2% (ОЗП=1,2%; ЭМ=1,2%; МАТ=1,2%) | [21 empty] | Заготовительно-складские расходы для оборудования - 1,2% ПЗ=1,2% (ОЗП=1,2%; ЭМ=1,2%; МАТ=1,2%)
| ТЗ п. 13 | Транспортные расходы в размере 6% от отпускной цены на оборудование 6 % ПЗ=1,06 (ОЗП=1,06; ЭМ=1,06; МАТ=1,06) | [21 empty] | Транспортные расходы в размере 6% от отпускной цены на оборудование 6 % ПЗ=1,06 (ОЗП=1,06; ЭМ=1,06; МАТ=1,06)
| 2 | ИНДЕКС К ПОЗИЦИИ: Индексы пересчета в т.у.ц. на оборудование МАТ=0 | [22 empty] | ИНДЕКС К ПОЗИЦИИ: Индексы пересчета в т.у.ц. на оборудование МАТ=0
3514 | ТЕР20-06-013-01 Приказ Администрации ЛО от 20.10.15 №28 | Установка блоков тепломассообмена производительностью: до 10 тыс. м3/час |  | 10 блоков | 0.1 | 5150.48 | 3673.07 | 1083.53 | 70.81 | 9850 | 8275 | 1237 | 160 | 201.3748 | 20.14 | 2.8865 | 0.29 | [5 empty] | Установка блоков тепломассообмена производительностью: до 10 тыс. м3/час
| ОП п.1.20.19 | Индивидуальные испытания систем вентиляции и кондиционирования воздуха ОЗП=1,05; ЭМ=1,05 к расх.; ТЗ=1,05 | [21 empty] | Индивидуальные испытания систем вентиляции и кондиционирования воздуха ОЗП=1,05; ЭМ=1,05 к расх.; ТЗ=1,05
| Приказ от 30.01.2024 № 55/пр прил.5 табл.1 п.2 | Производство работ осуществляется на территории действующего предприятия с наличием в зоне производства работ одного или нескольких из следующих факторов: - разветвленной сети транспортных и инженерных коммуникаций; - стесненных условий для складирования материалов; - действующего технологического оборудования; - движения технологического транспорта ОЗП=1,15; ЭМ=1,15 к расх.; ЗПМ=1,15; ТЗ=1,15; ТЗМ=1,15 | [21 empty] | Производство работ осуществляется на территории действующего предприятия с наличием в зоне производства работ одного или нескольких из следующих факторов: - разветвленной сети транспортных и инженерных коммуникаций; - стесненных условий для складирования материалов; - действующего технологического оборудования; - движения технологического транспорта ОЗП=1,15; ЭМ=1,15 к расх.; ЗПМ=1,15; ТЗ=1,15; ТЗМ=1,15
| 1 | ИНДЕКС К ПОЗИЦИИ: Индексы пересчета в т.у.ц. по статьям затрат СМР/ПНР ОЗП=22,53; ЭМ=11,42; ЗПМ=22,53; МАТ=8,56 | [22 empty] | ИНДЕКС К ПОЗИЦИИ: Индексы пересчета в т.у.ц. по статьям затрат СМР/ПНР ОЗП=22,53; ЭМ=11,42; ЗПМ=22,53; МАТ=8,56
|  |  | Накладные расходы 121% ФОТ (от 8 435) | З/пМех 10: 10206
|  |  | Сметная прибыль 72% ФОТ (от 8 435) | З/пМех 10: 6073
3515 О | ТЦ_64.1.00.00_77_7728668928_03.10.2024_02_790 | Вентилятор WNP 50-30/25R-2D |  | 4: ШТ; 5: 1; 6: 16 011,58 94333,25/ИндО224; З/пМех 14: 0; З/пМех 15: 0; З/пМех 16: 0; З/пМех 17: 0 | [5 empty] | Вентилятор WNP 50-30/25R-2D
|  | Цена ПЗ=94333,25/ИндО224 | [23 empty] | Цена ПЗ=94333,25/ИндО224
| Приказ от 04.08.2020 № 421/пр п.92в | Заготовительно-складские расходы для оборудования - 1,2% ПЗ=1,2% (ОЗП=1,2%; ЭМ=1,2%; МАТ=1,2%) | [21 empty] | Заготовительно-складские расходы для оборудования - 1,2% ПЗ=1,2% (ОЗП=1,2%; ЭМ=1,2%; МАТ=1,2%)
| ТЗ п. 13 | Транспортные расходы в размере 6% от отпускной цены на оборудование 6 % ПЗ=1,06 (ОЗП=1,06; ЭМ=1,06; МАТ=1,06) | [21 empty] | Транспортные расходы в размере 6% от отпускной цены на оборудование 6 % ПЗ=1,06 (ОЗП=1,06; ЭМ=1,06; МАТ=1,06)
| 2 | ИНДЕКС К ПОЗИЦИИ: Индексы пересчета в т.у.ц. на оборудование МАТ=0 | [22 empty] | ИНДЕКС К ПОЗИЦИИ: Индексы пересчета в т.у.ц. на оборудование МАТ=0
КИПиА | [21 empty] | КИПиА
3516 | ТЕРм08-03-575-01 Приказ Администрации ЛО от 20.10.15 №28 | Прибор или аппарат |  | 1 шт. | 1 | 24.95 | 24.22 |  |  | 552 | 546 |  |  | 1.288 | 1.29 | 0 | 0 | [5 empty] | Прибор или аппарат
| Приказ от 30.01.2024 № 55/пр прил.5 табл.1 п.2 | Производство работ осуществляется на территории действующего предприятия с наличием в зоне производства работ одного или нескольких из следующих факторов: - разветвленной сети транспортных и инженерных коммуникаций; - стесненных условий для складирования материалов; - действующего технологического оборудования; - движения технологического транспорта ОЗП=1,15; ЭМ=1,15 к расх.; ЗПМ=1,15; ТЗ=1,15; ТЗМ=1,15 | [21 empty] | Производство работ осуществляется на территории действующего предприятия с наличием в зоне производства работ одного или нескольких из следующих факторов: - разветвленной сети транспортных и инженерных коммуникаций; - стесненных условий для складирования материалов; - действующего технологического оборудования; - движения технологического транспорта ОЗП=1,15; ЭМ=1,15 к расх.; ЗПМ=1,15; ТЗ=1,15; ТЗМ=1,15
| 1 | ИНДЕКС К ПОЗИЦИИ: Индексы пересчета в т.у.ц. по статьям затрат СМР/ПНР ОЗП=22,53; ЭМ=11,42; ЗПМ=22,53; МАТ=8,56 | [22 empty] | ИНДЕКС К ПОЗИЦИИ: Индексы пересчета в т.у.ц. по статьям затрат СМР/ПНР ОЗП=22,53; ЭМ=11,42; ЗПМ=22,53; МАТ=8,56
|  |  | Накладные расходы 97% ФОТ (от 546) | З/пМех 10: 530
|  |  | Сметная прибыль 51% ФОТ (от 546) | З/пМех 10: 278
3517 О | ТЦ_89.1.61.03_77_7728668928_03.10.2024_02_795 | Частотный преобразователь 0,75 кВт 220 В |  | 4: ШТ; 5: 1; 6: 4 087,75 24083,25/ИндО224; З/пМех 14: 0; З/пМех 15: 0; З/пМех 16: 0; З/пМех 17: 0 | [5 empty] | Частотный преобразователь 0,75 кВт 220 В
|  | Цена ПЗ=24083,25/ИндО224 | [23 empty] | Цена ПЗ=24083,25/ИндО224
| Приказ от 04.08.2020 № 421/пр п.92в | Заготовительно-складские расходы для оборудования - 1,2% ПЗ=1,2% (ОЗП=1,2%; ЭМ=1,2%; МАТ=1,2%) | [21 empty] | Заготовительно-складские расходы для оборудования - 1,2% ПЗ=1,2% (ОЗП=1,2%; ЭМ=1,2%; МАТ=1,2%)
| ТЗ п. 13 | Транспортные расходы в размере 6% от отпускной цены на оборудование 6 % ПЗ=1,06 (ОЗП=1,06; ЭМ=1,06; МАТ=1,06) | [21 empty] | Транспортные расходы в размере 6% от отпускной цены на оборудование 6 % ПЗ=1,06 (ОЗП=1,06; ЭМ=1,06; МАТ=1,06)
| 2 | ИНДЕКС К ПОЗИЦИИ: Индексы пересчета в т.у.ц. на оборудование МАТ=0 | [22 empty] | ИНДЕКС К ПОЗИЦИИ: Индексы пересчета в т.у.ц. на оборудование МАТ=0
3518 | ТЕРм11-02-001-01 Приказ Администрации ЛО от 20.10.15 №28 | Прибор, устанавливаемый на резьбовых соединениях, масса: до 1,5 кг |  | 1 шт. | 2 | 23.64 | 22.26 |  |  | 1027 | 1003 |  |  | 1.1845 | 2.37 | 0 | 0 | [5 empty] | Прибор, устанавливаемый на резьбовых соединениях, масса: до 1,5 кг
| Приказ от 30.01.2024 № 55/пр прил.5 табл.1 п.2 | Производство работ осуществляется на территории действующего предприятия с наличием в зоне производства работ одного или нескольких из следующих факторов: - разветвленной сети транспортных и инженерных коммуникаций; - стесненных условий для складирования материалов; - действующего технологического оборудования; - движения технологического транспорта ОЗП=1,15; ЭМ=1,15 к расх.; ЗПМ=1,15; ТЗ=1,15; ТЗМ=1,15 | [21 empty] | Производство работ осуществляется на территории действующего предприятия с наличием в зоне производства работ одного или нескольких из следующих факторов: - разветвленной сети транспортных и инженерных коммуникаций; - стесненных условий для складирования материалов; - действующего технологического оборудования; - движения технологического транспорта ОЗП=1,15; ЭМ=1,15 к расх.; ЗПМ=1,15; ТЗ=1,15; ТЗМ=1,15
| 1 | ИНДЕКС К ПОЗИЦИИ: Индексы пересчета в т.у.ц. по статьям затрат СМР/ПНР ОЗП=22,53; ЭМ=11,42; ЗПМ=22,53; МАТ=8,56 | [22 empty] | ИНДЕКС К ПОЗИЦИИ: Индексы пересчета в т.у.ц. по статьям затрат СМР/ПНР ОЗП=22,53; ЭМ=11,42; ЗПМ=22,53; МАТ=8,56
|  |  | Накладные расходы 90% ФОТ (от 1 003) | З/пМех 10: 903
|  |  | Сметная прибыль 46% ФОТ (от 1 003) | З/пМех 10: 461
3519 О | ТЦ_63.4.03.01_77_7728668928_03.10.2024_02_796 | Датчик температуры канальный ARK-3 (дтк на приток.) |  | 4: ШТ; 5: 1; 6: 933,53 5500/ИндО224; З/пМех 14: 0; З/пМех 15: 0; З/пМех 16: 0; З/пМех 17: 0 | [5 empty] | Датчик температуры канальный ARK-3 (дтк на приток.)
|  | Цена ПЗ=5500/ИндО224 | [23 empty] | Цена ПЗ=5500/ИндО224
| Приказ от 04.08.2020 № 421/пр п.92в | Заготовительно-складские расходы для оборудования - 1,2% ПЗ=1,2% (ОЗП=1,2%; ЭМ=1,2%; МАТ=1,2%) | [21 empty] | Заготовительно-складские расходы для оборудования - 1,2% ПЗ=1,2% (ОЗП=1,2%; ЭМ=1,2%; МАТ=1,2%)
| ТЗ п. 13 | Транспортные расходы в размере 6% от отпускной цены на оборудование 6 % ПЗ=1,06 (ОЗП=1,06; ЭМ=1,06; МАТ=1,06) | [21 empty] | Транспортные расходы в размере 6% от отпускной цены на оборудование 6 % ПЗ=1,06 (ОЗП=1,06; ЭМ=1,06; МАТ=1,06)
| 2 | ИНДЕКС К ПОЗИЦИИ: Индексы пересчета в т.у.ц. на оборудование МАТ=0 | [22 empty] | ИНДЕКС К ПОЗИЦИИ: Индексы пересчета в т.у.ц. на оборудование МАТ=0
3520 О | ТЦ_63.4.03.01_77_7728668928_03.10.2024_02_797 | Датчик температуры наружного воздуха ARN-3 |  | 4: ШТ; 5: 1; 6: 452,63 2666,75/ИндО224; З/пМех 14: 0; З/пМех 15: 0; З/пМех 16: 0; З/пМех 17: 0 | [5 empty] | Датчик температуры наружного воздуха ARN-3
|  | Цена ПЗ=2666,75/ИндО224 | [23 empty] | Цена ПЗ=2666,75/ИндО224
| Приказ от 04.08.2020 № 421/пр п.92в | Заготовительно-складские расходы для оборудования - 1,2% ПЗ=1,2% (ОЗП=1,2%; ЭМ=1,2%; МАТ=1,2%) | [21 empty] | Заготовительно-складские расходы для оборудования - 1,2% ПЗ=1,2% (ОЗП=1,2%; ЭМ=1,2%; МАТ=1,2%)
| ТЗ п. 13 | Транспортные расходы в размере 6% от отпускной цены на оборудование 6 % ПЗ=1,06 (ОЗП=1,06; ЭМ=1,06; МАТ=1,06) | [21 empty] | Транспортные расходы в размере 6% от отпускной цены на оборудование 6 % ПЗ=1,06 (ОЗП=1,06; ЭМ=1,06; МАТ=1,06)
| 2 | ИНДЕКС К ПОЗИЦИИ: Индексы пересчета в т.у.ц. на оборудование МАТ=0 | [22 empty] | ИНДЕКС К ПОЗИЦИИ: Индексы пересчета в т.у.ц. на оборудование МАТ=0
3521 | ТЕРм11-02-001-01 Приказ Администрации ЛО от 20.10.15 №28 | Прибор, устанавливаемый на резьбовых соединениях, масса: до 1,5 кг |  | 1 шт. | 1 | 23.64 | 22.26 |  |  | 513 | 502 |  |  | 1.1845 | 1.18 | 0 | 0 | [5 empty] | Прибор, устанавливаемый на резьбовых соединениях, масса: до 1,5 кг
| Приказ от 30.01.2024 № 55/пр прил.5 табл.1 п.2 | Производство работ осуществляется на территории действующего предприятия с наличием в зоне производства работ одного или нескольких из следующих факторов: - разветвленной сети транспортных и инженерных коммуникаций; - стесненных условий для складирования материалов; - действующего технологического оборудования; - движения технологического транспорта ОЗП=1,15; ЭМ=1,15 к расх.; ЗПМ=1,15; ТЗ=1,15; ТЗМ=1,15 | [21 empty] | Производство работ осуществляется на территории действующего предприятия с наличием в зоне производства работ одного или нескольких из следующих факторов: - разветвленной сети транспортных и инженерных коммуникаций; - стесненных условий для складирования материалов; - действующего технологического оборудования; - движения технологического транспорта ОЗП=1,15; ЭМ=1,15 к расх.; ЗПМ=1,15; ТЗ=1,15; ТЗМ=1,15
| 1 | ИНДЕКС К ПОЗИЦИИ: Индексы пересчета в т.у.ц. по статьям затрат СМР/ПНР ОЗП=22,53; ЭМ=11,42; ЗПМ=22,53; МАТ=8,56 | [22 empty] | ИНДЕКС К ПОЗИЦИИ: Индексы пересчета в т.у.ц. по статьям затрат СМР/ПНР ОЗП=22,53; ЭМ=11,42; ЗПМ=22,53; МАТ=8,56
|  |  | Накладные расходы 90% ФОТ (от 502) | З/пМех 10: 452
|  |  | Сметная прибыль 46% ФОТ (от 502) | З/пМех 10: 231
3522 О | ТЦ_89.1.61.02_77_7728668928_03.10.2024_02_799 | Преобразователь давления 4-20Ма 1000 Па LFM108-102G-AL |  | 4: ШТ; 5: 1; 6: 3 776,59 22250,00/ИндО224; З/пМех 14: 0; З/пМех 15: 0; З/пМех 16: 0; З/пМех 17: 0 | [5 empty] | Преобразователь давления 4-20Ма 1000 Па LFM108-102G-AL
|  | Цена ПЗ=22250,00/ИндО224 | [23 empty] | Цена ПЗ=22250,00/ИндО224
| Приказ от 04.08.2020 № 421/пр п.92в | Заготовительно-складские расходы для оборудования - 1,2% ПЗ=1,2% (ОЗП=1,2%; ЭМ=1,2%; МАТ=1,2%) | [21 empty] | Заготовительно-складские расходы для оборудования - 1,2% ПЗ=1,2% (ОЗП=1,2%; ЭМ=1,2%; МАТ=1,2%)
| ТЗ п. 13 | Транспортные расходы в размере 6% от отпускной цены на оборудование 6 % ПЗ=1,06 (ОЗП=1,06; ЭМ=1,06; МАТ=1,06) | [21 empty] | Транспортные расходы в размере 6% от отпускной цены на оборудование 6 % ПЗ=1,06 (ОЗП=1,06; ЭМ=1,06; МАТ=1,06)
| 2 | ИНДЕКС К ПОЗИЦИИ: Индексы пересчета в т.у.ц. на оборудование МАТ=0 | [22 empty] | ИНДЕКС К ПОЗИЦИИ: Индексы пересчета в т.у.ц. на оборудование МАТ=0
3523 | ТЕРм08-01-081-01 Приказ Администрации ЛО от 20.10.15 №28 | Аппарат (кнопка, ключ управления, замок электромагнитной блокировки, звуковой сигнал, сигнальная лампа) управления и сигнализации, количество подключаемых концов: до 2 |  | 1 шт. | 1 | 37.39 | 23.7 | 12.34 | 1.13 | 686 | 534 | 141 | 25 | 1.2995 | 1.3 | 0.046 | 0.05 | [5 empty] | Аппарат (кнопка, ключ управления, замок электромагнитной блокировки, звуковой сигнал, сигнальная лампа) управления и сигнализации, количество подключаемых концов: до 2
| Приказ от 30.01.2024 № 55/пр прил.5 табл.1 п.2 | Производство работ осуществляется на территории действующего предприятия с наличием в зоне производства работ одного или нескольких из следующих факторов: - разветвленной сети транспортных и инженерных коммуникаций; - стесненных условий для складирования материалов; - действующего технологического оборудования; - движения технологического транспорта ОЗП=1,15; ЭМ=1,15 к расх.; ЗПМ=1,15; ТЗ=1,15; ТЗМ=1,15 | [21 empty] | Производство работ осуществляется на территории действующего предприятия с наличием в зоне производства работ одного или нескольких из следующих факторов: - разветвленной сети транспортных и инженерных коммуникаций; - стесненных условий для складирования материалов; - действующего технологического оборудования; - движения технологического транспорта ОЗП=1,15; ЭМ=1,15 к расх.; ЗПМ=1,15; ТЗ=1,15; ТЗМ=1,15
| 1 | ИНДЕКС К ПОЗИЦИИ: Индексы пересчета в т.у.ц. по статьям затрат СМР/ПНР ОЗП=22,53; ЭМ=11,42; ЗПМ=22,53; МАТ=8,56 | [22 empty] | ИНДЕКС К ПОЗИЦИИ: Индексы пересчета в т.у.ц. по статьям затрат СМР/ПНР ОЗП=22,53; ЭМ=11,42; ЗПМ=22,53; МАТ=8,56
|  |  | Накладные расходы 97% ФОТ (от 559) | З/пМех 10: 542
|  |  | Сметная прибыль 51% ФОТ (от 559) | З/пМех 10: 285
3524 О | ТЦ_61.2.04.10_77_7728668928_03.10.2024_02_801 | Выносной пульт CR-TOP PDU2 (Кнопочный пост №2) |  | 4: ШТ; 5: 1; 6: 1 456,87 8583,25/ИндО224; З/пМех 14: 0; З/пМех 15: 0; З/пМех 16: 0; З/пМех 17: 0 | [5 empty] | Выносной пульт CR-TOP PDU2 (Кнопочный пост №2)
|  | Цена ПЗ=8583,25/ИндО224 | [23 empty] | Цена ПЗ=8583,25/ИндО224
| Приказ от 04.08.2020 № 421/пр п.92в | Заготовительно-складские расходы для оборудования - 1,2% ПЗ=1,2% (ОЗП=1,2%; ЭМ=1,2%; МАТ=1,2%) | [21 empty] | Заготовительно-складские расходы для оборудования - 1,2% ПЗ=1,2% (ОЗП=1,2%; ЭМ=1,2%; МАТ=1,2%)
| ТЗ п. 13 | Транспортные расходы в размере 6% от отпускной цены на оборудование 6 % ПЗ=1,06 (ОЗП=1,06; ЭМ=1,06; МАТ=1,06) | [21 empty] | Транспортные расходы в размере 6% от отпускной цены на оборудование 6 % ПЗ=1,06 (ОЗП=1,06; ЭМ=1,06; МАТ=1,06)
| 2 | ИНДЕКС К ПОЗИЦИИ: Индексы пересчета в т.у.ц. на оборудование МАТ=0 | [22 empty] | ИНДЕКС К ПОЗИЦИИ: Индексы пересчета в т.у.ц. на оборудование МАТ=0
3525 | ТЕРм11-05-001-01 Приказ Администрации ЛО от 20.10.15 №28 | Механизм исполнительный, масса: до 20 кг//привод |  | 1 шт. | 1 | 64.59 | 10.97 | 44.92 | 6.49 | 835 | 247 | 513 | 146 | 0.6785 | 0.68 | 0.2645 | 0.26 | [5 empty] | Механизм исполнительный, масса: до 20 кг//привод
| Приказ от 30.01.2024 № 55/пр прил.5 табл.1 п.2 | Производство работ осуществляется на территории действующего предприятия с наличием в зоне производства работ одного или нескольких из следующих факторов: - разветвленной сети транспортных и инженерных коммуникаций; - стесненных условий для складирования материалов; - действующего технологического оборудования; - движения технологического транспорта ОЗП=1,15; ЭМ=1,15 к расх.; ЗПМ=1,15; ТЗ=1,15; ТЗМ=1,15 | [21 empty] | Производство работ осуществляется на территории действующего предприятия с наличием в зоне производства работ одного или нескольких из следующих факторов: - разветвленной сети транспортных и инженерных коммуникаций; - стесненных условий для складирования материалов; - действующего технологического оборудования; - движения технологического транспорта ОЗП=1,15; ЭМ=1,15 к расх.; ЗПМ=1,15; ТЗ=1,15; ТЗМ=1,15
| 1 | ИНДЕКС К ПОЗИЦИИ: Индексы пересчета в т.у.ц. по статьям затрат СМР/ПНР ОЗП=22,53; ЭМ=11,42; ЗПМ=22,53; МАТ=8,56 | [22 empty] | ИНДЕКС К ПОЗИЦИИ: Индексы пересчета в т.у.ц. по статьям затрат СМР/ПНР ОЗП=22,53; ЭМ=11,42; ЗПМ=22,53; МАТ=8,56
|  |  | Накладные расходы 90% ФОТ (от 393) | З/пМех 10: 354
|  |  | Сметная прибыль 46% ФОТ (от 393) | З/пМех 10: 181
3526 О | ТЦ_69.3.01.02_77_7728668928_03.10.2024_02_804 | Привод PDS 05/24.M |  | 4: ШТ; 5: 1; 6: 3 578,55 21083,25/ИндО224; З/пМех 14: 0; З/пМех 15: 0; З/пМех 16: 0; З/пМех 17: 0 | [5 empty] | Привод PDS 05/24.M
|  | Цена ПЗ=21083,25/ИндО224 | [23 empty] | Цена ПЗ=21083,25/ИндО224
| Приказ от 04.08.2020 № 421/пр п.92в | Заготовительно-складские расходы для оборудования - 1,2% ПЗ=1,2% (ОЗП=1,2%; ЭМ=1,2%; МАТ=1,2%) | [21 empty] | Заготовительно-складские расходы для оборудования - 1,2% ПЗ=1,2% (ОЗП=1,2%; ЭМ=1,2%; МАТ=1,2%)
| ТЗ п. 13 | Транспортные расходы в размере 6% от отпускной цены на оборудование 6 % ПЗ=1,06 (ОЗП=1,06; ЭМ=1,06; МАТ=1,06) | [21 empty] | Транспортные расходы в размере 6% от отпускной цены на оборудование 6 % ПЗ=1,06 (ОЗП=1,06; ЭМ=1,06; МАТ=1,06)
| 2 | ИНДЕКС К ПОЗИЦИИ: Индексы пересчета в т.у.ц. на оборудование МАТ=0 | [22 empty] | ИНДЕКС К ПОЗИЦИИ: Индексы пересчета в т.у.ц. на оборудование МАТ=0
Регулирующие заслонки | [21 empty] | Регулирующие заслонки
3527 | ТЕР20-02-006-01 Приказ Администрации ЛО от 20.10.15 №28 | Установка заслонок воздушных и клапанов воздушных КВР с электрическим или пневматическим приводом: диаметром до 250 мм//заслонка регулирующая |  | 1 шт. | 2 | 65.56 | 33.46 | 2.77 |  | 2073 | 1508 | 63 |  | 1.9682 | 3.94 | 0 | 0 | [5 empty] | Установка заслонок воздушных и клапанов воздушных КВР с электрическим или пневматическим приводом: диаметром до 250 мм//заслонка регулирующая
| ОП п.1.20.19 | Индивидуальные испытания систем вентиляции и кондиционирования воздуха ОЗП=1,05; ЭМ=1,05 к расх.; ТЗ=1,05 | [21 empty] | Индивидуальные испытания систем вентиляции и кондиционирования воздуха ОЗП=1,05; ЭМ=1,05 к расх.; ТЗ=1,05
| Приказ от 30.01.2024 № 55/пр прил.5 табл.1 п.2 | Производство работ осуществляется на территории действующего предприятия с наличием в зоне производства работ одного или нескольких из следующих факторов: - разветвленной сети транспортных и инженерных коммуникаций; - стесненных условий для складирования материалов; - действующего технологического оборудования; - движения технологического транспорта ОЗП=1,15; ЭМ=1,15 к расх.; ЗПМ=1,15; ТЗ=1,15; ТЗМ=1,15 | [21 empty] | Производство работ осуществляется на территории действующего предприятия с наличием в зоне производства работ одного или нескольких из следующих факторов: - разветвленной сети транспортных и инженерных коммуникаций; - стесненных условий для складирования материалов; - действующего технологического оборудования; - движения технологического транспорта ОЗП=1,15; ЭМ=1,15 к расх.; ЗПМ=1,15; ТЗ=1,15; ТЗМ=1,15
| 1 | ИНДЕКС К ПОЗИЦИИ: Индексы пересчета в т.у.ц. по статьям затрат СМР/ПНР ОЗП=22,53; ЭМ=11,42; ЗПМ=22,53; МАТ=8,56 | [22 empty] | ИНДЕКС К ПОЗИЦИИ: Индексы пересчета в т.у.ц. по статьям затрат СМР/ПНР ОЗП=22,53; ЭМ=11,42; ЗПМ=22,53; МАТ=8,56
|  |  | Накладные расходы 121% ФОТ (от 1 508) | З/пМех 10: 1825
|  |  | Сметная прибыль 72% ФОТ (от 1 508) | З/пМех 10: 1086
3528 О | ТЦ_19.3.01.04_77_7728668928_03.10.2024_02_852 | Заслонка регулирующая ZRK 200 |  | 4: шт; 5: 1; 6: 466,77 2750/ИндО224; З/пМех 14: 0; З/пМех 15: 0; З/пМех 16: 0; З/пМех 17: 0 | [5 empty] | Заслонка регулирующая ZRK 200
|  | Цена ПЗ=2750/ИндО224 | [23 empty] | Цена ПЗ=2750/ИндО224
| Приказ от 04.08.2020 № 421/пр п.92в | Заготовительно-складские расходы для оборудования - 1,2% ПЗ=1,2% (ОЗП=1,2%; ЭМ=1,2%; МАТ=1,2%) | [21 empty] | Заготовительно-складские расходы для оборудования - 1,2% ПЗ=1,2% (ОЗП=1,2%; ЭМ=1,2%; МАТ=1,2%)
| ТЗ п. 13 | Транспортные расходы в размере 6% от отпускной цены на оборудование 6 % ПЗ=1,06 (ОЗП=1,06; ЭМ=1,06; МАТ=1,06) | [21 empty] | Транспортные расходы в размере 6% от отпускной цены на оборудование 6 % ПЗ=1,06 (ОЗП=1,06; ЭМ=1,06; МАТ=1,06)
| 2 | ИНДЕКС К ПОЗИЦИИ: Индексы пересчета в т.у.ц. на оборудование МАТ=0 | [22 empty] | ИНДЕКС К ПОЗИЦИИ: Индексы пересчета в т.у.ц. на оборудование МАТ=0
3529 О | ТЦ_19.3.01.04_77_7728668928_03.10.2024_02_929 | Заслонка регулирующая ZRK 160 |  | 4: шт; 5: 1; 6: 410,21 2416,75/ИндО224; З/пМех 14: 0; З/пМех 15: 0; З/пМех 16: 0; З/пМех 17: 0 | [5 empty] | Заслонка регулирующая ZRK 160
|  | Цена ПЗ=2416,75/ИндО224 | [23 empty] | Цена ПЗ=2416,75/ИндО224
| Приказ от 04.08.2020 № 421/пр п.92в | Заготовительно-складские расходы для оборудования - 1,2% ПЗ=1,2% (ОЗП=1,2%; ЭМ=1,2%; МАТ=1,2%) | [21 empty] | Заготовительно-складские расходы для оборудования - 1,2% ПЗ=1,2% (ОЗП=1,2%; ЭМ=1,2%; МАТ=1,2%)
| ТЗ п. 13 | Транспортные расходы в размере 6% от отпускной цены на оборудование 6 % ПЗ=1,06 (ОЗП=1,06; ЭМ=1,06; МАТ=1,06) | [21 empty] | Транспортные расходы в размере 6% от отпускной цены на оборудование 6 % ПЗ=1,06 (ОЗП=1,06; ЭМ=1,06; МАТ=1,06)
| 2 | ИНДЕКС К ПОЗИЦИИ: Индексы пересчета в т.у.ц. на оборудование МАТ=0 | [22 empty] | ИНДЕКС К ПОЗИЦИИ: Индексы пересчета в т.у.ц. на оборудование МАТ=0
Диффузоры | [21 empty] | Диффузоры
3530 | ТЕР20-02-001-01 Приказ Администрации ЛО от 20.10.15 №28 | Установка воздухораспределителей, предназначенных для подачи воздуха: в рабочую зону, массой до 20 кг |  | 1 воздухораспределитель | 15 | 44.98 | 26.96 | 5.33 |  | 11654 | 9112 | 912 |  | 1.606 | 24.09 | 0 | 0 | [5 empty] | Установка воздухораспределителей, предназначенных для подачи воздуха: в рабочую зону, массой до 20 кг
| ОП п.1.20.19 | Индивидуальные испытания систем вентиляции и кондиционирования воздуха ОЗП=1,05; ЭМ=1,05 к расх.; ТЗ=1,05 | [21 empty] | Индивидуальные испытания систем вентиляции и кондиционирования воздуха ОЗП=1,05; ЭМ=1,05 к расх.; ТЗ=1,05
| Приказ от 30.01.2024 № 55/пр прил.5 табл.1 п.2 | Производство работ осуществляется на территории действующего предприятия с наличием в зоне производства работ одного или нескольких из следующих факторов: - разветвленной сети транспортных и инженерных коммуникаций; - стесненных условий для складирования материалов; - действующего технологического оборудования; - движения технологического транспорта ОЗП=1,15; ЭМ=1,15 к расх.; ЗПМ=1,15; ТЗ=1,15; ТЗМ=1,15 | [21 empty] | Производство работ осуществляется на территории действующего предприятия с наличием в зоне производства работ одного или нескольких из следующих факторов: - разветвленной сети транспортных и инженерных коммуникаций; - стесненных условий для складирования материалов; - действующего технологического оборудования; - движения технологического транспорта ОЗП=1,15; ЭМ=1,15 к расх.; ЗПМ=1,15; ТЗ=1,15; ТЗМ=1,15
| 1 | ИНДЕКС К ПОЗИЦИИ: Индексы пересчета в т.у.ц. по статьям затрат СМР/ПНР ОЗП=22,53; ЭМ=11,42; ЗПМ=22,53; МАТ=8,56 | [22 empty] | ИНДЕКС К ПОЗИЦИИ: Индексы пересчета в т.у.ц. по статьям затрат СМР/ПНР ОЗП=22,53; ЭМ=11,42; ЗПМ=22,53; МАТ=8,56
|  |  | Накладные расходы 121% ФОТ (от 9 112) | З/пМех 10: 11026
|  |  | Сметная прибыль 72% ФОТ (от 9 112) | З/пМех 10: 6561
3531 | ТССЦ-301-1057 Приказ Администрации ЛО от 20.10.15 №28 | Диффузоры потолочные пластиковые "АРКТОС" марки ДПУ: универсальные ДПУ-М, диаметр 160 мм |  | 4: шт.; 5: 3; 6: 132.44; З/пМех 10: 3401; З/пМех 14: 0; З/пМех 15: 0; З/пМех 16: 0; З/пМех 17: 0 | [5 empty] | Диффузоры потолочные пластиковые "АРКТОС" марки ДПУ: универсальные ДПУ-М, диаметр 160 мм
| 1 | ИНДЕКС К ПОЗИЦИИ: Индексы пересчета в т.у.ц. по статьям затрат СМР/ПНР ОЗП=22,53; ЭМ=11,42; ЗПМ=22,53; МАТ=8,56 | [22 empty] | ИНДЕКС К ПОЗИЦИИ: Индексы пересчета в т.у.ц. по статьям затрат СМР/ПНР ОЗП=22,53; ЭМ=11,42; ЗПМ=22,53; МАТ=8,56
3532 | ТССЦ-301-1058 Приказ Администрации ЛО от 20.10.15 №28 | Диффузоры потолочные пластиковые "АРКТОС" марки ДПУ: универсальные ДПУ-М, диаметр 200 мм |  | 4: шт.; 5: 3; 6: 176.39; З/пМех 10: 4530; З/пМех 14: 0; З/пМех 15: 0; З/пМех 16: 0; З/пМех 17: 0 | [5 empty] | Диффузоры потолочные пластиковые "АРКТОС" марки ДПУ: универсальные ДПУ-М, диаметр 200 мм
| 1 | ИНДЕКС К ПОЗИЦИИ: Индексы пересчета в т.у.ц. по статьям затрат СМР/ПНР ОЗП=22,53; ЭМ=11,42; ЗПМ=22,53; МАТ=8,56 | [22 empty] | ИНДЕКС К ПОЗИЦИИ: Индексы пересчета в т.у.ц. по статьям затрат СМР/ПНР ОЗП=22,53; ЭМ=11,42; ЗПМ=22,53; МАТ=8,56
3533 | ТССЦ-301-1062 Приказ Администрации ЛО от 20.10.15 №28 | Диффузоры потолочные пластиковые "АРКТОС" марки ДПУ: веерные ДПУ-К, диаметр 160 мм |  | 4: шт.; 5: 8; 6: 139.76; З/пМех 10: 9571; З/пМех 14: 0; З/пМех 15: 0; З/пМех 16: 0; З/пМех 17: 0 | [5 empty] | Диффузоры потолочные пластиковые "АРКТОС" марки ДПУ: веерные ДПУ-К, диаметр 160 мм
| 1 | ИНДЕКС К ПОЗИЦИИ: Индексы пересчета в т.у.ц. по статьям затрат СМР/ПНР ОЗП=22,53; ЭМ=11,42; ЗПМ=22,53; МАТ=8,56 | [22 empty] | ИНДЕКС К ПОЗИЦИИ: Индексы пересчета в т.у.ц. по статьям затрат СМР/ПНР ОЗП=22,53; ЭМ=11,42; ЗПМ=22,53; МАТ=8,56
3534 | ТССЦ-301-1063 Приказ Администрации ЛО от 20.10.15 №28 | Диффузоры потолочные пластиковые "АРКТОС" марки ДПУ: веерные ДПУ-К, диаметр 200 мм |  | 4: шт.; 5: 1; 6: 187.12; З/пМех 10: 1602; З/пМех 14: 0; З/пМех 15: 0; З/пМех 16: 0; З/пМех 17: 0 | [5 empty] | Диффузоры потолочные пластиковые "АРКТОС" марки ДПУ: веерные ДПУ-К, диаметр 200 мм
| 1 | ИНДЕКС К ПОЗИЦИИ: Индексы пересчета в т.у.ц. по статьям затрат СМР/ПНР ОЗП=22,53; ЭМ=11,42; ЗПМ=22,53; МАТ=8,56 | [22 empty] | ИНДЕКС К ПОЗИЦИИ: Индексы пересчета в т.у.ц. по статьям затрат СМР/ПНР ОЗП=22,53; ЭМ=11,42; ЗПМ=22,53; МАТ=8,56
Решетка наружная | [21 empty] | Решетка наружная
3535 | ТЕР20-02-002-01 Приказ Администрации ЛО от 20.10.15 №28 | Установка решеток жалюзийных площадью в свету: до 0,5 м2 |  | 1 решетка | 1 | 37.6 | 29.97 | 3.3 |  | 750 | 675 | 38 |  | 1.763 | 1.76 | 0 | 0 | [5 empty] | Установка решеток жалюзийных площадью в свету: до 0,5 м2
| ОП п.1.20.19 | Индивидуальные испытания систем вентиляции и кондиционирования воздуха ОЗП=1,05; ЭМ=1,05 к расх.; ТЗ=1,05 | [21 empty] | Индивидуальные испытания систем вентиляции и кондиционирования воздуха ОЗП=1,05; ЭМ=1,05 к расх.; ТЗ=1,05
| Приказ от 30.01.2024 № 55/пр прил.5 табл.1 п.2 | Производство работ осуществляется на территории действующего предприятия с наличием в зоне производства работ одного или нескольких из следующих факторов: - разветвленной сети транспортных и инженерных коммуникаций; - стесненных условий для складирования материалов; - действующего технологического оборудования; - движения технологического транспорта ОЗП=1,15; ЭМ=1,15 к расх.; ЗПМ=1,15; ТЗ=1,15; ТЗМ=1,15 | [21 empty] | Производство работ осуществляется на территории действующего предприятия с наличием в зоне производства работ одного или нескольких из следующих факторов: - разветвленной сети транспортных и инженерных коммуникаций; - стесненных условий для складирования материалов; - действующего технологического оборудования; - движения технологического транспорта ОЗП=1,15; ЭМ=1,15 к расх.; ЗПМ=1,15; ТЗ=1,15; ТЗМ=1,15
| 1 | ИНДЕКС К ПОЗИЦИИ: Индексы пересчета в т.у.ц. по статьям затрат СМР/ПНР ОЗП=22,53; ЭМ=11,42; ЗПМ=22,53; МАТ=8,56 | [22 empty] | ИНДЕКС К ПОЗИЦИИ: Индексы пересчета в т.у.ц. по статьям затрат СМР/ПНР ОЗП=22,53; ЭМ=11,42; ЗПМ=22,53; МАТ=8,56
|  |  | Накладные расходы 121% ФОТ (от 675) | З/пМех 10: 817
|  |  | Сметная прибыль 72% ФОТ (от 675) | З/пМех 10: 486
3536 | ТССЦ-301-3386 Приказ Администрации ЛО от 20.10.15 №28 | Решетка жалюзийная наружная из алюминия круглого сечения марки: IGC 160 (SYSTEMAIR), диаметром 160 мм |  | 4: шт.; 5: 1; 6: 353.88; З/пМех 10: 3029; З/пМех 14: 0; З/пМех 15: 0; З/пМех 16: 0; З/пМех 17: 0 | [5 empty] | Решетка жалюзийная наружная из алюминия круглого сечения марки: IGC 160 (SYSTEMAIR), диаметром 160 мм
| 1 | ИНДЕКС К ПОЗИЦИИ: Индексы пересчета в т.у.ц. по статьям затрат СМР/ПНР ОЗП=22,53; ЭМ=11,42; ЗПМ=22,53; МАТ=8,56 | [22 empty] | ИНДЕКС К ПОЗИЦИИ: Индексы пересчета в т.у.ц. по статьям затрат СМР/ПНР ОЗП=22,53; ЭМ=11,42; ЗПМ=22,53; МАТ=8,56
Воздуховод | [21 empty] | Воздуховод
3537 | ТЕР20-01-001-01 Приказ Администрации ЛО от 20.10.15 №28 | Прокладка воздуховодов из листовой, оцинкованной стали и алюминия класса Н (нормальные) толщиной: 0,5 мм, диаметром до 200 мм с фасонными частями |  | 100 м2 поверхности воздуховодов | 0.1877 | 4285.76 | 3358.59 | 213.03 | 14.67 | 15807 | 14203 | 457 | 62 | 202.691 | 38.05 | 0.598 | 0.11 | [5 empty] | Прокладка воздуховодов из листовой, оцинкованной стали и алюминия класса Н (нормальные) толщиной: 0,5 мм, диаметром до 200 мм с фасонными частями
| ОП п.1.20.19 | Индивидуальные испытания систем вентиляции и кондиционирования воздуха ОЗП=1,05; ЭМ=1,05 к расх.; ТЗ=1,05 | [21 empty] | Индивидуальные испытания систем вентиляции и кондиционирования воздуха ОЗП=1,05; ЭМ=1,05 к расх.; ТЗ=1,05
| Приказ от 30.01.2024 № 55/пр прил.5 табл.1 п.2 | Производство работ осуществляется на территории действующего предприятия с наличием в зоне производства работ одного или нескольких из следующих факторов: - разветвленной сети транспортных и инженерных коммуникаций; - стесненных условий для складирования материалов; - действующего технологического оборудования; - движения технологического транспорта ОЗП=1,15; ЭМ=1,15 к расх.; ЗПМ=1,15; ТЗ=1,15; ТЗМ=1,15 | [21 empty] | Производство работ осуществляется на территории действующего предприятия с наличием в зоне производства работ одного или нескольких из следующих факторов: - разветвленной сети транспортных и инженерных коммуникаций; - стесненных условий для складирования материалов; - действующего технологического оборудования; - движения технологического транспорта ОЗП=1,15; ЭМ=1,15 к расх.; ЗПМ=1,15; ТЗ=1,15; ТЗМ=1,15
| 1 | ИНДЕКС К ПОЗИЦИИ: Индексы пересчета в т.у.ц. по статьям затрат СМР/ПНР ОЗП=22,53; ЭМ=11,42; ЗПМ=22,53; МАТ=8,56 | [22 empty] | ИНДЕКС К ПОЗИЦИИ: Индексы пересчета в т.у.ц. по статьям затрат СМР/ПНР ОЗП=22,53; ЭМ=11,42; ЗПМ=22,53; МАТ=8,56
|  |  | Накладные расходы 121% ФОТ (от 14 265) | З/пМех 10: 17261
|  |  | Сметная прибыль 72% ФОТ (от 14 265) | З/пМех 10: 10271
3538 | ТЦ_19.1.01.03_78_7802658647_02.10.2024_02_4.2 | Воздуховод из оцинкованной стали ø160 b=0.5 мм |  | 4: пог.м; 5: 10.5; 6: 77,45 650/ИндМ223; З/пМех 10: 6961; З/пМех 14: 0; З/пМех 15: 0; З/пМех 16: 0; З/пМех 17: 0 | [5 empty] | Воздуховод из оцинкованной стали ø160 b=0.5 мм
|  | Цена МАТ=650/ИндМ223 | [23 empty] | Цена МАТ=650/ИндМ223
| ТЗ п. 13 | Транспортно-заготовительно-складские расходы, как разница в процентах между сметной и оптовой ценой материала аналога по ТССЦ-2000 - 2% ПЗ=2% (ОЗП=2%; ЭМ=2%; МАТ=2%) | [21 empty] | Транспортно-заготовительно-складские расходы, как разница в процентах между сметной и оптовой ценой материала аналога по ТССЦ-2000 - 2% ПЗ=2% (ОЗП=2%; ЭМ=2%; МАТ=2%)
| 1 | ИНДЕКС К ПОЗИЦИИ: Индексы пересчета в т.у.ц. по статьям затрат СМР/ПНР ОЗП=22,53; ЭМ=11,42; ЗПМ=22,53; МАТ=8,56 | [22 empty] | ИНДЕКС К ПОЗИЦИИ: Индексы пересчета в т.у.ц. по статьям затрат СМР/ПНР ОЗП=22,53; ЭМ=11,42; ЗПМ=22,53; МАТ=8,56
3539 | ТЦ_19.1.01.03_78_7802658647_02.10.2024_02_5.2 | Воздуховод из оцинкованной стали ø200 b=0.5 мм |  | 4: пог.м; 5: 21; 6: 94,33 791,67/ИндМ223; З/пМех 10: 16957; З/пМех 14: 0; З/пМех 15: 0; З/пМех 16: 0; З/пМех 17: 0 | [5 empty] | Воздуховод из оцинкованной стали ø200 b=0.5 мм
|  | Цена МАТ=791,67/ИндМ223 | [23 empty] | Цена МАТ=791,67/ИндМ223
| ТЗ п. 13 | Транспортно-заготовительно-складские расходы, как разница в процентах между сметной и оптовой ценой материала аналога по ТССЦ-2000 - 2% ПЗ=2% (ОЗП=2%; ЭМ=2%; МАТ=2%) | [21 empty] | Транспортно-заготовительно-складские расходы, как разница в процентах между сметной и оптовой ценой материала аналога по ТССЦ-2000 - 2% ПЗ=2% (ОЗП=2%; ЭМ=2%; МАТ=2%)
| 1 | ИНДЕКС К ПОЗИЦИИ: Индексы пересчета в т.у.ц. по статьям затрат СМР/ПНР ОЗП=22,53; ЭМ=11,42; ЗПМ=22,53; МАТ=8,56 | [22 empty] | ИНДЕКС К ПОЗИЦИИ: Индексы пересчета в т.у.ц. по статьям затрат СМР/ПНР ОЗП=22,53; ЭМ=11,42; ЗПМ=22,53; МАТ=8,56
3540 | ТССЦ-301-1786 Приказ Администрации ЛО от 20.10.15 №28 | Воздуховоды из оцинкованной стали толщиной: 0,5 мм, диаметром до 200 мм// фасонные части |  | 4: м2; 5: 0.3; 6: 85.79; З/пМех 10: 220; З/пМех 14: 0; З/пМех 15: 0; З/пМех 16: 0; З/пМех 17: 0 | [5 empty] | Воздуховоды из оцинкованной стали толщиной: 0,5 мм, диаметром до 200 мм// фасонные части
| 1 | ИНДЕКС К ПОЗИЦИИ: Индексы пересчета в т.у.ц. по статьям затрат СМР/ПНР ОЗП=22,53; ЭМ=11,42; ЗПМ=22,53; МАТ=8,56 | [22 empty] | ИНДЕКС К ПОЗИЦИИ: Индексы пересчета в т.у.ц. по статьям затрат СМР/ПНР ОЗП=22,53; ЭМ=11,42; ЗПМ=22,53; МАТ=8,56
3541 | ТЕР20-01-001-04 Приказ Администрации ЛО от 20.10.15 №28 | Прокладка воздуховодов из листовой, оцинкованной стали и алюминия класса Н (нормальные) толщиной: 0,6 мм, диаметром до 250 мм |  | 100 м2 поверхности воздуховодов | 0.0581 | 4288.65 | 3358.59 | 215.93 | 14.67 | 4895 | 4396 | 143 | 19 | 202.691 | 11.78 | 0.598 | 0.03 | [5 empty] | Прокладка воздуховодов из листовой, оцинкованной стали и алюминия класса Н (нормальные) толщиной: 0,6 мм, диаметром до 250 мм
| ОП п.1.20.19 | Индивидуальные испытания систем вентиляции и кондиционирования воздуха ОЗП=1,05; ЭМ=1,05 к расх.; ТЗ=1,05 | [21 empty] | Индивидуальные испытания систем вентиляции и кондиционирования воздуха ОЗП=1,05; ЭМ=1,05 к расх.; ТЗ=1,05
| Приказ от 30.01.2024 № 55/пр прил.5 табл.1 п.2 | Производство работ осуществляется на территории действующего предприятия с наличием в зоне производства работ одного или нескольких из следующих факторов: - разветвленной сети транспортных и инженерных коммуникаций; - стесненных условий для складирования материалов; - действующего технологического оборудования; - движения технологического транспорта ОЗП=1,15; ЭМ=1,15 к расх.; ЗПМ=1,15; ТЗ=1,15; ТЗМ=1,15 | [21 empty] | Производство работ осуществляется на территории действующего предприятия с наличием в зоне производства работ одного или нескольких из следующих факторов: - разветвленной сети транспортных и инженерных коммуникаций; - стесненных условий для складирования материалов; - действующего технологического оборудования; - движения технологического транспорта ОЗП=1,15; ЭМ=1,15 к расх.; ЗПМ=1,15; ТЗ=1,15; ТЗМ=1,15
| 1 | ИНДЕКС К ПОЗИЦИИ: Индексы пересчета в т.у.ц. по статьям затрат СМР/ПНР ОЗП=22,53; ЭМ=11,42; ЗПМ=22,53; МАТ=8,56 | [22 empty] | ИНДЕКС К ПОЗИЦИИ: Индексы пересчета в т.у.ц. по статьям затрат СМР/ПНР ОЗП=22,53; ЭМ=11,42; ЗПМ=22,53; МАТ=8,56
|  |  | Накладные расходы 121% ФОТ (от 4 415) | З/пМех 10: 5342
|  |  | Сметная прибыль 72% ФОТ (от 4 415) | З/пМех 10: 3179
3542 | ТЦ_19.1.01.03_78_7802658647_02.10.2024_02_97.2 | Воздуховод из оцинкованной стали ø250 b=0.5 мм |  | 4: пог.м; 5: 6.5; 6: 135,05 1133,33/ИндМ223; З/пМех 10: 7514; З/пМех 14: 0; З/пМех 15: 0; З/пМех 16: 0; З/пМех 17: 0 | [5 empty] | Воздуховод из оцинкованной стали ø250 b=0.5 мм
|  | Цена МАТ=1133,33/ИндМ223 | [23 empty] | Цена МАТ=1133,33/ИндМ223
| ТЗ п. 13 | Транспортно-заготовительно-складские расходы, как разница в процентах между сметной и оптовой ценой материала аналога по ТССЦ-2000 - 2% ПЗ=2% (ОЗП=2%; ЭМ=2%; МАТ=2%) | [21 empty] | Транспортно-заготовительно-складские расходы, как разница в процентах между сметной и оптовой ценой материала аналога по ТССЦ-2000 - 2% ПЗ=2% (ОЗП=2%; ЭМ=2%; МАТ=2%)
| 1 | ИНДЕКС К ПОЗИЦИИ: Индексы пересчета в т.у.ц. по статьям затрат СМР/ПНР ОЗП=22,53; ЭМ=11,42; ЗПМ=22,53; МАТ=8,56 | [22 empty] | ИНДЕКС К ПОЗИЦИИ: Индексы пересчета в т.у.ц. по статьям затрат СМР/ПНР ОЗП=22,53; ЭМ=11,42; ЗПМ=22,53; МАТ=8,56
3543 | ТССЦ-301-1789 Приказ Администрации ЛО от 20.10.15 №28 | Воздуховоды из оцинкованной стали толщиной: 0,6 мм, диаметром до 250 мм//фасонные части |  | 4: м2; 5: 0.7; 6: 83.33; З/пМех 10: 499; З/пМех 14: 0; З/пМех 15: 0; З/пМех 16: 0; З/пМех 17: 0 | [5 empty] | Воздуховоды из оцинкованной стали толщиной: 0,6 мм, диаметром до 250 мм//фасонные части
| 1 | ИНДЕКС К ПОЗИЦИИ: Индексы пересчета в т.у.ц. по статьям затрат СМР/ПНР ОЗП=22,53; ЭМ=11,42; ЗПМ=22,53; МАТ=8,56 | [22 empty] | ИНДЕКС К ПОЗИЦИИ: Индексы пересчета в т.у.ц. по статьям затрат СМР/ПНР ОЗП=22,53; ЭМ=11,42; ЗПМ=22,53; МАТ=8,56
Огнезащитное покрытие | [21 empty] | Огнезащитное покрытие
3544 | ТЕР26-01-054-01 Приказ Администрации ЛО от 20.10.15 №28 | Обертывание поверхности изоляции рулонными материалами насухо с проклейкой швов//теплоогнезащитное покрытие (применит.) |  | 100 м2 поверхности покрытия изоляции | 0.16 | 1184.2 | 602.04 | 76.05 |  | 3002 | 2170 | 139 |  | 36.777 | 5.88 | 0 | 0 | [5 empty] | Обертывание поверхности изоляции рулонными материалами насухо с проклейкой швов//теплоогнезащитное покрытие (применит.)
|  | 1 095,75 = 3 057,17 - 0,0126 x 1 636,57 - 0,03 x 10 937,14 - 0,115 x 13 880,33 - 0,00126 x 13 056,39 | [24 empty] | 1 095,75 = 3 057,17 - 0,0126 x 1 636,57 - 0,03 x 10 937,14 - 0,115 x 13 880,33 - 0,00126 x 13 056,39
| Приказ от 30.01.2024 № 55/пр прил.5 табл.1 п.2 | Производство работ осуществляется на территории действующего предприятия с наличием в зоне производства работ одного или нескольких из следующих факторов: - разветвленной сети транспортных и инженерных коммуникаций; - стесненных условий для складирования материалов; - действующего технологического оборудования; - движения технологического транспорта ОЗП=1,15; ЭМ=1,15 к расх.; ЗПМ=1,15; ТЗ=1,15; ТЗМ=1,15 | [21 empty] | Производство работ осуществляется на территории действующего предприятия с наличием в зоне производства работ одного или нескольких из следующих факторов: - разветвленной сети транспортных и инженерных коммуникаций; - стесненных условий для складирования материалов; - действующего технологического оборудования; - движения технологического транспорта ОЗП=1,15; ЭМ=1,15 к расх.; ЗПМ=1,15; ТЗ=1,15; ТЗМ=1,15
| 1 | ИНДЕКС К ПОЗИЦИИ: Индексы пересчета в т.у.ц. по статьям затрат СМР/ПНР ОЗП=22,53; ЭМ=11,42; ЗПМ=22,53; МАТ=8,56 | [22 empty] | ИНДЕКС К ПОЗИЦИИ: Индексы пересчета в т.у.ц. по статьям затрат СМР/ПНР ОЗП=22,53; ЭМ=11,42; ЗПМ=22,53; МАТ=8,56
|  |  | Накладные расходы 97% ФОТ (от 2 170) | З/пМех 10: 2105
|  |  | Сметная прибыль 55% ФОТ (от 2 170) | З/пМех 10: 1194
3545 | ТССЦ-104-1088 Приказ Администрации ЛО от 20.10.15 №28 | Рулоны из вспененного каучука K-FLEX ENERGO STANDARD, толщиной: 10 мм |  | 4: м2; 5: 16; 6: 130.95; З/пМех 10: 17935; З/пМех 14: 0; З/пМех 15: 0; З/пМех 16: 0; З/пМех 17: 0 | [5 empty] | Рулоны из вспененного каучука K-FLEX ENERGO STANDARD, толщиной: 10 мм
| 1 | ИНДЕКС К ПОЗИЦИИ: Индексы пересчета в т.у.ц. по статьям затрат СМР/ПНР ОЗП=22,53; ЭМ=11,42; ЗПМ=22,53; МАТ=8,56 | [22 empty] | ИНДЕКС К ПОЗИЦИИ: Индексы пересчета в т.у.ц. по статьям затрат СМР/ПНР ОЗП=22,53; ЭМ=11,42; ЗПМ=22,53; МАТ=8,56
3546 | ТССЦ-113-0625 Приказ Администрации ЛО от 20.10.15 №28 | Клей K-FLEX K 414 2,6 lt |  | 4: шт.; 5: 1; 6: 185.22; З/пМех 10: 1585; З/пМех 14: 0; З/пМех 15: 0; З/пМех 16: 0; З/пМех 17: 0 | [5 empty] | Клей K-FLEX K 414 2,6 lt
| 1 | ИНДЕКС К ПОЗИЦИИ: Индексы пересчета в т.у.ц. по статьям затрат СМР/ПНР ОЗП=22,53; ЭМ=11,42; ЗПМ=22,53; МАТ=8,56 | [22 empty] | ИНДЕКС К ПОЗИЦИИ: Индексы пересчета в т.у.ц. по статьям затрат СМР/ПНР ОЗП=22,53; ЭМ=11,42; ЗПМ=22,53; МАТ=8,56
3547 | ТССЦ-113-0394 Приказ Администрации ЛО от 20.10.15 №28 | Очиститель для клея «Армофлекс» |  | 4: л; 5: 1; 6: 234.76; З/пМех 10: 2010; З/пМех 14: 0; З/пМех 15: 0; З/пМех 16: 0; З/пМех 17: 0 | [5 empty] | Очиститель для клея «Армофлекс»
| 1 | ИНДЕКС К ПОЗИЦИИ: Индексы пересчета в т.у.ц. по статьям затрат СМР/ПНР ОЗП=22,53; ЭМ=11,42; ЗПМ=22,53; МАТ=8,56 | [22 empty] | ИНДЕКС К ПОЗИЦИИ: Индексы пересчета в т.у.ц. по статьям затрат СМР/ПНР ОЗП=22,53; ЭМ=11,42; ЗПМ=22,53; МАТ=8,56
Итого прямые затраты по разделу в текущих ценах |  |  |  | З/пМех 10: 130436; Осн.З/п 11: 45775; Эк.Маш 12: 3703; З/пМех 13: 412; З/пМех 15: 119.32; З/пМех 17: 0.74 | [10 empty] | Итого прямые затраты по разделу в текущих ценах
Накладные расходы |  |  |  | З/пМех 10: 54512 | [10 empty] | Накладные расходы
Сметная прибыль |  |  |  | З/пМех 10: 32161 | [10 empty] | Сметная прибыль
Итого по разделу 74 Система ПВ13 |  |  |  | З/пМех 10: 217109; З/пМех 15: 119.32; З/пМех 17: 0.74 | [10 empty] | Итого по разделу 74 Система ПВ13
Раздел 75. Система ПВ14 (В14) | [20 empty] | Раздел 75. Система ПВ14 (В14)
3548 | ТЕР20-01-001-10 Приказ Администрации ЛО от 20.10.15 №28 | Прокладка воздуховодов из листовой, оцинкованной стали и алюминия класса Н (нормальные) толщиной: 0,7 мм, периметром от 1100 до 1600 мм |  | 100 м2 поверхности воздуховодов | 0.14486 | 3451.64 | 2660.7 | 158.85 | 10.72 | 9730 | 8684 | 263 | 35 | 160.5733 | 23.26 | 0.437 | 0.06 | [5 empty] | Прокладка воздуховодов из листовой, оцинкованной стали и алюминия класса Н (нормальные) толщиной: 0,7 мм, периметром от 1100 до 1600 мм
| ОП п.1.20.19 | Индивидуальные испытания систем вентиляции и кондиционирования воздуха ОЗП=1,05; ЭМ=1,05 к расх.; ТЗ=1,05 | [21 empty] | Индивидуальные испытания систем вентиляции и кондиционирования воздуха ОЗП=1,05; ЭМ=1,05 к расх.; ТЗ=1,05
| Приказ от 30.01.2024 № 55/пр прил.5 табл.1 п.2 | Производство работ осуществляется на территории действующего предприятия с наличием в зоне производства работ одного или нескольких из следующих факторов: - разветвленной сети транспортных и инженерных коммуникаций; - стесненных условий для складирования материалов; - действующего технологического оборудования; - движения технологического транспорта ОЗП=1,15; ЭМ=1,15 к расх.; ЗПМ=1,15; ТЗ=1,15; ТЗМ=1,15 | [21 empty] | Производство работ осуществляется на территории действующего предприятия с наличием в зоне производства работ одного или нескольких из следующих факторов: - разветвленной сети транспортных и инженерных коммуникаций; - стесненных условий для складирования материалов; - действующего технологического оборудования; - движения технологического транспорта ОЗП=1,15; ЭМ=1,15 к расх.; ЗПМ=1,15; ТЗ=1,15; ТЗМ=1,15
| 1 | ИНДЕКС К ПОЗИЦИИ: Индексы пересчета в т.у.ц. по статьям затрат СМР/ПНР ОЗП=22,53; ЭМ=11,42; ЗПМ=22,53; МАТ=8,56 | [22 empty] | ИНДЕКС К ПОЗИЦИИ: Индексы пересчета в т.у.ц. по статьям затрат СМР/ПНР ОЗП=22,53; ЭМ=11,42; ЗПМ=22,53; МАТ=8,56
|  |  | Накладные расходы 121% ФОТ (от 8 719) | З/пМех 10: 10550
|  |  | Сметная прибыль 72% ФОТ (от 8 719) | З/пМех 10: 6278
3549 | ТЦ_19.1.01.03_78_7802658647_02.10.2024_02_112.2 | Воздуховод из оцинкованной стали 400x250 b=0.7 мм |  | 4: пог.м; 5: 5.1; 6: 255,59 2145/ИндМ223; З/пМех 10: 11158; З/пМех 14: 0; З/пМех 15: 0; З/пМех 16: 0; З/пМех 17: 0 | [5 empty] | Воздуховод из оцинкованной стали 400x250 b=0.7 мм
|  | Цена МАТ=2145/ИндМ223 | [23 empty] | Цена МАТ=2145/ИндМ223
| ТЗ п. 13 | Транспортно-заготовительно-складские расходы, как разница в процентах между сметной и оптовой ценой материала аналога по ТССЦ-2000 - 2% ПЗ=2% (ОЗП=2%; ЭМ=2%; МАТ=2%) | [21 empty] | Транспортно-заготовительно-складские расходы, как разница в процентах между сметной и оптовой ценой материала аналога по ТССЦ-2000 - 2% ПЗ=2% (ОЗП=2%; ЭМ=2%; МАТ=2%)
| 1 | ИНДЕКС К ПОЗИЦИИ: Индексы пересчета в т.у.ц. по статьям затрат СМР/ПНР ОЗП=22,53; ЭМ=11,42; ЗПМ=22,53; МАТ=8,56 | [22 empty] | ИНДЕКС К ПОЗИЦИИ: Индексы пересчета в т.у.ц. по статьям затрат СМР/ПНР ОЗП=22,53; ЭМ=11,42; ЗПМ=22,53; МАТ=8,56
3550 | ТЦ_19.1.01.13_78_7802658647_02.10.2024_02_396.2 | Отвод прямоугольного воздуховода 90° 250x450 на 250x450 |  | 4: шт; 5: 4; 6: 167,81 1408,33/ИндМ223; З/пМех 10: 5746; З/пМех 14: 0; З/пМех 15: 0; З/пМех 16: 0; З/пМех 17: 0 | [5 empty] | Отвод прямоугольного воздуховода 90° 250x450 на 250x450
|  | Цена МАТ=1408,33/ИндМ223 | [23 empty] | Цена МАТ=1408,33/ИндМ223
| ТЗ п. 13 | Транспортно-заготовительно-складские расходы, как разница в процентах между сметной и оптовой ценой материала аналога по ТССЦ-2000 - 2% ПЗ=2% (ОЗП=2%; ЭМ=2%; МАТ=2%) | [21 empty] | Транспортно-заготовительно-складские расходы, как разница в процентах между сметной и оптовой ценой материала аналога по ТССЦ-2000 - 2% ПЗ=2% (ОЗП=2%; ЭМ=2%; МАТ=2%)
| 1 | ИНДЕКС К ПОЗИЦИИ: Индексы пересчета в т.у.ц. по статьям затрат СМР/ПНР ОЗП=22,53; ЭМ=11,42; ЗПМ=22,53; МАТ=8,56 | [22 empty] | ИНДЕКС К ПОЗИЦИИ: Индексы пересчета в т.у.ц. по статьям затрат СМР/ПНР ОЗП=22,53; ЭМ=11,42; ЗПМ=22,53; МАТ=8,56
3551 | ТЦ_19.1.01.13_78_7802658647_02.10.2024_02_505.2 | Отвод прямоугольного воздуховода 90° 250x400 на 250x400 |  | 4: шт; 5: 4; 6: 147,66 1239,17/ИндМ223; З/пМех 10: 5056; З/пМех 14: 0; З/пМех 15: 0; З/пМех 16: 0; З/пМех 17: 0 | [5 empty] | Отвод прямоугольного воздуховода 90° 250x400 на 250x400
|  | Цена МАТ=1239,17/ИндМ223 | [23 empty] | Цена МАТ=1239,17/ИндМ223
| ТЗ п. 13 | Транспортно-заготовительно-складские расходы, как разница в процентах между сметной и оптовой ценой материала аналога по ТССЦ-2000 - 2% ПЗ=2% (ОЗП=2%; ЭМ=2%; МАТ=2%) | [21 empty] | Транспортно-заготовительно-складские расходы, как разница в процентах между сметной и оптовой ценой материала аналога по ТССЦ-2000 - 2% ПЗ=2% (ОЗП=2%; ЭМ=2%; МАТ=2%)
| 1 | ИНДЕКС К ПОЗИЦИИ: Индексы пересчета в т.у.ц. по статьям затрат СМР/ПНР ОЗП=22,53; ЭМ=11,42; ЗПМ=22,53; МАТ=8,56 | [22 empty] | ИНДЕКС К ПОЗИЦИИ: Индексы пересчета в т.у.ц. по статьям затрат СМР/ПНР ОЗП=22,53; ЭМ=11,42; ЗПМ=22,53; МАТ=8,56
3552 | ТЦ_19.1.01.13_78_7802658647_02.10.2024_02_363.2 | Тройник прямоугольный с круглой врезкой 450x250 на 450x250 на ø200 |  | 4: шт; 5: 1; 6: 174,27 1462,50/ИндМ223; З/пМех 10: 1492; З/пМех 14: 0; З/пМех 15: 0; З/пМех 16: 0; З/пМех 17: 0 | [5 empty] | Тройник прямоугольный с круглой врезкой 450x250 на 450x250 на ø200
|  | Цена МАТ=1462,50/ИндМ223 | [23 empty] | Цена МАТ=1462,50/ИндМ223
| ТЗ п. 13 | Транспортно-заготовительно-складские расходы, как разница в процентах между сметной и оптовой ценой материала аналога по ТССЦ-2000 - 2% ПЗ=2% (ОЗП=2%; ЭМ=2%; МАТ=2%) | [21 empty] | Транспортно-заготовительно-складские расходы, как разница в процентах между сметной и оптовой ценой материала аналога по ТССЦ-2000 - 2% ПЗ=2% (ОЗП=2%; ЭМ=2%; МАТ=2%)
| 1 | ИНДЕКС К ПОЗИЦИИ: Индексы пересчета в т.у.ц. по статьям затрат СМР/ПНР ОЗП=22,53; ЭМ=11,42; ЗПМ=22,53; МАТ=8,56 | [22 empty] | ИНДЕКС К ПОЗИЦИИ: Индексы пересчета в т.у.ц. по статьям затрат СМР/ПНР ОЗП=22,53; ЭМ=11,42; ЗПМ=22,53; МАТ=8,56
3553 | ТЦ_19.1.01.13_78_7802658647_02.10.2024_02_502.2 | Тройник прямоугольного воздуховода 450x250 на 450x250 на 450x250 |  | 4: шт; 5: 1; 6: 243,97 2047,50/ИндМ223; З/пМех 10: 2088; З/пМех 14: 0; З/пМех 15: 0; З/пМех 16: 0; З/пМех 17: 0 | [5 empty] | Тройник прямоугольного воздуховода 450x250 на 450x250 на 450x250
|  | Цена МАТ=2047,50/ИндМ223 | [23 empty] | Цена МАТ=2047,50/ИндМ223
| ТЗ п. 13 | Транспортно-заготовительно-складские расходы, как разница в процентах между сметной и оптовой ценой материала аналога по ТССЦ-2000 - 2% ПЗ=2% (ОЗП=2%; ЭМ=2%; МАТ=2%) | [21 empty] | Транспортно-заготовительно-складские расходы, как разница в процентах между сметной и оптовой ценой материала аналога по ТССЦ-2000 - 2% ПЗ=2% (ОЗП=2%; ЭМ=2%; МАТ=2%)
| 1 | ИНДЕКС К ПОЗИЦИИ: Индексы пересчета в т.у.ц. по статьям затрат СМР/ПНР ОЗП=22,53; ЭМ=11,42; ЗПМ=22,53; МАТ=8,56 | [22 empty] | ИНДЕКС К ПОЗИЦИИ: Индексы пересчета в т.у.ц. по статьям затрат СМР/ПНР ОЗП=22,53; ЭМ=11,42; ЗПМ=22,53; МАТ=8,56
3554 | ТЦ_19.1.01.13_78_7802658647_02.10.2024_02_503.2 | Переход воздуховода с прямоугольного на прямоугольное сечение 450х250 на 300х200 |  | 4: шт; 5: 1; 6: 64,94 545/ИндМ223; З/пМех 10: 556; З/пМех 14: 0; З/пМех 15: 0; З/пМех 16: 0; З/пМех 17: 0 | [5 empty] | Переход воздуховода с прямоугольного на прямоугольное сечение 450х250 на 300х200
|  | Цена МАТ=545/ИндМ223 | [23 empty] | Цена МАТ=545/ИндМ223
| ТЗ п. 13 | Транспортно-заготовительно-складские расходы, как разница в процентах между сметной и оптовой ценой материала аналога по ТССЦ-2000 - 2% ПЗ=2% (ОЗП=2%; ЭМ=2%; МАТ=2%) | [21 empty] | Транспортно-заготовительно-складские расходы, как разница в процентах между сметной и оптовой ценой материала аналога по ТССЦ-2000 - 2% ПЗ=2% (ОЗП=2%; ЭМ=2%; МАТ=2%)
| 1 | ИНДЕКС К ПОЗИЦИИ: Индексы пересчета в т.у.ц. по статьям затрат СМР/ПНР ОЗП=22,53; ЭМ=11,42; ЗПМ=22,53; МАТ=8,56 | [22 empty] | ИНДЕКС К ПОЗИЦИИ: Индексы пересчета в т.у.ц. по статьям затрат СМР/ПНР ОЗП=22,53; ЭМ=11,42; ЗПМ=22,53; МАТ=8,56
3555 | ТЦ_19.1.01.13_78_7802658647_02.10.2024_02_504.2 | Переход воздуховода с прямоугольного на прямоугольное сечение 700х400 на 450х250 |  | 4: шт; 5: 2; 6: 45,48 381,67/ИндМ223; З/пМех 10: 779; З/пМех 14: 0; З/пМех 15: 0; З/пМех 16: 0; З/пМех 17: 0 | [5 empty] | Переход воздуховода с прямоугольного на прямоугольное сечение 700х400 на 450х250
|  | Цена МАТ=381,67/ИндМ223 | [23 empty] | Цена МАТ=381,67/ИндМ223
| ТЗ п. 13 | Транспортно-заготовительно-складские расходы, как разница в процентах между сметной и оптовой ценой материала аналога по ТССЦ-2000 - 2% ПЗ=2% (ОЗП=2%; ЭМ=2%; МАТ=2%) | [21 empty] | Транспортно-заготовительно-складские расходы, как разница в процентах между сметной и оптовой ценой материала аналога по ТССЦ-2000 - 2% ПЗ=2% (ОЗП=2%; ЭМ=2%; МАТ=2%)
| 1 | ИНДЕКС К ПОЗИЦИИ: Индексы пересчета в т.у.ц. по статьям затрат СМР/ПНР ОЗП=22,53; ЭМ=11,42; ЗПМ=22,53; МАТ=8,56 | [22 empty] | ИНДЕКС К ПОЗИЦИИ: Индексы пересчета в т.у.ц. по статьям затрат СМР/ПНР ОЗП=22,53; ЭМ=11,42; ЗПМ=22,53; МАТ=8,56
Итого прямые затраты по разделу в текущих ценах |  |  |  | З/пМех 10: 36605; Осн.З/п 11: 8684; Эк.Маш 12: 263; З/пМех 13: 35; З/пМех 15: 23.26; З/пМех 17: 0.06 | [10 empty] | Итого прямые затраты по разделу в текущих ценах
Накладные расходы |  |  |  | З/пМех 10: 10550 | [10 empty] | Накладные расходы
Сметная прибыль |  |  |  | З/пМех 10: 6278 | [10 empty] | Сметная прибыль
Итого по разделу 75 Система ПВ14 (В14) |  |  |  | З/пМех 10: 53433; З/пМех 15: 23.26; З/пМех 17: 0.06 | [10 empty] | Итого по разделу 75 Система ПВ14 (В14)
Раздел 76. Система ПЕ1 | [20 empty] | Раздел 76. Система ПЕ1
3556 | ТЕР20-02-005-01 Приказ Администрации ЛО от 20.10.15 №28 | Установка заслонок воздушных и клапанов воздушных КВР с ручным приводом: диаметром до 250 мм |  | 1 шт. | 2 | 56.84 | 25.04 | 2.46 |  | 1687 | 1128 | 56 |  | 1.4732 | 2.95 | 0 | 0 | [5 empty] | Установка заслонок воздушных и клапанов воздушных КВР с ручным приводом: диаметром до 250 мм
| ОП п.1.20.19 | Индивидуальные испытания систем вентиляции и кондиционирования воздуха ОЗП=1,05; ЭМ=1,05 к расх.; ТЗ=1,05 | [21 empty] | Индивидуальные испытания систем вентиляции и кондиционирования воздуха ОЗП=1,05; ЭМ=1,05 к расх.; ТЗ=1,05
| Приказ от 30.01.2024 № 55/пр прил.5 табл.1 п.2 | Производство работ осуществляется на территории действующего предприятия с наличием в зоне производства работ одного или нескольких из следующих факторов: - разветвленной сети транспортных и инженерных коммуникаций; - стесненных условий для складирования материалов; - действующего технологического оборудования; - движения технологического транспорта ОЗП=1,15; ЭМ=1,15 к расх.; ЗПМ=1,15; ТЗ=1,15; ТЗМ=1,15 | [21 empty] | Производство работ осуществляется на территории действующего предприятия с наличием в зоне производства работ одного или нескольких из следующих факторов: - разветвленной сети транспортных и инженерных коммуникаций; - стесненных условий для складирования материалов; - действующего технологического оборудования; - движения технологического транспорта ОЗП=1,15; ЭМ=1,15 к расх.; ЗПМ=1,15; ТЗ=1,15; ТЗМ=1,15
| 1 | ИНДЕКС К ПОЗИЦИИ: Индексы пересчета в т.у.ц. по статьям затрат СМР/ПНР ОЗП=22,53; ЭМ=11,42; ЗПМ=22,53; МАТ=8,56 | [22 empty] | ИНДЕКС К ПОЗИЦИИ: Индексы пересчета в т.у.ц. по статьям затрат СМР/ПНР ОЗП=22,53; ЭМ=11,42; ЗПМ=22,53; МАТ=8,56
|  |  | Накладные расходы 121% ФОТ (от 1 128) | З/пМех 10: 1365
|  |  | Сметная прибыль 72% ФОТ (от 1 128) | З/пМех 10: 812
3557 О |  | Стеновой приточный клапан СПК-160 |  | 4: ШТ; 5: 2; 6: 579,58 4097,56/ИндО224/1,2; З/пМех 14: 0; З/пМех 15: 0; З/пМех 16: 0; З/пМех 17: 0 | [5 empty] | Стеновой приточный клапан СПК-160
|  | Цена ПЗ=4097,56/ИндО224/1,2 | [23 empty] | Цена ПЗ=4097,56/ИндО224/1,2
| Приказ от 04.08.2020 № 421/пр п.92в | Заготовительно-складские расходы для оборудования - 1,2% ПЗ=1,2% (ОЗП=1,2%; ЭМ=1,2%; МАТ=1,2%) | [21 empty] | Заготовительно-складские расходы для оборудования - 1,2% ПЗ=1,2% (ОЗП=1,2%; ЭМ=1,2%; МАТ=1,2%)
| ТЗ п. 13 | Транспортные расходы в размере 6% от отпускной цены на оборудование 6 % ПЗ=1,06 (ОЗП=1,06; ЭМ=1,06; МАТ=1,06) | [21 empty] | Транспортные расходы в размере 6% от отпускной цены на оборудование 6 % ПЗ=1,06 (ОЗП=1,06; ЭМ=1,06; МАТ=1,06)
| 2 | ИНДЕКС К ПОЗИЦИИ: Индексы пересчета в т.у.ц. на оборудование МАТ=0 | [22 empty] | ИНДЕКС К ПОЗИЦИИ: Индексы пересчета в т.у.ц. на оборудование МАТ=0
Итого прямые затраты по разделу в текущих ценах |  |  |  | З/пМех 10: 1687; Осн.З/п 11: 1128; Эк.Маш 12: 56; З/пМех 15: 2.95 | [10 empty] | Итого прямые затраты по разделу в текущих ценах
Накладные расходы |  |  |  | З/пМех 10: 1365 | [10 empty] | Накладные расходы
Сметная прибыль |  |  |  | З/пМех 10: 812 | [10 empty] | Сметная прибыль
Итого по разделу 76 Система ПЕ1 |  |  |  | З/пМех 10: 3864; З/пМех 15: 2.95 | [10 empty] | Итого по разделу 76 Система ПЕ1
Раздел 77. Система ПЕ2 | [20 empty] | Раздел 77. Система ПЕ2
3558 | ТЕР20-02-005-01 Приказ Администрации ЛО от 20.10.15 №28 | Установка заслонок воздушных и клапанов воздушных КВР с ручным приводом: диаметром до 250 мм |  | 1 шт. | 1 | 56.84 | 25.04 | 2.46 |  | 843 | 564 | 28 |  | 1.4732 | 1.47 | 0 | 0 | [5 empty] | Установка заслонок воздушных и клапанов воздушных КВР с ручным приводом: диаметром до 250 мм
| ОП п.1.20.19 | Индивидуальные испытания систем вентиляции и кондиционирования воздуха ОЗП=1,05; ЭМ=1,05 к расх.; ТЗ=1,05 | [21 empty] | Индивидуальные испытания систем вентиляции и кондиционирования воздуха ОЗП=1,05; ЭМ=1,05 к расх.; ТЗ=1,05
| Приказ от 30.01.2024 № 55/пр прил.5 табл.1 п.2 | Производство работ осуществляется на территории действующего предприятия с наличием в зоне производства работ одного или нескольких из следующих факторов: - разветвленной сети транспортных и инженерных коммуникаций; - стесненных условий для складирования материалов; - действующего технологического оборудования; - движения технологического транспорта ОЗП=1,15; ЭМ=1,15 к расх.; ЗПМ=1,15; ТЗ=1,15; ТЗМ=1,15 | [21 empty] | Производство работ осуществляется на территории действующего предприятия с наличием в зоне производства работ одного или нескольких из следующих факторов: - разветвленной сети транспортных и инженерных коммуникаций; - стесненных условий для складирования материалов; - действующего технологического оборудования; - движения технологического транспорта ОЗП=1,15; ЭМ=1,15 к расх.; ЗПМ=1,15; ТЗ=1,15; ТЗМ=1,15
| 1 | ИНДЕКС К ПОЗИЦИИ: Индексы пересчета в т.у.ц. по статьям затрат СМР/ПНР ОЗП=22,53; ЭМ=11,42; ЗПМ=22,53; МАТ=8,56 | [22 empty] | ИНДЕКС К ПОЗИЦИИ: Индексы пересчета в т.у.ц. по статьям затрат СМР/ПНР ОЗП=22,53; ЭМ=11,42; ЗПМ=22,53; МАТ=8,56
|  |  | Накладные расходы 121% ФОТ (от 564) | З/пМех 10: 682
|  |  | Сметная прибыль 72% ФОТ (от 564) | З/пМех 10: 406
3559 О |  | Стеновой приточный клапан СПК-160 |  | 4: ШТ; 5: 1; 6: 579,58 4097,56/ИндО224/1,2; З/пМех 14: 0; З/пМех 15: 0; З/пМех 16: 0; З/пМех 17: 0 | [5 empty] | Стеновой приточный клапан СПК-160
|  | Цена ПЗ=4097,56/ИндО224/1,2 | [23 empty] | Цена ПЗ=4097,56/ИндО224/1,2
| Приказ от 04.08.2020 № 421/пр п.92в | Заготовительно-складские расходы для оборудования - 1,2% ПЗ=1,2% (ОЗП=1,2%; ЭМ=1,2%; МАТ=1,2%) | [21 empty] | Заготовительно-складские расходы для оборудования - 1,2% ПЗ=1,2% (ОЗП=1,2%; ЭМ=1,2%; МАТ=1,2%)
| ТЗ п. 13 | Транспортные расходы в размере 6% от отпускной цены на оборудование 6 % ПЗ=1,06 (ОЗП=1,06; ЭМ=1,06; МАТ=1,06) | [21 empty] | Транспортные расходы в размере 6% от отпускной цены на оборудование 6 % ПЗ=1,06 (ОЗП=1,06; ЭМ=1,06; МАТ=1,06)
| 2 | ИНДЕКС К ПОЗИЦИИ: Индексы пересчета в т.у.ц. на оборудование МАТ=0 | [22 empty] | ИНДЕКС К ПОЗИЦИИ: Индексы пересчета в т.у.ц. на оборудование МАТ=0
Итого прямые затраты по разделу в текущих ценах |  |  |  | З/пМех 10: 843; Осн.З/п 11: 564; Эк.Маш 12: 28; З/пМех 15: 1.47 | [10 empty] | Итого прямые затраты по разделу в текущих ценах
Накладные расходы |  |  |  | З/пМех 10: 682 | [10 empty] | Накладные расходы
Сметная прибыль |  |  |  | З/пМех 10: 406 | [10 empty] | Сметная прибыль
Итого по разделу 77 Система ПЕ2 |  |  |  | З/пМех 10: 1931; З/пМех 15: 1.47 | [10 empty] | Итого по разделу 77 Система ПЕ2
Раздел 78. Система ПВ14 | [20 empty] | Раздел 78. Система ПВ14
3560 | ТЕР20-05-001-01 Приказ Администрации ЛО от 20.10.15 №28 | Установка фильтров ячейковых |  | 1 м2 поверхности в свету | 0.3 | 187.16 | 89.14 | 9.67 |  | 863 | 602 | 33 |  | 4.999 | 1.5 | 0 | 0 | [5 empty] | Установка фильтров ячейковых
| ОП п.1.20.19 | Индивидуальные испытания систем вентиляции и кондиционирования воздуха ОЗП=1,05; ЭМ=1,05 к расх.; ТЗ=1,05 | [21 empty] | Индивидуальные испытания систем вентиляции и кондиционирования воздуха ОЗП=1,05; ЭМ=1,05 к расх.; ТЗ=1,05
| Приказ от 30.01.2024 № 55/пр прил.5 табл.1 п.2 | Производство работ осуществляется на территории действующего предприятия с наличием в зоне производства работ одного или нескольких из следующих факторов: - разветвленной сети транспортных и инженерных коммуникаций; - стесненных условий для складирования материалов; - действующего технологического оборудования; - движения технологического транспорта ОЗП=1,15; ЭМ=1,15 к расх.; ЗПМ=1,15; ТЗ=1,15; ТЗМ=1,15 | [21 empty] | Производство работ осуществляется на территории действующего предприятия с наличием в зоне производства работ одного или нескольких из следующих факторов: - разветвленной сети транспортных и инженерных коммуникаций; - стесненных условий для складирования материалов; - действующего технологического оборудования; - движения технологического транспорта ОЗП=1,15; ЭМ=1,15 к расх.; ЗПМ=1,15; ТЗ=1,15; ТЗМ=1,15
| 1 | ИНДЕКС К ПОЗИЦИИ: Индексы пересчета в т.у.ц. по статьям затрат СМР/ПНР ОЗП=22,53; ЭМ=11,42; ЗПМ=22,53; МАТ=8,56 | [22 empty] | ИНДЕКС К ПОЗИЦИИ: Индексы пересчета в т.у.ц. по статьям затрат СМР/ПНР ОЗП=22,53; ЭМ=11,42; ЗПМ=22,53; МАТ=8,56
|  |  | Накладные расходы 121% ФОТ (от 602) | З/пМех 10: 728
|  |  | Сметная прибыль 72% ФОТ (от 602) | З/пМех 10: 433
3561 О | ТЦ_19.3.03.01_77_7728668928_03.10.2024_02_786 | Фильтр кассетный FK 50-30 |  | 4: ШТ; 5: 2; 6: 1 513,48 8916,75/ИндО224; З/пМех 14: 0; З/пМех 15: 0; З/пМех 16: 0; З/пМех 17: 0 | [5 empty] | Фильтр кассетный FK 50-30
|  | Цена ПЗ=8916,75/ИндО224 | [23 empty] | Цена ПЗ=8916,75/ИндО224
| Приказ от 04.08.2020 № 421/пр п.92в | Заготовительно-складские расходы для оборудования - 1,2% ПЗ=1,2% (ОЗП=1,2%; ЭМ=1,2%; МАТ=1,2%) | [21 empty] | Заготовительно-складские расходы для оборудования - 1,2% ПЗ=1,2% (ОЗП=1,2%; ЭМ=1,2%; МАТ=1,2%)
| ТЗ п. 13 | Транспортные расходы в размере 6% от отпускной цены на оборудование 6 % ПЗ=1,06 (ОЗП=1,06; ЭМ=1,06; МАТ=1,06) | [21 empty] | Транспортные расходы в размере 6% от отпускной цены на оборудование 6 % ПЗ=1,06 (ОЗП=1,06; ЭМ=1,06; МАТ=1,06)
| 2 | ИНДЕКС К ПОЗИЦИИ: Индексы пересчета в т.у.ц. на оборудование МАТ=0 | [22 empty] | ИНДЕКС К ПОЗИЦИИ: Индексы пересчета в т.у.ц. на оборудование МАТ=0
3562 О | ТЦ_19.3.03.01_77_7728668928_03.10.2024_02_788 | Вставка кассетная фильтрующая WKF 50-30 |  | 4: ШТ; 5: 2; 6: 650,64 3833,25/ИндО224; З/пМех 14: 0; З/пМех 15: 0; З/пМех 16: 0; З/пМех 17: 0 | [5 empty] | Вставка кассетная фильтрующая WKF 50-30
|  | Цена ПЗ=3833,25/ИндО224 | [23 empty] | Цена ПЗ=3833,25/ИндО224
| Приказ от 04.08.2020 № 421/пр п.92в | Заготовительно-складские расходы для оборудования - 1,2% ПЗ=1,2% (ОЗП=1,2%; ЭМ=1,2%; МАТ=1,2%) | [21 empty] | Заготовительно-складские расходы для оборудования - 1,2% ПЗ=1,2% (ОЗП=1,2%; ЭМ=1,2%; МАТ=1,2%)
| ТЗ п. 13 | Транспортные расходы в размере 6% от отпускной цены на оборудование 6 % ПЗ=1,06 (ОЗП=1,06; ЭМ=1,06; МАТ=1,06) | [21 empty] | Транспортные расходы в размере 6% от отпускной цены на оборудование 6 % ПЗ=1,06 (ОЗП=1,06; ЭМ=1,06; МАТ=1,06)
| 2 | ИНДЕКС К ПОЗИЦИИ: Индексы пересчета в т.у.ц. на оборудование МАТ=0 | [22 empty] | ИНДЕКС К ПОЗИЦИИ: Индексы пересчета в т.у.ц. на оборудование МАТ=0
3563 | ТЕР20-02-006-07 Приказ Администрации ЛО от 20.10.15 №28 | Установка заслонок воздушных и клапанов воздушных КВР с электрическим или пневматическим приводом: периметром до 1600 мм |  | 1 шт. | 2 | 60.39 | 37.77 | 2.96 |  | 2106 | 1702 | 68 |  | 2.2218 | 4.44 | 0 | 0 | [5 empty] | Установка заслонок воздушных и клапанов воздушных КВР с электрическим или пневматическим приводом: периметром до 1600 мм
| ОП п.1.20.19 | Индивидуальные испытания систем вентиляции и кондиционирования воздуха ОЗП=1,05; ЭМ=1,05 к расх.; ТЗ=1,05 | [21 empty] | Индивидуальные испытания систем вентиляции и кондиционирования воздуха ОЗП=1,05; ЭМ=1,05 к расх.; ТЗ=1,05
| Приказ от 30.01.2024 № 55/пр прил.5 табл.1 п.2 | Производство работ осуществляется на территории действующего предприятия с наличием в зоне производства работ одного или нескольких из следующих факторов: - разветвленной сети транспортных и инженерных коммуникаций; - стесненных условий для складирования материалов; - действующего технологического оборудования; - движения технологического транспорта ОЗП=1,15; ЭМ=1,15 к расх.; ЗПМ=1,15; ТЗ=1,15; ТЗМ=1,15 | [21 empty] | Производство работ осуществляется на территории действующего предприятия с наличием в зоне производства работ одного или нескольких из следующих факторов: - разветвленной сети транспортных и инженерных коммуникаций; - стесненных условий для складирования материалов; - действующего технологического оборудования; - движения технологического транспорта ОЗП=1,15; ЭМ=1,15 к расх.; ЗПМ=1,15; ТЗ=1,15; ТЗМ=1,15
| 1 | ИНДЕКС К ПОЗИЦИИ: Индексы пересчета в т.у.ц. по статьям затрат СМР/ПНР ОЗП=22,53; ЭМ=11,42; ЗПМ=22,53; МАТ=8,56 | [22 empty] | ИНДЕКС К ПОЗИЦИИ: Индексы пересчета в т.у.ц. по статьям затрат СМР/ПНР ОЗП=22,53; ЭМ=11,42; ЗПМ=22,53; МАТ=8,56
|  |  | Накладные расходы 121% ФОТ (от 1 702) | З/пМех 10: 2059
|  |  | Сметная прибыль 72% ФОТ (от 1 702) | З/пМех 10: 1225
3564 О | ТЦ_19.3.01.04_77_7728668928_03.10.2024_02_784 | Заслонка регулирующая ZR 50-30 |  | 4: ШТ; 5: 2; 6: 2 022,68 11916,75/ИндО224; З/пМех 14: 0; З/пМех 15: 0; З/пМех 16: 0; З/пМех 17: 0 | [5 empty] | Заслонка регулирующая ZR 50-30
|  | Цена ПЗ=11916,75/ИндО224 | [23 empty] | Цена ПЗ=11916,75/ИндО224
| Приказ от 04.08.2020 № 421/пр п.92в | Заготовительно-складские расходы для оборудования - 1,2% ПЗ=1,2% (ОЗП=1,2%; ЭМ=1,2%; МАТ=1,2%) | [21 empty] | Заготовительно-складские расходы для оборудования - 1,2% ПЗ=1,2% (ОЗП=1,2%; ЭМ=1,2%; МАТ=1,2%)
| ТЗ п. 13 | Транспортные расходы в размере 6% от отпускной цены на оборудование 6 % ПЗ=1,06 (ОЗП=1,06; ЭМ=1,06; МАТ=1,06) | [21 empty] | Транспортные расходы в размере 6% от отпускной цены на оборудование 6 % ПЗ=1,06 (ОЗП=1,06; ЭМ=1,06; МАТ=1,06)
| 2 | ИНДЕКС К ПОЗИЦИИ: Индексы пересчета в т.у.ц. на оборудование МАТ=0 | [22 empty] | ИНДЕКС К ПОЗИЦИИ: Индексы пересчета в т.у.ц. на оборудование МАТ=0
3565 | ТЕР20-02-018-01 Приказ Администрации ЛО от 20.10.15 №28 | Установка вставок гибких |  | 1 м2 | 0.3 | 123.37 | 115.05 | 1.45 |  | 800 | 778 | 5 |  | 6.9431 | 2.08 | 0 | 0 | [5 empty] | Установка вставок гибких
| ОП п.1.20.19 | Индивидуальные испытания систем вентиляции и кондиционирования воздуха ОЗП=1,05; ЭМ=1,05 к расх.; ТЗ=1,05 | [21 empty] | Индивидуальные испытания систем вентиляции и кондиционирования воздуха ОЗП=1,05; ЭМ=1,05 к расх.; ТЗ=1,05
| Приказ от 30.01.2024 № 55/пр прил.5 табл.1 п.2 | Производство работ осуществляется на территории действующего предприятия с наличием в зоне производства работ одного или нескольких из следующих факторов: - разветвленной сети транспортных и инженерных коммуникаций; - стесненных условий для складирования материалов; - действующего технологического оборудования; - движения технологического транспорта ОЗП=1,15; ЭМ=1,15 к расх.; ЗПМ=1,15; ТЗ=1,15; ТЗМ=1,15 | [21 empty] | Производство работ осуществляется на территории действующего предприятия с наличием в зоне производства работ одного или нескольких из следующих факторов: - разветвленной сети транспортных и инженерных коммуникаций; - стесненных условий для складирования материалов; - действующего технологического оборудования; - движения технологического транспорта ОЗП=1,15; ЭМ=1,15 к расх.; ЗПМ=1,15; ТЗ=1,15; ТЗМ=1,15
| 1 | ИНДЕКС К ПОЗИЦИИ: Индексы пересчета в т.у.ц. по статьям затрат СМР/ПНР ОЗП=22,53; ЭМ=11,42; ЗПМ=22,53; МАТ=8,56 | [22 empty] | ИНДЕКС К ПОЗИЦИИ: Индексы пересчета в т.у.ц. по статьям затрат СМР/ПНР ОЗП=22,53; ЭМ=11,42; ЗПМ=22,53; МАТ=8,56
|  |  | Накладные расходы 121% ФОТ (от 778) | З/пМех 10: 941
|  |  | Сметная прибыль 72% ФОТ (от 778) | З/пМех 10: 560
3566 О | ТЦ_19.2.01.02_77_7728668928_03.10.2024_02_792 | Вставка гибкая WG 50-30 |  | 4: ШТ; 5: 4; 6: 650,64 3833,25/ИндО224; З/пМех 14: 0; З/пМех 15: 0; З/пМех 16: 0; З/пМех 17: 0 | [5 empty] | Вставка гибкая WG 50-30
|  | Цена ПЗ=3833,25/ИндО224 | [23 empty] | Цена ПЗ=3833,25/ИндО224
| Приказ от 04.08.2020 № 421/пр п.92в | Заготовительно-складские расходы для оборудования - 1,2% ПЗ=1,2% (ОЗП=1,2%; ЭМ=1,2%; МАТ=1,2%) | [21 empty] | Заготовительно-складские расходы для оборудования - 1,2% ПЗ=1,2% (ОЗП=1,2%; ЭМ=1,2%; МАТ=1,2%)
| ТЗ п. 13 | Транспортные расходы в размере 6% от отпускной цены на оборудование 6 % ПЗ=1,06 (ОЗП=1,06; ЭМ=1,06; МАТ=1,06) | [21 empty] | Транспортные расходы в размере 6% от отпускной цены на оборудование 6 % ПЗ=1,06 (ОЗП=1,06; ЭМ=1,06; МАТ=1,06)
| 2 | ИНДЕКС К ПОЗИЦИИ: Индексы пересчета в т.у.ц. на оборудование МАТ=0 | [22 empty] | ИНДЕКС К ПОЗИЦИИ: Индексы пересчета в т.у.ц. на оборудование МАТ=0
3567 | ТЕР20-06-013-01 Приказ Администрации ЛО от 20.10.15 №28 | Установка блоков тепломассообмена производительностью: до 10 тыс. м3/час |  | 10 блоков | 0.2 | 5150.48 | 3673.07 | 1083.53 | 70.81 | 19700 | 16551 | 2475 | 319 | 201.3748 | 40.28 | 2.8865 | 0.58 | [5 empty] | Установка блоков тепломассообмена производительностью: до 10 тыс. м3/час
| ОП п.1.20.19 | Индивидуальные испытания систем вентиляции и кондиционирования воздуха ОЗП=1,05; ЭМ=1,05 к расх.; ТЗ=1,05 | [21 empty] | Индивидуальные испытания систем вентиляции и кондиционирования воздуха ОЗП=1,05; ЭМ=1,05 к расх.; ТЗ=1,05
| Приказ от 30.01.2024 № 55/пр прил.5 табл.1 п.2 | Производство работ осуществляется на территории действующего предприятия с наличием в зоне производства работ одного или нескольких из следующих факторов: - разветвленной сети транспортных и инженерных коммуникаций; - стесненных условий для складирования материалов; - действующего технологического оборудования; - движения технологического транспорта ОЗП=1,15; ЭМ=1,15 к расх.; ЗПМ=1,15; ТЗ=1,15; ТЗМ=1,15 | [21 empty] | Производство работ осуществляется на территории действующего предприятия с наличием в зоне производства работ одного или нескольких из следующих факторов: - разветвленной сети транспортных и инженерных коммуникаций; - стесненных условий для складирования материалов; - действующего технологического оборудования; - движения технологического транспорта ОЗП=1,15; ЭМ=1,15 к расх.; ЗПМ=1,15; ТЗ=1,15; ТЗМ=1,15
| 1 | ИНДЕКС К ПОЗИЦИИ: Индексы пересчета в т.у.ц. по статьям затрат СМР/ПНР ОЗП=22,53; ЭМ=11,42; ЗПМ=22,53; МАТ=8,56 | [22 empty] | ИНДЕКС К ПОЗИЦИИ: Индексы пересчета в т.у.ц. по статьям затрат СМР/ПНР ОЗП=22,53; ЭМ=11,42; ЗПМ=22,53; МАТ=8,56
|  |  | Накладные расходы 121% ФОТ (от 16 870) | З/пМех 10: 20413
|  |  | Сметная прибыль 72% ФОТ (от 16 870) | З/пМех 10: 12146
3568 О | ТЦ_64.1.00.00_77_7728668928_03.10.2024_02_790 | Вентилятор WNP 50-30/25R-2D |  | 4: ШТ; 5: 2; 6: 16 011,58 94333,25/ИндО224; З/пМех 14: 0; З/пМех 15: 0; З/пМех 16: 0; З/пМех 17: 0 | [5 empty] | Вентилятор WNP 50-30/25R-2D
|  | Цена ПЗ=94333,25/ИндО224 | [23 empty] | Цена ПЗ=94333,25/ИндО224
| Приказ от 04.08.2020 № 421/пр п.92в | Заготовительно-складские расходы для оборудования - 1,2% ПЗ=1,2% (ОЗП=1,2%; ЭМ=1,2%; МАТ=1,2%) | [21 empty] | Заготовительно-складские расходы для оборудования - 1,2% ПЗ=1,2% (ОЗП=1,2%; ЭМ=1,2%; МАТ=1,2%)
| ТЗ п. 13 | Транспортные расходы в размере 6% от отпускной цены на оборудование 6 % ПЗ=1,06 (ОЗП=1,06; ЭМ=1,06; МАТ=1,06) | [21 empty] | Транспортные расходы в размере 6% от отпускной цены на оборудование 6 % ПЗ=1,06 (ОЗП=1,06; ЭМ=1,06; МАТ=1,06)
| 2 | ИНДЕКС К ПОЗИЦИИ: Индексы пересчета в т.у.ц. на оборудование МАТ=0 | [22 empty] | ИНДЕКС К ПОЗИЦИИ: Индексы пересчета в т.у.ц. на оборудование МАТ=0
3569 | ТЕР20-04-002-01 Приказ Администрации ЛО от 20.10.15 №28 | Установка калориферов массой: до 0,1 т//рекуператора (применит.) |  | 1 калорифер | 1 | 201.09 | 103.68 | 18.8 | 0.85 | 3223 | 2336 | 215 | 19 | 6.4118 | 6.41 | 0.0345 | 0.03 | [5 empty] | Установка калориферов массой: до 0,1 т//рекуператора (применит.)
| ОП п.1.20.19 | Индивидуальные испытания систем вентиляции и кондиционирования воздуха ОЗП=1,05; ЭМ=1,05 к расх.; ТЗ=1,05 | [21 empty] | Индивидуальные испытания систем вентиляции и кондиционирования воздуха ОЗП=1,05; ЭМ=1,05 к расх.; ТЗ=1,05
| Приказ от 30.01.2024 № 55/пр прил.5 табл.1 п.2 | Производство работ осуществляется на территории действующего предприятия с наличием в зоне производства работ одного или нескольких из следующих факторов: - разветвленной сети транспортных и инженерных коммуникаций; - стесненных условий для складирования материалов; - действующего технологического оборудования; - движения технологического транспорта ОЗП=1,15; ЭМ=1,15 к расх.; ЗПМ=1,15; ТЗ=1,15; ТЗМ=1,15 | [21 empty] | Производство работ осуществляется на территории действующего предприятия с наличием в зоне производства работ одного или нескольких из следующих факторов: - разветвленной сети транспортных и инженерных коммуникаций; - стесненных условий для складирования материалов; - действующего технологического оборудования; - движения технологического транспорта ОЗП=1,15; ЭМ=1,15 к расх.; ЗПМ=1,15; ТЗ=1,15; ТЗМ=1,15
| 1 | ИНДЕКС К ПОЗИЦИИ: Индексы пересчета в т.у.ц. по статьям затрат СМР/ПНР ОЗП=22,53; ЭМ=11,42; ЗПМ=22,53; МАТ=8,56 | [22 empty] | ИНДЕКС К ПОЗИЦИИ: Индексы пересчета в т.у.ц. по статьям затрат СМР/ПНР ОЗП=22,53; ЭМ=11,42; ЗПМ=22,53; МАТ=8,56
|  |  | Накладные расходы 121% ФОТ (от 2 355) | З/пМех 10: 2850
|  |  | Сметная прибыль 72% ФОТ (от 2 355) | З/пМех 10: 1696
3570 О |  | Рекуператор канальный пластинчатый PR 50-30 |  | 4: ШТ; 5: 1; 6: 11 205,57 79222/ИндО224/1,2; З/пМех 14: 0; З/пМех 15: 0; З/пМех 16: 0; З/пМех 17: 0 | [5 empty] | Рекуператор канальный пластинчатый PR 50-30
|  | Цена ПЗ=79222/ИндО224/1,2 | [23 empty] | Цена ПЗ=79222/ИндО224/1,2
| Приказ от 04.08.2020 № 421/пр п.92в | Заготовительно-складские расходы для оборудования - 1,2% ПЗ=1,2% (ОЗП=1,2%; ЭМ=1,2%; МАТ=1,2%) | [21 empty] | Заготовительно-складские расходы для оборудования - 1,2% ПЗ=1,2% (ОЗП=1,2%; ЭМ=1,2%; МАТ=1,2%)
| ТЗ п. 13 | Транспортные расходы в размере 6% от отпускной цены на оборудование 6 % ПЗ=1,06 (ОЗП=1,06; ЭМ=1,06; МАТ=1,06) | [21 empty] | Транспортные расходы в размере 6% от отпускной цены на оборудование 6 % ПЗ=1,06 (ОЗП=1,06; ЭМ=1,06; МАТ=1,06)
| 2 | ИНДЕКС К ПОЗИЦИИ: Индексы пересчета в т.у.ц. на оборудование МАТ=0 | [22 empty] | ИНДЕКС К ПОЗИЦИИ: Индексы пересчета в т.у.ц. на оборудование МАТ=0
3571 | ТЕР20-04-001-01 Приказ Администрации ЛО от 20.10.15 №28 | Установка агрегатов воздушно-отопительных массой: до 0,25 т |  | 1 агрегат | 1 | 294.64 | 163.66 | 38.41 | 1.41 | 4918 | 3687 | 439 | 32 | 9.8774 | 9.88 | 0.0575 | 0.06 | [5 empty] | Установка агрегатов воздушно-отопительных массой: до 0,25 т
| ОП п.1.20.19 | Индивидуальные испытания систем вентиляции и кондиционирования воздуха ОЗП=1,05; ЭМ=1,05 к расх.; ТЗ=1,05 | [21 empty] | Индивидуальные испытания систем вентиляции и кондиционирования воздуха ОЗП=1,05; ЭМ=1,05 к расх.; ТЗ=1,05
| Приказ от 30.01.2024 № 55/пр прил.5 табл.1 п.2 | Производство работ осуществляется на территории действующего предприятия с наличием в зоне производства работ одного или нескольких из следующих факторов: - разветвленной сети транспортных и инженерных коммуникаций; - стесненных условий для складирования материалов; - действующего технологического оборудования; - движения технологического транспорта ОЗП=1,15; ЭМ=1,15 к расх.; ЗПМ=1,15; ТЗ=1,15; ТЗМ=1,15 | [21 empty] | Производство работ осуществляется на территории действующего предприятия с наличием в зоне производства работ одного или нескольких из следующих факторов: - разветвленной сети транспортных и инженерных коммуникаций; - стесненных условий для складирования материалов; - действующего технологического оборудования; - движения технологического транспорта ОЗП=1,15; ЭМ=1,15 к расх.; ЗПМ=1,15; ТЗ=1,15; ТЗМ=1,15
| 1 | ИНДЕКС К ПОЗИЦИИ: Индексы пересчета в т.у.ц. по статьям затрат СМР/ПНР ОЗП=22,53; ЭМ=11,42; ЗПМ=22,53; МАТ=8,56 | [22 empty] | ИНДЕКС К ПОЗИЦИИ: Индексы пересчета в т.у.ц. по статьям затрат СМР/ПНР ОЗП=22,53; ЭМ=11,42; ЗПМ=22,53; МАТ=8,56
|  |  | Накладные расходы 121% ФОТ (от 3 719) | З/пМех 10: 4500
|  |  | Сметная прибыль 72% ФОТ (от 3 719) | З/пМех 10: 2678
3572 О |  | Воздухонагреватель электрический ELN 50-30/7.5 |  | 4: ШТ; 5: 1; 6: 3 706,57 26205/ИндО224/1,2; З/пМех 14: 0; З/пМех 15: 0; З/пМех 16: 0; З/пМех 17: 0 | [5 empty] | Воздухонагреватель электрический ELN 50-30/7.5
|  | Цена ПЗ=26205/ИндО224/1,2 | [23 empty] | Цена ПЗ=26205/ИндО224/1,2
| Приказ от 04.08.2020 № 421/пр п.92в | Заготовительно-складские расходы для оборудования - 1,2% ПЗ=1,2% (ОЗП=1,2%; ЭМ=1,2%; МАТ=1,2%) | [21 empty] | Заготовительно-складские расходы для оборудования - 1,2% ПЗ=1,2% (ОЗП=1,2%; ЭМ=1,2%; МАТ=1,2%)
| ТЗ п. 13 | Транспортные расходы в размере 6% от отпускной цены на оборудование 6 % ПЗ=1,06 (ОЗП=1,06; ЭМ=1,06; МАТ=1,06) | [21 empty] | Транспортные расходы в размере 6% от отпускной цены на оборудование 6 % ПЗ=1,06 (ОЗП=1,06; ЭМ=1,06; МАТ=1,06)
| 2 | ИНДЕКС К ПОЗИЦИИ: Индексы пересчета в т.у.ц. на оборудование МАТ=0 | [22 empty] | ИНДЕКС К ПОЗИЦИИ: Индексы пересчета в т.у.ц. на оборудование МАТ=0
КИПиА | [21 empty] | КИПиА
3573 | ТЕРм08-03-572-03 Приказ Администрации ЛО от 20.10.15 №28 | Блок управления шкафного исполнения или распределительный пункт (шкаф), устанавливаемый: на стене, высота и ширина до 600х600 мм |  | 1 шт. | 1 | 249.34 | 50.16 | 38.21 | 2.82 | 2944 | 1130 | 436 | 63 | 2.668 | 2.67 | 0.115 | 0.12 | [5 empty] | Блок управления шкафного исполнения или распределительный пункт (шкаф), устанавливаемый: на стене, высота и ширина до 600х600 мм
| Приказ от 30.01.2024 № 55/пр прил.5 табл.1 п.2 | Производство работ осуществляется на территории действующего предприятия с наличием в зоне производства работ одного или нескольких из следующих факторов: - разветвленной сети транспортных и инженерных коммуникаций; - стесненных условий для складирования материалов; - действующего технологического оборудования; - движения технологического транспорта ОЗП=1,15; ЭМ=1,15 к расх.; ЗПМ=1,15; ТЗ=1,15; ТЗМ=1,15 | [21 empty] | Производство работ осуществляется на территории действующего предприятия с наличием в зоне производства работ одного или нескольких из следующих факторов: - разветвленной сети транспортных и инженерных коммуникаций; - стесненных условий для складирования материалов; - действующего технологического оборудования; - движения технологического транспорта ОЗП=1,15; ЭМ=1,15 к расх.; ЗПМ=1,15; ТЗ=1,15; ТЗМ=1,15
| 1 | ИНДЕКС К ПОЗИЦИИ: Индексы пересчета в т.у.ц. по статьям затрат СМР/ПНР ОЗП=22,53; ЭМ=11,42; ЗПМ=22,53; МАТ=8,56 | [22 empty] | ИНДЕКС К ПОЗИЦИИ: Индексы пересчета в т.у.ц. по статьям затрат СМР/ПНР ОЗП=22,53; ЭМ=11,42; ЗПМ=22,53; МАТ=8,56
|  |  | Накладные расходы 97% ФОТ (от 1 193) | З/пМех 10: 1157
|  |  | Сметная прибыль 51% ФОТ (от 1 193) | З/пМех 10: 608
3574 О | ТЦ_62.1.02.00_77_7728668928_03.10.2024_02_1107 | Шкаф автоматики CHU с контроллером без ПО Carel С.PCO mini (en) ШАУ 14 П14 |  | 4: ШТ; 5: 1; 6: 67 426,90 397250/ИндО224; З/пМех 14: 0; З/пМех 15: 0; З/пМех 16: 0; З/пМех 17: 0 | [5 empty] | Шкаф автоматики CHU с контроллером без ПО Carel С.PCO mini (en) ШАУ 14 П14
|  | Цена ПЗ=397250/ИндО224 | [23 empty] | Цена ПЗ=397250/ИндО224
| Приказ от 04.08.2020 № 421/пр п.92в | Заготовительно-складские расходы для оборудования - 1,2% ПЗ=1,2% (ОЗП=1,2%; ЭМ=1,2%; МАТ=1,2%) | [21 empty] | Заготовительно-складские расходы для оборудования - 1,2% ПЗ=1,2% (ОЗП=1,2%; ЭМ=1,2%; МАТ=1,2%)
| ТЗ п. 13 | Транспортные расходы в размере 6% от отпускной цены на оборудование 6 % ПЗ=1,06 (ОЗП=1,06; ЭМ=1,06; МАТ=1,06) | [21 empty] | Транспортные расходы в размере 6% от отпускной цены на оборудование 6 % ПЗ=1,06 (ОЗП=1,06; ЭМ=1,06; МАТ=1,06)
| 2 | ИНДЕКС К ПОЗИЦИИ: Индексы пересчета в т.у.ц. на оборудование МАТ=0 | [22 empty] | ИНДЕКС К ПОЗИЦИИ: Индексы пересчета в т.у.ц. на оборудование МАТ=0
3575 | ТЕРм08-03-575-01 Приказ Администрации ЛО от 20.10.15 №28 | Прибор или аппарат |  | 1 шт. | 2 | 24.95 | 24.22 |  |  | 1104 | 1091 |  |  | 1.288 | 2.58 | 0 | 0 | [5 empty] | Прибор или аппарат
| Приказ от 30.01.2024 № 55/пр прил.5 табл.1 п.2 | Производство работ осуществляется на территории действующего предприятия с наличием в зоне производства работ одного или нескольких из следующих факторов: - разветвленной сети транспортных и инженерных коммуникаций; - стесненных условий для складирования материалов; - действующего технологического оборудования; - движения технологического транспорта ОЗП=1,15; ЭМ=1,15 к расх.; ЗПМ=1,15; ТЗ=1,15; ТЗМ=1,15 | [21 empty] | Производство работ осуществляется на территории действующего предприятия с наличием в зоне производства работ одного или нескольких из следующих факторов: - разветвленной сети транспортных и инженерных коммуникаций; - стесненных условий для складирования материалов; - действующего технологического оборудования; - движения технологического транспорта ОЗП=1,15; ЭМ=1,15 к расх.; ЗПМ=1,15; ТЗ=1,15; ТЗМ=1,15
| 1 | ИНДЕКС К ПОЗИЦИИ: Индексы пересчета в т.у.ц. по статьям затрат СМР/ПНР ОЗП=22,53; ЭМ=11,42; ЗПМ=22,53; МАТ=8,56 | [22 empty] | ИНДЕКС К ПОЗИЦИИ: Индексы пересчета в т.у.ц. по статьям затрат СМР/ПНР ОЗП=22,53; ЭМ=11,42; ЗПМ=22,53; МАТ=8,56
|  |  | Накладные расходы 97% ФОТ (от 1 091) | З/пМех 10: 1058
|  |  | Сметная прибыль 51% ФОТ (от 1 091) | З/пМех 10: 556
3576 О | ТЦ_89.1.61.03_77_7728668928_03.10.2024_02_795 | Частотный преобразователь 0,75 кВт 220 В |  | 4: ШТ; 5: 2; 6: 4 087,75 24083,25/ИндО224; З/пМех 14: 0; З/пМех 15: 0; З/пМех 16: 0; З/пМех 17: 0 | [5 empty] | Частотный преобразователь 0,75 кВт 220 В
|  | Цена ПЗ=24083,25/ИндО224 | [23 empty] | Цена ПЗ=24083,25/ИндО224
| Приказ от 04.08.2020 № 421/пр п.92в | Заготовительно-складские расходы для оборудования - 1,2% ПЗ=1,2% (ОЗП=1,2%; ЭМ=1,2%; МАТ=1,2%) | [21 empty] | Заготовительно-складские расходы для оборудования - 1,2% ПЗ=1,2% (ОЗП=1,2%; ЭМ=1,2%; МАТ=1,2%)
| ТЗ п. 13 | Транспортные расходы в размере 6% от отпускной цены на оборудование 6 % ПЗ=1,06 (ОЗП=1,06; ЭМ=1,06; МАТ=1,06) | [21 empty] | Транспортные расходы в размере 6% от отпускной цены на оборудование 6 % ПЗ=1,06 (ОЗП=1,06; ЭМ=1,06; МАТ=1,06)
| 2 | ИНДЕКС К ПОЗИЦИИ: Индексы пересчета в т.у.ц. на оборудование МАТ=0 | [22 empty] | ИНДЕКС К ПОЗИЦИИ: Индексы пересчета в т.у.ц. на оборудование МАТ=0
3577 | ТЕРм11-02-001-01 Приказ Администрации ЛО от 20.10.15 №28 | Прибор, устанавливаемый на резьбовых соединениях, масса: до 1,5 кг |  | 1 шт. | 4 | 23.64 | 22.26 |  |  | 2054 | 2006 |  |  | 1.1845 | 4.74 | 0 | 0 | [5 empty] | Прибор, устанавливаемый на резьбовых соединениях, масса: до 1,5 кг
| Приказ от 30.01.2024 № 55/пр прил.5 табл.1 п.2 | Производство работ осуществляется на территории действующего предприятия с наличием в зоне производства работ одного или нескольких из следующих факторов: - разветвленной сети транспортных и инженерных коммуникаций; - стесненных условий для складирования материалов; - действующего технологического оборудования; - движения технологического транспорта ОЗП=1,15; ЭМ=1,15 к расх.; ЗПМ=1,15; ТЗ=1,15; ТЗМ=1,15 | [21 empty] | Производство работ осуществляется на территории действующего предприятия с наличием в зоне производства работ одного или нескольких из следующих факторов: - разветвленной сети транспортных и инженерных коммуникаций; - стесненных условий для складирования материалов; - действующего технологического оборудования; - движения технологического транспорта ОЗП=1,15; ЭМ=1,15 к расх.; ЗПМ=1,15; ТЗ=1,15; ТЗМ=1,15
| 1 | ИНДЕКС К ПОЗИЦИИ: Индексы пересчета в т.у.ц. по статьям затрат СМР/ПНР ОЗП=22,53; ЭМ=11,42; ЗПМ=22,53; МАТ=8,56 | [22 empty] | ИНДЕКС К ПОЗИЦИИ: Индексы пересчета в т.у.ц. по статьям затрат СМР/ПНР ОЗП=22,53; ЭМ=11,42; ЗПМ=22,53; МАТ=8,56
|  |  | Накладные расходы 90% ФОТ (от 2 006) | З/пМех 10: 1805
|  |  | Сметная прибыль 46% ФОТ (от 2 006) | З/пМех 10: 923
3578 О | ТЦ_63.4.03.01_77_7728668928_03.10.2024_02_796 | Датчик температуры канальный ARK-3 (дтк на приток.) |  | 4: ШТ; 5: 1; 6: 933,53 5500/ИндО224; З/пМех 14: 0; З/пМех 15: 0; З/пМех 16: 0; З/пМех 17: 0 | [5 empty] | Датчик температуры канальный ARK-3 (дтк на приток.)
|  | Цена ПЗ=5500/ИндО224 | [23 empty] | Цена ПЗ=5500/ИндО224
| Приказ от 04.08.2020 № 421/пр п.92в | Заготовительно-складские расходы для оборудования - 1,2% ПЗ=1,2% (ОЗП=1,2%; ЭМ=1,2%; МАТ=1,2%) | [21 empty] | Заготовительно-складские расходы для оборудования - 1,2% ПЗ=1,2% (ОЗП=1,2%; ЭМ=1,2%; МАТ=1,2%)
| ТЗ п. 13 | Транспортные расходы в размере 6% от отпускной цены на оборудование 6 % ПЗ=1,06 (ОЗП=1,06; ЭМ=1,06; МАТ=1,06) | [21 empty] | Транспортные расходы в размере 6% от отпускной цены на оборудование 6 % ПЗ=1,06 (ОЗП=1,06; ЭМ=1,06; МАТ=1,06)
| 2 | ИНДЕКС К ПОЗИЦИИ: Индексы пересчета в т.у.ц. на оборудование МАТ=0 | [22 empty] | ИНДЕКС К ПОЗИЦИИ: Индексы пересчета в т.у.ц. на оборудование МАТ=0
3579 О |  | Датчик перепада давления 500 Па DVL-500 |  | 4: ШТ; 5: 3; 6: 487,99 3450/ИндО224/1.2; З/пМех 14: 0; З/пМех 15: 0; З/пМех 16: 0; З/пМех 17: 0 | [5 empty] | Датчик перепада давления 500 Па DVL-500
|  | Цена ПЗ=3450/ИндО224/1.2 | [23 empty] | Цена ПЗ=3450/ИндО224/1.2
| Приказ от 04.08.2020 № 421/пр п.92в | Заготовительно-складские расходы для оборудования - 1,2% ПЗ=1,2% (ОЗП=1,2%; ЭМ=1,2%; МАТ=1,2%) | [21 empty] | Заготовительно-складские расходы для оборудования - 1,2% ПЗ=1,2% (ОЗП=1,2%; ЭМ=1,2%; МАТ=1,2%)
| ТЗ п. 13 | Транспортные расходы в размере 6% от отпускной цены на оборудование 6 % ПЗ=1,06 (ОЗП=1,06; ЭМ=1,06; МАТ=1,06) | [21 empty] | Транспортные расходы в размере 6% от отпускной цены на оборудование 6 % ПЗ=1,06 (ОЗП=1,06; ЭМ=1,06; МАТ=1,06)
| 2 | ИНДЕКС К ПОЗИЦИИ: Индексы пересчета в т.у.ц. на оборудование МАТ=0 | [22 empty] | ИНДЕКС К ПОЗИЦИИ: Индексы пересчета в т.у.ц. на оборудование МАТ=0
3580 | ТЕРм11-05-001-01 Приказ Администрации ЛО от 20.10.15 №28 | Механизм исполнительный, масса: до 20 кг//привод |  | 1 шт. | 2 | 64.59 | 10.97 | 44.92 | 6.49 | 1669 | 494 | 1026 | 292 | 0.6785 | 1.36 | 0.2645 | 0.53 | [5 empty] | Механизм исполнительный, масса: до 20 кг//привод
| Приказ от 30.01.2024 № 55/пр прил.5 табл.1 п.2 | Производство работ осуществляется на территории действующего предприятия с наличием в зоне производства работ одного или нескольких из следующих факторов: - разветвленной сети транспортных и инженерных коммуникаций; - стесненных условий для складирования материалов; - действующего технологического оборудования; - движения технологического транспорта ОЗП=1,15; ЭМ=1,15 к расх.; ЗПМ=1,15; ТЗ=1,15; ТЗМ=1,15 | [21 empty] | Производство работ осуществляется на территории действующего предприятия с наличием в зоне производства работ одного или нескольких из следующих факторов: - разветвленной сети транспортных и инженерных коммуникаций; - стесненных условий для складирования материалов; - действующего технологического оборудования; - движения технологического транспорта ОЗП=1,15; ЭМ=1,15 к расх.; ЗПМ=1,15; ТЗ=1,15; ТЗМ=1,15
| 1 | ИНДЕКС К ПОЗИЦИИ: Индексы пересчета в т.у.ц. по статьям затрат СМР/ПНР ОЗП=22,53; ЭМ=11,42; ЗПМ=22,53; МАТ=8,56 | [22 empty] | ИНДЕКС К ПОЗИЦИИ: Индексы пересчета в т.у.ц. по статьям затрат СМР/ПНР ОЗП=22,53; ЭМ=11,42; ЗПМ=22,53; МАТ=8,56
|  |  | Накладные расходы 90% ФОТ (от 786) | З/пМех 10: 707
|  |  | Сметная прибыль 46% ФОТ (от 786) | З/пМех 10: 362
3581 О | ТЦ_69.3.01.02_77_7728668928_03.10.2024_02_778 Применительно к приводу PDF 05/230.DS | Привод PDF 08/230.D-S |  | 4: ШТ; 5: 2; 6: 6 959,10 41000/ИндО224; З/пМех 14: 0; З/пМех 15: 0; З/пМех 16: 0; З/пМех 17: 0 | [5 empty] | Привод PDF 08/230.D-S
|  | Цена ПЗ=41000/ИндО224 | [23 empty] | Цена ПЗ=41000/ИндО224
| Приказ от 04.08.2020 № 421/пр п.92в | Заготовительно-складские расходы для оборудования - 1,2% ПЗ=1,2% (ОЗП=1,2%; ЭМ=1,2%; МАТ=1,2%) | [21 empty] | Заготовительно-складские расходы для оборудования - 1,2% ПЗ=1,2% (ОЗП=1,2%; ЭМ=1,2%; МАТ=1,2%)
| ТЗ п. 13 | Транспортные расходы в размере 6% от отпускной цены на оборудование 6 % ПЗ=1,06 (ОЗП=1,06; ЭМ=1,06; МАТ=1,06) | [21 empty] | Транспортные расходы в размере 6% от отпускной цены на оборудование 6 % ПЗ=1,06 (ОЗП=1,06; ЭМ=1,06; МАТ=1,06)
| 2 | ИНДЕКС К ПОЗИЦИИ: Индексы пересчета в т.у.ц. на оборудование МАТ=0 | [22 empty] | ИНДЕКС К ПОЗИЦИИ: Индексы пересчета в т.у.ц. на оборудование МАТ=0
Решетка наружная | [21 empty] | Решетка наружная
3582 | ТЕР20-02-002-01 Приказ Администрации ЛО от 20.10.15 №28 | Установка решеток жалюзийных площадью в свету: до 0,5 м2 |  | 1 решетка | 2 | 37.6 | 29.97 | 3.3 |  | 1500 | 1350 | 75 |  | 1.763 | 3.53 | 0 | 0 | [5 empty] | Установка решеток жалюзийных площадью в свету: до 0,5 м2
| ОП п.1.20.19 | Индивидуальные испытания систем вентиляции и кондиционирования воздуха ОЗП=1,05; ЭМ=1,05 к расх.; ТЗ=1,05 | [21 empty] | Индивидуальные испытания систем вентиляции и кондиционирования воздуха ОЗП=1,05; ЭМ=1,05 к расх.; ТЗ=1,05
| Приказ от 30.01.2024 № 55/пр прил.5 табл.1 п.2 | Производство работ осуществляется на территории действующего предприятия с наличием в зоне производства работ одного или нескольких из следующих факторов: - разветвленной сети транспортных и инженерных коммуникаций; - стесненных условий для складирования материалов; - действующего технологического оборудования; - движения технологического транспорта ОЗП=1,15; ЭМ=1,15 к расх.; ЗПМ=1,15; ТЗ=1,15; ТЗМ=1,15 | [21 empty] | Производство работ осуществляется на территории действующего предприятия с наличием в зоне производства работ одного или нескольких из следующих факторов: - разветвленной сети транспортных и инженерных коммуникаций; - стесненных условий для складирования материалов; - действующего технологического оборудования; - движения технологического транспорта ОЗП=1,15; ЭМ=1,15 к расх.; ЗПМ=1,15; ТЗ=1,15; ТЗМ=1,15
| 1 | ИНДЕКС К ПОЗИЦИИ: Индексы пересчета в т.у.ц. по статьям затрат СМР/ПНР ОЗП=22,53; ЭМ=11,42; ЗПМ=22,53; МАТ=8,56 | [22 empty] | ИНДЕКС К ПОЗИЦИИ: Индексы пересчета в т.у.ц. по статьям затрат СМР/ПНР ОЗП=22,53; ЭМ=11,42; ЗПМ=22,53; МАТ=8,56
|  |  | Накладные расходы 121% ФОТ (от 1 350) | З/пМех 10: 1634
|  |  | Сметная прибыль 72% ФОТ (от 1 350) | З/пМех 10: 972
3583 | ТССЦ-301-2631 Приказ Администрации ЛО от 20.10.15 №28 | Решетки вентиляционные алюминиевые "АРКТОС" типа: АРН размером 200х400 мм |  | 4: шт.; 5: 1; 6: 411.6; З/пМех 10: 3523; З/пМех 14: 0; З/пМех 15: 0; З/пМех 16: 0; З/пМех 17: 0 | [5 empty] | Решетки вентиляционные алюминиевые "АРКТОС" типа: АРН размером 200х400 мм
| 1 | ИНДЕКС К ПОЗИЦИИ: Индексы пересчета в т.у.ц. по статьям затрат СМР/ПНР ОЗП=22,53; ЭМ=11,42; ЗПМ=22,53; МАТ=8,56 | [22 empty] | ИНДЕКС К ПОЗИЦИИ: Индексы пересчета в т.у.ц. по статьям затрат СМР/ПНР ОЗП=22,53; ЭМ=11,42; ЗПМ=22,53; МАТ=8,56
3584 | ТССЦ-301-2638 Приказ Администрации ЛО от 20.10.15 №28 | Решетки вентиляционные алюминиевые "АРКТОС" типа: АРН размером 400х700 мм//АРН 600х400 |  | 4: шт.; 5: 1; 6: 1198.84; З/пМех 10: 10262; З/пМех 14: 0; З/пМех 15: 0; З/пМех 16: 0; З/пМех 17: 0 | [5 empty] | Решетки вентиляционные алюминиевые "АРКТОС" типа: АРН размером 400х700 мм//АРН 600х400
| 1 | ИНДЕКС К ПОЗИЦИИ: Индексы пересчета в т.у.ц. по статьям затрат СМР/ПНР ОЗП=22,53; ЭМ=11,42; ЗПМ=22,53; МАТ=8,56 | [22 empty] | ИНДЕКС К ПОЗИЦИИ: Индексы пересчета в т.у.ц. по статьям затрат СМР/ПНР ОЗП=22,53; ЭМ=11,42; ЗПМ=22,53; МАТ=8,56
Шумоглушитель | [21 empty] | Шумоглушитель
3585 | ТЕР20-02-015-04 Приказ Администрации ЛО от 20.10.15 №28 Применительно к Шумоглушитель 500х300 мм | Установка шумоглушителей вентиляционных трубчатых типа: ГТП 1-4 сечением 400х300 мм |  | 1 шт. | 2 | 60.72 | 36.9 | 4.62 |  | 2097 | 1663 | 106 |  | 2.1977 | 4.4 | 0 | 0 | [5 empty] | Установка шумоглушителей вентиляционных трубчатых типа: ГТП 1-4 сечением 400х300 мм
| ОП п.1.20.19 | Индивидуальные испытания систем вентиляции и кондиционирования воздуха ОЗП=1,05; ЭМ=1,05 к расх.; ТЗ=1,05 | [21 empty] | Индивидуальные испытания систем вентиляции и кондиционирования воздуха ОЗП=1,05; ЭМ=1,05 к расх.; ТЗ=1,05
| Приказ от 30.01.2024 № 55/пр прил.5 табл.1 п.2 | Производство работ осуществляется на территории действующего предприятия с наличием в зоне производства работ одного или нескольких из следующих факторов: - разветвленной сети транспортных и инженерных коммуникаций; - стесненных условий для складирования материалов; - действующего технологического оборудования; - движения технологического транспорта ОЗП=1,15; ЭМ=1,15 к расх.; ЗПМ=1,15; ТЗ=1,15; ТЗМ=1,15 | [21 empty] | Производство работ осуществляется на территории действующего предприятия с наличием в зоне производства работ одного или нескольких из следующих факторов: - разветвленной сети транспортных и инженерных коммуникаций; - стесненных условий для складирования материалов; - действующего технологического оборудования; - движения технологического транспорта ОЗП=1,15; ЭМ=1,15 к расх.; ЗПМ=1,15; ТЗ=1,15; ТЗМ=1,15
| 1 | ИНДЕКС К ПОЗИЦИИ: Индексы пересчета в т.у.ц. по статьям затрат СМР/ПНР ОЗП=22,53; ЭМ=11,42; ЗПМ=22,53; МАТ=8,56 | [22 empty] | ИНДЕКС К ПОЗИЦИИ: Индексы пересчета в т.у.ц. по статьям затрат СМР/ПНР ОЗП=22,53; ЭМ=11,42; ЗПМ=22,53; МАТ=8,56
|  |  | Накладные расходы 121% ФОТ (от 1 663) | З/пМех 10: 2012
|  |  | Сметная прибыль 72% ФОТ (от 1 663) | З/пМех 10: 1197
3586 | ТССЦ-301-6712 Приказ Администрации ЛО от 20.10.15 №28 | Шумоглушители для прямоугольных воздуховодов марки: RSA 500х300/1000 АРКТОС |  | 4: шт.; 5: 2; 6: 2099.25; З/пМех 10: 35939; З/пМех 14: 0; З/пМех 15: 0; З/пМех 16: 0; З/пМех 17: 0 | [5 empty] | Шумоглушители для прямоугольных воздуховодов марки: RSA 500х300/1000 АРКТОС
| 1 | ИНДЕКС К ПОЗИЦИИ: Индексы пересчета в т.у.ц. по статьям затрат СМР/ПНР ОЗП=22,53; ЭМ=11,42; ЗПМ=22,53; МАТ=8,56 | [22 empty] | ИНДЕКС К ПОЗИЦИИ: Индексы пересчета в т.у.ц. по статьям затрат СМР/ПНР ОЗП=22,53; ЭМ=11,42; ЗПМ=22,53; МАТ=8,56
3587 | ТЕР20-02-015-02 Приказ Администрации ЛО от 20.10.15 №28 Применительно к Шумоглушитель 300х150 мм | Установка шумоглушителей вентиляционных трубчатых типа: ГТП 1-2 сечением 300х200 мм |  | 1 шт. | 1 | 49.28 | 31.23 | 2.92 |  | 866 | 704 | 33 |  | 1.8596 | 1.86 | 0 | 0 | [5 empty] | Установка шумоглушителей вентиляционных трубчатых типа: ГТП 1-2 сечением 300х200 мм
| ОП п.1.20.19 | Индивидуальные испытания систем вентиляции и кондиционирования воздуха ОЗП=1,05; ЭМ=1,05 к расх.; ТЗ=1,05 | [21 empty] | Индивидуальные испытания систем вентиляции и кондиционирования воздуха ОЗП=1,05; ЭМ=1,05 к расх.; ТЗ=1,05
| Приказ от 30.01.2024 № 55/пр прил.5 табл.1 п.2 | Производство работ осуществляется на территории действующего предприятия с наличием в зоне производства работ одного или нескольких из следующих факторов: - разветвленной сети транспортных и инженерных коммуникаций; - стесненных условий для складирования материалов; - действующего технологического оборудования; - движения технологического транспорта ОЗП=1,15; ЭМ=1,15 к расх.; ЗПМ=1,15; ТЗ=1,15; ТЗМ=1,15 | [21 empty] | Производство работ осуществляется на территории действующего предприятия с наличием в зоне производства работ одного или нескольких из следующих факторов: - разветвленной сети транспортных и инженерных коммуникаций; - стесненных условий для складирования материалов; - действующего технологического оборудования; - движения технологического транспорта ОЗП=1,15; ЭМ=1,15 к расх.; ЗПМ=1,15; ТЗ=1,15; ТЗМ=1,15
| 1 | ИНДЕКС К ПОЗИЦИИ: Индексы пересчета в т.у.ц. по статьям затрат СМР/ПНР ОЗП=22,53; ЭМ=11,42; ЗПМ=22,53; МАТ=8,56 | [22 empty] | ИНДЕКС К ПОЗИЦИИ: Индексы пересчета в т.у.ц. по статьям затрат СМР/ПНР ОЗП=22,53; ЭМ=11,42; ЗПМ=22,53; МАТ=8,56
|  |  | Накладные расходы 121% ФОТ (от 704) | З/пМех 10: 852
|  |  | Сметная прибыль 72% ФОТ (от 704) | З/пМех 10: 507
3588 | ТССЦ-301-6709 Приказ Администрации ЛО от 20.10.15 №28 | Шумоглушители для прямоугольных воздуховодов марки: RSA 300х150/1000 АРКТОС |  | 4: шт.; 5: 1; 6: 1116.62; З/пМех 10: 9558; З/пМех 14: 0; З/пМех 15: 0; З/пМех 16: 0; З/пМех 17: 0 | [5 empty] | Шумоглушители для прямоугольных воздуховодов марки: RSA 300х150/1000 АРКТОС
| 1 | ИНДЕКС К ПОЗИЦИИ: Индексы пересчета в т.у.ц. по статьям затрат СМР/ПНР ОЗП=22,53; ЭМ=11,42; ЗПМ=22,53; МАТ=8,56 | [22 empty] | ИНДЕКС К ПОЗИЦИИ: Индексы пересчета в т.у.ц. по статьям затрат СМР/ПНР ОЗП=22,53; ЭМ=11,42; ЗПМ=22,53; МАТ=8,56
Обратный клапан | [21 empty] | Обратный клапан
3589 | ТЕР20-02-004-01 Приказ Администрации ЛО от 20.10.15 №28 | Установка клапанов обратных: диаметром до 355 мм |  | 1 клапан | 22 | 37.94 | 20.88 | 2.43 |  | 13715 | 10348 | 610 |  | 1.2437 | 27.36 | 0 | 0 | [5 empty] | Установка клапанов обратных: диаметром до 355 мм
| ОП п.1.20.19 | Индивидуальные испытания систем вентиляции и кондиционирования воздуха ОЗП=1,05; ЭМ=1,05 к расх.; ТЗ=1,05 | [21 empty] | Индивидуальные испытания систем вентиляции и кондиционирования воздуха ОЗП=1,05; ЭМ=1,05 к расх.; ТЗ=1,05
| Приказ от 30.01.2024 № 55/пр прил.5 табл.1 п.2 | Производство работ осуществляется на территории действующего предприятия с наличием в зоне производства работ одного или нескольких из следующих факторов: - разветвленной сети транспортных и инженерных коммуникаций; - стесненных условий для складирования материалов; - действующего технологического оборудования; - движения технологического транспорта ОЗП=1,15; ЭМ=1,15 к расх.; ЗПМ=1,15; ТЗ=1,15; ТЗМ=1,15 | [21 empty] | Производство работ осуществляется на территории действующего предприятия с наличием в зоне производства работ одного или нескольких из следующих факторов: - разветвленной сети транспортных и инженерных коммуникаций; - стесненных условий для складирования материалов; - действующего технологического оборудования; - движения технологического транспорта ОЗП=1,15; ЭМ=1,15 к расх.; ЗПМ=1,15; ТЗ=1,15; ТЗМ=1,15
| 1 | ИНДЕКС К ПОЗИЦИИ: Индексы пересчета в т.у.ц. по статьям затрат СМР/ПНР ОЗП=22,53; ЭМ=11,42; ЗПМ=22,53; МАТ=8,56 | [22 empty] | ИНДЕКС К ПОЗИЦИИ: Индексы пересчета в т.у.ц. по статьям затрат СМР/ПНР ОЗП=22,53; ЭМ=11,42; ЗПМ=22,53; МАТ=8,56
|  |  | Накладные расходы 121% ФОТ (от 10 348) | З/пМех 10: 12521
|  |  | Сметная прибыль 72% ФОТ (от 10 348) | З/пМех 10: 7451
3590 | ТССЦ-301-8630 Приказ Администрации ЛО от 20.10.15 №28 | Клапаны обратные "Systemair" RSK диаметром: 100 мм |  | 4: шт.; 5: 22; 6: 141.71; З/пМех 10: 26687; З/пМех 14: 0; З/пМех 15: 0; З/пМех 16: 0; З/пМех 17: 0 | [5 empty] | Клапаны обратные "Systemair" RSK диаметром: 100 мм
| 1 | ИНДЕКС К ПОЗИЦИИ: Индексы пересчета в т.у.ц. по статьям затрат СМР/ПНР ОЗП=22,53; ЭМ=11,42; ЗПМ=22,53; МАТ=8,56 | [22 empty] | ИНДЕКС К ПОЗИЦИИ: Индексы пересчета в т.у.ц. по статьям затрат СМР/ПНР ОЗП=22,53; ЭМ=11,42; ЗПМ=22,53; МАТ=8,56
Воздуховод | [21 empty] | Воздуховод
3591 | ТЕР20-01-001-01 Приказ Администрации ЛО от 20.10.15 №28 | Прокладка воздуховодов из листовой, оцинкованной стали и алюминия класса Н (нормальные) толщиной: 0,5 мм, диаметром до 200 мм с фасонными частями |  | 100 м2 поверхности воздуховодов | 0.12396 | 4285.76 | 3358.59 | 213.03 | 14.67 | 10439 | 9380 | 302 | 41 | 202.691 | 25.13 | 0.598 | 0.07 | [5 empty] | Прокладка воздуховодов из листовой, оцинкованной стали и алюминия класса Н (нормальные) толщиной: 0,5 мм, диаметром до 200 мм с фасонными частями
| ОП п.1.20.19 | Индивидуальные испытания систем вентиляции и кондиционирования воздуха ОЗП=1,05; ЭМ=1,05 к расх.; ТЗ=1,05 | [21 empty] | Индивидуальные испытания систем вентиляции и кондиционирования воздуха ОЗП=1,05; ЭМ=1,05 к расх.; ТЗ=1,05
| Приказ от 30.01.2024 № 55/пр прил.5 табл.1 п.2 | Производство работ осуществляется на территории действующего предприятия с наличием в зоне производства работ одного или нескольких из следующих факторов: - разветвленной сети транспортных и инженерных коммуникаций; - стесненных условий для складирования материалов; - действующего технологического оборудования; - движения технологического транспорта ОЗП=1,15; ЭМ=1,15 к расх.; ЗПМ=1,15; ТЗ=1,15; ТЗМ=1,15 | [21 empty] | Производство работ осуществляется на территории действующего предприятия с наличием в зоне производства работ одного или нескольких из следующих факторов: - разветвленной сети транспортных и инженерных коммуникаций; - стесненных условий для складирования материалов; - действующего технологического оборудования; - движения технологического транспорта ОЗП=1,15; ЭМ=1,15 к расх.; ЗПМ=1,15; ТЗ=1,15; ТЗМ=1,15
| 1 | ИНДЕКС К ПОЗИЦИИ: Индексы пересчета в т.у.ц. по статьям затрат СМР/ПНР ОЗП=22,53; ЭМ=11,42; ЗПМ=22,53; МАТ=8,56 | [22 empty] | ИНДЕКС К ПОЗИЦИИ: Индексы пересчета в т.у.ц. по статьям затрат СМР/ПНР ОЗП=22,53; ЭМ=11,42; ЗПМ=22,53; МАТ=8,56
|  |  | Накладные расходы 121% ФОТ (от 9 421) | З/пМех 10: 11399
|  |  | Сметная прибыль 72% ФОТ (от 9 421) | З/пМех 10: 6783
3592 | ТЦ_19.1.01.05_78_7802658647_02.10.2024_02_134.2 | Гибкие тепло- звукоизолированные воздуховоды ø100 мм |  | 4: пог.м; 5: 10; 6: 14,65 122,92/ИндМ223; З/пМех 10: 1254; З/пМех 14: 0; З/пМех 15: 0; З/пМех 16: 0; З/пМех 17: 0 | [5 empty] | Гибкие тепло- звукоизолированные воздуховоды ø100 мм
|  | Цена МАТ=122,92/ИндМ223 | [23 empty] | Цена МАТ=122,92/ИндМ223
| ТЗ п. 13 | Транспортно-заготовительно-складские расходы, как разница в процентах между сметной и оптовой ценой материала аналога по ТССЦ-2000 - 2% ПЗ=2% (ОЗП=2%; ЭМ=2%; МАТ=2%) | [21 empty] | Транспортно-заготовительно-складские расходы, как разница в процентах между сметной и оптовой ценой материала аналога по ТССЦ-2000 - 2% ПЗ=2% (ОЗП=2%; ЭМ=2%; МАТ=2%)
| 1 | ИНДЕКС К ПОЗИЦИИ: Индексы пересчета в т.у.ц. по статьям затрат СМР/ПНР ОЗП=22,53; ЭМ=11,42; ЗПМ=22,53; МАТ=8,56 | [22 empty] | ИНДЕКС К ПОЗИЦИИ: Индексы пересчета в т.у.ц. по статьям затрат СМР/ПНР ОЗП=22,53; ЭМ=11,42; ЗПМ=22,53; МАТ=8,56
3593 | ТЦ_19.1.01.13_78_7802658647_02.10.2024_02_318.2 | Врезка круглая ø100 на ø100 |  | 4: шт; 5: 30; 6: 51,63 433,33/ИндМ223; З/пМех 10: 13259; З/пМех 14: 0; З/пМех 15: 0; З/пМех 16: 0; З/пМех 17: 0 | [5 empty] | Врезка круглая ø100 на ø100
|  | Цена МАТ=433,33/ИндМ223 | [23 empty] | Цена МАТ=433,33/ИндМ223
| ТЗ п. 13 | Транспортно-заготовительно-складские расходы, как разница в процентах между сметной и оптовой ценой материала аналога по ТССЦ-2000 - 2% ПЗ=2% (ОЗП=2%; ЭМ=2%; МАТ=2%) | [21 empty] | Транспортно-заготовительно-складские расходы, как разница в процентах между сметной и оптовой ценой материала аналога по ТССЦ-2000 - 2% ПЗ=2% (ОЗП=2%; ЭМ=2%; МАТ=2%)
| 1 | ИНДЕКС К ПОЗИЦИИ: Индексы пересчета в т.у.ц. по статьям затрат СМР/ПНР ОЗП=22,53; ЭМ=11,42; ЗПМ=22,53; МАТ=8,56 | [22 empty] | ИНДЕКС К ПОЗИЦИИ: Индексы пересчета в т.у.ц. по статьям затрат СМР/ПНР ОЗП=22,53; ЭМ=11,42; ЗПМ=22,53; МАТ=8,56
3594 | ТЦ_19.1.01.03_78_7802658647_02.10.2024_02_3.2 | Воздуховод из оцинкованной стали ø125 b=0.5 мм |  | 4: пог.м; 5: 2.5; 6: 61,57 516,67/ИндМ223; З/пМех 10: 1318; З/пМех 14: 0; З/пМех 15: 0; З/пМех 16: 0; З/пМех 17: 0 | [5 empty] | Воздуховод из оцинкованной стали ø125 b=0.5 мм
|  | Цена МАТ=516,67/ИндМ223 | [23 empty] | Цена МАТ=516,67/ИндМ223
| ТЗ п. 13 | Транспортно-заготовительно-складские расходы, как разница в процентах между сметной и оптовой ценой материала аналога по ТССЦ-2000 - 2% ПЗ=2% (ОЗП=2%; ЭМ=2%; МАТ=2%) | [21 empty] | Транспортно-заготовительно-складские расходы, как разница в процентах между сметной и оптовой ценой материала аналога по ТССЦ-2000 - 2% ПЗ=2% (ОЗП=2%; ЭМ=2%; МАТ=2%)
| 1 | ИНДЕКС К ПОЗИЦИИ: Индексы пересчета в т.у.ц. по статьям затрат СМР/ПНР ОЗП=22,53; ЭМ=11,42; ЗПМ=22,53; МАТ=8,56 | [22 empty] | ИНДЕКС К ПОЗИЦИИ: Индексы пересчета в т.у.ц. по статьям затрат СМР/ПНР ОЗП=22,53; ЭМ=11,42; ЗПМ=22,53; МАТ=8,56
3595 | ТЦ_19.1.01.03_78_7802658647_02.10.2024_02_4.2 | Воздуховод из оцинкованной стали ø160 b=0.5 мм |  | 4: пог.м; 5: 1.7; 6: 77,45 650/ИндМ223; З/пМех 10: 1127; З/пМех 14: 0; З/пМех 15: 0; З/пМех 16: 0; З/пМех 17: 0 | [5 empty] | Воздуховод из оцинкованной стали ø160 b=0.5 мм
|  | Цена МАТ=650/ИндМ223 | [23 empty] | Цена МАТ=650/ИндМ223
| ТЗ п. 13 | Транспортно-заготовительно-складские расходы, как разница в процентах между сметной и оптовой ценой материала аналога по ТССЦ-2000 - 2% ПЗ=2% (ОЗП=2%; ЭМ=2%; МАТ=2%) | [21 empty] | Транспортно-заготовительно-складские расходы, как разница в процентах между сметной и оптовой ценой материала аналога по ТССЦ-2000 - 2% ПЗ=2% (ОЗП=2%; ЭМ=2%; МАТ=2%)
| 1 | ИНДЕКС К ПОЗИЦИИ: Индексы пересчета в т.у.ц. по статьям затрат СМР/ПНР ОЗП=22,53; ЭМ=11,42; ЗПМ=22,53; МАТ=8,56 | [22 empty] | ИНДЕКС К ПОЗИЦИИ: Индексы пересчета в т.у.ц. по статьям затрат СМР/ПНР ОЗП=22,53; ЭМ=11,42; ЗПМ=22,53; МАТ=8,56
3596 | ТЦ_19.1.01.03_78_7802658647_02.10.2024_02_5.2 | Воздуховод из оцинкованной стали ø200 b=0.5 мм |  | 4: пог.м; 5: 2.5; 6: 94,33 791,67/ИндМ223; З/пМех 10: 2019; З/пМех 14: 0; З/пМех 15: 0; З/пМех 16: 0; З/пМех 17: 0 | [5 empty] | Воздуховод из оцинкованной стали ø200 b=0.5 мм
|  | Цена МАТ=791,67/ИндМ223 | [23 empty] | Цена МАТ=791,67/ИндМ223
| ТЗ п. 13 | Транспортно-заготовительно-складские расходы, как разница в процентах между сметной и оптовой ценой материала аналога по ТССЦ-2000 - 2% ПЗ=2% (ОЗП=2%; ЭМ=2%; МАТ=2%) | [21 empty] | Транспортно-заготовительно-складские расходы, как разница в процентах между сметной и оптовой ценой материала аналога по ТССЦ-2000 - 2% ПЗ=2% (ОЗП=2%; ЭМ=2%; МАТ=2%)
| 1 | ИНДЕКС К ПОЗИЦИИ: Индексы пересчета в т.у.ц. по статьям затрат СМР/ПНР ОЗП=22,53; ЭМ=11,42; ЗПМ=22,53; МАТ=8,56 | [22 empty] | ИНДЕКС К ПОЗИЦИИ: Индексы пересчета в т.у.ц. по статьям затрат СМР/ПНР ОЗП=22,53; ЭМ=11,42; ЗПМ=22,53; МАТ=8,56
3597 | ТЦ_19.1.01.13_78_7802658647_02.10.2024_02_365.2 | Тройник круглого воздуховода ø125 на ø125 на ø100 |  | 4: шт; 5: 10; 6: 57,79 485/ИндМ223; З/пМех 10: 4947; З/пМех 14: 0; З/пМех 15: 0; З/пМех 16: 0; З/пМех 17: 0 | [5 empty] | Тройник круглого воздуховода ø125 на ø125 на ø100
|  | Цена МАТ=485/ИндМ223 | [23 empty] | Цена МАТ=485/ИндМ223
| ТЗ п. 13 | Транспортно-заготовительно-складские расходы, как разница в процентах между сметной и оптовой ценой материала аналога по ТССЦ-2000 - 2% ПЗ=2% (ОЗП=2%; ЭМ=2%; МАТ=2%) | [21 empty] | Транспортно-заготовительно-складские расходы, как разница в процентах между сметной и оптовой ценой материала аналога по ТССЦ-2000 - 2% ПЗ=2% (ОЗП=2%; ЭМ=2%; МАТ=2%)
| 1 | ИНДЕКС К ПОЗИЦИИ: Индексы пересчета в т.у.ц. по статьям затрат СМР/ПНР ОЗП=22,53; ЭМ=11,42; ЗПМ=22,53; МАТ=8,56 | [22 empty] | ИНДЕКС К ПОЗИЦИИ: Индексы пересчета в т.у.ц. по статьям затрат СМР/ПНР ОЗП=22,53; ЭМ=11,42; ЗПМ=22,53; МАТ=8,56
3598 | ТЦ_19.1.01.13_78_7802658647_02.10.2024_02_214.2 | Тройник круглого воздуховода ø160 на ø160 на ø100 |  | 4: шт; 5: 6; 6: 66,53 558,33/ИндМ223; З/пМех 10: 3417; З/пМех 14: 0; З/пМех 15: 0; З/пМех 16: 0; З/пМех 17: 0 | [5 empty] | Тройник круглого воздуховода ø160 на ø160 на ø100
|  | Цена МАТ=558,33/ИндМ223 | [23 empty] | Цена МАТ=558,33/ИндМ223
| ТЗ п. 13 | Транспортно-заготовительно-складские расходы, как разница в процентах между сметной и оптовой ценой материала аналога по ТССЦ-2000 - 2% ПЗ=2% (ОЗП=2%; ЭМ=2%; МАТ=2%) | [21 empty] | Транспортно-заготовительно-складские расходы, как разница в процентах между сметной и оптовой ценой материала аналога по ТССЦ-2000 - 2% ПЗ=2% (ОЗП=2%; ЭМ=2%; МАТ=2%)
| 1 | ИНДЕКС К ПОЗИЦИИ: Индексы пересчета в т.у.ц. по статьям затрат СМР/ПНР ОЗП=22,53; ЭМ=11,42; ЗПМ=22,53; МАТ=8,56 | [22 empty] | ИНДЕКС К ПОЗИЦИИ: Индексы пересчета в т.у.ц. по статьям затрат СМР/ПНР ОЗП=22,53; ЭМ=11,42; ЗПМ=22,53; МАТ=8,56
3599 | ТЦ_19.1.01.13_78_7802658647_02.10.2024_02_233.2 | Тройник круглого воздуховода ø200 на ø200 на ø100 |  | 4: шт; 5: 9; 6: 44,69 375/ИндМ223; З/пМех 10: 3443; З/пМех 14: 0; З/пМех 15: 0; З/пМех 16: 0; З/пМех 17: 0 | [5 empty] | Тройник круглого воздуховода ø200 на ø200 на ø100
|  | Цена МАТ=375/ИндМ223 | [23 empty] | Цена МАТ=375/ИндМ223
| ТЗ п. 13 | Транспортно-заготовительно-складские расходы, как разница в процентах между сметной и оптовой ценой материала аналога по ТССЦ-2000 - 2% ПЗ=2% (ОЗП=2%; ЭМ=2%; МАТ=2%) | [21 empty] | Транспортно-заготовительно-складские расходы, как разница в процентах между сметной и оптовой ценой материала аналога по ТССЦ-2000 - 2% ПЗ=2% (ОЗП=2%; ЭМ=2%; МАТ=2%)
| 1 | ИНДЕКС К ПОЗИЦИИ: Индексы пересчета в т.у.ц. по статьям затрат СМР/ПНР ОЗП=22,53; ЭМ=11,42; ЗПМ=22,53; МАТ=8,56 | [22 empty] | ИНДЕКС К ПОЗИЦИИ: Индексы пересчета в т.у.ц. по статьям затрат СМР/ПНР ОЗП=22,53; ЭМ=11,42; ЗПМ=22,53; МАТ=8,56
3600 | ТЦ_19.1.01.13_78_7802658647_02.10.2024_02_27.2 | Переход круглого сечения ø160 на ø125 |  | 4: шт; 5: 2; 6: 29,40 246,67/ИндМ223; З/пМех 10: 503; З/пМех 14: 0; З/пМех 15: 0; З/пМех 16: 0; З/пМех 17: 0 | [5 empty] | Переход круглого сечения ø160 на ø125
|  | Цена МАТ=246,67/ИндМ223 | [23 empty] | Цена МАТ=246,67/ИндМ223
| ТЗ п. 13 | Транспортно-заготовительно-складские расходы, как разница в процентах между сметной и оптовой ценой материала аналога по ТССЦ-2000 - 2% ПЗ=2% (ОЗП=2%; ЭМ=2%; МАТ=2%) | [21 empty] | Транспортно-заготовительно-складские расходы, как разница в процентах между сметной и оптовой ценой материала аналога по ТССЦ-2000 - 2% ПЗ=2% (ОЗП=2%; ЭМ=2%; МАТ=2%)
| 1 | ИНДЕКС К ПОЗИЦИИ: Индексы пересчета в т.у.ц. по статьям затрат СМР/ПНР ОЗП=22,53; ЭМ=11,42; ЗПМ=22,53; МАТ=8,56 | [22 empty] | ИНДЕКС К ПОЗИЦИИ: Индексы пересчета в т.у.ц. по статьям затрат СМР/ПНР ОЗП=22,53; ЭМ=11,42; ЗПМ=22,53; МАТ=8,56
3601 | ТЦ_19.1.01.13_78_7802658647_02.10.2024_02_28.2 | Переход круглого сечения ø200 на ø160 |  | 4: шт; 5: 2; 6: 36,74 308.33/ИндМ223; З/пМех 10: 629; З/пМех 14: 0; З/пМех 15: 0; З/пМех 16: 0; З/пМех 17: 0 | [5 empty] | Переход круглого сечения ø200 на ø160
|  | Цена МАТ=308.33/ИндМ223 | [23 empty] | Цена МАТ=308.33/ИндМ223
| ТЗ п. 13 | Транспортно-заготовительно-складские расходы, как разница в процентах между сметной и оптовой ценой материала аналога по ТССЦ-2000 - 2% ПЗ=2% (ОЗП=2%; ЭМ=2%; МАТ=2%) | [21 empty] | Транспортно-заготовительно-складские расходы, как разница в процентах между сметной и оптовой ценой материала аналога по ТССЦ-2000 - 2% ПЗ=2% (ОЗП=2%; ЭМ=2%; МАТ=2%)
| 1 | ИНДЕКС К ПОЗИЦИИ: Индексы пересчета в т.у.ц. по статьям затрат СМР/ПНР ОЗП=22,53; ЭМ=11,42; ЗПМ=22,53; МАТ=8,56 | [22 empty] | ИНДЕКС К ПОЗИЦИИ: Индексы пересчета в т.у.ц. по статьям затрат СМР/ПНР ОЗП=22,53; ЭМ=11,42; ЗПМ=22,53; МАТ=8,56
3602 | ТЕР20-01-001-04 Приказ Администрации ЛО от 20.10.15 №28 | Прокладка воздуховодов из листовой, оцинкованной стали и алюминия класса Н (нормальные) толщиной: 0,6 мм, диаметром до 250 мм |  | 100 м2 поверхности воздуховодов | 0.11538 | 4288.65 | 3358.59 | 215.93 | 14.67 | 9721 | 8731 | 285 | 38 | 202.691 | 23.39 | 0.598 | 0.07 | [5 empty] | Прокладка воздуховодов из листовой, оцинкованной стали и алюминия класса Н (нормальные) толщиной: 0,6 мм, диаметром до 250 мм
| ОП п.1.20.19 | Индивидуальные испытания систем вентиляции и кондиционирования воздуха ОЗП=1,05; ЭМ=1,05 к расх.; ТЗ=1,05 | [21 empty] | Индивидуальные испытания систем вентиляции и кондиционирования воздуха ОЗП=1,05; ЭМ=1,05 к расх.; ТЗ=1,05
| Приказ от 30.01.2024 № 55/пр прил.5 табл.1 п.2 | Производство работ осуществляется на территории действующего предприятия с наличием в зоне производства работ одного или нескольких из следующих факторов: - разветвленной сети транспортных и инженерных коммуникаций; - стесненных условий для складирования материалов; - действующего технологического оборудования; - движения технологического транспорта ОЗП=1,15; ЭМ=1,15 к расх.; ЗПМ=1,15; ТЗ=1,15; ТЗМ=1,15 | [21 empty] | Производство работ осуществляется на территории действующего предприятия с наличием в зоне производства работ одного или нескольких из следующих факторов: - разветвленной сети транспортных и инженерных коммуникаций; - стесненных условий для складирования материалов; - действующего технологического оборудования; - движения технологического транспорта ОЗП=1,15; ЭМ=1,15 к расх.; ЗПМ=1,15; ТЗ=1,15; ТЗМ=1,15
| 1 | ИНДЕКС К ПОЗИЦИИ: Индексы пересчета в т.у.ц. по статьям затрат СМР/ПНР ОЗП=22,53; ЭМ=11,42; ЗПМ=22,53; МАТ=8,56 | [22 empty] | ИНДЕКС К ПОЗИЦИИ: Индексы пересчета в т.у.ц. по статьям затрат СМР/ПНР ОЗП=22,53; ЭМ=11,42; ЗПМ=22,53; МАТ=8,56
|  |  | Накладные расходы 121% ФОТ (от 8 769) | З/пМех 10: 10610
|  |  | Сметная прибыль 72% ФОТ (от 8 769) | З/пМех 10: 6314
3603 | ТЦ_19.1.01.03_78_7802658647_02.10.2024_02_97.2 | Воздуховод из оцинкованной стали ø250 b=0.5 мм |  | 4: пог.м; 5: 6; 6: 135,05 1133,33/ИндМ223; З/пМех 10: 6936; З/пМех 14: 0; З/пМех 15: 0; З/пМех 16: 0; З/пМех 17: 0 | [5 empty] | Воздуховод из оцинкованной стали ø250 b=0.5 мм
|  | Цена МАТ=1133,33/ИндМ223 | [23 empty] | Цена МАТ=1133,33/ИндМ223
| ТЗ п. 13 | Транспортно-заготовительно-складские расходы, как разница в процентах между сметной и оптовой ценой материала аналога по ТССЦ-2000 - 2% ПЗ=2% (ОЗП=2%; ЭМ=2%; МАТ=2%) | [21 empty] | Транспортно-заготовительно-складские расходы, как разница в процентах между сметной и оптовой ценой материала аналога по ТССЦ-2000 - 2% ПЗ=2% (ОЗП=2%; ЭМ=2%; МАТ=2%)
| 1 | ИНДЕКС К ПОЗИЦИИ: Индексы пересчета в т.у.ц. по статьям затрат СМР/ПНР ОЗП=22,53; ЭМ=11,42; ЗПМ=22,53; МАТ=8,56 | [22 empty] | ИНДЕКС К ПОЗИЦИИ: Индексы пересчета в т.у.ц. по статьям затрат СМР/ПНР ОЗП=22,53; ЭМ=11,42; ЗПМ=22,53; МАТ=8,56
3604 | ТЦ_19.1.01.13_78_7802658647_02.10.2024_02_100.2 | Отвод круглого воздуховода 90° Ø250 |  | 4: шт; 5: 3; 6: 57,59 483,33/ИндМ223; З/пМех 10: 1479; З/пМех 14: 0; З/пМех 15: 0; З/пМех 16: 0; З/пМех 17: 0 | [5 empty] | Отвод круглого воздуховода 90° Ø250
|  | Цена МАТ=483,33/ИндМ223 | [23 empty] | Цена МАТ=483,33/ИндМ223
| ТЗ п. 13 | Транспортно-заготовительно-складские расходы, как разница в процентах между сметной и оптовой ценой материала аналога по ТССЦ-2000 - 2% ПЗ=2% (ОЗП=2%; ЭМ=2%; МАТ=2%) | [21 empty] | Транспортно-заготовительно-складские расходы, как разница в процентах между сметной и оптовой ценой материала аналога по ТССЦ-2000 - 2% ПЗ=2% (ОЗП=2%; ЭМ=2%; МАТ=2%)
| 1 | ИНДЕКС К ПОЗИЦИИ: Индексы пересчета в т.у.ц. по статьям затрат СМР/ПНР ОЗП=22,53; ЭМ=11,42; ЗПМ=22,53; МАТ=8,56 | [22 empty] | ИНДЕКС К ПОЗИЦИИ: Индексы пересчета в т.у.ц. по статьям затрат СМР/ПНР ОЗП=22,53; ЭМ=11,42; ЗПМ=22,53; МАТ=8,56
3605 | ТЦ_19.1.01.13_78_7802658647_02.10.2024_02_337.2 Применительно к Тройник круглого воздуховода ø250 на ø250 на ø100 | Тройник круглого воздуховода ø250 на ø250 на ø160 |  | 4: шт; 5: 18; 6: 930,63 7810/ИндМ223; З/пМех 10: 143391; З/пМех 14: 0; З/пМех 15: 0; З/пМех 16: 0; З/пМех 17: 0 | [5 empty] | Тройник круглого воздуховода ø250 на ø250 на ø160
|  | Цена МАТ=7810/ИндМ223 | [23 empty] | Цена МАТ=7810/ИндМ223
| ТЗ п. 13 | Транспортно-заготовительно-складские расходы, как разница в процентах между сметной и оптовой ценой материала аналога по ТССЦ-2000 - 2% ПЗ=2% (ОЗП=2%; ЭМ=2%; МАТ=2%) | [21 empty] | Транспортно-заготовительно-складские расходы, как разница в процентах между сметной и оптовой ценой материала аналога по ТССЦ-2000 - 2% ПЗ=2% (ОЗП=2%; ЭМ=2%; МАТ=2%)
| 1 | ИНДЕКС К ПОЗИЦИИ: Индексы пересчета в т.у.ц. по статьям затрат СМР/ПНР ОЗП=22,53; ЭМ=11,42; ЗПМ=22,53; МАТ=8,56 | [22 empty] | ИНДЕКС К ПОЗИЦИИ: Индексы пересчета в т.у.ц. по статьям затрат СМР/ПНР ОЗП=22,53; ЭМ=11,42; ЗПМ=22,53; МАТ=8,56
3606 | ТЦ_19.1.01.13_78_7802658647_02.10.2024_02_231.2 | Переход круглого сечения ø250 на ø200 |  | 4: шт; 5: 2; 6: 49,65 416.67/ИндМ223; З/пМех 10: 850; З/пМех 14: 0; З/пМех 15: 0; З/пМех 16: 0; З/пМех 17: 0 | [5 empty] | Переход круглого сечения ø250 на ø200
|  | Цена МАТ=416.67/ИндМ223 | [23 empty] | Цена МАТ=416.67/ИндМ223
| ТЗ п. 13 | Транспортно-заготовительно-складские расходы, как разница в процентах между сметной и оптовой ценой материала аналога по ТССЦ-2000 - 2% ПЗ=2% (ОЗП=2%; ЭМ=2%; МАТ=2%) | [21 empty] | Транспортно-заготовительно-складские расходы, как разница в процентах между сметной и оптовой ценой материала аналога по ТССЦ-2000 - 2% ПЗ=2% (ОЗП=2%; ЭМ=2%; МАТ=2%)
| 1 | ИНДЕКС К ПОЗИЦИИ: Индексы пересчета в т.у.ц. по статьям затрат СМР/ПНР ОЗП=22,53; ЭМ=11,42; ЗПМ=22,53; МАТ=8,56 | [22 empty] | ИНДЕКС К ПОЗИЦИИ: Индексы пересчета в т.у.ц. по статьям затрат СМР/ПНР ОЗП=22,53; ЭМ=11,42; ЗПМ=22,53; МАТ=8,56
3607 | ТЕР20-01-001-05 Приказ Администрации ЛО от 20.10.15 №28 | Прокладка воздуховодов из листовой, оцинкованной стали и алюминия класса Н (нормальные) толщиной: 0,6 мм, диаметром до 355 мм |  | 100 м2 поверхности воздуховодов | 0.06378 | 3900.61 | 3075.07 | 174.48 | 12.13 | 4901 | 4419 | 127 | 17 | 185.5807 | 11.84 | 0.4945 | 0.03 | [5 empty] | Прокладка воздуховодов из листовой, оцинкованной стали и алюминия класса Н (нормальные) толщиной: 0,6 мм, диаметром до 355 мм
| ОП п.1.20.19 | Индивидуальные испытания систем вентиляции и кондиционирования воздуха ОЗП=1,05; ЭМ=1,05 к расх.; ТЗ=1,05 | [21 empty] | Индивидуальные испытания систем вентиляции и кондиционирования воздуха ОЗП=1,05; ЭМ=1,05 к расх.; ТЗ=1,05
| Приказ от 30.01.2024 № 55/пр прил.5 табл.1 п.2 | Производство работ осуществляется на территории действующего предприятия с наличием в зоне производства работ одного или нескольких из следующих факторов: - разветвленной сети транспортных и инженерных коммуникаций; - стесненных условий для складирования материалов; - действующего технологического оборудования; - движения технологического транспорта ОЗП=1,15; ЭМ=1,15 к расх.; ЗПМ=1,15; ТЗ=1,15; ТЗМ=1,15 | [21 empty] | Производство работ осуществляется на территории действующего предприятия с наличием в зоне производства работ одного или нескольких из следующих факторов: - разветвленной сети транспортных и инженерных коммуникаций; - стесненных условий для складирования материалов; - действующего технологического оборудования; - движения технологического транспорта ОЗП=1,15; ЭМ=1,15 к расх.; ЗПМ=1,15; ТЗ=1,15; ТЗМ=1,15
| 1 | ИНДЕКС К ПОЗИЦИИ: Индексы пересчета в т.у.ц. по статьям затрат СМР/ПНР ОЗП=22,53; ЭМ=11,42; ЗПМ=22,53; МАТ=8,56 | [22 empty] | ИНДЕКС К ПОЗИЦИИ: Индексы пересчета в т.у.ц. по статьям затрат СМР/ПНР ОЗП=22,53; ЭМ=11,42; ЗПМ=22,53; МАТ=8,56
|  |  | Накладные расходы 121% ФОТ (от 4 436) | З/пМех 10: 5368
|  |  | Сметная прибыль 72% ФОТ (от 4 436) | З/пМех 10: 3194
3608 | ТЦ_19.1.01.03_78_7802658647_02.10.2024_02_98.2 | Воздуховод из оцинкованной стали ø315 b=0.7 мм |  | 4: пог.м; 5: 3; 6: 141,00 1183,33/ИндМ223; З/пМех 10: 3621; З/пМех 14: 0; З/пМех 15: 0; З/пМех 16: 0; З/пМех 17: 0 | [5 empty] | Воздуховод из оцинкованной стали ø315 b=0.7 мм
|  | Цена МАТ=1183,33/ИндМ223 | [23 empty] | Цена МАТ=1183,33/ИндМ223
| ТЗ п. 13 | Транспортно-заготовительно-складские расходы, как разница в процентах между сметной и оптовой ценой материала аналога по ТССЦ-2000 - 2% ПЗ=2% (ОЗП=2%; ЭМ=2%; МАТ=2%) | [21 empty] | Транспортно-заготовительно-складские расходы, как разница в процентах между сметной и оптовой ценой материала аналога по ТССЦ-2000 - 2% ПЗ=2% (ОЗП=2%; ЭМ=2%; МАТ=2%)
| 1 | ИНДЕКС К ПОЗИЦИИ: Индексы пересчета в т.у.ц. по статьям затрат СМР/ПНР ОЗП=22,53; ЭМ=11,42; ЗПМ=22,53; МАТ=8,56 | [22 empty] | ИНДЕКС К ПОЗИЦИИ: Индексы пересчета в т.у.ц. по статьям затрат СМР/ПНР ОЗП=22,53; ЭМ=11,42; ЗПМ=22,53; МАТ=8,56
3609 | ТЦ_19.1.01.13_78_7802658647_02.10.2024_02_464.2 | Врезка Ø315 в прямоугольный воздуховод |  | 4: шт; 5: 1; 6: 54,02 453.33/ИндМ223; З/пМех 10: 462; З/пМех 14: 0; З/пМех 15: 0; З/пМех 16: 0; З/пМех 17: 0 | [5 empty] | Врезка Ø315 в прямоугольный воздуховод
|  | Цена МАТ=453.33/ИндМ223 | [23 empty] | Цена МАТ=453.33/ИндМ223
| ТЗ п. 13 | Транспортно-заготовительно-складские расходы, как разница в процентах между сметной и оптовой ценой материала аналога по ТССЦ-2000 - 2% ПЗ=2% (ОЗП=2%; ЭМ=2%; МАТ=2%) | [21 empty] | Транспортно-заготовительно-складские расходы, как разница в процентах между сметной и оптовой ценой материала аналога по ТССЦ-2000 - 2% ПЗ=2% (ОЗП=2%; ЭМ=2%; МАТ=2%)
| 1 | ИНДЕКС К ПОЗИЦИИ: Индексы пересчета в т.у.ц. по статьям затрат СМР/ПНР ОЗП=22,53; ЭМ=11,42; ЗПМ=22,53; МАТ=8,56 | [22 empty] | ИНДЕКС К ПОЗИЦИИ: Индексы пересчета в т.у.ц. по статьям затрат СМР/ПНР ОЗП=22,53; ЭМ=11,42; ЗПМ=22,53; МАТ=8,56
3610 | ТЦ_19.1.01.13_78_7802658647_02.10.2024_02_101.2 | Отвод круглого воздуховода 90° Ø315 |  | 4: шт; 5: 1; 6: 62,56 525/ИндМ223; З/пМех 10: 535; З/пМех 14: 0; З/пМех 15: 0; З/пМех 16: 0; З/пМех 17: 0 | [5 empty] | Отвод круглого воздуховода 90° Ø315
|  | Цена МАТ=525/ИндМ223 | [23 empty] | Цена МАТ=525/ИндМ223
| ТЗ п. 13 | Транспортно-заготовительно-складские расходы, как разница в процентах между сметной и оптовой ценой материала аналога по ТССЦ-2000 - 2% ПЗ=2% (ОЗП=2%; ЭМ=2%; МАТ=2%) | [21 empty] | Транспортно-заготовительно-складские расходы, как разница в процентах между сметной и оптовой ценой материала аналога по ТССЦ-2000 - 2% ПЗ=2% (ОЗП=2%; ЭМ=2%; МАТ=2%)
| 1 | ИНДЕКС К ПОЗИЦИИ: Индексы пересчета в т.у.ц. по статьям затрат СМР/ПНР ОЗП=22,53; ЭМ=11,42; ЗПМ=22,53; МАТ=8,56 | [22 empty] | ИНДЕКС К ПОЗИЦИИ: Индексы пересчета в т.у.ц. по статьям затрат СМР/ПНР ОЗП=22,53; ЭМ=11,42; ЗПМ=22,53; МАТ=8,56
3611 | ТЦ_19.1.01.13_78_7802658647_02.10.2024_02_393.2 Применительно к Тройник круглого воздуховода ø315 на ø315 на ø250 | Тройник круглого воздуховода ø315 на ø315 на ø160 |  | 4: шт; 5: 4; 6: 114,59 961,67/ИндМ223; З/пМех 10: 3923; З/пМех 14: 0; З/пМех 15: 0; З/пМех 16: 0; З/пМех 17: 0 | [5 empty] | Тройник круглого воздуховода ø315 на ø315 на ø160
|  | Цена МАТ=961,67/ИндМ223 | [23 empty] | Цена МАТ=961,67/ИндМ223
| ТЗ п. 13 | Транспортно-заготовительно-складские расходы, как разница в процентах между сметной и оптовой ценой материала аналога по ТССЦ-2000 - 2% ПЗ=2% (ОЗП=2%; ЭМ=2%; МАТ=2%) | [21 empty] | Транспортно-заготовительно-складские расходы, как разница в процентах между сметной и оптовой ценой материала аналога по ТССЦ-2000 - 2% ПЗ=2% (ОЗП=2%; ЭМ=2%; МАТ=2%)
| 1 | ИНДЕКС К ПОЗИЦИИ: Индексы пересчета в т.у.ц. по статьям затрат СМР/ПНР ОЗП=22,53; ЭМ=11,42; ЗПМ=22,53; МАТ=8,56 | [22 empty] | ИНДЕКС К ПОЗИЦИИ: Индексы пересчета в т.у.ц. по статьям затрат СМР/ПНР ОЗП=22,53; ЭМ=11,42; ЗПМ=22,53; МАТ=8,56
3612 | ТЦ_19.1.01.13_78_7802658647_02.10.2024_02_202.2 Применительно к Переход воздуховода с круглого на прямоугольное сечение 400x200 на ø315 | Переход воздуховода с круглого на прямоугольное сечение 400x250 на ø250 |  | 4: шт; 5: 1; 6: 77,45 650/ИндМ223; З/пМех 10: 663; З/пМех 14: 0; З/пМех 15: 0; З/пМех 16: 0; З/пМех 17: 0 | [5 empty] | Переход воздуховода с круглого на прямоугольное сечение 400x250 на ø250
|  | Цена МАТ=650/ИндМ223 | [23 empty] | Цена МАТ=650/ИндМ223
| ТЗ п. 13 | Транспортно-заготовительно-складские расходы, как разница в процентах между сметной и оптовой ценой материала аналога по ТССЦ-2000 - 2% ПЗ=2% (ОЗП=2%; ЭМ=2%; МАТ=2%) | [21 empty] | Транспортно-заготовительно-складские расходы, как разница в процентах между сметной и оптовой ценой материала аналога по ТССЦ-2000 - 2% ПЗ=2% (ОЗП=2%; ЭМ=2%; МАТ=2%)
| 1 | ИНДЕКС К ПОЗИЦИИ: Индексы пересчета в т.у.ц. по статьям затрат СМР/ПНР ОЗП=22,53; ЭМ=11,42; ЗПМ=22,53; МАТ=8,56 | [22 empty] | ИНДЕКС К ПОЗИЦИИ: Индексы пересчета в т.у.ц. по статьям затрат СМР/ПНР ОЗП=22,53; ЭМ=11,42; ЗПМ=22,53; МАТ=8,56
3613 | ТЦ_19.1.01.13_78_7802658647_02.10.2024_02_230.2 Применительно к Переход воздуховода с круглого на прямоугольное сечение 500x300 на ø315 | Переход воздуховода с круглого на прямоугольное сечение 500x250 на ø250 |  | 4: шт; 5: 1; 6: 170,80 1433,33/ИндМ223; З/пМех 10: 1462; З/пМех 14: 0; З/пМех 15: 0; З/пМех 16: 0; З/пМех 17: 0 | [5 empty] | Переход воздуховода с круглого на прямоугольное сечение 500x250 на ø250
|  | Цена МАТ=1433,33/ИндМ223 | [23 empty] | Цена МАТ=1433,33/ИндМ223
| ТЗ п. 13 | Транспортно-заготовительно-складские расходы, как разница в процентах между сметной и оптовой ценой материала аналога по ТССЦ-2000 - 2% ПЗ=2% (ОЗП=2%; ЭМ=2%; МАТ=2%) | [21 empty] | Транспортно-заготовительно-складские расходы, как разница в процентах между сметной и оптовой ценой материала аналога по ТССЦ-2000 - 2% ПЗ=2% (ОЗП=2%; ЭМ=2%; МАТ=2%)
| 1 | ИНДЕКС К ПОЗИЦИИ: Индексы пересчета в т.у.ц. по статьям затрат СМР/ПНР ОЗП=22,53; ЭМ=11,42; ЗПМ=22,53; МАТ=8,56 | [22 empty] | ИНДЕКС К ПОЗИЦИИ: Индексы пересчета в т.у.ц. по статьям затрат СМР/ПНР ОЗП=22,53; ЭМ=11,42; ЗПМ=22,53; МАТ=8,56
3614 | ТЦ_19.1.01.13_78_7802658647_02.10.2024_02_458.2 | Заглушка круглая из оцинкованной стали Ø315 |  | 4: шт; 5: 2; 6: 54,92 460,83/ИндМ223; З/пМех 10: 940; З/пМех 14: 0; З/пМех 15: 0; З/пМех 16: 0; З/пМех 17: 0 | [5 empty] | Заглушка круглая из оцинкованной стали Ø315
|  | Цена МАТ=460,83/ИндМ223 | [23 empty] | Цена МАТ=460,83/ИндМ223
| ТЗ п. 13 | Транспортно-заготовительно-складские расходы, как разница в процентах между сметной и оптовой ценой материала аналога по ТССЦ-2000 - 2% ПЗ=2% (ОЗП=2%; ЭМ=2%; МАТ=2%) | [21 empty] | Транспортно-заготовительно-складские расходы, как разница в процентах между сметной и оптовой ценой материала аналога по ТССЦ-2000 - 2% ПЗ=2% (ОЗП=2%; ЭМ=2%; МАТ=2%)
| 1 | ИНДЕКС К ПОЗИЦИИ: Индексы пересчета в т.у.ц. по статьям затрат СМР/ПНР ОЗП=22,53; ЭМ=11,42; ЗПМ=22,53; МАТ=8,56 | [22 empty] | ИНДЕКС К ПОЗИЦИИ: Индексы пересчета в т.у.ц. по статьям затрат СМР/ПНР ОЗП=22,53; ЭМ=11,42; ЗПМ=22,53; МАТ=8,56
3615 | ТЕР20-01-001-03 Приказ Администрации ЛО от 20.10.15 №28 | Прокладка воздуховодов из листовой, оцинкованной стали и алюминия класса Н (нормальные) толщиной: 0,5 мм, периметром 800, 1000 мм |  | 100 м2 поверхности воздуховодов | 0.404 | 3958.64 | 3075.07 | 170 | 11.57 | 31242 | 27990 | 784 | 105 | 185.5807 | 74.97 | 0.4715 | 0.19 | [5 empty] | Прокладка воздуховодов из листовой, оцинкованной стали и алюминия класса Н (нормальные) толщиной: 0,5 мм, периметром 800, 1000 мм
| ОП п.1.20.19 | Индивидуальные испытания систем вентиляции и кондиционирования воздуха ОЗП=1,05; ЭМ=1,05 к расх.; ТЗ=1,05 | [21 empty] | Индивидуальные испытания систем вентиляции и кондиционирования воздуха ОЗП=1,05; ЭМ=1,05 к расх.; ТЗ=1,05
| Приказ от 30.01.2024 № 55/пр прил.5 табл.1 п.2 | Производство работ осуществляется на территории действующего предприятия с наличием в зоне производства работ одного или нескольких из следующих факторов: - разветвленной сети транспортных и инженерных коммуникаций; - стесненных условий для складирования материалов; - действующего технологического оборудования; - движения технологического транспорта ОЗП=1,15; ЭМ=1,15 к расх.; ЗПМ=1,15; ТЗ=1,15; ТЗМ=1,15 | [21 empty] | Производство работ осуществляется на территории действующего предприятия с наличием в зоне производства работ одного или нескольких из следующих факторов: - разветвленной сети транспортных и инженерных коммуникаций; - стесненных условий для складирования материалов; - действующего технологического оборудования; - движения технологического транспорта ОЗП=1,15; ЭМ=1,15 к расх.; ЗПМ=1,15; ТЗ=1,15; ТЗМ=1,15
| 1 | ИНДЕКС К ПОЗИЦИИ: Индексы пересчета в т.у.ц. по статьям затрат СМР/ПНР ОЗП=22,53; ЭМ=11,42; ЗПМ=22,53; МАТ=8,56 | [22 empty] | ИНДЕКС К ПОЗИЦИИ: Индексы пересчета в т.у.ц. по статьям затрат СМР/ПНР ОЗП=22,53; ЭМ=11,42; ЗПМ=22,53; МАТ=8,56
|  |  | Накладные расходы 121% ФОТ (от 28 095) | З/пМех 10: 33995
|  |  | Сметная прибыль 72% ФОТ (от 28 095) | З/пМех 10: 20228
3616 | ТССЦ-301-1793 Приказ Администрации ЛО от 20.10.15 №28 | Воздуховоды из оцинкованной стали толщиной: 0,7 мм, периметром до 1000 мм |  | 4: м2; 5: 40.4; 6: 99.24; З/пМех 10: 34320; З/пМех 14: 0; З/пМех 15: 0; З/пМех 16: 0; З/пМех 17: 0 | [5 empty] | Воздуховоды из оцинкованной стали толщиной: 0,7 мм, периметром до 1000 мм
| 1 | ИНДЕКС К ПОЗИЦИИ: Индексы пересчета в т.у.ц. по статьям затрат СМР/ПНР ОЗП=22,53; ЭМ=11,42; ЗПМ=22,53; МАТ=8,56 | [22 empty] | ИНДЕКС К ПОЗИЦИИ: Индексы пересчета в т.у.ц. по статьям затрат СМР/ПНР ОЗП=22,53; ЭМ=11,42; ЗПМ=22,53; МАТ=8,56
3617 | ТЕР20-01-001-10 Приказ Администрации ЛО от 20.10.15 №28 | Прокладка воздуховодов из листовой, оцинкованной стали и алюминия класса Н (нормальные) толщиной: 0,7 мм, периметром от 1100 до 1600 мм |  | 100 м2 поверхности воздуховодов | 0.06344 | 3451.64 | 2660.7 | 158.85 | 10.72 | 4261 | 3803 | 115 | 15 | 160.5733 | 10.19 | 0.437 | 0.03 | [5 empty] | Прокладка воздуховодов из листовой, оцинкованной стали и алюминия класса Н (нормальные) толщиной: 0,7 мм, периметром от 1100 до 1600 мм
| ОП п.1.20.19 | Индивидуальные испытания систем вентиляции и кондиционирования воздуха ОЗП=1,05; ЭМ=1,05 к расх.; ТЗ=1,05 | [21 empty] | Индивидуальные испытания систем вентиляции и кондиционирования воздуха ОЗП=1,05; ЭМ=1,05 к расх.; ТЗ=1,05
| Приказ от 30.01.2024 № 55/пр прил.5 табл.1 п.2 | Производство работ осуществляется на территории действующего предприятия с наличием в зоне производства работ одного или нескольких из следующих факторов: - разветвленной сети транспортных и инженерных коммуникаций; - стесненных условий для складирования материалов; - действующего технологического оборудования; - движения технологического транспорта ОЗП=1,15; ЭМ=1,15 к расх.; ЗПМ=1,15; ТЗ=1,15; ТЗМ=1,15 | [21 empty] | Производство работ осуществляется на территории действующего предприятия с наличием в зоне производства работ одного или нескольких из следующих факторов: - разветвленной сети транспортных и инженерных коммуникаций; - стесненных условий для складирования материалов; - действующего технологического оборудования; - движения технологического транспорта ОЗП=1,15; ЭМ=1,15 к расх.; ЗПМ=1,15; ТЗ=1,15; ТЗМ=1,15
| 1 | ИНДЕКС К ПОЗИЦИИ: Индексы пересчета в т.у.ц. по статьям затрат СМР/ПНР ОЗП=22,53; ЭМ=11,42; ЗПМ=22,53; МАТ=8,56 | [22 empty] | ИНДЕКС К ПОЗИЦИИ: Индексы пересчета в т.у.ц. по статьям затрат СМР/ПНР ОЗП=22,53; ЭМ=11,42; ЗПМ=22,53; МАТ=8,56
|  |  | Накладные расходы 121% ФОТ (от 3 818) | З/пМех 10: 4620
|  |  | Сметная прибыль 72% ФОТ (от 3 818) | З/пМех 10: 2749
3618 | ТЦ_19.1.01.03_78_7802658647_02.10.2024_02_152.2 | Воздуховод из оцинкованной стали δ=0,7 500x300 |  | 4: пог.м; 5: 2.5; 6: 313,78 2633,33/ИндМ223; З/пМех 10: 6715; З/пМех 14: 0; З/пМех 15: 0; З/пМех 16: 0; З/пМех 17: 0 | [5 empty] | Воздуховод из оцинкованной стали δ=0,7 500x300
|  | Цена МАТ=2633,33/ИндМ223 | [23 empty] | Цена МАТ=2633,33/ИндМ223
| ТЗ п. 13 | Транспортно-заготовительно-складские расходы, как разница в процентах между сметной и оптовой ценой материала аналога по ТССЦ-2000 - 2% ПЗ=2% (ОЗП=2%; ЭМ=2%; МАТ=2%) | [21 empty] | Транспортно-заготовительно-складские расходы, как разница в процентах между сметной и оптовой ценой материала аналога по ТССЦ-2000 - 2% ПЗ=2% (ОЗП=2%; ЭМ=2%; МАТ=2%)
| 1 | ИНДЕКС К ПОЗИЦИИ: Индексы пересчета в т.у.ц. по статьям затрат СМР/ПНР ОЗП=22,53; ЭМ=11,42; ЗПМ=22,53; МАТ=8,56 | [22 empty] | ИНДЕКС К ПОЗИЦИИ: Индексы пересчета в т.у.ц. по статьям затрат СМР/ПНР ОЗП=22,53; ЭМ=11,42; ЗПМ=22,53; МАТ=8,56
3619 | ТЦ_19.1.01.13_78_7802658647_02.10.2024_02_68.2 Применительно к врезке 400х200 | Врезка 400х400 в прямоугольный воздуховод |  | 4: шт; 5: 2; 6: 76,16 639,17/ИндМ223; З/пМех 10: 1304; З/пМех 14: 0; З/пМех 15: 0; З/пМех 16: 0; З/пМех 17: 0 | [5 empty] | Врезка 400х400 в прямоугольный воздуховод
|  | Цена МАТ=639,17/ИндМ223 | [23 empty] | Цена МАТ=639,17/ИндМ223
| ТЗ п. 13 | Транспортно-заготовительно-складские расходы, как разница в процентах между сметной и оптовой ценой материала аналога по ТССЦ-2000 - 2% ПЗ=2% (ОЗП=2%; ЭМ=2%; МАТ=2%) | [21 empty] | Транспортно-заготовительно-складские расходы, как разница в процентах между сметной и оптовой ценой материала аналога по ТССЦ-2000 - 2% ПЗ=2% (ОЗП=2%; ЭМ=2%; МАТ=2%)
| 1 | ИНДЕКС К ПОЗИЦИИ: Индексы пересчета в т.у.ц. по статьям затрат СМР/ПНР ОЗП=22,53; ЭМ=11,42; ЗПМ=22,53; МАТ=8,56 | [22 empty] | ИНДЕКС К ПОЗИЦИИ: Индексы пересчета в т.у.ц. по статьям затрат СМР/ПНР ОЗП=22,53; ЭМ=11,42; ЗПМ=22,53; МАТ=8,56
3620 | ТЦ_19.1.01.13_78_7802658647_02.10.2024_02_475.2 Применительно к Отвод прямоугольного воздуховода 90° 300х150 | Отвод прямоугольного воздуховода 90° 300х250 |  | 4: шт; 5: 3; 6: 223,82 1878,33/ИндМ223; З/пМех 10: 5748; З/пМех 14: 0; З/пМех 15: 0; З/пМех 16: 0; З/пМех 17: 0 | [5 empty] | Отвод прямоугольного воздуховода 90° 300х250
|  | Цена МАТ=1878,33/ИндМ223 | [23 empty] | Цена МАТ=1878,33/ИндМ223
| ТЗ п. 13 | Транспортно-заготовительно-складские расходы, как разница в процентах между сметной и оптовой ценой материала аналога по ТССЦ-2000 - 2% ПЗ=2% (ОЗП=2%; ЭМ=2%; МАТ=2%) | [21 empty] | Транспортно-заготовительно-складские расходы, как разница в процентах между сметной и оптовой ценой материала аналога по ТССЦ-2000 - 2% ПЗ=2% (ОЗП=2%; ЭМ=2%; МАТ=2%)
| 1 | ИНДЕКС К ПОЗИЦИИ: Индексы пересчета в т.у.ц. по статьям затрат СМР/ПНР ОЗП=22,53; ЭМ=11,42; ЗПМ=22,53; МАТ=8,56 | [22 empty] | ИНДЕКС К ПОЗИЦИИ: Индексы пересчета в т.у.ц. по статьям затрат СМР/ПНР ОЗП=22,53; ЭМ=11,42; ЗПМ=22,53; МАТ=8,56
3621 | ТЦ_19.1.01.13_78_7802658647_02.10.2024_02_240.2 Применительно к переходу 500х300/300х150 | Переход прямоугольного сечения 500x300 на 350x250 |  | 4: шт; 5: 1; 6: 156,90 1316,67/ИндМ223; З/пМех 10: 1343; З/пМех 14: 0; З/пМех 15: 0; З/пМех 16: 0; З/пМех 17: 0 | [5 empty] | Переход прямоугольного сечения 500x300 на 350x250
|  | Цена МАТ=1316,67/ИндМ223 | [23 empty] | Цена МАТ=1316,67/ИндМ223
| ТЗ п. 13 | Транспортно-заготовительно-складские расходы, как разница в процентах между сметной и оптовой ценой материала аналога по ТССЦ-2000 - 2% ПЗ=2% (ОЗП=2%; ЭМ=2%; МАТ=2%) | [21 empty] | Транспортно-заготовительно-складские расходы, как разница в процентах между сметной и оптовой ценой материала аналога по ТССЦ-2000 - 2% ПЗ=2% (ОЗП=2%; ЭМ=2%; МАТ=2%)
| 1 | ИНДЕКС К ПОЗИЦИИ: Индексы пересчета в т.у.ц. по статьям затрат СМР/ПНР ОЗП=22,53; ЭМ=11,42; ЗПМ=22,53; МАТ=8,56 | [22 empty] | ИНДЕКС К ПОЗИЦИИ: Индексы пересчета в т.у.ц. по статьям затрат СМР/ПНР ОЗП=22,53; ЭМ=11,42; ЗПМ=22,53; МАТ=8,56
3622 | ТЦ_19.1.01.13_78_7802658647_02.10.2024_02_219.2 Применительно к Заглушка 500х300 | Заглушка прямоугольная из оцинкованной стали 500х200 |  | 4: шт; 5: 1; 6: 64,55 541,67/ИндМ223; З/пМех 10: 553; З/пМех 14: 0; З/пМех 15: 0; З/пМех 16: 0; З/пМех 17: 0 | [5 empty] | Заглушка прямоугольная из оцинкованной стали 500х200
|  | Цена МАТ=541,67/ИндМ223 | [23 empty] | Цена МАТ=541,67/ИндМ223
| ТЗ п. 13 | Транспортно-заготовительно-складские расходы, как разница в процентах между сметной и оптовой ценой материала аналога по ТССЦ-2000 - 2% ПЗ=2% (ОЗП=2%; ЭМ=2%; МАТ=2%) | [21 empty] | Транспортно-заготовительно-складские расходы, как разница в процентах между сметной и оптовой ценой материала аналога по ТССЦ-2000 - 2% ПЗ=2% (ОЗП=2%; ЭМ=2%; МАТ=2%)
| 1 | ИНДЕКС К ПОЗИЦИИ: Индексы пересчета в т.у.ц. по статьям затрат СМР/ПНР ОЗП=22,53; ЭМ=11,42; ЗПМ=22,53; МАТ=8,56 | [22 empty] | ИНДЕКС К ПОЗИЦИИ: Индексы пересчета в т.у.ц. по статьям затрат СМР/ПНР ОЗП=22,53; ЭМ=11,42; ЗПМ=22,53; МАТ=8,56
3623 | ТЕР20-01-001-11 Приказ Администрации ЛО от 20.10.15 №28 | Прокладка воздуховодов из листовой, оцинкованной стали и алюминия класса Н (нормальные) толщиной: 0,7 мм, периметром до 2400 мм |  | 100 м2 поверхности воздуховодов | 0.02347 | 2818.22 | 2002.02 | 157.41 | 7.9 | 1233 | 1059 | 42 | 4 | 120.8224 | 2.84 | 0.322 | 0.01 | [5 empty] | Прокладка воздуховодов из листовой, оцинкованной стали и алюминия класса Н (нормальные) толщиной: 0,7 мм, периметром до 2400 мм
| ОП п.1.20.19 | Индивидуальные испытания систем вентиляции и кондиционирования воздуха ОЗП=1,05; ЭМ=1,05 к расх.; ТЗ=1,05 | [21 empty] | Индивидуальные испытания систем вентиляции и кондиционирования воздуха ОЗП=1,05; ЭМ=1,05 к расх.; ТЗ=1,05
| Приказ от 30.01.2024 № 55/пр прил.5 табл.1 п.2 | Производство работ осуществляется на территории действующего предприятия с наличием в зоне производства работ одного или нескольких из следующих факторов: - разветвленной сети транспортных и инженерных коммуникаций; - стесненных условий для складирования материалов; - действующего технологического оборудования; - движения технологического транспорта ОЗП=1,15; ЭМ=1,15 к расх.; ЗПМ=1,15; ТЗ=1,15; ТЗМ=1,15 | [21 empty] | Производство работ осуществляется на территории действующего предприятия с наличием в зоне производства работ одного или нескольких из следующих факторов: - разветвленной сети транспортных и инженерных коммуникаций; - стесненных условий для складирования материалов; - действующего технологического оборудования; - движения технологического транспорта ОЗП=1,15; ЭМ=1,15 к расх.; ЗПМ=1,15; ТЗ=1,15; ТЗМ=1,15
| 1 | ИНДЕКС К ПОЗИЦИИ: Индексы пересчета в т.у.ц. по статьям затрат СМР/ПНР ОЗП=22,53; ЭМ=11,42; ЗПМ=22,53; МАТ=8,56 | [22 empty] | ИНДЕКС К ПОЗИЦИИ: Индексы пересчета в т.у.ц. по статьям затрат СМР/ПНР ОЗП=22,53; ЭМ=11,42; ЗПМ=22,53; МАТ=8,56
|  |  | Накладные расходы 121% ФОТ (от 1 063) | З/пМех 10: 1286
|  |  | Сметная прибыль 72% ФОТ (от 1 063) | З/пМех 10: 765
3624 | ТЦ_19.1.01.03_78_7802658647_02.10.2024_02_456.2 | Воздуховод из оцинкованной стали δ=0,7 600х400 |  | 4: пог.м; 5: 0.6; 6: 419,54 3520,83/ИндМ223; З/пМех 10: 2155; З/пМех 14: 0; З/пМех 15: 0; З/пМех 16: 0; З/пМех 17: 0 | [5 empty] | Воздуховод из оцинкованной стали δ=0,7 600х400
|  | Цена МАТ=3520,83/ИндМ223 | [23 empty] | Цена МАТ=3520,83/ИндМ223
| ТЗ п. 13 | Транспортно-заготовительно-складские расходы, как разница в процентах между сметной и оптовой ценой материала аналога по ТССЦ-2000 - 2% ПЗ=2% (ОЗП=2%; ЭМ=2%; МАТ=2%) | [21 empty] | Транспортно-заготовительно-складские расходы, как разница в процентах между сметной и оптовой ценой материала аналога по ТССЦ-2000 - 2% ПЗ=2% (ОЗП=2%; ЭМ=2%; МАТ=2%)
| 1 | ИНДЕКС К ПОЗИЦИИ: Индексы пересчета в т.у.ц. по статьям затрат СМР/ПНР ОЗП=22,53; ЭМ=11,42; ЗПМ=22,53; МАТ=8,56 | [22 empty] | ИНДЕКС К ПОЗИЦИИ: Индексы пересчета в т.у.ц. по статьям затрат СМР/ПНР ОЗП=22,53; ЭМ=11,42; ЗПМ=22,53; МАТ=8,56
3625 | ТЦ_19.1.01.13_78_7802658647_02.10.2024_02_180.2 Применительно к Переход прямоугольного сечения 600x300 на 400x200 | Переход прямоугольного сечения 500x300 на 400x200 |  | 4: шт; 5: 1; 6: 143,98 1208,33/ИндМ223; З/пМех 10: 1233; З/пМех 14: 0; З/пМех 15: 0; З/пМех 16: 0; З/пМех 17: 0 | [5 empty] | Переход прямоугольного сечения 500x300 на 400x200
|  | Цена МАТ=1208,33/ИндМ223 | [23 empty] | Цена МАТ=1208,33/ИндМ223
| ТЗ п. 13 | Транспортно-заготовительно-складские расходы, как разница в процентах между сметной и оптовой ценой материала аналога по ТССЦ-2000 - 2% ПЗ=2% (ОЗП=2%; ЭМ=2%; МАТ=2%) | [21 empty] | Транспортно-заготовительно-складские расходы, как разница в процентах между сметной и оптовой ценой материала аналога по ТССЦ-2000 - 2% ПЗ=2% (ОЗП=2%; ЭМ=2%; МАТ=2%)
| 1 | ИНДЕКС К ПОЗИЦИИ: Индексы пересчета в т.у.ц. по статьям затрат СМР/ПНР ОЗП=22,53; ЭМ=11,42; ЗПМ=22,53; МАТ=8,56 | [22 empty] | ИНДЕКС К ПОЗИЦИИ: Индексы пересчета в т.у.ц. по статьям затрат СМР/ПНР ОЗП=22,53; ЭМ=11,42; ЗПМ=22,53; МАТ=8,56
3626 | ТЦ_19.1.01.13_78_7802658647_02.10.2024_02_181.2 Применительно к Переход прямоугольного сечения 600x400 на 500x300 | Переход прямоугольного сечения 600x300 на 500x300 |  | 4: шт; 5: 1; 6: 166,82 1400/ИндМ223; З/пМех 10: 1428; З/пМех 14: 0; З/пМех 15: 0; З/пМех 16: 0; З/пМех 17: 0 | [5 empty] | Переход прямоугольного сечения 600x300 на 500x300
|  | Цена МАТ=1400/ИндМ223 | [23 empty] | Цена МАТ=1400/ИндМ223
| ТЗ п. 13 | Транспортно-заготовительно-складские расходы, как разница в процентах между сметной и оптовой ценой материала аналога по ТССЦ-2000 - 2% ПЗ=2% (ОЗП=2%; ЭМ=2%; МАТ=2%) | [21 empty] | Транспортно-заготовительно-складские расходы, как разница в процентах между сметной и оптовой ценой материала аналога по ТССЦ-2000 - 2% ПЗ=2% (ОЗП=2%; ЭМ=2%; МАТ=2%)
| 1 | ИНДЕКС К ПОЗИЦИИ: Индексы пересчета в т.у.ц. по статьям затрат СМР/ПНР ОЗП=22,53; ЭМ=11,42; ЗПМ=22,53; МАТ=8,56 | [22 empty] | ИНДЕКС К ПОЗИЦИИ: Индексы пересчета в т.у.ц. по статьям затрат СМР/ПНР ОЗП=22,53; ЭМ=11,42; ЗПМ=22,53; МАТ=8,56
Диффузор | [21 empty] | Диффузор
3627 | ТЕР20-02-001-01 Приказ Администрации ЛО от 20.10.15 №28 | Установка воздухораспределителей, предназначенных для подачи воздуха: в рабочую зону, массой до 20 кг |  | 1 воздухораспределитель | 2 | 44.98 | 26.96 | 5.33 |  | 1554 | 1215 | 122 |  | 1.606 | 3.21 | 0 | 0 | [5 empty] | Установка воздухораспределителей, предназначенных для подачи воздуха: в рабочую зону, массой до 20 кг
| ОП п.1.20.19 | Индивидуальные испытания систем вентиляции и кондиционирования воздуха ОЗП=1,05; ЭМ=1,05 к расх.; ТЗ=1,05 | [21 empty] | Индивидуальные испытания систем вентиляции и кондиционирования воздуха ОЗП=1,05; ЭМ=1,05 к расх.; ТЗ=1,05
| Приказ от 30.01.2024 № 55/пр прил.5 табл.1 п.2 | Производство работ осуществляется на территории действующего предприятия с наличием в зоне производства работ одного или нескольких из следующих факторов: - разветвленной сети транспортных и инженерных коммуникаций; - стесненных условий для складирования материалов; - действующего технологического оборудования; - движения технологического транспорта ОЗП=1,15; ЭМ=1,15 к расх.; ЗПМ=1,15; ТЗ=1,15; ТЗМ=1,15 | [21 empty] | Производство работ осуществляется на территории действующего предприятия с наличием в зоне производства работ одного или нескольких из следующих факторов: - разветвленной сети транспортных и инженерных коммуникаций; - стесненных условий для складирования материалов; - действующего технологического оборудования; - движения технологического транспорта ОЗП=1,15; ЭМ=1,15 к расх.; ЗПМ=1,15; ТЗ=1,15; ТЗМ=1,15
| 1 | ИНДЕКС К ПОЗИЦИИ: Индексы пересчета в т.у.ц. по статьям затрат СМР/ПНР ОЗП=22,53; ЭМ=11,42; ЗПМ=22,53; МАТ=8,56 | [22 empty] | ИНДЕКС К ПОЗИЦИИ: Индексы пересчета в т.у.ц. по статьям затрат СМР/ПНР ОЗП=22,53; ЭМ=11,42; ЗПМ=22,53; МАТ=8,56
|  |  | Накладные расходы 121% ФОТ (от 1 215) | З/пМех 10: 1470
|  |  | Сметная прибыль 72% ФОТ (от 1 215) | З/пМех 10: 875
3628 | ТССЦ-301-7998 Приказ Администрации ЛО от 20.10.15 №28 | Диффузоры конические универсальные марки: ДКУ диаметром 315 мм |  | 4: шт.; 5: 2; 6: 1198.99; З/пМех 10: 20527; З/пМех 14: 0; З/пМех 15: 0; З/пМех 16: 0; З/пМех 17: 0 | [5 empty] | Диффузоры конические универсальные марки: ДКУ диаметром 315 мм
| 1 | ИНДЕКС К ПОЗИЦИИ: Индексы пересчета в т.у.ц. по статьям затрат СМР/ПНР ОЗП=22,53; ЭМ=11,42; ЗПМ=22,53; МАТ=8,56 | [22 empty] | ИНДЕКС К ПОЗИЦИИ: Индексы пересчета в т.у.ц. по статьям затрат СМР/ПНР ОЗП=22,53; ЭМ=11,42; ЗПМ=22,53; МАТ=8,56
Крепления | [21 empty] | Крепления
3629 | ТССЦ-301-1819 Приказ Администрации ЛО от 20.10.15 №28 | Крепления для воздуховодов оцинкованные (подвески СТД, подвески регулируемые СТД, тяги, хомуты, кронштейны, траверсы, ленты, шпильки, профили) |  | 4: т; 5: 0.03; 6: 11496.32; З/пМех 10: 2952; З/пМех 14: 0; З/пМех 15: 0; З/пМех 16: 0; З/пМех 17: 0 | [5 empty] | Крепления для воздуховодов оцинкованные (подвески СТД, подвески регулируемые СТД, тяги, хомуты, кронштейны, траверсы, ленты, шпильки, профили)
| 1 | ИНДЕКС К ПОЗИЦИИ: Индексы пересчета в т.у.ц. по статьям затрат СМР/ПНР ОЗП=22,53; ЭМ=11,42; ЗПМ=22,53; МАТ=8,56 | [22 empty] | ИНДЕКС К ПОЗИЦИИ: Индексы пересчета в т.у.ц. по статьям затрат СМР/ПНР ОЗП=22,53; ЭМ=11,42; ЗПМ=22,53; МАТ=8,56
Огнезащитное покрытие | [21 empty] | Огнезащитное покрытие
3630 | ТЕР26-01-054-01 Приказ Администрации ЛО от 20.10.15 №28 | Обертывание поверхности изоляции рулонными материалами насухо с проклейкой швов//теплоогнезащитное покрытие (применит.) |  | 100 м2 поверхности покрытия изоляции | 0.27 | 1184.2 | 602.04 | 76.05 |  | 5066 | 3662 | 234 |  | 36.777 | 9.93 | 0 | 0 | [5 empty] | Обертывание поверхности изоляции рулонными материалами насухо с проклейкой швов//теплоогнезащитное покрытие (применит.)
|  | 1 095,75 = 3 057,17 - 0,0126 x 1 636,57 - 0,03 x 10 937,14 - 0,115 x 13 880,33 - 0,00126 x 13 056,39 | [24 empty] | 1 095,75 = 3 057,17 - 0,0126 x 1 636,57 - 0,03 x 10 937,14 - 0,115 x 13 880,33 - 0,00126 x 13 056,39
| Приказ от 30.01.2024 № 55/пр прил.5 табл.1 п.2 | Производство работ осуществляется на территории действующего предприятия с наличием в зоне производства работ одного или нескольких из следующих факторов: - разветвленной сети транспортных и инженерных коммуникаций; - стесненных условий для складирования материалов; - действующего технологического оборудования; - движения технологического транспорта ОЗП=1,15; ЭМ=1,15 к расх.; ЗПМ=1,15; ТЗ=1,15; ТЗМ=1,15 | [21 empty] | Производство работ осуществляется на территории действующего предприятия с наличием в зоне производства работ одного или нескольких из следующих факторов: - разветвленной сети транспортных и инженерных коммуникаций; - стесненных условий для складирования материалов; - действующего технологического оборудования; - движения технологического транспорта ОЗП=1,15; ЭМ=1,15 к расх.; ЗПМ=1,15; ТЗ=1,15; ТЗМ=1,15
| 1 | ИНДЕКС К ПОЗИЦИИ: Индексы пересчета в т.у.ц. по статьям затрат СМР/ПНР ОЗП=22,53; ЭМ=11,42; ЗПМ=22,53; МАТ=8,56 | [22 empty] | ИНДЕКС К ПОЗИЦИИ: Индексы пересчета в т.у.ц. по статьям затрат СМР/ПНР ОЗП=22,53; ЭМ=11,42; ЗПМ=22,53; МАТ=8,56
|  |  | Накладные расходы 97% ФОТ (от 3 662) | З/пМех 10: 3552
|  |  | Сметная прибыль 55% ФОТ (от 3 662) | З/пМех 10: 2014
3631 | ТССЦ-104-2168 Приказ Администрации ЛО от 20.10.15 №28 | Маты минераловатные ламельные, кашированные фольгой, марка: "Lamella Mat" ROCKWOOL, толщиной 40 мм |  | 4: м3; 5: 1.08; 6: 2332.03; З/пМех 10: 21559; З/пМех 14: 0; З/пМех 15: 0; З/пМех 16: 0; З/пМех 17: 0 | [5 empty] | Маты минераловатные ламельные, кашированные фольгой, марка: "Lamella Mat" ROCKWOOL, толщиной 40 мм
| 1 | ИНДЕКС К ПОЗИЦИИ: Индексы пересчета в т.у.ц. по статьям затрат СМР/ПНР ОЗП=22,53; ЭМ=11,42; ЗПМ=22,53; МАТ=8,56 | [22 empty] | ИНДЕКС К ПОЗИЦИИ: Индексы пересчета в т.у.ц. по статьям затрат СМР/ПНР ОЗП=22,53; ЭМ=11,42; ЗПМ=22,53; МАТ=8,56
3632 | ТССЦ-101-3873 Приказ Администрации ЛО от 20.10.15 №28 | Проволока стальная низкоуглеродистая вязальная |  | 4: т; 5: 0.0004941; 6: 6132.61; З/пМех 10: 26; З/пМех 14: 0; З/пМех 15: 0; З/пМех 16: 0; З/пМех 17: 0 | [5 empty] | Проволока стальная низкоуглеродистая вязальная
| 1 | ИНДЕКС К ПОЗИЦИИ: Индексы пересчета в т.у.ц. по статьям затрат СМР/ПНР ОЗП=22,53; ЭМ=11,42; ЗПМ=22,53; МАТ=8,56 | [22 empty] | ИНДЕКС К ПОЗИЦИИ: Индексы пересчета в т.у.ц. по статьям затрат СМР/ПНР ОЗП=22,53; ЭМ=11,42; ЗПМ=22,53; МАТ=8,56
3633 | ТССЦ-101-7417 Приказ Администрации ЛО от 20.10.15 №28 | Лента алюминиевая клеящая ATE-180 длиной 5500 мм, шириной 50 мм |  | 4: шт.; 5: 0.01; 6: 682.47; З/пМех 10: 58; З/пМех 14: 0; З/пМех 15: 0; З/пМех 16: 0; З/пМех 17: 0 | [5 empty] | Лента алюминиевая клеящая ATE-180 длиной 5500 мм, шириной 50 мм
| 1 | ИНДЕКС К ПОЗИЦИИ: Индексы пересчета в т.у.ц. по статьям затрат СМР/ПНР ОЗП=22,53; ЭМ=11,42; ЗПМ=22,53; МАТ=8,56 | [22 empty] | ИНДЕКС К ПОЗИЦИИ: Индексы пересчета в т.у.ц. по статьям затрат СМР/ПНР ОЗП=22,53; ЭМ=11,42; ЗПМ=22,53; МАТ=8,56
Итого прямые затраты по разделу в текущих ценах |  |  |  | З/пМех 10: 508044; Осн.З/п 11: 104701; Эк.Маш 12: 7532; З/пМех 13: 945; З/пМех 15: 274.59; З/пМех 17: 1.72 | [10 empty] | Итого прямые затраты по разделу в текущих ценах
Накладные расходы |  |  |  | З/пМех 10: 125539 | [10 empty] | Накладные расходы
Сметная прибыль |  |  |  | З/пМех 10: 74237 | [10 empty] | Сметная прибыль
Итого по разделу 78 Система ПВ14 |  |  |  | З/пМех 10: 707820; З/пМех 15: 274.59; З/пМех 17: 1.72 | [10 empty] | Итого по разделу 78 Система ПВ14
Раздел 79. Система ПВ15, 16 | [20 empty] | Раздел 79. Система ПВ15, 16
3634 | ТЕР20-05-001-01 Приказ Администрации ЛО от 20.10.15 №28 | Установка фильтров ячейковых |  | 1 м2 поверхности в свету | 0.72 | 187.16 | 89.14 | 9.67 |  | 2070 | 1446 | 80 |  | 4.999 | 3.6 | 0 | 0 | [5 empty] | Установка фильтров ячейковых
| ОП п.1.20.19 | Индивидуальные испытания систем вентиляции и кондиционирования воздуха ОЗП=1,05; ЭМ=1,05 к расх.; ТЗ=1,05 | [21 empty] | Индивидуальные испытания систем вентиляции и кондиционирования воздуха ОЗП=1,05; ЭМ=1,05 к расх.; ТЗ=1,05
| Приказ от 30.01.2024 № 55/пр прил.5 табл.1 п.2 | Производство работ осуществляется на территории действующего предприятия с наличием в зоне производства работ одного или нескольких из следующих факторов: - разветвленной сети транспортных и инженерных коммуникаций; - стесненных условий для складирования материалов; - действующего технологического оборудования; - движения технологического транспорта ОЗП=1,15; ЭМ=1,15 к расх.; ЗПМ=1,15; ТЗ=1,15; ТЗМ=1,15 | [21 empty] | Производство работ осуществляется на территории действующего предприятия с наличием в зоне производства работ одного или нескольких из следующих факторов: - разветвленной сети транспортных и инженерных коммуникаций; - стесненных условий для складирования материалов; - действующего технологического оборудования; - движения технологического транспорта ОЗП=1,15; ЭМ=1,15 к расх.; ЗПМ=1,15; ТЗ=1,15; ТЗМ=1,15
| 1 | ИНДЕКС К ПОЗИЦИИ: Индексы пересчета в т.у.ц. по статьям затрат СМР/ПНР ОЗП=22,53; ЭМ=11,42; ЗПМ=22,53; МАТ=8,56 | [22 empty] | ИНДЕКС К ПОЗИЦИИ: Индексы пересчета в т.у.ц. по статьям затрат СМР/ПНР ОЗП=22,53; ЭМ=11,42; ЗПМ=22,53; МАТ=8,56
|  |  | Накладные расходы 121% ФОТ (от 1 446) | З/пМех 10: 1750
|  |  | Сметная прибыль 72% ФОТ (от 1 446) | З/пМех 10: 1041
3635 О |  | Фильтр кассетный FK 60-30 |  | 4: ШТ; 5: 4; 6: 336,64 2380/ИндО224/1,2; З/пМех 14: 0; З/пМех 15: 0; З/пМех 16: 0; З/пМех 17: 0 | [5 empty] | Фильтр кассетный FK 60-30
|  | Цена ПЗ=2380/ИндО224/1,2 | [23 empty] | Цена ПЗ=2380/ИндО224/1,2
| Приказ от 04.08.2020 № 421/пр п.92в | Заготовительно-складские расходы для оборудования - 1,2% ПЗ=1,2% (ОЗП=1,2%; ЭМ=1,2%; МАТ=1,2%) | [21 empty] | Заготовительно-складские расходы для оборудования - 1,2% ПЗ=1,2% (ОЗП=1,2%; ЭМ=1,2%; МАТ=1,2%)
| ТЗ п. 13 | Транспортные расходы в размере 6% от отпускной цены на оборудование 6 % ПЗ=1,06 (ОЗП=1,06; ЭМ=1,06; МАТ=1,06) | [21 empty] | Транспортные расходы в размере 6% от отпускной цены на оборудование 6 % ПЗ=1,06 (ОЗП=1,06; ЭМ=1,06; МАТ=1,06)
| 2 | ИНДЕКС К ПОЗИЦИИ: Индексы пересчета в т.у.ц. на оборудование МАТ=0 | [22 empty] | ИНДЕКС К ПОЗИЦИИ: Индексы пересчета в т.у.ц. на оборудование МАТ=0
3636 О |  | Вставка кассетная фильтрующая WKF 60-30 |  | 4: ШТ; 5: 4; 6: 990,12 7000/ИндО224/1.2; З/пМех 14: 0; З/пМех 15: 0; З/пМех 16: 0; З/пМех 17: 0 | [5 empty] | Вставка кассетная фильтрующая WKF 60-30
|  | Цена ПЗ=7000/ИндО224/1.2 | [23 empty] | Цена ПЗ=7000/ИндО224/1.2
| Приказ от 04.08.2020 № 421/пр п.92в | Заготовительно-складские расходы для оборудования - 1,2% ПЗ=1,2% (ОЗП=1,2%; ЭМ=1,2%; МАТ=1,2%) | [21 empty] | Заготовительно-складские расходы для оборудования - 1,2% ПЗ=1,2% (ОЗП=1,2%; ЭМ=1,2%; МАТ=1,2%)
| ТЗ п. 13 | Транспортные расходы в размере 6% от отпускной цены на оборудование 6 % ПЗ=1,06 (ОЗП=1,06; ЭМ=1,06; МАТ=1,06) | [21 empty] | Транспортные расходы в размере 6% от отпускной цены на оборудование 6 % ПЗ=1,06 (ОЗП=1,06; ЭМ=1,06; МАТ=1,06)
| 2 | ИНДЕКС К ПОЗИЦИИ: Индексы пересчета в т.у.ц. на оборудование МАТ=0 | [22 empty] | ИНДЕКС К ПОЗИЦИИ: Индексы пересчета в т.у.ц. на оборудование МАТ=0
3637 | ТЕР20-02-006-08 Приказ Администрации ЛО от 20.10.15 №28 | Установка заслонок воздушных и клапанов воздушных КВР с электрическим или пневматическим приводом: периметром до 2400 мм |  | 1 шт. | 4 | 114.78 | 51.52 | 6.3 | 0.29 | 6881 | 4643 | 288 | 26 | 3.0308 | 12.12 | 0.0115 | 0.05 | [5 empty] | Установка заслонок воздушных и клапанов воздушных КВР с электрическим или пневматическим приводом: периметром до 2400 мм
| ОП п.1.20.19 | Индивидуальные испытания систем вентиляции и кондиционирования воздуха ОЗП=1,05; ЭМ=1,05 к расх.; ТЗ=1,05 | [21 empty] | Индивидуальные испытания систем вентиляции и кондиционирования воздуха ОЗП=1,05; ЭМ=1,05 к расх.; ТЗ=1,05
| Приказ от 30.01.2024 № 55/пр прил.5 табл.1 п.2 | Производство работ осуществляется на территории действующего предприятия с наличием в зоне производства работ одного или нескольких из следующих факторов: - разветвленной сети транспортных и инженерных коммуникаций; - стесненных условий для складирования материалов; - действующего технологического оборудования; - движения технологического транспорта ОЗП=1,15; ЭМ=1,15 к расх.; ЗПМ=1,15; ТЗ=1,15; ТЗМ=1,15 | [21 empty] | Производство работ осуществляется на территории действующего предприятия с наличием в зоне производства работ одного или нескольких из следующих факторов: - разветвленной сети транспортных и инженерных коммуникаций; - стесненных условий для складирования материалов; - действующего технологического оборудования; - движения технологического транспорта ОЗП=1,15; ЭМ=1,15 к расх.; ЗПМ=1,15; ТЗ=1,15; ТЗМ=1,15
| 1 | ИНДЕКС К ПОЗИЦИИ: Индексы пересчета в т.у.ц. по статьям затрат СМР/ПНР ОЗП=22,53; ЭМ=11,42; ЗПМ=22,53; МАТ=8,56 | [22 empty] | ИНДЕКС К ПОЗИЦИИ: Индексы пересчета в т.у.ц. по статьям затрат СМР/ПНР ОЗП=22,53; ЭМ=11,42; ЗПМ=22,53; МАТ=8,56
|  |  | Накладные расходы 121% ФОТ (от 4 669) | З/пМех 10: 5649
|  |  | Сметная прибыль 72% ФОТ (от 4 669) | З/пМех 10: 3362
3638 О |  | Заслонка регулирующая ZR 60-30 |  | 4: ШТ; 5: 4; 6: 2 749,69 19440/ИндО224/1.2; З/пМех 14: 0; З/пМех 15: 0; З/пМех 16: 0; З/пМех 17: 0 | [5 empty] | Заслонка регулирующая ZR 60-30
|  | Цена ПЗ=19440/ИндО224/1.2 | [23 empty] | Цена ПЗ=19440/ИндО224/1.2
| Приказ от 04.08.2020 № 421/пр п.92в | Заготовительно-складские расходы для оборудования - 1,2% ПЗ=1,2% (ОЗП=1,2%; ЭМ=1,2%; МАТ=1,2%) | [21 empty] | Заготовительно-складские расходы для оборудования - 1,2% ПЗ=1,2% (ОЗП=1,2%; ЭМ=1,2%; МАТ=1,2%)
| ТЗ п. 13 | Транспортные расходы в размере 6% от отпускной цены на оборудование 6 % ПЗ=1,06 (ОЗП=1,06; ЭМ=1,06; МАТ=1,06) | [21 empty] | Транспортные расходы в размере 6% от отпускной цены на оборудование 6 % ПЗ=1,06 (ОЗП=1,06; ЭМ=1,06; МАТ=1,06)
| 2 | ИНДЕКС К ПОЗИЦИИ: Индексы пересчета в т.у.ц. на оборудование МАТ=0 | [22 empty] | ИНДЕКС К ПОЗИЦИИ: Индексы пересчета в т.у.ц. на оборудование МАТ=0
3639 | ТЕР20-02-018-01 Приказ Администрации ЛО от 20.10.15 №28 | Установка вставок гибких |  | 1 м2 | 0.3 | 123.37 | 115.05 | 1.45 |  | 800 | 778 | 5 |  | 6.9431 | 2.08 | 0 | 0 | [5 empty] | Установка вставок гибких
| ОП п.1.20.19 | Индивидуальные испытания систем вентиляции и кондиционирования воздуха ОЗП=1,05; ЭМ=1,05 к расх.; ТЗ=1,05 | [21 empty] | Индивидуальные испытания систем вентиляции и кондиционирования воздуха ОЗП=1,05; ЭМ=1,05 к расх.; ТЗ=1,05
| Приказ от 30.01.2024 № 55/пр прил.5 табл.1 п.2 | Производство работ осуществляется на территории действующего предприятия с наличием в зоне производства работ одного или нескольких из следующих факторов: - разветвленной сети транспортных и инженерных коммуникаций; - стесненных условий для складирования материалов; - действующего технологического оборудования; - движения технологического транспорта ОЗП=1,15; ЭМ=1,15 к расх.; ЗПМ=1,15; ТЗ=1,15; ТЗМ=1,15 | [21 empty] | Производство работ осуществляется на территории действующего предприятия с наличием в зоне производства работ одного или нескольких из следующих факторов: - разветвленной сети транспортных и инженерных коммуникаций; - стесненных условий для складирования материалов; - действующего технологического оборудования; - движения технологического транспорта ОЗП=1,15; ЭМ=1,15 к расх.; ЗПМ=1,15; ТЗ=1,15; ТЗМ=1,15
| 1 | ИНДЕКС К ПОЗИЦИИ: Индексы пересчета в т.у.ц. по статьям затрат СМР/ПНР ОЗП=22,53; ЭМ=11,42; ЗПМ=22,53; МАТ=8,56 | [22 empty] | ИНДЕКС К ПОЗИЦИИ: Индексы пересчета в т.у.ц. по статьям затрат СМР/ПНР ОЗП=22,53; ЭМ=11,42; ЗПМ=22,53; МАТ=8,56
|  |  | Накладные расходы 121% ФОТ (от 778) | З/пМех 10: 941
|  |  | Сметная прибыль 72% ФОТ (от 778) | З/пМех 10: 560
3640 О |  | Вставка гибкая WG 60-30 |  | 4: ШТ; 5: 8; 6: 355,31 2512/ИндО224/1.2; З/пМех 14: 0; З/пМех 15: 0; З/пМех 16: 0; З/пМех 17: 0 | [5 empty] | Вставка гибкая WG 60-30
|  | Цена ПЗ=2512/ИндО224/1.2 | [23 empty] | Цена ПЗ=2512/ИндО224/1.2
| Приказ от 04.08.2020 № 421/пр п.92в | Заготовительно-складские расходы для оборудования - 1,2% ПЗ=1,2% (ОЗП=1,2%; ЭМ=1,2%; МАТ=1,2%) | [21 empty] | Заготовительно-складские расходы для оборудования - 1,2% ПЗ=1,2% (ОЗП=1,2%; ЭМ=1,2%; МАТ=1,2%)
| ТЗ п. 13 | Транспортные расходы в размере 6% от отпускной цены на оборудование 6 % ПЗ=1,06 (ОЗП=1,06; ЭМ=1,06; МАТ=1,06) | [21 empty] | Транспортные расходы в размере 6% от отпускной цены на оборудование 6 % ПЗ=1,06 (ОЗП=1,06; ЭМ=1,06; МАТ=1,06)
| 2 | ИНДЕКС К ПОЗИЦИИ: Индексы пересчета в т.у.ц. на оборудование МАТ=0 | [22 empty] | ИНДЕКС К ПОЗИЦИИ: Индексы пересчета в т.у.ц. на оборудование МАТ=0
3641 | ТЕР20-06-013-01 Приказ Администрации ЛО от 20.10.15 №28 | Установка блоков тепломассообмена производительностью: до 10 тыс. м3/час |  | 10 блоков | 0.4 | 5150.48 | 3673.07 | 1083.53 | 70.81 | 39400 | 33102 | 4950 | 638 | 201.3748 | 80.55 | 2.8865 | 1.15 | [5 empty] | Установка блоков тепломассообмена производительностью: до 10 тыс. м3/час
| ОП п.1.20.19 | Индивидуальные испытания систем вентиляции и кондиционирования воздуха ОЗП=1,05; ЭМ=1,05 к расх.; ТЗ=1,05 | [21 empty] | Индивидуальные испытания систем вентиляции и кондиционирования воздуха ОЗП=1,05; ЭМ=1,05 к расх.; ТЗ=1,05
| Приказ от 30.01.2024 № 55/пр прил.5 табл.1 п.2 | Производство работ осуществляется на территории действующего предприятия с наличием в зоне производства работ одного или нескольких из следующих факторов: - разветвленной сети транспортных и инженерных коммуникаций; - стесненных условий для складирования материалов; - действующего технологического оборудования; - движения технологического транспорта ОЗП=1,15; ЭМ=1,15 к расх.; ЗПМ=1,15; ТЗ=1,15; ТЗМ=1,15 | [21 empty] | Производство работ осуществляется на территории действующего предприятия с наличием в зоне производства работ одного или нескольких из следующих факторов: - разветвленной сети транспортных и инженерных коммуникаций; - стесненных условий для складирования материалов; - действующего технологического оборудования; - движения технологического транспорта ОЗП=1,15; ЭМ=1,15 к расх.; ЗПМ=1,15; ТЗ=1,15; ТЗМ=1,15
| 1 | ИНДЕКС К ПОЗИЦИИ: Индексы пересчета в т.у.ц. по статьям затрат СМР/ПНР ОЗП=22,53; ЭМ=11,42; ЗПМ=22,53; МАТ=8,56 | [22 empty] | ИНДЕКС К ПОЗИЦИИ: Индексы пересчета в т.у.ц. по статьям затрат СМР/ПНР ОЗП=22,53; ЭМ=11,42; ЗПМ=22,53; МАТ=8,56
|  |  | Накладные расходы 121% ФОТ (от 33 740) | З/пМех 10: 40825
|  |  | Сметная прибыль 72% ФОТ (от 33 740) | З/пМех 10: 24293
3642 О |  | Вентилятор WNP 60-30/25R-2D |  | 4: ШТ; 5: 4; 6: 14 740,00 104210/ИндО224/1.2; З/пМех 14: 0; З/пМех 15: 0; З/пМех 16: 0; З/пМех 17: 0 | [5 empty] | Вентилятор WNP 60-30/25R-2D
|  | Цена ПЗ=104210/ИндО224/1.2 | [23 empty] | Цена ПЗ=104210/ИндО224/1.2
| Приказ от 04.08.2020 № 421/пр п.92в | Заготовительно-складские расходы для оборудования - 1,2% ПЗ=1,2% (ОЗП=1,2%; ЭМ=1,2%; МАТ=1,2%) | [21 empty] | Заготовительно-складские расходы для оборудования - 1,2% ПЗ=1,2% (ОЗП=1,2%; ЭМ=1,2%; МАТ=1,2%)
| ТЗ п. 13 | Транспортные расходы в размере 6% от отпускной цены на оборудование 6 % ПЗ=1,06 (ОЗП=1,06; ЭМ=1,06; МАТ=1,06) | [21 empty] | Транспортные расходы в размере 6% от отпускной цены на оборудование 6 % ПЗ=1,06 (ОЗП=1,06; ЭМ=1,06; МАТ=1,06)
| 2 | ИНДЕКС К ПОЗИЦИИ: Индексы пересчета в т.у.ц. на оборудование МАТ=0 | [22 empty] | ИНДЕКС К ПОЗИЦИИ: Индексы пересчета в т.у.ц. на оборудование МАТ=0
3643 | ТЕР20-04-002-01 Приказ Администрации ЛО от 20.10.15 №28 | Установка калориферов массой: до 0,1 т//рекуператора (применит.) |  | 1 калорифер | 2 | 201.09 | 103.68 | 18.8 | 0.85 | 6447 | 4672 | 429 | 38 | 6.4118 | 12.82 | 0.0345 | 0.07 | [5 empty] | Установка калориферов массой: до 0,1 т//рекуператора (применит.)
| ОП п.1.20.19 | Индивидуальные испытания систем вентиляции и кондиционирования воздуха ОЗП=1,05; ЭМ=1,05 к расх.; ТЗ=1,05 | [21 empty] | Индивидуальные испытания систем вентиляции и кондиционирования воздуха ОЗП=1,05; ЭМ=1,05 к расх.; ТЗ=1,05
| Приказ от 30.01.2024 № 55/пр прил.5 табл.1 п.2 | Производство работ осуществляется на территории действующего предприятия с наличием в зоне производства работ одного или нескольких из следующих факторов: - разветвленной сети транспортных и инженерных коммуникаций; - стесненных условий для складирования материалов; - действующего технологического оборудования; - движения технологического транспорта ОЗП=1,15; ЭМ=1,15 к расх.; ЗПМ=1,15; ТЗ=1,15; ТЗМ=1,15 | [21 empty] | Производство работ осуществляется на территории действующего предприятия с наличием в зоне производства работ одного или нескольких из следующих факторов: - разветвленной сети транспортных и инженерных коммуникаций; - стесненных условий для складирования материалов; - действующего технологического оборудования; - движения технологического транспорта ОЗП=1,15; ЭМ=1,15 к расх.; ЗПМ=1,15; ТЗ=1,15; ТЗМ=1,15
| 1 | ИНДЕКС К ПОЗИЦИИ: Индексы пересчета в т.у.ц. по статьям затрат СМР/ПНР ОЗП=22,53; ЭМ=11,42; ЗПМ=22,53; МАТ=8,56 | [22 empty] | ИНДЕКС К ПОЗИЦИИ: Индексы пересчета в т.у.ц. по статьям затрат СМР/ПНР ОЗП=22,53; ЭМ=11,42; ЗПМ=22,53; МАТ=8,56
|  |  | Накладные расходы 121% ФОТ (от 4 710) | З/пМех 10: 5699
|  |  | Сметная прибыль 72% ФОТ (от 4 710) | З/пМех 10: 3391
3644 О |  | Рекуператор канальный пластинчатый PR 60-30 |  | 4: ШТ; 5: 2; 6: 13 083,68 92500/ИндО224/1,2; З/пМех 14: 0; З/пМех 15: 0; З/пМех 16: 0; З/пМех 17: 0 | [5 empty] | Рекуператор канальный пластинчатый PR 60-30
|  | Цена ПЗ=92500/ИндО224/1,2 | [23 empty] | Цена ПЗ=92500/ИндО224/1,2
| Приказ от 04.08.2020 № 421/пр п.92в | Заготовительно-складские расходы для оборудования - 1,2% ПЗ=1,2% (ОЗП=1,2%; ЭМ=1,2%; МАТ=1,2%) | [21 empty] | Заготовительно-складские расходы для оборудования - 1,2% ПЗ=1,2% (ОЗП=1,2%; ЭМ=1,2%; МАТ=1,2%)
| ТЗ п. 13 | Транспортные расходы в размере 6% от отпускной цены на оборудование 6 % ПЗ=1,06 (ОЗП=1,06; ЭМ=1,06; МАТ=1,06) | [21 empty] | Транспортные расходы в размере 6% от отпускной цены на оборудование 6 % ПЗ=1,06 (ОЗП=1,06; ЭМ=1,06; МАТ=1,06)
| 2 | ИНДЕКС К ПОЗИЦИИ: Индексы пересчета в т.у.ц. на оборудование МАТ=0 | [22 empty] | ИНДЕКС К ПОЗИЦИИ: Индексы пересчета в т.у.ц. на оборудование МАТ=0
3645 | ТЕР20-04-001-01 Приказ Администрации ЛО от 20.10.15 №28 | Установка агрегатов воздушно-отопительных массой: до 0,25 т |  | 1 агрегат | 2 | 294.64 | 163.66 | 38.41 | 1.41 | 9837 | 7375 | 877 | 64 | 9.8774 | 19.75 | 0.0575 | 0.12 | [5 empty] | Установка агрегатов воздушно-отопительных массой: до 0,25 т
| ОП п.1.20.19 | Индивидуальные испытания систем вентиляции и кондиционирования воздуха ОЗП=1,05; ЭМ=1,05 к расх.; ТЗ=1,05 | [21 empty] | Индивидуальные испытания систем вентиляции и кондиционирования воздуха ОЗП=1,05; ЭМ=1,05 к расх.; ТЗ=1,05
| Приказ от 30.01.2024 № 55/пр прил.5 табл.1 п.2 | Производство работ осуществляется на территории действующего предприятия с наличием в зоне производства работ одного или нескольких из следующих факторов: - разветвленной сети транспортных и инженерных коммуникаций; - стесненных условий для складирования материалов; - действующего технологического оборудования; - движения технологического транспорта ОЗП=1,15; ЭМ=1,15 к расх.; ЗПМ=1,15; ТЗ=1,15; ТЗМ=1,15 | [21 empty] | Производство работ осуществляется на территории действующего предприятия с наличием в зоне производства работ одного или нескольких из следующих факторов: - разветвленной сети транспортных и инженерных коммуникаций; - стесненных условий для складирования материалов; - действующего технологического оборудования; - движения технологического транспорта ОЗП=1,15; ЭМ=1,15 к расх.; ЗПМ=1,15; ТЗ=1,15; ТЗМ=1,15
| 1 | ИНДЕКС К ПОЗИЦИИ: Индексы пересчета в т.у.ц. по статьям затрат СМР/ПНР ОЗП=22,53; ЭМ=11,42; ЗПМ=22,53; МАТ=8,56 | [22 empty] | ИНДЕКС К ПОЗИЦИИ: Индексы пересчета в т.у.ц. по статьям затрат СМР/ПНР ОЗП=22,53; ЭМ=11,42; ЗПМ=22,53; МАТ=8,56
|  |  | Накладные расходы 121% ФОТ (от 7 439) | З/пМех 10: 9001
|  |  | Сметная прибыль 72% ФОТ (от 7 439) | З/пМех 10: 5356
3646 О |  | Воздухонагреватель электрический ELN 60-30/15 |  | 4: ШТ; 5: 2; 6: 5 168,55 36541/ИндО224/1,2; З/пМех 14: 0; З/пМех 15: 0; З/пМех 16: 0; З/пМех 17: 0 | [5 empty] | Воздухонагреватель электрический ELN 60-30/15
|  | Цена ПЗ=36541/ИндО224/1,2 | [23 empty] | Цена ПЗ=36541/ИндО224/1,2
| Приказ от 04.08.2020 № 421/пр п.92в | Заготовительно-складские расходы для оборудования - 1,2% ПЗ=1,2% (ОЗП=1,2%; ЭМ=1,2%; МАТ=1,2%) | [21 empty] | Заготовительно-складские расходы для оборудования - 1,2% ПЗ=1,2% (ОЗП=1,2%; ЭМ=1,2%; МАТ=1,2%)
| ТЗ п. 13 | Транспортные расходы в размере 6% от отпускной цены на оборудование 6 % ПЗ=1,06 (ОЗП=1,06; ЭМ=1,06; МАТ=1,06) | [21 empty] | Транспортные расходы в размере 6% от отпускной цены на оборудование 6 % ПЗ=1,06 (ОЗП=1,06; ЭМ=1,06; МАТ=1,06)
| 2 | ИНДЕКС К ПОЗИЦИИ: Индексы пересчета в т.у.ц. на оборудование МАТ=0 | [22 empty] | ИНДЕКС К ПОЗИЦИИ: Индексы пересчета в т.у.ц. на оборудование МАТ=0
КИПиА | [21 empty] | КИПиА
3647 | ТЕРм08-03-572-03 Приказ Администрации ЛО от 20.10.15 №28 | Блок управления шкафного исполнения или распределительный пункт (шкаф), устанавливаемый: на стене, высота и ширина до 600х600 мм |  | 1 шт. | 2 | 249.34 | 50.16 | 38.21 | 2.82 | 5889 | 2260 | 873 | 127 | 2.668 | 5.34 | 0.115 | 0.23 | [5 empty] | Блок управления шкафного исполнения или распределительный пункт (шкаф), устанавливаемый: на стене, высота и ширина до 600х600 мм
| Приказ от 30.01.2024 № 55/пр прил.5 табл.1 п.2 | Производство работ осуществляется на территории действующего предприятия с наличием в зоне производства работ одного или нескольких из следующих факторов: - разветвленной сети транспортных и инженерных коммуникаций; - стесненных условий для складирования материалов; - действующего технологического оборудования; - движения технологического транспорта ОЗП=1,15; ЭМ=1,15 к расх.; ЗПМ=1,15; ТЗ=1,15; ТЗМ=1,15 | [21 empty] | Производство работ осуществляется на территории действующего предприятия с наличием в зоне производства работ одного или нескольких из следующих факторов: - разветвленной сети транспортных и инженерных коммуникаций; - стесненных условий для складирования материалов; - действующего технологического оборудования; - движения технологического транспорта ОЗП=1,15; ЭМ=1,15 к расх.; ЗПМ=1,15; ТЗ=1,15; ТЗМ=1,15
| 1 | ИНДЕКС К ПОЗИЦИИ: Индексы пересчета в т.у.ц. по статьям затрат СМР/ПНР ОЗП=22,53; ЭМ=11,42; ЗПМ=22,53; МАТ=8,56 | [22 empty] | ИНДЕКС К ПОЗИЦИИ: Индексы пересчета в т.у.ц. по статьям затрат СМР/ПНР ОЗП=22,53; ЭМ=11,42; ЗПМ=22,53; МАТ=8,56
|  |  | Накладные расходы 97% ФОТ (от 2 387) | З/пМех 10: 2315
|  |  | Сметная прибыль 51% ФОТ (от 2 387) | З/пМех 10: 1217
3648 О | ТЦ_62.1.02.00_77_7728668928_03.10.2024_02_1108 | Шкаф автоматики CHU с контроллером без ПО Carel С.PCO mini (en) ШАУ 15 П15 |  | 4: ШТ; 5: 1; 6: 67 426,90 397250/ИндО224; З/пМех 14: 0; З/пМех 15: 0; З/пМех 16: 0; З/пМех 17: 0 | [5 empty] | Шкаф автоматики CHU с контроллером без ПО Carel С.PCO mini (en) ШАУ 15 П15
|  | Цена ПЗ=397250/ИндО224 | [23 empty] | Цена ПЗ=397250/ИндО224
| Приказ от 04.08.2020 № 421/пр п.92в | Заготовительно-складские расходы для оборудования - 1,2% ПЗ=1,2% (ОЗП=1,2%; ЭМ=1,2%; МАТ=1,2%) | [21 empty] | Заготовительно-складские расходы для оборудования - 1,2% ПЗ=1,2% (ОЗП=1,2%; ЭМ=1,2%; МАТ=1,2%)
| ТЗ п. 13 | Транспортные расходы в размере 6% от отпускной цены на оборудование 6 % ПЗ=1,06 (ОЗП=1,06; ЭМ=1,06; МАТ=1,06) | [21 empty] | Транспортные расходы в размере 6% от отпускной цены на оборудование 6 % ПЗ=1,06 (ОЗП=1,06; ЭМ=1,06; МАТ=1,06)
| 2 | ИНДЕКС К ПОЗИЦИИ: Индексы пересчета в т.у.ц. на оборудование МАТ=0 | [22 empty] | ИНДЕКС К ПОЗИЦИИ: Индексы пересчета в т.у.ц. на оборудование МАТ=0
3649 О | ТЦ_62.1.02.00_77_7728668928_03.10.2024_02_1109 | Шкаф автоматики CHU с контроллером без ПО Carel С.PCO mini (en) ШАУ 16 П16 |  | 4: ШТ; 5: 1; 6: 67 426,90 397250/ИндО224; З/пМех 14: 0; З/пМех 15: 0; З/пМех 16: 0; З/пМех 17: 0 | [5 empty] | Шкаф автоматики CHU с контроллером без ПО Carel С.PCO mini (en) ШАУ 16 П16
|  | Цена ПЗ=397250/ИндО224 | [23 empty] | Цена ПЗ=397250/ИндО224
| Приказ от 04.08.2020 № 421/пр п.92в | Заготовительно-складские расходы для оборудования - 1,2% ПЗ=1,2% (ОЗП=1,2%; ЭМ=1,2%; МАТ=1,2%) | [21 empty] | Заготовительно-складские расходы для оборудования - 1,2% ПЗ=1,2% (ОЗП=1,2%; ЭМ=1,2%; МАТ=1,2%)
| ТЗ п. 13 | Транспортные расходы в размере 6% от отпускной цены на оборудование 6 % ПЗ=1,06 (ОЗП=1,06; ЭМ=1,06; МАТ=1,06) | [21 empty] | Транспортные расходы в размере 6% от отпускной цены на оборудование 6 % ПЗ=1,06 (ОЗП=1,06; ЭМ=1,06; МАТ=1,06)
| 2 | ИНДЕКС К ПОЗИЦИИ: Индексы пересчета в т.у.ц. на оборудование МАТ=0 | [22 empty] | ИНДЕКС К ПОЗИЦИИ: Индексы пересчета в т.у.ц. на оборудование МАТ=0
3650 | ТЕРм08-03-575-01 Приказ Администрации ЛО от 20.10.15 №28 | Прибор или аппарат |  | 1 шт. | 4 | 24.95 | 24.22 |  |  | 2208 | 2183 |  |  | 1.288 | 5.15 | 0 | 0 | [5 empty] | Прибор или аппарат
| Приказ от 30.01.2024 № 55/пр прил.5 табл.1 п.2 | Производство работ осуществляется на территории действующего предприятия с наличием в зоне производства работ одного или нескольких из следующих факторов: - разветвленной сети транспортных и инженерных коммуникаций; - стесненных условий для складирования материалов; - действующего технологического оборудования; - движения технологического транспорта ОЗП=1,15; ЭМ=1,15 к расх.; ЗПМ=1,15; ТЗ=1,15; ТЗМ=1,15 | [21 empty] | Производство работ осуществляется на территории действующего предприятия с наличием в зоне производства работ одного или нескольких из следующих факторов: - разветвленной сети транспортных и инженерных коммуникаций; - стесненных условий для складирования материалов; - действующего технологического оборудования; - движения технологического транспорта ОЗП=1,15; ЭМ=1,15 к расх.; ЗПМ=1,15; ТЗ=1,15; ТЗМ=1,15
| 1 | ИНДЕКС К ПОЗИЦИИ: Индексы пересчета в т.у.ц. по статьям затрат СМР/ПНР ОЗП=22,53; ЭМ=11,42; ЗПМ=22,53; МАТ=8,56 | [22 empty] | ИНДЕКС К ПОЗИЦИИ: Индексы пересчета в т.у.ц. по статьям затрат СМР/ПНР ОЗП=22,53; ЭМ=11,42; ЗПМ=22,53; МАТ=8,56
|  |  | Накладные расходы 97% ФОТ (от 2 183) | З/пМех 10: 2118
|  |  | Сметная прибыль 51% ФОТ (от 2 183) | З/пМех 10: 1113
3651 О | ТЦ_89.1.61.03_77_7728668928_03.10.2024_02_795 | Частотный преобразователь 0,75 кВт 220 В |  | 4: ШТ; 5: 4; 6: 4 087,75 24083,25/ИндО224; З/пМех 14: 0; З/пМех 15: 0; З/пМех 16: 0; З/пМех 17: 0 | [5 empty] | Частотный преобразователь 0,75 кВт 220 В
|  | Цена ПЗ=24083,25/ИндО224 | [23 empty] | Цена ПЗ=24083,25/ИндО224
| Приказ от 04.08.2020 № 421/пр п.92в | Заготовительно-складские расходы для оборудования - 1,2% ПЗ=1,2% (ОЗП=1,2%; ЭМ=1,2%; МАТ=1,2%) | [21 empty] | Заготовительно-складские расходы для оборудования - 1,2% ПЗ=1,2% (ОЗП=1,2%; ЭМ=1,2%; МАТ=1,2%)
| ТЗ п. 13 | Транспортные расходы в размере 6% от отпускной цены на оборудование 6 % ПЗ=1,06 (ОЗП=1,06; ЭМ=1,06; МАТ=1,06) | [21 empty] | Транспортные расходы в размере 6% от отпускной цены на оборудование 6 % ПЗ=1,06 (ОЗП=1,06; ЭМ=1,06; МАТ=1,06)
| 2 | ИНДЕКС К ПОЗИЦИИ: Индексы пересчета в т.у.ц. на оборудование МАТ=0 | [22 empty] | ИНДЕКС К ПОЗИЦИИ: Индексы пересчета в т.у.ц. на оборудование МАТ=0
3652 | ТЕРм11-02-001-01 Приказ Администрации ЛО от 20.10.15 №28 | Прибор, устанавливаемый на резьбовых соединениях, масса: до 1,5 кг |  | 1 шт. | 8 | 23.64 | 22.26 |  |  | 4107 | 4013 |  |  | 1.1845 | 9.48 | 0 | 0 | [5 empty] | Прибор, устанавливаемый на резьбовых соединениях, масса: до 1,5 кг
| Приказ от 30.01.2024 № 55/пр прил.5 табл.1 п.2 | Производство работ осуществляется на территории действующего предприятия с наличием в зоне производства работ одного или нескольких из следующих факторов: - разветвленной сети транспортных и инженерных коммуникаций; - стесненных условий для складирования материалов; - действующего технологического оборудования; - движения технологического транспорта ОЗП=1,15; ЭМ=1,15 к расх.; ЗПМ=1,15; ТЗ=1,15; ТЗМ=1,15 | [21 empty] | Производство работ осуществляется на территории действующего предприятия с наличием в зоне производства работ одного или нескольких из следующих факторов: - разветвленной сети транспортных и инженерных коммуникаций; - стесненных условий для складирования материалов; - действующего технологического оборудования; - движения технологического транспорта ОЗП=1,15; ЭМ=1,15 к расх.; ЗПМ=1,15; ТЗ=1,15; ТЗМ=1,15
| 1 | ИНДЕКС К ПОЗИЦИИ: Индексы пересчета в т.у.ц. по статьям затрат СМР/ПНР ОЗП=22,53; ЭМ=11,42; ЗПМ=22,53; МАТ=8,56 | [22 empty] | ИНДЕКС К ПОЗИЦИИ: Индексы пересчета в т.у.ц. по статьям затрат СМР/ПНР ОЗП=22,53; ЭМ=11,42; ЗПМ=22,53; МАТ=8,56
|  |  | Накладные расходы 90% ФОТ (от 4 013) | З/пМех 10: 3612
|  |  | Сметная прибыль 46% ФОТ (от 4 013) | З/пМех 10: 1846
3653 О | ТЦ_63.4.03.01_77_7728668928_03.10.2024_02_796 | Датчик температуры канальный ARK-3 (дтк на приток.) |  | 4: ШТ; 5: 2; 6: 933,53 5500/ИндО224; З/пМех 14: 0; З/пМех 15: 0; З/пМех 16: 0; З/пМех 17: 0 | [5 empty] | Датчик температуры канальный ARK-3 (дтк на приток.)
|  | Цена ПЗ=5500/ИндО224 | [23 empty] | Цена ПЗ=5500/ИндО224
| Приказ от 04.08.2020 № 421/пр п.92в | Заготовительно-складские расходы для оборудования - 1,2% ПЗ=1,2% (ОЗП=1,2%; ЭМ=1,2%; МАТ=1,2%) | [21 empty] | Заготовительно-складские расходы для оборудования - 1,2% ПЗ=1,2% (ОЗП=1,2%; ЭМ=1,2%; МАТ=1,2%)
| ТЗ п. 13 | Транспортные расходы в размере 6% от отпускной цены на оборудование 6 % ПЗ=1,06 (ОЗП=1,06; ЭМ=1,06; МАТ=1,06) | [21 empty] | Транспортные расходы в размере 6% от отпускной цены на оборудование 6 % ПЗ=1,06 (ОЗП=1,06; ЭМ=1,06; МАТ=1,06)
| 2 | ИНДЕКС К ПОЗИЦИИ: Индексы пересчета в т.у.ц. на оборудование МАТ=0 | [22 empty] | ИНДЕКС К ПОЗИЦИИ: Индексы пересчета в т.у.ц. на оборудование МАТ=0
3654 О |  | Датчик перепада давления 500 Па DVL-500 |  | 4: ШТ; 5: 6; 6: 487,99 3450/ИндО224/1.2; З/пМех 14: 0; З/пМех 15: 0; З/пМех 16: 0; З/пМех 17: 0 | [5 empty] | Датчик перепада давления 500 Па DVL-500
|  | Цена ПЗ=3450/ИндО224/1.2 | [23 empty] | Цена ПЗ=3450/ИндО224/1.2
| Приказ от 04.08.2020 № 421/пр п.92в | Заготовительно-складские расходы для оборудования - 1,2% ПЗ=1,2% (ОЗП=1,2%; ЭМ=1,2%; МАТ=1,2%) | [21 empty] | Заготовительно-складские расходы для оборудования - 1,2% ПЗ=1,2% (ОЗП=1,2%; ЭМ=1,2%; МАТ=1,2%)
| ТЗ п. 13 | Транспортные расходы в размере 6% от отпускной цены на оборудование 6 % ПЗ=1,06 (ОЗП=1,06; ЭМ=1,06; МАТ=1,06) | [21 empty] | Транспортные расходы в размере 6% от отпускной цены на оборудование 6 % ПЗ=1,06 (ОЗП=1,06; ЭМ=1,06; МАТ=1,06)
| 2 | ИНДЕКС К ПОЗИЦИИ: Индексы пересчета в т.у.ц. на оборудование МАТ=0 | [22 empty] | ИНДЕКС К ПОЗИЦИИ: Индексы пересчета в т.у.ц. на оборудование МАТ=0
3655 | ТЕРм11-05-001-01 Приказ Администрации ЛО от 20.10.15 №28 | Механизм исполнительный, масса: до 20 кг//привод |  | 1 шт. | 4 | 64.59 | 10.97 | 44.92 | 6.49 | 3339 | 989 | 2052 | 585 | 0.6785 | 2.71 | 0.2645 | 1.06 | [5 empty] | Механизм исполнительный, масса: до 20 кг//привод
| Приказ от 30.01.2024 № 55/пр прил.5 табл.1 п.2 | Производство работ осуществляется на территории действующего предприятия с наличием в зоне производства работ одного или нескольких из следующих факторов: - разветвленной сети транспортных и инженерных коммуникаций; - стесненных условий для складирования материалов; - действующего технологического оборудования; - движения технологического транспорта ОЗП=1,15; ЭМ=1,15 к расх.; ЗПМ=1,15; ТЗ=1,15; ТЗМ=1,15 | [21 empty] | Производство работ осуществляется на территории действующего предприятия с наличием в зоне производства работ одного или нескольких из следующих факторов: - разветвленной сети транспортных и инженерных коммуникаций; - стесненных условий для складирования материалов; - действующего технологического оборудования; - движения технологического транспорта ОЗП=1,15; ЭМ=1,15 к расх.; ЗПМ=1,15; ТЗ=1,15; ТЗМ=1,15
| 1 | ИНДЕКС К ПОЗИЦИИ: Индексы пересчета в т.у.ц. по статьям затрат СМР/ПНР ОЗП=22,53; ЭМ=11,42; ЗПМ=22,53; МАТ=8,56 | [22 empty] | ИНДЕКС К ПОЗИЦИИ: Индексы пересчета в т.у.ц. по статьям затрат СМР/ПНР ОЗП=22,53; ЭМ=11,42; ЗПМ=22,53; МАТ=8,56
|  |  | Накладные расходы 90% ФОТ (от 1 574) | З/пМех 10: 1417
|  |  | Сметная прибыль 46% ФОТ (от 1 574) | З/пМех 10: 724
3656 О | ТЦ_69.3.01.02_77_7728668928_03.10.2024_02_778 Применительно к приводу PDF 05/230.DS | Привод PDF 08/230.D-S |  | 4: ШТ; 5: 4; 6: 6 959,10 41000/ИндО224; З/пМех 14: 0; З/пМех 15: 0; З/пМех 16: 0; З/пМех 17: 0 | [5 empty] | Привод PDF 08/230.D-S
|  | Цена ПЗ=41000/ИндО224 | [23 empty] | Цена ПЗ=41000/ИндО224
| Приказ от 04.08.2020 № 421/пр п.92в | Заготовительно-складские расходы для оборудования - 1,2% ПЗ=1,2% (ОЗП=1,2%; ЭМ=1,2%; МАТ=1,2%) | [21 empty] | Заготовительно-складские расходы для оборудования - 1,2% ПЗ=1,2% (ОЗП=1,2%; ЭМ=1,2%; МАТ=1,2%)
| ТЗ п. 13 | Транспортные расходы в размере 6% от отпускной цены на оборудование 6 % ПЗ=1,06 (ОЗП=1,06; ЭМ=1,06; МАТ=1,06) | [21 empty] | Транспортные расходы в размере 6% от отпускной цены на оборудование 6 % ПЗ=1,06 (ОЗП=1,06; ЭМ=1,06; МАТ=1,06)
| 2 | ИНДЕКС К ПОЗИЦИИ: Индексы пересчета в т.у.ц. на оборудование МАТ=0 | [22 empty] | ИНДЕКС К ПОЗИЦИИ: Индексы пересчета в т.у.ц. на оборудование МАТ=0
Решетка наружная | [21 empty] | Решетка наружная
3657 | ТЕР20-02-002-01 Приказ Администрации ЛО от 20.10.15 №28 | Установка решеток жалюзийных площадью в свету: до 0,5 м2 |  | 1 решетка | 4 | 37.6 | 29.97 | 3.3 |  | 3000 | 2701 | 151 |  | 1.763 | 7.05 | 0 | 0 | [5 empty] | Установка решеток жалюзийных площадью в свету: до 0,5 м2
| ОП п.1.20.19 | Индивидуальные испытания систем вентиляции и кондиционирования воздуха ОЗП=1,05; ЭМ=1,05 к расх.; ТЗ=1,05 | [21 empty] | Индивидуальные испытания систем вентиляции и кондиционирования воздуха ОЗП=1,05; ЭМ=1,05 к расх.; ТЗ=1,05
| Приказ от 30.01.2024 № 55/пр прил.5 табл.1 п.2 | Производство работ осуществляется на территории действующего предприятия с наличием в зоне производства работ одного или нескольких из следующих факторов: - разветвленной сети транспортных и инженерных коммуникаций; - стесненных условий для складирования материалов; - действующего технологического оборудования; - движения технологического транспорта ОЗП=1,15; ЭМ=1,15 к расх.; ЗПМ=1,15; ТЗ=1,15; ТЗМ=1,15 | [21 empty] | Производство работ осуществляется на территории действующего предприятия с наличием в зоне производства работ одного или нескольких из следующих факторов: - разветвленной сети транспортных и инженерных коммуникаций; - стесненных условий для складирования материалов; - действующего технологического оборудования; - движения технологического транспорта ОЗП=1,15; ЭМ=1,15 к расх.; ЗПМ=1,15; ТЗ=1,15; ТЗМ=1,15
| 1 | ИНДЕКС К ПОЗИЦИИ: Индексы пересчета в т.у.ц. по статьям затрат СМР/ПНР ОЗП=22,53; ЭМ=11,42; ЗПМ=22,53; МАТ=8,56 | [22 empty] | ИНДЕКС К ПОЗИЦИИ: Индексы пересчета в т.у.ц. по статьям затрат СМР/ПНР ОЗП=22,53; ЭМ=11,42; ЗПМ=22,53; МАТ=8,56
|  |  | Накладные расходы 121% ФОТ (от 2 701) | З/пМех 10: 3268
|  |  | Сметная прибыль 72% ФОТ (от 2 701) | З/пМех 10: 1945
3658 | ТССЦ-301-2631 Приказ Администрации ЛО от 20.10.15 №28 | Решетки вентиляционные алюминиевые "АРКТОС" типа: АРН размером 200х400 мм |  | 4: шт.; 5: 2; 6: 411.6; З/пМех 10: 7047; З/пМех 14: 0; З/пМех 15: 0; З/пМех 16: 0; З/пМех 17: 0 | [5 empty] | Решетки вентиляционные алюминиевые "АРКТОС" типа: АРН размером 200х400 мм
| 1 | ИНДЕКС К ПОЗИЦИИ: Индексы пересчета в т.у.ц. по статьям затрат СМР/ПНР ОЗП=22,53; ЭМ=11,42; ЗПМ=22,53; МАТ=8,56 | [22 empty] | ИНДЕКС К ПОЗИЦИИ: Индексы пересчета в т.у.ц. по статьям затрат СМР/ПНР ОЗП=22,53; ЭМ=11,42; ЗПМ=22,53; МАТ=8,56
3659 | ТССЦ-301-2638 Приказ Администрации ЛО от 20.10.15 №28 | Решетки вентиляционные алюминиевые "АРКТОС" типа: АРН размером 400х700 мм//АРН 750х400 |  | 4: шт.; 5: 2; 6: 1198.84; З/пМех 10: 20524; З/пМех 14: 0; З/пМех 15: 0; З/пМех 16: 0; З/пМех 17: 0 | [5 empty] | Решетки вентиляционные алюминиевые "АРКТОС" типа: АРН размером 400х700 мм//АРН 750х400
| 1 | ИНДЕКС К ПОЗИЦИИ: Индексы пересчета в т.у.ц. по статьям затрат СМР/ПНР ОЗП=22,53; ЭМ=11,42; ЗПМ=22,53; МАТ=8,56 | [22 empty] | ИНДЕКС К ПОЗИЦИИ: Индексы пересчета в т.у.ц. по статьям затрат СМР/ПНР ОЗП=22,53; ЭМ=11,42; ЗПМ=22,53; МАТ=8,56
Шумоглушитель | [21 empty] | Шумоглушитель
3660 | ТЕР20-02-015-04 Приказ Администрации ЛО от 20.10.15 №28 Применительно к Шумоглушитель 600х300 мм | Установка шумоглушителей вентиляционных трубчатых типа: ГТП 1-4 сечением 400х300 мм |  | 1 шт. | 4 | 60.72 | 36.9 | 4.62 |  | 4194 | 3326 | 211 |  | 2.1977 | 8.79 | 0 | 0 | [5 empty] | Установка шумоглушителей вентиляционных трубчатых типа: ГТП 1-4 сечением 400х300 мм
| ОП п.1.20.19 | Индивидуальные испытания систем вентиляции и кондиционирования воздуха ОЗП=1,05; ЭМ=1,05 к расх.; ТЗ=1,05 | [21 empty] | Индивидуальные испытания систем вентиляции и кондиционирования воздуха ОЗП=1,05; ЭМ=1,05 к расх.; ТЗ=1,05
| Приказ от 30.01.2024 № 55/пр прил.5 табл.1 п.2 | Производство работ осуществляется на территории действующего предприятия с наличием в зоне производства работ одного или нескольких из следующих факторов: - разветвленной сети транспортных и инженерных коммуникаций; - стесненных условий для складирования материалов; - действующего технологического оборудования; - движения технологического транспорта ОЗП=1,15; ЭМ=1,15 к расх.; ЗПМ=1,15; ТЗ=1,15; ТЗМ=1,15 | [21 empty] | Производство работ осуществляется на территории действующего предприятия с наличием в зоне производства работ одного или нескольких из следующих факторов: - разветвленной сети транспортных и инженерных коммуникаций; - стесненных условий для складирования материалов; - действующего технологического оборудования; - движения технологического транспорта ОЗП=1,15; ЭМ=1,15 к расх.; ЗПМ=1,15; ТЗ=1,15; ТЗМ=1,15
| 1 | ИНДЕКС К ПОЗИЦИИ: Индексы пересчета в т.у.ц. по статьям затрат СМР/ПНР ОЗП=22,53; ЭМ=11,42; ЗПМ=22,53; МАТ=8,56 | [22 empty] | ИНДЕКС К ПОЗИЦИИ: Индексы пересчета в т.у.ц. по статьям затрат СМР/ПНР ОЗП=22,53; ЭМ=11,42; ЗПМ=22,53; МАТ=8,56
|  |  | Накладные расходы 121% ФОТ (от 3 326) | З/пМех 10: 4024
|  |  | Сметная прибыль 72% ФОТ (от 3 326) | З/пМех 10: 2395
3661 | ТССЦ-301-6713 Приказ Администрации ЛО от 20.10.15 №28 | Шумоглушители для прямоугольных воздуховодов марки: RSA 600х300/1000 АРКТОС |  | 4: шт.; 5: 4; 6: 2188.59; З/пМех 10: 74937; З/пМех 14: 0; З/пМех 15: 0; З/пМех 16: 0; З/пМех 17: 0 | [5 empty] | Шумоглушители для прямоугольных воздуховодов марки: RSA 600х300/1000 АРКТОС
| 1 | ИНДЕКС К ПОЗИЦИИ: Индексы пересчета в т.у.ц. по статьям затрат СМР/ПНР ОЗП=22,53; ЭМ=11,42; ЗПМ=22,53; МАТ=8,56 | [22 empty] | ИНДЕКС К ПОЗИЦИИ: Индексы пересчета в т.у.ц. по статьям затрат СМР/ПНР ОЗП=22,53; ЭМ=11,42; ЗПМ=22,53; МАТ=8,56
3662 | ТЕР20-02-015-03 Приказ Администрации ЛО от 20.10.15 №28 | Установка шумоглушителей вентиляционных трубчатых типа: ГТП 1-3 сечением 400х200 мм |  | 1 шт. | 2 | 59.32 | 36.9 | 4.62 |  | 2073 | 1663 | 106 |  | 2.1977 | 4.4 | 0 | 0 | [5 empty] | Установка шумоглушителей вентиляционных трубчатых типа: ГТП 1-3 сечением 400х200 мм
| ОП п.1.20.19 | Индивидуальные испытания систем вентиляции и кондиционирования воздуха ОЗП=1,05; ЭМ=1,05 к расх.; ТЗ=1,05 | [21 empty] | Индивидуальные испытания систем вентиляции и кондиционирования воздуха ОЗП=1,05; ЭМ=1,05 к расх.; ТЗ=1,05
| Приказ от 30.01.2024 № 55/пр прил.5 табл.1 п.2 | Производство работ осуществляется на территории действующего предприятия с наличием в зоне производства работ одного или нескольких из следующих факторов: - разветвленной сети транспортных и инженерных коммуникаций; - стесненных условий для складирования материалов; - действующего технологического оборудования; - движения технологического транспорта ОЗП=1,15; ЭМ=1,15 к расх.; ЗПМ=1,15; ТЗ=1,15; ТЗМ=1,15 | [21 empty] | Производство работ осуществляется на территории действующего предприятия с наличием в зоне производства работ одного или нескольких из следующих факторов: - разветвленной сети транспортных и инженерных коммуникаций; - стесненных условий для складирования материалов; - действующего технологического оборудования; - движения технологического транспорта ОЗП=1,15; ЭМ=1,15 к расх.; ЗПМ=1,15; ТЗ=1,15; ТЗМ=1,15
| 1 | ИНДЕКС К ПОЗИЦИИ: Индексы пересчета в т.у.ц. по статьям затрат СМР/ПНР ОЗП=22,53; ЭМ=11,42; ЗПМ=22,53; МАТ=8,56 | [22 empty] | ИНДЕКС К ПОЗИЦИИ: Индексы пересчета в т.у.ц. по статьям затрат СМР/ПНР ОЗП=22,53; ЭМ=11,42; ЗПМ=22,53; МАТ=8,56
|  |  | Накладные расходы 121% ФОТ (от 1 663) | З/пМех 10: 2012
|  |  | Сметная прибыль 72% ФОТ (от 1 663) | З/пМех 10: 1197
3663 | ТССЦ-301-6710 Приказ Администрации ЛО от 20.10.15 №28 | Шумоглушители для прямоугольных воздуховодов марки: RSA 400х200/1000 АРКТОС |  | 4: шт.; 5: 2; 6: 1339.96; З/пМех 10: 22940; З/пМех 14: 0; З/пМех 15: 0; З/пМех 16: 0; З/пМех 17: 0 | [5 empty] | Шумоглушители для прямоугольных воздуховодов марки: RSA 400х200/1000 АРКТОС
| 1 | ИНДЕКС К ПОЗИЦИИ: Индексы пересчета в т.у.ц. по статьям затрат СМР/ПНР ОЗП=22,53; ЭМ=11,42; ЗПМ=22,53; МАТ=8,56 | [22 empty] | ИНДЕКС К ПОЗИЦИИ: Индексы пересчета в т.у.ц. по статьям затрат СМР/ПНР ОЗП=22,53; ЭМ=11,42; ЗПМ=22,53; МАТ=8,56
Обратный клапан | [21 empty] | Обратный клапан
3664 | ТЕР20-02-004-01 Приказ Администрации ЛО от 20.10.15 №28 | Установка клапанов обратных: диаметром до 355 мм |  | 1 клапан | 114 | 37.94 | 20.88 | 2.43 |  | 71069 | 53623 | 3160 |  | 1.2437 | 141.78 | 0 | 0 | [5 empty] | Установка клапанов обратных: диаметром до 355 мм
| ОП п.1.20.19 | Индивидуальные испытания систем вентиляции и кондиционирования воздуха ОЗП=1,05; ЭМ=1,05 к расх.; ТЗ=1,05 | [21 empty] | Индивидуальные испытания систем вентиляции и кондиционирования воздуха ОЗП=1,05; ЭМ=1,05 к расх.; ТЗ=1,05
| Приказ от 30.01.2024 № 55/пр прил.5 табл.1 п.2 | Производство работ осуществляется на территории действующего предприятия с наличием в зоне производства работ одного или нескольких из следующих факторов: - разветвленной сети транспортных и инженерных коммуникаций; - стесненных условий для складирования материалов; - действующего технологического оборудования; - движения технологического транспорта ОЗП=1,15; ЭМ=1,15 к расх.; ЗПМ=1,15; ТЗ=1,15; ТЗМ=1,15 | [21 empty] | Производство работ осуществляется на территории действующего предприятия с наличием в зоне производства работ одного или нескольких из следующих факторов: - разветвленной сети транспортных и инженерных коммуникаций; - стесненных условий для складирования материалов; - действующего технологического оборудования; - движения технологического транспорта ОЗП=1,15; ЭМ=1,15 к расх.; ЗПМ=1,15; ТЗ=1,15; ТЗМ=1,15
| 1 | ИНДЕКС К ПОЗИЦИИ: Индексы пересчета в т.у.ц. по статьям затрат СМР/ПНР ОЗП=22,53; ЭМ=11,42; ЗПМ=22,53; МАТ=8,56 | [22 empty] | ИНДЕКС К ПОЗИЦИИ: Индексы пересчета в т.у.ц. по статьям затрат СМР/ПНР ОЗП=22,53; ЭМ=11,42; ЗПМ=22,53; МАТ=8,56
|  |  | Накладные расходы 121% ФОТ (от 53 623) | З/пМех 10: 64884
|  |  | Сметная прибыль 72% ФОТ (от 53 623) | З/пМех 10: 38609
3665 | ТССЦ-301-8630 Приказ Администрации ЛО от 20.10.15 №28 | Клапаны обратные "Systemair" RSK диаметром: 100 мм |  | 4: шт.; 5: 114; 6: 141.71; З/пМех 10: 138286; З/пМех 14: 0; З/пМех 15: 0; З/пМех 16: 0; З/пМех 17: 0 | [5 empty] | Клапаны обратные "Systemair" RSK диаметром: 100 мм
| 1 | ИНДЕКС К ПОЗИЦИИ: Индексы пересчета в т.у.ц. по статьям затрат СМР/ПНР ОЗП=22,53; ЭМ=11,42; ЗПМ=22,53; МАТ=8,56 | [22 empty] | ИНДЕКС К ПОЗИЦИИ: Индексы пересчета в т.у.ц. по статьям затрат СМР/ПНР ОЗП=22,53; ЭМ=11,42; ЗПМ=22,53; МАТ=8,56
Воздуховод | [21 empty] | Воздуховод
3666 | ТЕР20-01-001-01 Приказ Администрации ЛО от 20.10.15 №28 | Прокладка воздуховодов из листовой, оцинкованной стали и алюминия класса Н (нормальные) толщиной: 0,5 мм, диаметром до 200 мм с фасонными частями |  | 100 м2 поверхности воздуховодов | 0.44438 | 4285.76 | 3358.59 | 213.03 | 14.67 | 37423 | 33626 | 1081 | 147 | 202.691 | 90.07 | 0.598 | 0.27 | [5 empty] | Прокладка воздуховодов из листовой, оцинкованной стали и алюминия класса Н (нормальные) толщиной: 0,5 мм, диаметром до 200 мм с фасонными частями
| ОП п.1.20.19 | Индивидуальные испытания систем вентиляции и кондиционирования воздуха ОЗП=1,05; ЭМ=1,05 к расх.; ТЗ=1,05 | [21 empty] | Индивидуальные испытания систем вентиляции и кондиционирования воздуха ОЗП=1,05; ЭМ=1,05 к расх.; ТЗ=1,05
| Приказ от 30.01.2024 № 55/пр прил.5 табл.1 п.2 | Производство работ осуществляется на территории действующего предприятия с наличием в зоне производства работ одного или нескольких из следующих факторов: - разветвленной сети транспортных и инженерных коммуникаций; - стесненных условий для складирования материалов; - действующего технологического оборудования; - движения технологического транспорта ОЗП=1,15; ЭМ=1,15 к расх.; ЗПМ=1,15; ТЗ=1,15; ТЗМ=1,15 | [21 empty] | Производство работ осуществляется на территории действующего предприятия с наличием в зоне производства работ одного или нескольких из следующих факторов: - разветвленной сети транспортных и инженерных коммуникаций; - стесненных условий для складирования материалов; - действующего технологического оборудования; - движения технологического транспорта ОЗП=1,15; ЭМ=1,15 к расх.; ЗПМ=1,15; ТЗ=1,15; ТЗМ=1,15
| 1 | ИНДЕКС К ПОЗИЦИИ: Индексы пересчета в т.у.ц. по статьям затрат СМР/ПНР ОЗП=22,53; ЭМ=11,42; ЗПМ=22,53; МАТ=8,56 | [22 empty] | ИНДЕКС К ПОЗИЦИИ: Индексы пересчета в т.у.ц. по статьям затрат СМР/ПНР ОЗП=22,53; ЭМ=11,42; ЗПМ=22,53; МАТ=8,56
|  |  | Накладные расходы 121% ФОТ (от 33 773) | З/пМех 10: 40865
|  |  | Сметная прибыль 72% ФОТ (от 33 773) | З/пМех 10: 24317
3667 | ТЦ_19.1.01.05_78_7802658647_02.10.2024_02_134.2 | Гибкие тепло- звукоизолированные воздуховоды ø100 мм |  | 4: пог.м; 5: 41; 6: 14,65 122,92/ИндМ223; З/пМех 10: 5141; З/пМех 14: 0; З/пМех 15: 0; З/пМех 16: 0; З/пМех 17: 0 | [5 empty] | Гибкие тепло- звукоизолированные воздуховоды ø100 мм
|  | Цена МАТ=122,92/ИндМ223 | [23 empty] | Цена МАТ=122,92/ИндМ223
| ТЗ п. 13 | Транспортно-заготовительно-складские расходы, как разница в процентах между сметной и оптовой ценой материала аналога по ТССЦ-2000 - 2% ПЗ=2% (ОЗП=2%; ЭМ=2%; МАТ=2%) | [21 empty] | Транспортно-заготовительно-складские расходы, как разница в процентах между сметной и оптовой ценой материала аналога по ТССЦ-2000 - 2% ПЗ=2% (ОЗП=2%; ЭМ=2%; МАТ=2%)
| 1 | ИНДЕКС К ПОЗИЦИИ: Индексы пересчета в т.у.ц. по статьям затрат СМР/ПНР ОЗП=22,53; ЭМ=11,42; ЗПМ=22,53; МАТ=8,56 | [22 empty] | ИНДЕКС К ПОЗИЦИИ: Индексы пересчета в т.у.ц. по статьям затрат СМР/ПНР ОЗП=22,53; ЭМ=11,42; ЗПМ=22,53; МАТ=8,56
3668 | ТЦ_19.1.01.03_78_7802658647_02.10.2024_02_3.2 | Воздуховод из оцинкованной стали ø125 b=0.5 мм |  | 4: пог.м; 5: 16; 6: 61,57 516,67/ИндМ223; З/пМех 10: 8432; З/пМех 14: 0; З/пМех 15: 0; З/пМех 16: 0; З/пМех 17: 0 | [5 empty] | Воздуховод из оцинкованной стали ø125 b=0.5 мм
|  | Цена МАТ=516,67/ИндМ223 | [23 empty] | Цена МАТ=516,67/ИндМ223
| ТЗ п. 13 | Транспортно-заготовительно-складские расходы, как разница в процентах между сметной и оптовой ценой материала аналога по ТССЦ-2000 - 2% ПЗ=2% (ОЗП=2%; ЭМ=2%; МАТ=2%) | [21 empty] | Транспортно-заготовительно-складские расходы, как разница в процентах между сметной и оптовой ценой материала аналога по ТССЦ-2000 - 2% ПЗ=2% (ОЗП=2%; ЭМ=2%; МАТ=2%)
| 1 | ИНДЕКС К ПОЗИЦИИ: Индексы пересчета в т.у.ц. по статьям затрат СМР/ПНР ОЗП=22,53; ЭМ=11,42; ЗПМ=22,53; МАТ=8,56 | [22 empty] | ИНДЕКС К ПОЗИЦИИ: Индексы пересчета в т.у.ц. по статьям затрат СМР/ПНР ОЗП=22,53; ЭМ=11,42; ЗПМ=22,53; МАТ=8,56
3669 | ТЦ_19.1.01.03_78_7802658647_02.10.2024_02_4.2 | Воздуховод из оцинкованной стали ø160 b=0.5 мм |  | 4: пог.м; 5: 7; 6: 77,45 650/ИндМ223; З/пМех 10: 4641; З/пМех 14: 0; З/пМех 15: 0; З/пМех 16: 0; З/пМех 17: 0 | [5 empty] | Воздуховод из оцинкованной стали ø160 b=0.5 мм
|  | Цена МАТ=650/ИндМ223 | [23 empty] | Цена МАТ=650/ИндМ223
| ТЗ п. 13 | Транспортно-заготовительно-складские расходы, как разница в процентах между сметной и оптовой ценой материала аналога по ТССЦ-2000 - 2% ПЗ=2% (ОЗП=2%; ЭМ=2%; МАТ=2%) | [21 empty] | Транспортно-заготовительно-складские расходы, как разница в процентах между сметной и оптовой ценой материала аналога по ТССЦ-2000 - 2% ПЗ=2% (ОЗП=2%; ЭМ=2%; МАТ=2%)
| 1 | ИНДЕКС К ПОЗИЦИИ: Индексы пересчета в т.у.ц. по статьям затрат СМР/ПНР ОЗП=22,53; ЭМ=11,42; ЗПМ=22,53; МАТ=8,56 | [22 empty] | ИНДЕКС К ПОЗИЦИИ: Индексы пересчета в т.у.ц. по статьям затрат СМР/ПНР ОЗП=22,53; ЭМ=11,42; ЗПМ=22,53; МАТ=8,56
3670 | ТЦ_19.1.01.03_78_7802658647_02.10.2024_02_5.2 | Воздуховод из оцинкованной стали ø200 b=0.5 мм |  | 4: пог.м; 5: 10; 6: 94,33 791,67/ИндМ223; З/пМех 10: 8075; З/пМех 14: 0; З/пМех 15: 0; З/пМех 16: 0; З/пМех 17: 0 | [5 empty] | Воздуховод из оцинкованной стали ø200 b=0.5 мм
|  | Цена МАТ=791,67/ИндМ223 | [23 empty] | Цена МАТ=791,67/ИндМ223
| ТЗ п. 13 | Транспортно-заготовительно-складские расходы, как разница в процентах между сметной и оптовой ценой материала аналога по ТССЦ-2000 - 2% ПЗ=2% (ОЗП=2%; ЭМ=2%; МАТ=2%) | [21 empty] | Транспортно-заготовительно-складские расходы, как разница в процентах между сметной и оптовой ценой материала аналога по ТССЦ-2000 - 2% ПЗ=2% (ОЗП=2%; ЭМ=2%; МАТ=2%)
| 1 | ИНДЕКС К ПОЗИЦИИ: Индексы пересчета в т.у.ц. по статьям затрат СМР/ПНР ОЗП=22,53; ЭМ=11,42; ЗПМ=22,53; МАТ=8,56 | [22 empty] | ИНДЕКС К ПОЗИЦИИ: Индексы пересчета в т.у.ц. по статьям затрат СМР/ПНР ОЗП=22,53; ЭМ=11,42; ЗПМ=22,53; МАТ=8,56
3671 | ТЦ_19.1.01.13_78_7802658647_02.10.2024_02_365.2 | Тройник круглого воздуховода ø125 на ø125 на ø100 |  | 4: шт; 5: 26; 6: 57,79 485/ИндМ223; З/пМех 10: 12862; З/пМех 14: 0; З/пМех 15: 0; З/пМех 16: 0; З/пМех 17: 0 | [5 empty] | Тройник круглого воздуховода ø125 на ø125 на ø100
|  | Цена МАТ=485/ИндМ223 | [23 empty] | Цена МАТ=485/ИндМ223
| ТЗ п. 13 | Транспортно-заготовительно-складские расходы, как разница в процентах между сметной и оптовой ценой материала аналога по ТССЦ-2000 - 2% ПЗ=2% (ОЗП=2%; ЭМ=2%; МАТ=2%) | [21 empty] | Транспортно-заготовительно-складские расходы, как разница в процентах между сметной и оптовой ценой материала аналога по ТССЦ-2000 - 2% ПЗ=2% (ОЗП=2%; ЭМ=2%; МАТ=2%)
| 1 | ИНДЕКС К ПОЗИЦИИ: Индексы пересчета в т.у.ц. по статьям затрат СМР/ПНР ОЗП=22,53; ЭМ=11,42; ЗПМ=22,53; МАТ=8,56 | [22 empty] | ИНДЕКС К ПОЗИЦИИ: Индексы пересчета в т.у.ц. по статьям затрат СМР/ПНР ОЗП=22,53; ЭМ=11,42; ЗПМ=22,53; МАТ=8,56
3672 | ТЦ_19.1.01.13_78_7802658647_02.10.2024_02_214.2 | Тройник круглого воздуховода ø160 на ø160 на ø100 |  | 4: шт; 5: 16; 6: 66,53 558,33/ИндМ223; З/пМех 10: 9113; З/пМех 14: 0; З/пМех 15: 0; З/пМех 16: 0; З/пМех 17: 0 | [5 empty] | Тройник круглого воздуховода ø160 на ø160 на ø100
|  | Цена МАТ=558,33/ИндМ223 | [23 empty] | Цена МАТ=558,33/ИндМ223
| ТЗ п. 13 | Транспортно-заготовительно-складские расходы, как разница в процентах между сметной и оптовой ценой материала аналога по ТССЦ-2000 - 2% ПЗ=2% (ОЗП=2%; ЭМ=2%; МАТ=2%) | [21 empty] | Транспортно-заготовительно-складские расходы, как разница в процентах между сметной и оптовой ценой материала аналога по ТССЦ-2000 - 2% ПЗ=2% (ОЗП=2%; ЭМ=2%; МАТ=2%)
| 1 | ИНДЕКС К ПОЗИЦИИ: Индексы пересчета в т.у.ц. по статьям затрат СМР/ПНР ОЗП=22,53; ЭМ=11,42; ЗПМ=22,53; МАТ=8,56 | [22 empty] | ИНДЕКС К ПОЗИЦИИ: Индексы пересчета в т.у.ц. по статьям затрат СМР/ПНР ОЗП=22,53; ЭМ=11,42; ЗПМ=22,53; МАТ=8,56
3673 | ТЦ_19.1.01.13_78_7802658647_02.10.2024_02_233.2 | Тройник круглого воздуховода ø200 на ø200 на ø100 |  | 4: шт; 5: 24; 6: 44,69 375/ИндМ223; З/пМех 10: 9180; З/пМех 14: 0; З/пМех 15: 0; З/пМех 16: 0; З/пМех 17: 0 | [5 empty] | Тройник круглого воздуховода ø200 на ø200 на ø100
|  | Цена МАТ=375/ИндМ223 | [23 empty] | Цена МАТ=375/ИндМ223
| ТЗ п. 13 | Транспортно-заготовительно-складские расходы, как разница в процентах между сметной и оптовой ценой материала аналога по ТССЦ-2000 - 2% ПЗ=2% (ОЗП=2%; ЭМ=2%; МАТ=2%) | [21 empty] | Транспортно-заготовительно-складские расходы, как разница в процентах между сметной и оптовой ценой материала аналога по ТССЦ-2000 - 2% ПЗ=2% (ОЗП=2%; ЭМ=2%; МАТ=2%)
| 1 | ИНДЕКС К ПОЗИЦИИ: Индексы пересчета в т.у.ц. по статьям затрат СМР/ПНР ОЗП=22,53; ЭМ=11,42; ЗПМ=22,53; МАТ=8,56 | [22 empty] | ИНДЕКС К ПОЗИЦИИ: Индексы пересчета в т.у.ц. по статьям затрат СМР/ПНР ОЗП=22,53; ЭМ=11,42; ЗПМ=22,53; МАТ=8,56
3674 | ТЦ_19.1.01.13_78_7802658647_02.10.2024_02_27.2 | Переход круглого сечения ø160 на ø125 |  | 4: шт; 5: 8; 6: 29,40 246,67/ИндМ223; З/пМех 10: 2013; З/пМех 14: 0; З/пМех 15: 0; З/пМех 16: 0; З/пМех 17: 0 | [5 empty] | Переход круглого сечения ø160 на ø125
|  | Цена МАТ=246,67/ИндМ223 | [23 empty] | Цена МАТ=246,67/ИндМ223
| ТЗ п. 13 | Транспортно-заготовительно-складские расходы, как разница в процентах между сметной и оптовой ценой материала аналога по ТССЦ-2000 - 2% ПЗ=2% (ОЗП=2%; ЭМ=2%; МАТ=2%) | [21 empty] | Транспортно-заготовительно-складские расходы, как разница в процентах между сметной и оптовой ценой материала аналога по ТССЦ-2000 - 2% ПЗ=2% (ОЗП=2%; ЭМ=2%; МАТ=2%)
| 1 | ИНДЕКС К ПОЗИЦИИ: Индексы пересчета в т.у.ц. по статьям затрат СМР/ПНР ОЗП=22,53; ЭМ=11,42; ЗПМ=22,53; МАТ=8,56 | [22 empty] | ИНДЕКС К ПОЗИЦИИ: Индексы пересчета в т.у.ц. по статьям затрат СМР/ПНР ОЗП=22,53; ЭМ=11,42; ЗПМ=22,53; МАТ=8,56
3675 | ТЦ_19.1.01.13_78_7802658647_02.10.2024_02_28.2 | Переход круглого сечения ø200 на ø160 |  | 4: шт; 5: 8; 6: 36,74 308.33/ИндМ223; З/пМех 10: 2516; З/пМех 14: 0; З/пМех 15: 0; З/пМех 16: 0; З/пМех 17: 0 | [5 empty] | Переход круглого сечения ø200 на ø160
|  | Цена МАТ=308.33/ИндМ223 | [23 empty] | Цена МАТ=308.33/ИндМ223
| ТЗ п. 13 | Транспортно-заготовительно-складские расходы, как разница в процентах между сметной и оптовой ценой материала аналога по ТССЦ-2000 - 2% ПЗ=2% (ОЗП=2%; ЭМ=2%; МАТ=2%) | [21 empty] | Транспортно-заготовительно-складские расходы, как разница в процентах между сметной и оптовой ценой материала аналога по ТССЦ-2000 - 2% ПЗ=2% (ОЗП=2%; ЭМ=2%; МАТ=2%)
| 1 | ИНДЕКС К ПОЗИЦИИ: Индексы пересчета в т.у.ц. по статьям затрат СМР/ПНР ОЗП=22,53; ЭМ=11,42; ЗПМ=22,53; МАТ=8,56 | [22 empty] | ИНДЕКС К ПОЗИЦИИ: Индексы пересчета в т.у.ц. по статьям затрат СМР/ПНР ОЗП=22,53; ЭМ=11,42; ЗПМ=22,53; МАТ=8,56
3676 | ТЦ_19.1.01.13_78_7802658647_02.10.2024_02_458.2 | Заглушка круглая из оцинкованной стали Ø125 |  | 4: шт; 5: 6; 6: 54,92 460,83/ИндМ223; З/пМех 10: 2821; З/пМех 14: 0; З/пМех 15: 0; З/пМех 16: 0; З/пМех 17: 0 | [5 empty] | Заглушка круглая из оцинкованной стали Ø125
|  | Цена МАТ=460,83/ИндМ223 | [23 empty] | Цена МАТ=460,83/ИндМ223
| ТЗ п. 13 | Транспортно-заготовительно-складские расходы, как разница в процентах между сметной и оптовой ценой материала аналога по ТССЦ-2000 - 2% ПЗ=2% (ОЗП=2%; ЭМ=2%; МАТ=2%) | [21 empty] | Транспортно-заготовительно-складские расходы, как разница в процентах между сметной и оптовой ценой материала аналога по ТССЦ-2000 - 2% ПЗ=2% (ОЗП=2%; ЭМ=2%; МАТ=2%)
| 1 | ИНДЕКС К ПОЗИЦИИ: Индексы пересчета в т.у.ц. по статьям затрат СМР/ПНР ОЗП=22,53; ЭМ=11,42; ЗПМ=22,53; МАТ=8,56 | [22 empty] | ИНДЕКС К ПОЗИЦИИ: Индексы пересчета в т.у.ц. по статьям затрат СМР/ПНР ОЗП=22,53; ЭМ=11,42; ЗПМ=22,53; МАТ=8,56
3677 | ТЦ_19.1.01.13_78_7802658647_02.10.2024_02_16.2 | Отвод круглого воздуховода 90° ø125 |  | 4: шт; 5: 4; 6: 39,92 335,00/ИндМ223; З/пМех 10: 1367; З/пМех 14: 0; З/пМех 15: 0; З/пМех 16: 0; З/пМех 17: 0 | [5 empty] | Отвод круглого воздуховода 90° ø125
|  | Цена МАТ=335,00/ИндМ223 | [23 empty] | Цена МАТ=335,00/ИндМ223
| ТЗ п. 13 | Транспортно-заготовительно-складские расходы, как разница в процентах между сметной и оптовой ценой материала аналога по ТССЦ-2000 - 2% ПЗ=2% (ОЗП=2%; ЭМ=2%; МАТ=2%) | [21 empty] | Транспортно-заготовительно-складские расходы, как разница в процентах между сметной и оптовой ценой материала аналога по ТССЦ-2000 - 2% ПЗ=2% (ОЗП=2%; ЭМ=2%; МАТ=2%)
| 1 | ИНДЕКС К ПОЗИЦИИ: Индексы пересчета в т.у.ц. по статьям затрат СМР/ПНР ОЗП=22,53; ЭМ=11,42; ЗПМ=22,53; МАТ=8,56 | [22 empty] | ИНДЕКС К ПОЗИЦИИ: Индексы пересчета в т.у.ц. по статьям затрат СМР/ПНР ОЗП=22,53; ЭМ=11,42; ЗПМ=22,53; МАТ=8,56
3678 | ТЦ_19.1.01.13_78_7802658647_02.10.2024_02_315.2 | Переход круглого сечения ø125 на ø100 |  | 4: шт; 5: 8; 6: 24,62 206,67/ИндМ223; З/пМех 10: 1686; З/пМех 14: 0; З/пМех 15: 0; З/пМех 16: 0; З/пМех 17: 0 | [5 empty] | Переход круглого сечения ø125 на ø100
|  | Цена МАТ=206,67/ИндМ223 | [23 empty] | Цена МАТ=206,67/ИндМ223
| ТЗ п. 13 | Транспортно-заготовительно-складские расходы, как разница в процентах между сметной и оптовой ценой материала аналога по ТССЦ-2000 - 2% ПЗ=2% (ОЗП=2%; ЭМ=2%; МАТ=2%) | [21 empty] | Транспортно-заготовительно-складские расходы, как разница в процентах между сметной и оптовой ценой материала аналога по ТССЦ-2000 - 2% ПЗ=2% (ОЗП=2%; ЭМ=2%; МАТ=2%)
| 1 | ИНДЕКС К ПОЗИЦИИ: Индексы пересчета в т.у.ц. по статьям затрат СМР/ПНР ОЗП=22,53; ЭМ=11,42; ЗПМ=22,53; МАТ=8,56 | [22 empty] | ИНДЕКС К ПОЗИЦИИ: Индексы пересчета в т.у.ц. по статьям затрат СМР/ПНР ОЗП=22,53; ЭМ=11,42; ЗПМ=22,53; МАТ=8,56
3679 | ТЕР20-01-001-04 Приказ Администрации ЛО от 20.10.15 №28 | Прокладка воздуховодов из листовой, оцинкованной стали и алюминия класса Н (нормальные) толщиной: 0,6 мм, диаметром до 250 мм |  | 100 м2 поверхности воздуховодов | 0.44528 | 4288.65 | 3358.59 | 215.93 | 14.67 | 37514 | 33694 | 1098 | 147 | 202.691 | 90.25 | 0.598 | 0.27 | [5 empty] | Прокладка воздуховодов из листовой, оцинкованной стали и алюминия класса Н (нормальные) толщиной: 0,6 мм, диаметром до 250 мм
| ОП п.1.20.19 | Индивидуальные испытания систем вентиляции и кондиционирования воздуха ОЗП=1,05; ЭМ=1,05 к расх.; ТЗ=1,05 | [21 empty] | Индивидуальные испытания систем вентиляции и кондиционирования воздуха ОЗП=1,05; ЭМ=1,05 к расх.; ТЗ=1,05
| Приказ от 30.01.2024 № 55/пр прил.5 табл.1 п.2 | Производство работ осуществляется на территории действующего предприятия с наличием в зоне производства работ одного или нескольких из следующих факторов: - разветвленной сети транспортных и инженерных коммуникаций; - стесненных условий для складирования материалов; - действующего технологического оборудования; - движения технологического транспорта ОЗП=1,15; ЭМ=1,15 к расх.; ЗПМ=1,15; ТЗ=1,15; ТЗМ=1,15 | [21 empty] | Производство работ осуществляется на территории действующего предприятия с наличием в зоне производства работ одного или нескольких из следующих факторов: - разветвленной сети транспортных и инженерных коммуникаций; - стесненных условий для складирования материалов; - действующего технологического оборудования; - движения технологического транспорта ОЗП=1,15; ЭМ=1,15 к расх.; ЗПМ=1,15; ТЗ=1,15; ТЗМ=1,15
| 1 | ИНДЕКС К ПОЗИЦИИ: Индексы пересчета в т.у.ц. по статьям затрат СМР/ПНР ОЗП=22,53; ЭМ=11,42; ЗПМ=22,53; МАТ=8,56 | [22 empty] | ИНДЕКС К ПОЗИЦИИ: Индексы пересчета в т.у.ц. по статьям затрат СМР/ПНР ОЗП=22,53; ЭМ=11,42; ЗПМ=22,53; МАТ=8,56
|  |  | Накладные расходы 121% ФОТ (от 33 841) | З/пМех 10: 40948
|  |  | Сметная прибыль 72% ФОТ (от 33 841) | З/пМех 10: 24366
3680 | ТЦ_19.1.01.03_78_7802658647_02.10.2024_02_97.2 | Воздуховод из оцинкованной стали ø250 b=0.5 мм |  | 4: пог.м; 5: 32; 6: 135,05 1133,33/ИндМ223; З/пМех 10: 36992; З/пМех 14: 0; З/пМех 15: 0; З/пМех 16: 0; З/пМех 17: 0 | [5 empty] | Воздуховод из оцинкованной стали ø250 b=0.5 мм
|  | Цена МАТ=1133,33/ИндМ223 | [23 empty] | Цена МАТ=1133,33/ИндМ223
| ТЗ п. 13 | Транспортно-заготовительно-складские расходы, как разница в процентах между сметной и оптовой ценой материала аналога по ТССЦ-2000 - 2% ПЗ=2% (ОЗП=2%; ЭМ=2%; МАТ=2%) | [21 empty] | Транспортно-заготовительно-складские расходы, как разница в процентах между сметной и оптовой ценой материала аналога по ТССЦ-2000 - 2% ПЗ=2% (ОЗП=2%; ЭМ=2%; МАТ=2%)
| 1 | ИНДЕКС К ПОЗИЦИИ: Индексы пересчета в т.у.ц. по статьям затрат СМР/ПНР ОЗП=22,53; ЭМ=11,42; ЗПМ=22,53; МАТ=8,56 | [22 empty] | ИНДЕКС К ПОЗИЦИИ: Индексы пересчета в т.у.ц. по статьям затрат СМР/ПНР ОЗП=22,53; ЭМ=11,42; ЗПМ=22,53; МАТ=8,56
3681 | ТЦ_19.1.01.13_78_7802658647_02.10.2024_02_100.2 | Отвод круглого воздуховода 90° Ø250 |  | 4: шт; 5: 9; 6: 57,59 483,33/ИндМ223; З/пМех 10: 4437; З/пМех 14: 0; З/пМех 15: 0; З/пМех 16: 0; З/пМех 17: 0 | [5 empty] | Отвод круглого воздуховода 90° Ø250
|  | Цена МАТ=483,33/ИндМ223 | [23 empty] | Цена МАТ=483,33/ИндМ223
| ТЗ п. 13 | Транспортно-заготовительно-складские расходы, как разница в процентах между сметной и оптовой ценой материала аналога по ТССЦ-2000 - 2% ПЗ=2% (ОЗП=2%; ЭМ=2%; МАТ=2%) | [21 empty] | Транспортно-заготовительно-складские расходы, как разница в процентах между сметной и оптовой ценой материала аналога по ТССЦ-2000 - 2% ПЗ=2% (ОЗП=2%; ЭМ=2%; МАТ=2%)
| 1 | ИНДЕКС К ПОЗИЦИИ: Индексы пересчета в т.у.ц. по статьям затрат СМР/ПНР ОЗП=22,53; ЭМ=11,42; ЗПМ=22,53; МАТ=8,56 | [22 empty] | ИНДЕКС К ПОЗИЦИИ: Индексы пересчета в т.у.ц. по статьям затрат СМР/ПНР ОЗП=22,53; ЭМ=11,42; ЗПМ=22,53; МАТ=8,56
3682 | ТЦ_19.1.01.13_78_7802658647_02.10.2024_02_337.2 Применительно к Тройник круглого воздуховода ø250 на ø250 на ø100 | Тройник круглого воздуховода ø250 на ø250 на ø160 |  | 4: шт; 5: 48; 6: 930,63 7810/ИндМ223; З/пМех 10: 382376; З/пМех 14: 0; З/пМех 15: 0; З/пМех 16: 0; З/пМех 17: 0 | [5 empty] | Тройник круглого воздуховода ø250 на ø250 на ø160
|  | Цена МАТ=7810/ИндМ223 | [23 empty] | Цена МАТ=7810/ИндМ223
| ТЗ п. 13 | Транспортно-заготовительно-складские расходы, как разница в процентах между сметной и оптовой ценой материала аналога по ТССЦ-2000 - 2% ПЗ=2% (ОЗП=2%; ЭМ=2%; МАТ=2%) | [21 empty] | Транспортно-заготовительно-складские расходы, как разница в процентах между сметной и оптовой ценой материала аналога по ТССЦ-2000 - 2% ПЗ=2% (ОЗП=2%; ЭМ=2%; МАТ=2%)
| 1 | ИНДЕКС К ПОЗИЦИИ: Индексы пересчета в т.у.ц. по статьям затрат СМР/ПНР ОЗП=22,53; ЭМ=11,42; ЗПМ=22,53; МАТ=8,56 | [22 empty] | ИНДЕКС К ПОЗИЦИИ: Индексы пересчета в т.у.ц. по статьям затрат СМР/ПНР ОЗП=22,53; ЭМ=11,42; ЗПМ=22,53; МАТ=8,56
3683 | ТЦ_19.1.01.13_78_7802658647_02.10.2024_02_231.2 | Переход круглого сечения ø250 на ø200 |  | 4: шт; 5: 8; 6: 49,65 416.67/ИндМ223; З/пМех 10: 3400; З/пМех 14: 0; З/пМех 15: 0; З/пМех 16: 0; З/пМех 17: 0 | [5 empty] | Переход круглого сечения ø250 на ø200
|  | Цена МАТ=416.67/ИндМ223 | [23 empty] | Цена МАТ=416.67/ИндМ223
| ТЗ п. 13 | Транспортно-заготовительно-складские расходы, как разница в процентах между сметной и оптовой ценой материала аналога по ТССЦ-2000 - 2% ПЗ=2% (ОЗП=2%; ЭМ=2%; МАТ=2%) | [21 empty] | Транспортно-заготовительно-складские расходы, как разница в процентах между сметной и оптовой ценой материала аналога по ТССЦ-2000 - 2% ПЗ=2% (ОЗП=2%; ЭМ=2%; МАТ=2%)
| 1 | ИНДЕКС К ПОЗИЦИИ: Индексы пересчета в т.у.ц. по статьям затрат СМР/ПНР ОЗП=22,53; ЭМ=11,42; ЗПМ=22,53; МАТ=8,56 | [22 empty] | ИНДЕКС К ПОЗИЦИИ: Индексы пересчета в т.у.ц. по статьям затрат СМР/ПНР ОЗП=22,53; ЭМ=11,42; ЗПМ=22,53; МАТ=8,56
3684 | ТЕР20-01-001-05 Приказ Администрации ЛО от 20.10.15 №28 | Прокладка воздуховодов из листовой, оцинкованной стали и алюминия класса Н (нормальные) толщиной: 0,6 мм, диаметром до 355 мм |  | 100 м2 поверхности воздуховодов | 0.32884 | 3900.61 | 3075.07 | 174.48 | 12.13 | 25270 | 22782 | 655 | 90 | 185.5807 | 61.03 | 0.4945 | 0.16 | [5 empty] | Прокладка воздуховодов из листовой, оцинкованной стали и алюминия класса Н (нормальные) толщиной: 0,6 мм, диаметром до 355 мм
| ОП п.1.20.19 | Индивидуальные испытания систем вентиляции и кондиционирования воздуха ОЗП=1,05; ЭМ=1,05 к расх.; ТЗ=1,05 | [21 empty] | Индивидуальные испытания систем вентиляции и кондиционирования воздуха ОЗП=1,05; ЭМ=1,05 к расх.; ТЗ=1,05
| Приказ от 30.01.2024 № 55/пр прил.5 табл.1 п.2 | Производство работ осуществляется на территории действующего предприятия с наличием в зоне производства работ одного или нескольких из следующих факторов: - разветвленной сети транспортных и инженерных коммуникаций; - стесненных условий для складирования материалов; - действующего технологического оборудования; - движения технологического транспорта ОЗП=1,15; ЭМ=1,15 к расх.; ЗПМ=1,15; ТЗ=1,15; ТЗМ=1,15 | [21 empty] | Производство работ осуществляется на территории действующего предприятия с наличием в зоне производства работ одного или нескольких из следующих факторов: - разветвленной сети транспортных и инженерных коммуникаций; - стесненных условий для складирования материалов; - действующего технологического оборудования; - движения технологического транспорта ОЗП=1,15; ЭМ=1,15 к расх.; ЗПМ=1,15; ТЗ=1,15; ТЗМ=1,15
| 1 | ИНДЕКС К ПОЗИЦИИ: Индексы пересчета в т.у.ц. по статьям затрат СМР/ПНР ОЗП=22,53; ЭМ=11,42; ЗПМ=22,53; МАТ=8,56 | [22 empty] | ИНДЕКС К ПОЗИЦИИ: Индексы пересчета в т.у.ц. по статьям затрат СМР/ПНР ОЗП=22,53; ЭМ=11,42; ЗПМ=22,53; МАТ=8,56
|  |  | Накладные расходы 121% ФОТ (от 22 872) | З/пМех 10: 27675
|  |  | Сметная прибыль 72% ФОТ (от 22 872) | З/пМех 10: 16468
3685 | ТЦ_19.1.01.03_78_7802658647_02.10.2024_02_98.2 | Воздуховод из оцинкованной стали ø315 b=0.7 мм |  | 4: пог.м; 5: 19; 6: 141,00 1183,33/ИндМ223; З/пМех 10: 22933; З/пМех 14: 0; З/пМех 15: 0; З/пМех 16: 0; З/пМех 17: 0 | [5 empty] | Воздуховод из оцинкованной стали ø315 b=0.7 мм
|  | Цена МАТ=1183,33/ИндМ223 | [23 empty] | Цена МАТ=1183,33/ИндМ223
| ТЗ п. 13 | Транспортно-заготовительно-складские расходы, как разница в процентах между сметной и оптовой ценой материала аналога по ТССЦ-2000 - 2% ПЗ=2% (ОЗП=2%; ЭМ=2%; МАТ=2%) | [21 empty] | Транспортно-заготовительно-складские расходы, как разница в процентах между сметной и оптовой ценой материала аналога по ТССЦ-2000 - 2% ПЗ=2% (ОЗП=2%; ЭМ=2%; МАТ=2%)
| 1 | ИНДЕКС К ПОЗИЦИИ: Индексы пересчета в т.у.ц. по статьям затрат СМР/ПНР ОЗП=22,53; ЭМ=11,42; ЗПМ=22,53; МАТ=8,56 | [22 empty] | ИНДЕКС К ПОЗИЦИИ: Индексы пересчета в т.у.ц. по статьям затрат СМР/ПНР ОЗП=22,53; ЭМ=11,42; ЗПМ=22,53; МАТ=8,56
3686 | ТЦ_19.1.01.13_78_7802658647_02.10.2024_02_101.2 | Отвод круглого воздуховода 90° Ø315 |  | 4: шт; 5: 8; 6: 62,56 525/ИндМ223; З/пМех 10: 4284; З/пМех 14: 0; З/пМех 15: 0; З/пМех 16: 0; З/пМех 17: 0 | [5 empty] | Отвод круглого воздуховода 90° Ø315
|  | Цена МАТ=525/ИндМ223 | [23 empty] | Цена МАТ=525/ИндМ223
| ТЗ п. 13 | Транспортно-заготовительно-складские расходы, как разница в процентах между сметной и оптовой ценой материала аналога по ТССЦ-2000 - 2% ПЗ=2% (ОЗП=2%; ЭМ=2%; МАТ=2%) | [21 empty] | Транспортно-заготовительно-складские расходы, как разница в процентах между сметной и оптовой ценой материала аналога по ТССЦ-2000 - 2% ПЗ=2% (ОЗП=2%; ЭМ=2%; МАТ=2%)
| 1 | ИНДЕКС К ПОЗИЦИИ: Индексы пересчета в т.у.ц. по статьям затрат СМР/ПНР ОЗП=22,53; ЭМ=11,42; ЗПМ=22,53; МАТ=8,56 | [22 empty] | ИНДЕКС К ПОЗИЦИИ: Индексы пересчета в т.у.ц. по статьям затрат СМР/ПНР ОЗП=22,53; ЭМ=11,42; ЗПМ=22,53; МАТ=8,56
3687 | ТЦ_19.1.01.13_78_7802658647_02.10.2024_02_393.2 Применительно к Тройник круглого воздуховода ø315 на ø315 на ø250 | Тройник круглого воздуховода ø315 на ø315 на ø160 |  | 4: шт; 5: 14; 6: 114,59 961,67/ИндМ223; З/пМех 10: 13732; З/пМех 14: 0; З/пМех 15: 0; З/пМех 16: 0; З/пМех 17: 0 | [5 empty] | Тройник круглого воздуховода ø315 на ø315 на ø160
|  | Цена МАТ=961,67/ИндМ223 | [23 empty] | Цена МАТ=961,67/ИндМ223
| ТЗ п. 13 | Транспортно-заготовительно-складские расходы, как разница в процентах между сметной и оптовой ценой материала аналога по ТССЦ-2000 - 2% ПЗ=2% (ОЗП=2%; ЭМ=2%; МАТ=2%) | [21 empty] | Транспортно-заготовительно-складские расходы, как разница в процентах между сметной и оптовой ценой материала аналога по ТССЦ-2000 - 2% ПЗ=2% (ОЗП=2%; ЭМ=2%; МАТ=2%)
| 1 | ИНДЕКС К ПОЗИЦИИ: Индексы пересчета в т.у.ц. по статьям затрат СМР/ПНР ОЗП=22,53; ЭМ=11,42; ЗПМ=22,53; МАТ=8,56 | [22 empty] | ИНДЕКС К ПОЗИЦИИ: Индексы пересчета в т.у.ц. по статьям затрат СМР/ПНР ОЗП=22,53; ЭМ=11,42; ЗПМ=22,53; МАТ=8,56
3688 | ТЦ_19.1.01.13_78_7802658647_02.10.2024_02_230.2 Применительно к Переход воздуховода с круглого на прямоугольное сечение 600x300 на ø315 | Переход воздуховода с круглого на прямоугольное сечение 500x250 на ø250 |  | 4: шт; 5: 4; 6: 170,80 1433,33/ИндМ223; З/пМех 10: 5848; З/пМех 14: 0; З/пМех 15: 0; З/пМех 16: 0; З/пМех 17: 0 | [5 empty] | Переход воздуховода с круглого на прямоугольное сечение 500x250 на ø250
|  | Цена МАТ=1433,33/ИндМ223 | [23 empty] | Цена МАТ=1433,33/ИндМ223
| ТЗ п. 13 | Транспортно-заготовительно-складские расходы, как разница в процентах между сметной и оптовой ценой материала аналога по ТССЦ-2000 - 2% ПЗ=2% (ОЗП=2%; ЭМ=2%; МАТ=2%) | [21 empty] | Транспортно-заготовительно-складские расходы, как разница в процентах между сметной и оптовой ценой материала аналога по ТССЦ-2000 - 2% ПЗ=2% (ОЗП=2%; ЭМ=2%; МАТ=2%)
| 1 | ИНДЕКС К ПОЗИЦИИ: Индексы пересчета в т.у.ц. по статьям затрат СМР/ПНР ОЗП=22,53; ЭМ=11,42; ЗПМ=22,53; МАТ=8,56 | [22 empty] | ИНДЕКС К ПОЗИЦИИ: Индексы пересчета в т.у.ц. по статьям затрат СМР/ПНР ОЗП=22,53; ЭМ=11,42; ЗПМ=22,53; МАТ=8,56
3689 | ТЦ_19.1.01.13_78_7802658647_02.10.2024_02_458.2 | Заглушка круглая из оцинкованной стали Ø315 |  | 4: шт; 5: 4; 6: 54,92 460,83/ИндМ223; З/пМех 10: 1880; З/пМех 14: 0; З/пМех 15: 0; З/пМех 16: 0; З/пМех 17: 0 | [5 empty] | Заглушка круглая из оцинкованной стали Ø315
|  | Цена МАТ=460,83/ИндМ223 | [23 empty] | Цена МАТ=460,83/ИндМ223
| ТЗ п. 13 | Транспортно-заготовительно-складские расходы, как разница в процентах между сметной и оптовой ценой материала аналога по ТССЦ-2000 - 2% ПЗ=2% (ОЗП=2%; ЭМ=2%; МАТ=2%) | [21 empty] | Транспортно-заготовительно-складские расходы, как разница в процентах между сметной и оптовой ценой материала аналога по ТССЦ-2000 - 2% ПЗ=2% (ОЗП=2%; ЭМ=2%; МАТ=2%)
| 1 | ИНДЕКС К ПОЗИЦИИ: Индексы пересчета в т.у.ц. по статьям затрат СМР/ПНР ОЗП=22,53; ЭМ=11,42; ЗПМ=22,53; МАТ=8,56 | [22 empty] | ИНДЕКС К ПОЗИЦИИ: Индексы пересчета в т.у.ц. по статьям затрат СМР/ПНР ОЗП=22,53; ЭМ=11,42; ЗПМ=22,53; МАТ=8,56
3690 | ТЕР20-01-001-10 Приказ Администрации ЛО от 20.10.15 №28 | Прокладка воздуховодов из листовой, оцинкованной стали и алюминия класса Н (нормальные) толщиной: 0,7 мм, периметром от 1100 до 1600 мм |  | 100 м2 поверхности воздуховодов | 0.80304 | 3451.64 | 2660.7 | 158.85 | 10.72 | 53940 | 48139 | 1457 | 194 | 160.5733 | 128.95 | 0.437 | 0.35 | [5 empty] | Прокладка воздуховодов из листовой, оцинкованной стали и алюминия класса Н (нормальные) толщиной: 0,7 мм, периметром от 1100 до 1600 мм
| ОП п.1.20.19 | Индивидуальные испытания систем вентиляции и кондиционирования воздуха ОЗП=1,05; ЭМ=1,05 к расх.; ТЗ=1,05 | [21 empty] | Индивидуальные испытания систем вентиляции и кондиционирования воздуха ОЗП=1,05; ЭМ=1,05 к расх.; ТЗ=1,05
| Приказ от 30.01.2024 № 55/пр прил.5 табл.1 п.2 | Производство работ осуществляется на территории действующего предприятия с наличием в зоне производства работ одного или нескольких из следующих факторов: - разветвленной сети транспортных и инженерных коммуникаций; - стесненных условий для складирования материалов; - действующего технологического оборудования; - движения технологического транспорта ОЗП=1,15; ЭМ=1,15 к расх.; ЗПМ=1,15; ТЗ=1,15; ТЗМ=1,15 | [21 empty] | Производство работ осуществляется на территории действующего предприятия с наличием в зоне производства работ одного или нескольких из следующих факторов: - разветвленной сети транспортных и инженерных коммуникаций; - стесненных условий для складирования материалов; - действующего технологического оборудования; - движения технологического транспорта ОЗП=1,15; ЭМ=1,15 к расх.; ЗПМ=1,15; ТЗ=1,15; ТЗМ=1,15
| 1 | ИНДЕКС К ПОЗИЦИИ: Индексы пересчета в т.у.ц. по статьям затрат СМР/ПНР ОЗП=22,53; ЭМ=11,42; ЗПМ=22,53; МАТ=8,56 | [22 empty] | ИНДЕКС К ПОЗИЦИИ: Индексы пересчета в т.у.ц. по статьям затрат СМР/ПНР ОЗП=22,53; ЭМ=11,42; ЗПМ=22,53; МАТ=8,56
|  |  | Накладные расходы 121% ФОТ (от 48 333) | З/пМех 10: 58483
|  |  | Сметная прибыль 72% ФОТ (от 48 333) | З/пМех 10: 34800
3691 | ТЦ_19.1.01.03_78_7802658647_02.10.2024_02_151.2 | Воздуховод из оцинкованной стали δ=0,7 400x200 |  | 4: пог.м; 5: 55; 6: 265,13 2225/ИндМ223; З/пМех 10: 124823; З/пМех 14: 0; З/пМех 15: 0; З/пМех 16: 0; З/пМех 17: 0 | [5 empty] | Воздуховод из оцинкованной стали δ=0,7 400x200
|  | Цена МАТ=2225/ИндМ223 | [23 empty] | Цена МАТ=2225/ИндМ223
| ТЗ п. 13 | Транспортно-заготовительно-складские расходы, как разница в процентах между сметной и оптовой ценой материала аналога по ТССЦ-2000 - 2% ПЗ=2% (ОЗП=2%; ЭМ=2%; МАТ=2%) | [21 empty] | Транспортно-заготовительно-складские расходы, как разница в процентах между сметной и оптовой ценой материала аналога по ТССЦ-2000 - 2% ПЗ=2% (ОЗП=2%; ЭМ=2%; МАТ=2%)
| 1 | ИНДЕКС К ПОЗИЦИИ: Индексы пересчета в т.у.ц. по статьям затрат СМР/ПНР ОЗП=22,53; ЭМ=11,42; ЗПМ=22,53; МАТ=8,56 | [22 empty] | ИНДЕКС К ПОЗИЦИИ: Индексы пересчета в т.у.ц. по статьям затрат СМР/ПНР ОЗП=22,53; ЭМ=11,42; ЗПМ=22,53; МАТ=8,56
3692 | ТЦ_19.1.01.13_78_7802658647_02.10.2024_02_176.2 | Отвод прямоугольного воздуховода 90° 400x200 |  | 4: шт; 5: 14; 6: 185,69 1558,33/ИндМ223; З/пМех 10: 22253; З/пМех 14: 0; З/пМех 15: 0; З/пМех 16: 0; З/пМех 17: 0 | [5 empty] | Отвод прямоугольного воздуховода 90° 400x200
|  | Цена МАТ=1558,33/ИндМ223 | [23 empty] | Цена МАТ=1558,33/ИндМ223
| ТЗ п. 13 | Транспортно-заготовительно-складские расходы, как разница в процентах между сметной и оптовой ценой материала аналога по ТССЦ-2000 - 2% ПЗ=2% (ОЗП=2%; ЭМ=2%; МАТ=2%) | [21 empty] | Транспортно-заготовительно-складские расходы, как разница в процентах между сметной и оптовой ценой материала аналога по ТССЦ-2000 - 2% ПЗ=2% (ОЗП=2%; ЭМ=2%; МАТ=2%)
| 1 | ИНДЕКС К ПОЗИЦИИ: Индексы пересчета в т.у.ц. по статьям затрат СМР/ПНР ОЗП=22,53; ЭМ=11,42; ЗПМ=22,53; МАТ=8,56 | [22 empty] | ИНДЕКС К ПОЗИЦИИ: Индексы пересчета в т.у.ц. по статьям затрат СМР/ПНР ОЗП=22,53; ЭМ=11,42; ЗПМ=22,53; МАТ=8,56
3693 | ТЦ_19.1.01.13_78_7802658647_02.10.2024_02_180.2 Применительно к переходу 600x300 на 400x200 | Переход прямоугольного сечения 500x300 на 400x200 |  | 4: шт; 5: 2; 6: 143,98 1208,33/ИндМ223; З/пМех 10: 2465; З/пМех 14: 0; З/пМех 15: 0; З/пМех 16: 0; З/пМех 17: 0 | [5 empty] | Переход прямоугольного сечения 500x300 на 400x200
|  | Цена МАТ=1208,33/ИндМ223 | [23 empty] | Цена МАТ=1208,33/ИндМ223
| ТЗ п. 13 | Транспортно-заготовительно-складские расходы, как разница в процентах между сметной и оптовой ценой материала аналога по ТССЦ-2000 - 2% ПЗ=2% (ОЗП=2%; ЭМ=2%; МАТ=2%) | [21 empty] | Транспортно-заготовительно-складские расходы, как разница в процентах между сметной и оптовой ценой материала аналога по ТССЦ-2000 - 2% ПЗ=2% (ОЗП=2%; ЭМ=2%; МАТ=2%)
| 1 | ИНДЕКС К ПОЗИЦИИ: Индексы пересчета в т.у.ц. по статьям затрат СМР/ПНР ОЗП=22,53; ЭМ=11,42; ЗПМ=22,53; МАТ=8,56 | [22 empty] | ИНДЕКС К ПОЗИЦИИ: Индексы пересчета в т.у.ц. по статьям затрат СМР/ПНР ОЗП=22,53; ЭМ=11,42; ЗПМ=22,53; МАТ=8,56
3694 | ТЦ_19.1.01.13_78_7802658647_02.10.2024_02_360.2 Применительно Переход прямоугольного сечения 600x300 на 750х400 | Переход прямоугольного сечения 700x400 на 600x250 |  | 4: шт; 5: 2; 6: 201,08 1687,50/ИндМ223; З/пМех 10: 3443; З/пМех 14: 0; З/пМех 15: 0; З/пМех 16: 0; З/пМех 17: 0 | [5 empty] | Переход прямоугольного сечения 700x400 на 600x250
|  | Цена МАТ=1687,50/ИндМ223 | [23 empty] | Цена МАТ=1687,50/ИндМ223
| ТЗ п. 13 | Транспортно-заготовительно-складские расходы, как разница в процентах между сметной и оптовой ценой материала аналога по ТССЦ-2000 - 2% ПЗ=2% (ОЗП=2%; ЭМ=2%; МАТ=2%) | [21 empty] | Транспортно-заготовительно-складские расходы, как разница в процентах между сметной и оптовой ценой материала аналога по ТССЦ-2000 - 2% ПЗ=2% (ОЗП=2%; ЭМ=2%; МАТ=2%)
| 1 | ИНДЕКС К ПОЗИЦИИ: Индексы пересчета в т.у.ц. по статьям затрат СМР/ПНР ОЗП=22,53; ЭМ=11,42; ЗПМ=22,53; МАТ=8,56 | [22 empty] | ИНДЕКС К ПОЗИЦИИ: Индексы пересчета в т.у.ц. по статьям затрат СМР/ПНР ОЗП=22,53; ЭМ=11,42; ЗПМ=22,53; МАТ=8,56
3695 | ТЕР20-01-001-11 Приказ Администрации ЛО от 20.10.15 №28 | Прокладка воздуховодов из листовой, оцинкованной стали и алюминия класса Н (нормальные) толщиной: 0,7 мм, периметром до 2400 мм |  | 100 м2 поверхности воздуховодов | 0.118 | 2818.22 | 2002.02 | 157.41 | 7.9 | 6200 | 5322 | 212 | 21 | 120.8224 | 14.26 | 0.322 | 0.04 | [5 empty] | Прокладка воздуховодов из листовой, оцинкованной стали и алюминия класса Н (нормальные) толщиной: 0,7 мм, периметром до 2400 мм
| ОП п.1.20.19 | Индивидуальные испытания систем вентиляции и кондиционирования воздуха ОЗП=1,05; ЭМ=1,05 к расх.; ТЗ=1,05 | [21 empty] | Индивидуальные испытания систем вентиляции и кондиционирования воздуха ОЗП=1,05; ЭМ=1,05 к расх.; ТЗ=1,05
| Приказ от 30.01.2024 № 55/пр прил.5 табл.1 п.2 | Производство работ осуществляется на территории действующего предприятия с наличием в зоне производства работ одного или нескольких из следующих факторов: - разветвленной сети транспортных и инженерных коммуникаций; - стесненных условий для складирования материалов; - действующего технологического оборудования; - движения технологического транспорта ОЗП=1,15; ЭМ=1,15 к расх.; ЗПМ=1,15; ТЗ=1,15; ТЗМ=1,15 | [21 empty] | Производство работ осуществляется на территории действующего предприятия с наличием в зоне производства работ одного или нескольких из следующих факторов: - разветвленной сети транспортных и инженерных коммуникаций; - стесненных условий для складирования материалов; - действующего технологического оборудования; - движения технологического транспорта ОЗП=1,15; ЭМ=1,15 к расх.; ЗПМ=1,15; ТЗ=1,15; ТЗМ=1,15
| 1 | ИНДЕКС К ПОЗИЦИИ: Индексы пересчета в т.у.ц. по статьям затрат СМР/ПНР ОЗП=22,53; ЭМ=11,42; ЗПМ=22,53; МАТ=8,56 | [22 empty] | ИНДЕКС К ПОЗИЦИИ: Индексы пересчета в т.у.ц. по статьям затрат СМР/ПНР ОЗП=22,53; ЭМ=11,42; ЗПМ=22,53; МАТ=8,56
|  |  | Накладные расходы 121% ФОТ (от 5 343) | З/пМех 10: 6465
|  |  | Сметная прибыль 72% ФОТ (от 5 343) | З/пМех 10: 3847
3696 | ТЦ_19.1.01.03_78_7802658647_02.10.2024_02_78.2 | Воздуховод прямоугольный из оцинкованной стали 600х300 b=0.7 мм |  | 4: пог.м; 5: 4; 6: 393,22 3300/ИндМ223; З/пМех 10: 13464; З/пМех 14: 0; З/пМех 15: 0; З/пМех 16: 0; З/пМех 17: 0 | [5 empty] | Воздуховод прямоугольный из оцинкованной стали 600х300 b=0.7 мм
|  | Цена МАТ=3300/ИндМ223 | [23 empty] | Цена МАТ=3300/ИндМ223
| ТЗ п. 13 | Транспортно-заготовительно-складские расходы, как разница в процентах между сметной и оптовой ценой материала аналога по ТССЦ-2000 - 2% ПЗ=2% (ОЗП=2%; ЭМ=2%; МАТ=2%) | [21 empty] | Транспортно-заготовительно-складские расходы, как разница в процентах между сметной и оптовой ценой материала аналога по ТССЦ-2000 - 2% ПЗ=2% (ОЗП=2%; ЭМ=2%; МАТ=2%)
| 1 | ИНДЕКС К ПОЗИЦИИ: Индексы пересчета в т.у.ц. по статьям затрат СМР/ПНР ОЗП=22,53; ЭМ=11,42; ЗПМ=22,53; МАТ=8,56 | [22 empty] | ИНДЕКС К ПОЗИЦИИ: Индексы пересчета в т.у.ц. по статьям затрат СМР/ПНР ОЗП=22,53; ЭМ=11,42; ЗПМ=22,53; МАТ=8,56
3697 | ТЦ_19.1.01.03_78_7802658647_02.10.2024_02_10.2 Применительно к Воздуховод из оцинкованной стали 750x400 b=0.6 мм | Воздуховод из оцинкованной стали 700x400 b=0.7 мм |  | 4: пог.м; 5: 2; 6: 516,35 4333,33/ИндМ223; З/пМех 10: 8840; З/пМех 14: 0; З/пМех 15: 0; З/пМех 16: 0; З/пМех 17: 0 | [5 empty] | Воздуховод из оцинкованной стали 700x400 b=0.7 мм
|  | Цена МАТ=4333,33/ИндМ223 | [23 empty] | Цена МАТ=4333,33/ИндМ223
| ТЗ п. 13 | Транспортно-заготовительно-складские расходы, как разница в процентах между сметной и оптовой ценой материала аналога по ТССЦ-2000 - 2% ПЗ=2% (ОЗП=2%; ЭМ=2%; МАТ=2%) | [21 empty] | Транспортно-заготовительно-складские расходы, как разница в процентах между сметной и оптовой ценой материала аналога по ТССЦ-2000 - 2% ПЗ=2% (ОЗП=2%; ЭМ=2%; МАТ=2%)
| 1 | ИНДЕКС К ПОЗИЦИИ: Индексы пересчета в т.у.ц. по статьям затрат СМР/ПНР ОЗП=22,53; ЭМ=11,42; ЗПМ=22,53; МАТ=8,56 | [22 empty] | ИНДЕКС К ПОЗИЦИИ: Индексы пересчета в т.у.ц. по статьям затрат СМР/ПНР ОЗП=22,53; ЭМ=11,42; ЗПМ=22,53; МАТ=8,56
Диффузор | [21 empty] | Диффузор
3698 | ТЕР20-02-001-01 Приказ Администрации ЛО от 20.10.15 №28 | Установка воздухораспределителей, предназначенных для подачи воздуха: в рабочую зону, массой до 20 кг |  | 1 воздухораспределитель | 6 | 44.98 | 26.96 | 5.33 |  | 4662 | 3645 | 365 |  | 1.606 | 9.64 | 0 | 0 | [5 empty] | Установка воздухораспределителей, предназначенных для подачи воздуха: в рабочую зону, массой до 20 кг
| ОП п.1.20.19 | Индивидуальные испытания систем вентиляции и кондиционирования воздуха ОЗП=1,05; ЭМ=1,05 к расх.; ТЗ=1,05 | [21 empty] | Индивидуальные испытания систем вентиляции и кондиционирования воздуха ОЗП=1,05; ЭМ=1,05 к расх.; ТЗ=1,05
| Приказ от 30.01.2024 № 55/пр прил.5 табл.1 п.2 | Производство работ осуществляется на территории действующего предприятия с наличием в зоне производства работ одного или нескольких из следующих факторов: - разветвленной сети транспортных и инженерных коммуникаций; - стесненных условий для складирования материалов; - действующего технологического оборудования; - движения технологического транспорта ОЗП=1,15; ЭМ=1,15 к расх.; ЗПМ=1,15; ТЗ=1,15; ТЗМ=1,15 | [21 empty] | Производство работ осуществляется на территории действующего предприятия с наличием в зоне производства работ одного или нескольких из следующих факторов: - разветвленной сети транспортных и инженерных коммуникаций; - стесненных условий для складирования материалов; - действующего технологического оборудования; - движения технологического транспорта ОЗП=1,15; ЭМ=1,15 к расх.; ЗПМ=1,15; ТЗ=1,15; ТЗМ=1,15
| 1 | ИНДЕКС К ПОЗИЦИИ: Индексы пересчета в т.у.ц. по статьям затрат СМР/ПНР ОЗП=22,53; ЭМ=11,42; ЗПМ=22,53; МАТ=8,56 | [22 empty] | ИНДЕКС К ПОЗИЦИИ: Индексы пересчета в т.у.ц. по статьям затрат СМР/ПНР ОЗП=22,53; ЭМ=11,42; ЗПМ=22,53; МАТ=8,56
|  |  | Накладные расходы 121% ФОТ (от 3 645) | З/пМех 10: 4410
|  |  | Сметная прибыль 72% ФОТ (от 3 645) | З/пМех 10: 2624
3699 | ТССЦ-301-7998 Приказ Администрации ЛО от 20.10.15 №28 | Диффузоры конические универсальные марки: ДКУ диаметром 315 мм |  | 4: шт.; 5: 6; 6: 1198.99; З/пМех 10: 61580; З/пМех 14: 0; З/пМех 15: 0; З/пМех 16: 0; З/пМех 17: 0 | [5 empty] | Диффузоры конические универсальные марки: ДКУ диаметром 315 мм
| 1 | ИНДЕКС К ПОЗИЦИИ: Индексы пересчета в т.у.ц. по статьям затрат СМР/ПНР ОЗП=22,53; ЭМ=11,42; ЗПМ=22,53; МАТ=8,56 | [22 empty] | ИНДЕКС К ПОЗИЦИИ: Индексы пересчета в т.у.ц. по статьям затрат СМР/ПНР ОЗП=22,53; ЭМ=11,42; ЗПМ=22,53; МАТ=8,56
Крепления | [21 empty] | Крепления
3700 | ТССЦ-301-1819 Приказ Администрации ЛО от 20.10.15 №28 | Крепления для воздуховодов оцинкованные (подвески СТД, подвески регулируемые СТД, тяги, хомуты, кронштейны, траверсы, ленты, шпильки, профили) |  | 4: т; 5: 0.03; 6: 11496.32; З/пМех 10: 2952; З/пМех 14: 0; З/пМех 15: 0; З/пМех 16: 0; З/пМех 17: 0 | [5 empty] | Крепления для воздуховодов оцинкованные (подвески СТД, подвески регулируемые СТД, тяги, хомуты, кронштейны, траверсы, ленты, шпильки, профили)
| 1 | ИНДЕКС К ПОЗИЦИИ: Индексы пересчета в т.у.ц. по статьям затрат СМР/ПНР ОЗП=22,53; ЭМ=11,42; ЗПМ=22,53; МАТ=8,56 | [22 empty] | ИНДЕКС К ПОЗИЦИИ: Индексы пересчета в т.у.ц. по статьям затрат СМР/ПНР ОЗП=22,53; ЭМ=11,42; ЗПМ=22,53; МАТ=8,56
Огнезащитное покрытие | [21 empty] | Огнезащитное покрытие
3701 | ТЕР26-01-054-01 Приказ Администрации ЛО от 20.10.15 №28 | Обертывание поверхности изоляции рулонными материалами насухо с проклейкой швов//теплоогнезащитное покрытие (применит.) |  | 100 м2 поверхности покрытия изоляции | 0.27 | 1184.2 | 602.04 | 76.05 |  | 5066 | 3662 | 234 |  | 36.777 | 9.93 | 0 | 0 | [5 empty] | Обертывание поверхности изоляции рулонными материалами насухо с проклейкой швов//теплоогнезащитное покрытие (применит.)
|  | 1 095,75 = 3 057,17 - 0,0126 x 1 636,57 - 0,03 x 10 937,14 - 0,115 x 13 880,33 - 0,00126 x 13 056,39 | [24 empty] | 1 095,75 = 3 057,17 - 0,0126 x 1 636,57 - 0,03 x 10 937,14 - 0,115 x 13 880,33 - 0,00126 x 13 056,39
| Приказ от 30.01.2024 № 55/пр прил.5 табл.1 п.2 | Производство работ осуществляется на территории действующего предприятия с наличием в зоне производства работ одного или нескольких из следующих факторов: - разветвленной сети транспортных и инженерных коммуникаций; - стесненных условий для складирования материалов; - действующего технологического оборудования; - движения технологического транспорта ОЗП=1,15; ЭМ=1,15 к расх.; ЗПМ=1,15; ТЗ=1,15; ТЗМ=1,15 | [21 empty] | Производство работ осуществляется на территории действующего предприятия с наличием в зоне производства работ одного или нескольких из следующих факторов: - разветвленной сети транспортных и инженерных коммуникаций; - стесненных условий для складирования материалов; - действующего технологического оборудования; - движения технологического транспорта ОЗП=1,15; ЭМ=1,15 к расх.; ЗПМ=1,15; ТЗ=1,15; ТЗМ=1,15
| 1 | ИНДЕКС К ПОЗИЦИИ: Индексы пересчета в т.у.ц. по статьям затрат СМР/ПНР ОЗП=22,53; ЭМ=11,42; ЗПМ=22,53; МАТ=8,56 | [22 empty] | ИНДЕКС К ПОЗИЦИИ: Индексы пересчета в т.у.ц. по статьям затрат СМР/ПНР ОЗП=22,53; ЭМ=11,42; ЗПМ=22,53; МАТ=8,56
|  |  | Накладные расходы 97% ФОТ (от 3 662) | З/пМех 10: 3552
|  |  | Сметная прибыль 55% ФОТ (от 3 662) | З/пМех 10: 2014
3702 | ТССЦ-104-2168 Приказ Администрации ЛО от 20.10.15 №28 | Маты минераловатные ламельные, кашированные фольгой, марка: "Lamella Mat" ROCKWOOL, толщиной 40 мм |  | 4: м3; 5: 1.08; 6: 2332.03; З/пМех 10: 21559; З/пМех 14: 0; З/пМех 15: 0; З/пМех 16: 0; З/пМех 17: 0 | [5 empty] | Маты минераловатные ламельные, кашированные фольгой, марка: "Lamella Mat" ROCKWOOL, толщиной 40 мм
| 1 | ИНДЕКС К ПОЗИЦИИ: Индексы пересчета в т.у.ц. по статьям затрат СМР/ПНР ОЗП=22,53; ЭМ=11,42; ЗПМ=22,53; МАТ=8,56 | [22 empty] | ИНДЕКС К ПОЗИЦИИ: Индексы пересчета в т.у.ц. по статьям затрат СМР/ПНР ОЗП=22,53; ЭМ=11,42; ЗПМ=22,53; МАТ=8,56
3703 | ТССЦ-101-3873 Приказ Администрации ЛО от 20.10.15 №28 | Проволока стальная низкоуглеродистая вязальная |  | 4: т; 5: 0.0004941; 6: 6132.61; З/пМех 10: 26; З/пМех 14: 0; З/пМех 15: 0; З/пМех 16: 0; З/пМех 17: 0 | [5 empty] | Проволока стальная низкоуглеродистая вязальная
| 1 | ИНДЕКС К ПОЗИЦИИ: Индексы пересчета в т.у.ц. по статьям затрат СМР/ПНР ОЗП=22,53; ЭМ=11,42; ЗПМ=22,53; МАТ=8,56 | [22 empty] | ИНДЕКС К ПОЗИЦИИ: Индексы пересчета в т.у.ц. по статьям затрат СМР/ПНР ОЗП=22,53; ЭМ=11,42; ЗПМ=22,53; МАТ=8,56
3704 | ТССЦ-101-7417 Приказ Администрации ЛО от 20.10.15 №28 | Лента алюминиевая клеящая ATE-180 длиной 5500 мм, шириной 50 мм |  | 4: шт.; 5: 0.01; 6: 682.47; З/пМех 10: 58; З/пМех 14: 0; З/пМех 15: 0; З/пМех 16: 0; З/пМех 17: 0 | [5 empty] | Лента алюминиевая клеящая ATE-180 длиной 5500 мм, шириной 50 мм
| 1 | ИНДЕКС К ПОЗИЦИИ: Индексы пересчета в т.у.ц. по статьям затрат СМР/ПНР ОЗП=22,53; ЭМ=11,42; ЗПМ=22,53; МАТ=8,56 | [22 empty] | ИНДЕКС К ПОЗИЦИИ: Индексы пересчета в т.у.ц. по статьям затрат СМР/ПНР ОЗП=22,53; ЭМ=11,42; ЗПМ=22,53; МАТ=8,56
Итого прямые затраты по разделу в текущих ценах |  |  |  | З/пМех 10: 1400315; Осн.З/п 11: 273644; Эк.Маш 12: 18284; З/пМех 13: 2077; З/пМех 15: 719.75; З/пМех 17: 3.77 | [10 empty] | Итого прямые затраты по разделу в текущих ценах
Накладные расходы |  |  |  | З/пМех 10: 329914 | [10 empty] | Накладные расходы
Сметная прибыль |  |  |  | З/пМех 10: 195484 | [10 empty] | Сметная прибыль
Итого по разделу 79 Система ПВ15, 16 |  |  |  | З/пМех 10: 1925713; З/пМех 15: 719.75; З/пМех 17: 3.77 | [10 empty] | Итого по разделу 79 Система ПВ15, 16
Раздел 80. Система ПВ17 | [20 empty] | Раздел 80. Система ПВ17
3705 | ТЕР20-05-001-01 Приказ Администрации ЛО от 20.10.15 №28 | Установка фильтров ячейковых |  | 1 м2 поверхности в свету | 0.36 | 187.16 | 89.14 | 9.67 |  | 1035 | 723 | 40 |  | 4.999 | 1.8 | 0 | 0 | [5 empty] | Установка фильтров ячейковых
| ОП п.1.20.19 | Индивидуальные испытания систем вентиляции и кондиционирования воздуха ОЗП=1,05; ЭМ=1,05 к расх.; ТЗ=1,05 | [21 empty] | Индивидуальные испытания систем вентиляции и кондиционирования воздуха ОЗП=1,05; ЭМ=1,05 к расх.; ТЗ=1,05
| Приказ от 30.01.2024 № 55/пр прил.5 табл.1 п.2 | Производство работ осуществляется на территории действующего предприятия с наличием в зоне производства работ одного или нескольких из следующих факторов: - разветвленной сети транспортных и инженерных коммуникаций; - стесненных условий для складирования материалов; - действующего технологического оборудования; - движения технологического транспорта ОЗП=1,15; ЭМ=1,15 к расх.; ЗПМ=1,15; ТЗ=1,15; ТЗМ=1,15 | [21 empty] | Производство работ осуществляется на территории действующего предприятия с наличием в зоне производства работ одного или нескольких из следующих факторов: - разветвленной сети транспортных и инженерных коммуникаций; - стесненных условий для складирования материалов; - действующего технологического оборудования; - движения технологического транспорта ОЗП=1,15; ЭМ=1,15 к расх.; ЗПМ=1,15; ТЗ=1,15; ТЗМ=1,15
| 1 | ИНДЕКС К ПОЗИЦИИ: Индексы пересчета в т.у.ц. по статьям затрат СМР/ПНР ОЗП=22,53; ЭМ=11,42; ЗПМ=22,53; МАТ=8,56 | [22 empty] | ИНДЕКС К ПОЗИЦИИ: Индексы пересчета в т.у.ц. по статьям затрат СМР/ПНР ОЗП=22,53; ЭМ=11,42; ЗПМ=22,53; МАТ=8,56
|  |  | Накладные расходы 121% ФОТ (от 723) | З/пМех 10: 875
|  |  | Сметная прибыль 72% ФОТ (от 723) | З/пМех 10: 521
3706 О |  | Фильтр кассетный FK 60-30 |  | 4: ШТ; 5: 2; 6: 336,64 2380/ИндО224/1,2; З/пМех 14: 0; З/пМех 15: 0; З/пМех 16: 0; З/пМех 17: 0 | [5 empty] | Фильтр кассетный FK 60-30
|  | Цена ПЗ=2380/ИндО224/1,2 | [23 empty] | Цена ПЗ=2380/ИндО224/1,2
| Приказ от 04.08.2020 № 421/пр п.92в | Заготовительно-складские расходы для оборудования - 1,2% ПЗ=1,2% (ОЗП=1,2%; ЭМ=1,2%; МАТ=1,2%) | [21 empty] | Заготовительно-складские расходы для оборудования - 1,2% ПЗ=1,2% (ОЗП=1,2%; ЭМ=1,2%; МАТ=1,2%)
| ТЗ п. 13 | Транспортные расходы в размере 6% от отпускной цены на оборудование 6 % ПЗ=1,06 (ОЗП=1,06; ЭМ=1,06; МАТ=1,06) | [21 empty] | Транспортные расходы в размере 6% от отпускной цены на оборудование 6 % ПЗ=1,06 (ОЗП=1,06; ЭМ=1,06; МАТ=1,06)
| 2 | ИНДЕКС К ПОЗИЦИИ: Индексы пересчета в т.у.ц. на оборудование МАТ=0 | [22 empty] | ИНДЕКС К ПОЗИЦИИ: Индексы пересчета в т.у.ц. на оборудование МАТ=0
3707 О |  | Вставка кассетная фильтрующая WKF 60-30 |  | 4: ШТ; 5: 2; 6: 990,12 7000/ИндО224/1.2; З/пМех 14: 0; З/пМех 15: 0; З/пМех 16: 0; З/пМех 17: 0 | [5 empty] | Вставка кассетная фильтрующая WKF 60-30
|  | Цена ПЗ=7000/ИндО224/1.2 | [23 empty] | Цена ПЗ=7000/ИндО224/1.2
| Приказ от 04.08.2020 № 421/пр п.92в | Заготовительно-складские расходы для оборудования - 1,2% ПЗ=1,2% (ОЗП=1,2%; ЭМ=1,2%; МАТ=1,2%) | [21 empty] | Заготовительно-складские расходы для оборудования - 1,2% ПЗ=1,2% (ОЗП=1,2%; ЭМ=1,2%; МАТ=1,2%)
| ТЗ п. 13 | Транспортные расходы в размере 6% от отпускной цены на оборудование 6 % ПЗ=1,06 (ОЗП=1,06; ЭМ=1,06; МАТ=1,06) | [21 empty] | Транспортные расходы в размере 6% от отпускной цены на оборудование 6 % ПЗ=1,06 (ОЗП=1,06; ЭМ=1,06; МАТ=1,06)
| 2 | ИНДЕКС К ПОЗИЦИИ: Индексы пересчета в т.у.ц. на оборудование МАТ=0 | [22 empty] | ИНДЕКС К ПОЗИЦИИ: Индексы пересчета в т.у.ц. на оборудование МАТ=0
3708 | ТЕР20-02-006-08 Приказ Администрации ЛО от 20.10.15 №28 | Установка заслонок воздушных и клапанов воздушных КВР с электрическим или пневматическим приводом: периметром до 2400 мм |  | 1 шт. | 2 | 114.78 | 51.52 | 6.3 | 0.29 | 3441 | 2322 | 144 | 13 | 3.0308 | 6.06 | 0.0115 | 0.02 | [5 empty] | Установка заслонок воздушных и клапанов воздушных КВР с электрическим или пневматическим приводом: периметром до 2400 мм
| ОП п.1.20.19 | Индивидуальные испытания систем вентиляции и кондиционирования воздуха ОЗП=1,05; ЭМ=1,05 к расх.; ТЗ=1,05 | [21 empty] | Индивидуальные испытания систем вентиляции и кондиционирования воздуха ОЗП=1,05; ЭМ=1,05 к расх.; ТЗ=1,05
| Приказ от 30.01.2024 № 55/пр прил.5 табл.1 п.2 | Производство работ осуществляется на территории действующего предприятия с наличием в зоне производства работ одного или нескольких из следующих факторов: - разветвленной сети транспортных и инженерных коммуникаций; - стесненных условий для складирования материалов; - действующего технологического оборудования; - движения технологического транспорта ОЗП=1,15; ЭМ=1,15 к расх.; ЗПМ=1,15; ТЗ=1,15; ТЗМ=1,15 | [21 empty] | Производство работ осуществляется на территории действующего предприятия с наличием в зоне производства работ одного или нескольких из следующих факторов: - разветвленной сети транспортных и инженерных коммуникаций; - стесненных условий для складирования материалов; - действующего технологического оборудования; - движения технологического транспорта ОЗП=1,15; ЭМ=1,15 к расх.; ЗПМ=1,15; ТЗ=1,15; ТЗМ=1,15
| 1 | ИНДЕКС К ПОЗИЦИИ: Индексы пересчета в т.у.ц. по статьям затрат СМР/ПНР ОЗП=22,53; ЭМ=11,42; ЗПМ=22,53; МАТ=8,56 | [22 empty] | ИНДЕКС К ПОЗИЦИИ: Индексы пересчета в т.у.ц. по статьям затрат СМР/ПНР ОЗП=22,53; ЭМ=11,42; ЗПМ=22,53; МАТ=8,56
|  |  | Накладные расходы 121% ФОТ (от 2 335) | З/пМех 10: 2825
|  |  | Сметная прибыль 72% ФОТ (от 2 335) | З/пМех 10: 1681
3709 О |  | Заслонка регулирующая ZR 60-30 |  | 4: ШТ; 5: 2; 6: 2 749,69 19440/ИндО224/1.2; З/пМех 14: 0; З/пМех 15: 0; З/пМех 16: 0; З/пМех 17: 0 | [5 empty] | Заслонка регулирующая ZR 60-30
|  | Цена ПЗ=19440/ИндО224/1.2 | [23 empty] | Цена ПЗ=19440/ИндО224/1.2
| Приказ от 04.08.2020 № 421/пр п.92в | Заготовительно-складские расходы для оборудования - 1,2% ПЗ=1,2% (ОЗП=1,2%; ЭМ=1,2%; МАТ=1,2%) | [21 empty] | Заготовительно-складские расходы для оборудования - 1,2% ПЗ=1,2% (ОЗП=1,2%; ЭМ=1,2%; МАТ=1,2%)
| ТЗ п. 13 | Транспортные расходы в размере 6% от отпускной цены на оборудование 6 % ПЗ=1,06 (ОЗП=1,06; ЭМ=1,06; МАТ=1,06) | [21 empty] | Транспортные расходы в размере 6% от отпускной цены на оборудование 6 % ПЗ=1,06 (ОЗП=1,06; ЭМ=1,06; МАТ=1,06)
| 2 | ИНДЕКС К ПОЗИЦИИ: Индексы пересчета в т.у.ц. на оборудование МАТ=0 | [22 empty] | ИНДЕКС К ПОЗИЦИИ: Индексы пересчета в т.у.ц. на оборудование МАТ=0
3710 | ТЕР20-02-018-01 Приказ Администрации ЛО от 20.10.15 №28 | Установка вставок гибких |  | 1 м2 | 0.6 | 123.37 | 115.05 | 1.45 |  | 1600 | 1555 | 10 |  | 6.9431 | 4.17 | 0 | 0 | [5 empty] | Установка вставок гибких
| ОП п.1.20.19 | Индивидуальные испытания систем вентиляции и кондиционирования воздуха ОЗП=1,05; ЭМ=1,05 к расх.; ТЗ=1,05 | [21 empty] | Индивидуальные испытания систем вентиляции и кондиционирования воздуха ОЗП=1,05; ЭМ=1,05 к расх.; ТЗ=1,05
| Приказ от 30.01.2024 № 55/пр прил.5 табл.1 п.2 | Производство работ осуществляется на территории действующего предприятия с наличием в зоне производства работ одного или нескольких из следующих факторов: - разветвленной сети транспортных и инженерных коммуникаций; - стесненных условий для складирования материалов; - действующего технологического оборудования; - движения технологического транспорта ОЗП=1,15; ЭМ=1,15 к расх.; ЗПМ=1,15; ТЗ=1,15; ТЗМ=1,15 | [21 empty] | Производство работ осуществляется на территории действующего предприятия с наличием в зоне производства работ одного или нескольких из следующих факторов: - разветвленной сети транспортных и инженерных коммуникаций; - стесненных условий для складирования материалов; - действующего технологического оборудования; - движения технологического транспорта ОЗП=1,15; ЭМ=1,15 к расх.; ЗПМ=1,15; ТЗ=1,15; ТЗМ=1,15
| 1 | ИНДЕКС К ПОЗИЦИИ: Индексы пересчета в т.у.ц. по статьям затрат СМР/ПНР ОЗП=22,53; ЭМ=11,42; ЗПМ=22,53; МАТ=8,56 | [22 empty] | ИНДЕКС К ПОЗИЦИИ: Индексы пересчета в т.у.ц. по статьям затрат СМР/ПНР ОЗП=22,53; ЭМ=11,42; ЗПМ=22,53; МАТ=8,56
|  |  | Накладные расходы 121% ФОТ (от 1 555) | З/пМех 10: 1882
|  |  | Сметная прибыль 72% ФОТ (от 1 555) | З/пМех 10: 1120
3711 О |  | Вставка гибкая WG 60-30 |  | 4: ШТ; 5: 4; 6: 355,31 2512/ИндО224/1.2; З/пМех 14: 0; З/пМех 15: 0; З/пМех 16: 0; З/пМех 17: 0 | [5 empty] | Вставка гибкая WG 60-30
|  | Цена ПЗ=2512/ИндО224/1.2 | [23 empty] | Цена ПЗ=2512/ИндО224/1.2
| Приказ от 04.08.2020 № 421/пр п.92в | Заготовительно-складские расходы для оборудования - 1,2% ПЗ=1,2% (ОЗП=1,2%; ЭМ=1,2%; МАТ=1,2%) | [21 empty] | Заготовительно-складские расходы для оборудования - 1,2% ПЗ=1,2% (ОЗП=1,2%; ЭМ=1,2%; МАТ=1,2%)
| ТЗ п. 13 | Транспортные расходы в размере 6% от отпускной цены на оборудование 6 % ПЗ=1,06 (ОЗП=1,06; ЭМ=1,06; МАТ=1,06) | [21 empty] | Транспортные расходы в размере 6% от отпускной цены на оборудование 6 % ПЗ=1,06 (ОЗП=1,06; ЭМ=1,06; МАТ=1,06)
| 2 | ИНДЕКС К ПОЗИЦИИ: Индексы пересчета в т.у.ц. на оборудование МАТ=0 | [22 empty] | ИНДЕКС К ПОЗИЦИИ: Индексы пересчета в т.у.ц. на оборудование МАТ=0
3712 | ТЕР20-06-013-01 Приказ Администрации ЛО от 20.10.15 №28 | Установка блоков тепломассообмена производительностью: до 10 тыс. м3/час |  | 10 блоков | 0.2 | 5150.48 | 3673.07 | 1083.53 | 70.81 | 19700 | 16551 | 2475 | 319 | 201.3748 | 40.28 | 2.8865 | 0.58 | [5 empty] | Установка блоков тепломассообмена производительностью: до 10 тыс. м3/час
| ОП п.1.20.19 | Индивидуальные испытания систем вентиляции и кондиционирования воздуха ОЗП=1,05; ЭМ=1,05 к расх.; ТЗ=1,05 | [21 empty] | Индивидуальные испытания систем вентиляции и кондиционирования воздуха ОЗП=1,05; ЭМ=1,05 к расх.; ТЗ=1,05
| Приказ от 30.01.2024 № 55/пр прил.5 табл.1 п.2 | Производство работ осуществляется на территории действующего предприятия с наличием в зоне производства работ одного или нескольких из следующих факторов: - разветвленной сети транспортных и инженерных коммуникаций; - стесненных условий для складирования материалов; - действующего технологического оборудования; - движения технологического транспорта ОЗП=1,15; ЭМ=1,15 к расх.; ЗПМ=1,15; ТЗ=1,15; ТЗМ=1,15 | [21 empty] | Производство работ осуществляется на территории действующего предприятия с наличием в зоне производства работ одного или нескольких из следующих факторов: - разветвленной сети транспортных и инженерных коммуникаций; - стесненных условий для складирования материалов; - действующего технологического оборудования; - движения технологического транспорта ОЗП=1,15; ЭМ=1,15 к расх.; ЗПМ=1,15; ТЗ=1,15; ТЗМ=1,15
| 1 | ИНДЕКС К ПОЗИЦИИ: Индексы пересчета в т.у.ц. по статьям затрат СМР/ПНР ОЗП=22,53; ЭМ=11,42; ЗПМ=22,53; МАТ=8,56 | [22 empty] | ИНДЕКС К ПОЗИЦИИ: Индексы пересчета в т.у.ц. по статьям затрат СМР/ПНР ОЗП=22,53; ЭМ=11,42; ЗПМ=22,53; МАТ=8,56
|  |  | Накладные расходы 121% ФОТ (от 16 870) | З/пМех 10: 20413
|  |  | Сметная прибыль 72% ФОТ (от 16 870) | З/пМех 10: 12146
3713 О |  | Вентилятор WNP 60-30/28R-2D |  | 4: ШТ; 5: 2; 6: 15 172,82 107270/ИндО224/1.2; З/пМех 14: 0; З/пМех 15: 0; З/пМех 16: 0; З/пМех 17: 0 | [5 empty] | Вентилятор WNP 60-30/28R-2D
|  | Цена ПЗ=107270/ИндО224/1.2 | [23 empty] | Цена ПЗ=107270/ИндО224/1.2
| Приказ от 04.08.2020 № 421/пр п.92в | Заготовительно-складские расходы для оборудования - 1,2% ПЗ=1,2% (ОЗП=1,2%; ЭМ=1,2%; МАТ=1,2%) | [21 empty] | Заготовительно-складские расходы для оборудования - 1,2% ПЗ=1,2% (ОЗП=1,2%; ЭМ=1,2%; МАТ=1,2%)
| ТЗ п. 13 | Транспортные расходы в размере 6% от отпускной цены на оборудование 6 % ПЗ=1,06 (ОЗП=1,06; ЭМ=1,06; МАТ=1,06) | [21 empty] | Транспортные расходы в размере 6% от отпускной цены на оборудование 6 % ПЗ=1,06 (ОЗП=1,06; ЭМ=1,06; МАТ=1,06)
| 2 | ИНДЕКС К ПОЗИЦИИ: Индексы пересчета в т.у.ц. на оборудование МАТ=0 | [22 empty] | ИНДЕКС К ПОЗИЦИИ: Индексы пересчета в т.у.ц. на оборудование МАТ=0
3714 | ТЕР20-04-002-01 Приказ Администрации ЛО от 20.10.15 №28 | Установка калориферов массой: до 0,1 т//рекуператора (применит.) |  | 1 калорифер | 1 | 201.09 | 103.68 | 18.8 | 0.85 | 3223 | 2336 | 215 | 19 | 6.4118 | 6.41 | 0.0345 | 0.03 | [5 empty] | Установка калориферов массой: до 0,1 т//рекуператора (применит.)
| ОП п.1.20.19 | Индивидуальные испытания систем вентиляции и кондиционирования воздуха ОЗП=1,05; ЭМ=1,05 к расх.; ТЗ=1,05 | [21 empty] | Индивидуальные испытания систем вентиляции и кондиционирования воздуха ОЗП=1,05; ЭМ=1,05 к расх.; ТЗ=1,05
| Приказ от 30.01.2024 № 55/пр прил.5 табл.1 п.2 | Производство работ осуществляется на территории действующего предприятия с наличием в зоне производства работ одного или нескольких из следующих факторов: - разветвленной сети транспортных и инженерных коммуникаций; - стесненных условий для складирования материалов; - действующего технологического оборудования; - движения технологического транспорта ОЗП=1,15; ЭМ=1,15 к расх.; ЗПМ=1,15; ТЗ=1,15; ТЗМ=1,15 | [21 empty] | Производство работ осуществляется на территории действующего предприятия с наличием в зоне производства работ одного или нескольких из следующих факторов: - разветвленной сети транспортных и инженерных коммуникаций; - стесненных условий для складирования материалов; - действующего технологического оборудования; - движения технологического транспорта ОЗП=1,15; ЭМ=1,15 к расх.; ЗПМ=1,15; ТЗ=1,15; ТЗМ=1,15
| 1 | ИНДЕКС К ПОЗИЦИИ: Индексы пересчета в т.у.ц. по статьям затрат СМР/ПНР ОЗП=22,53; ЭМ=11,42; ЗПМ=22,53; МАТ=8,56 | [22 empty] | ИНДЕКС К ПОЗИЦИИ: Индексы пересчета в т.у.ц. по статьям затрат СМР/ПНР ОЗП=22,53; ЭМ=11,42; ЗПМ=22,53; МАТ=8,56
|  |  | Накладные расходы 121% ФОТ (от 2 355) | З/пМех 10: 2850
|  |  | Сметная прибыль 72% ФОТ (от 2 355) | З/пМех 10: 1696
3715 О |  | Рекуператор канальный пластинчатый PR 60-30 |  | 4: ШТ; 5: 1; 6: 13 083,68 92500/ИндО224/1,2; З/пМех 14: 0; З/пМех 15: 0; З/пМех 16: 0; З/пМех 17: 0 | [5 empty] | Рекуператор канальный пластинчатый PR 60-30
|  | Цена ПЗ=92500/ИндО224/1,2 | [23 empty] | Цена ПЗ=92500/ИндО224/1,2
| Приказ от 04.08.2020 № 421/пр п.92в | Заготовительно-складские расходы для оборудования - 1,2% ПЗ=1,2% (ОЗП=1,2%; ЭМ=1,2%; МАТ=1,2%) | [21 empty] | Заготовительно-складские расходы для оборудования - 1,2% ПЗ=1,2% (ОЗП=1,2%; ЭМ=1,2%; МАТ=1,2%)
| ТЗ п. 13 | Транспортные расходы в размере 6% от отпускной цены на оборудование 6 % ПЗ=1,06 (ОЗП=1,06; ЭМ=1,06; МАТ=1,06) | [21 empty] | Транспортные расходы в размере 6% от отпускной цены на оборудование 6 % ПЗ=1,06 (ОЗП=1,06; ЭМ=1,06; МАТ=1,06)
| 2 | ИНДЕКС К ПОЗИЦИИ: Индексы пересчета в т.у.ц. на оборудование МАТ=0 | [22 empty] | ИНДЕКС К ПОЗИЦИИ: Индексы пересчета в т.у.ц. на оборудование МАТ=0
3716 | ТЕР20-04-001-01 Приказ Администрации ЛО от 20.10.15 №28 | Установка агрегатов воздушно-отопительных массой: до 0,25 т |  | 1 агрегат | 1 | 294.64 | 163.66 | 38.41 | 1.41 | 4918 | 3687 | 439 | 32 | 9.8774 | 9.88 | 0.0575 | 0.06 | [5 empty] | Установка агрегатов воздушно-отопительных массой: до 0,25 т
| ОП п.1.20.19 | Индивидуальные испытания систем вентиляции и кондиционирования воздуха ОЗП=1,05; ЭМ=1,05 к расх.; ТЗ=1,05 | [21 empty] | Индивидуальные испытания систем вентиляции и кондиционирования воздуха ОЗП=1,05; ЭМ=1,05 к расх.; ТЗ=1,05
| Приказ от 30.01.2024 № 55/пр прил.5 табл.1 п.2 | Производство работ осуществляется на территории действующего предприятия с наличием в зоне производства работ одного или нескольких из следующих факторов: - разветвленной сети транспортных и инженерных коммуникаций; - стесненных условий для складирования материалов; - действующего технологического оборудования; - движения технологического транспорта ОЗП=1,15; ЭМ=1,15 к расх.; ЗПМ=1,15; ТЗ=1,15; ТЗМ=1,15 | [21 empty] | Производство работ осуществляется на территории действующего предприятия с наличием в зоне производства работ одного или нескольких из следующих факторов: - разветвленной сети транспортных и инженерных коммуникаций; - стесненных условий для складирования материалов; - действующего технологического оборудования; - движения технологического транспорта ОЗП=1,15; ЭМ=1,15 к расх.; ЗПМ=1,15; ТЗ=1,15; ТЗМ=1,15
| 1 | ИНДЕКС К ПОЗИЦИИ: Индексы пересчета в т.у.ц. по статьям затрат СМР/ПНР ОЗП=22,53; ЭМ=11,42; ЗПМ=22,53; МАТ=8,56 | [22 empty] | ИНДЕКС К ПОЗИЦИИ: Индексы пересчета в т.у.ц. по статьям затрат СМР/ПНР ОЗП=22,53; ЭМ=11,42; ЗПМ=22,53; МАТ=8,56
|  |  | Накладные расходы 121% ФОТ (от 3 719) | З/пМех 10: 4500
|  |  | Сметная прибыль 72% ФОТ (от 3 719) | З/пМех 10: 2678
3717 О |  | Воздухонагреватель электрический ELN 60-30/15 |  | 4: ШТ; 5: 1; 6: 5 168,55 36541/ИндО224/1,2; З/пМех 14: 0; З/пМех 15: 0; З/пМех 16: 0; З/пМех 17: 0 | [5 empty] | Воздухонагреватель электрический ELN 60-30/15
|  | Цена ПЗ=36541/ИндО224/1,2 | [23 empty] | Цена ПЗ=36541/ИндО224/1,2
| Приказ от 04.08.2020 № 421/пр п.92в | Заготовительно-складские расходы для оборудования - 1,2% ПЗ=1,2% (ОЗП=1,2%; ЭМ=1,2%; МАТ=1,2%) | [21 empty] | Заготовительно-складские расходы для оборудования - 1,2% ПЗ=1,2% (ОЗП=1,2%; ЭМ=1,2%; МАТ=1,2%)
| ТЗ п. 13 | Транспортные расходы в размере 6% от отпускной цены на оборудование 6 % ПЗ=1,06 (ОЗП=1,06; ЭМ=1,06; МАТ=1,06) | [21 empty] | Транспортные расходы в размере 6% от отпускной цены на оборудование 6 % ПЗ=1,06 (ОЗП=1,06; ЭМ=1,06; МАТ=1,06)
| 2 | ИНДЕКС К ПОЗИЦИИ: Индексы пересчета в т.у.ц. на оборудование МАТ=0 | [22 empty] | ИНДЕКС К ПОЗИЦИИ: Индексы пересчета в т.у.ц. на оборудование МАТ=0
КИПиА | [21 empty] | КИПиА
3718 | ТЕРм08-03-572-03 Приказ Администрации ЛО от 20.10.15 №28 | Блок управления шкафного исполнения или распределительный пункт (шкаф), устанавливаемый: на стене, высота и ширина до 600х600 мм |  | 1 шт. | 1 | 249.34 | 50.16 | 38.21 | 2.82 | 2944 | 1130 | 436 | 63 | 2.668 | 2.67 | 0.115 | 0.12 | [5 empty] | Блок управления шкафного исполнения или распределительный пункт (шкаф), устанавливаемый: на стене, высота и ширина до 600х600 мм
| Приказ от 30.01.2024 № 55/пр прил.5 табл.1 п.2 | Производство работ осуществляется на территории действующего предприятия с наличием в зоне производства работ одного или нескольких из следующих факторов: - разветвленной сети транспортных и инженерных коммуникаций; - стесненных условий для складирования материалов; - действующего технологического оборудования; - движения технологического транспорта ОЗП=1,15; ЭМ=1,15 к расх.; ЗПМ=1,15; ТЗ=1,15; ТЗМ=1,15 | [21 empty] | Производство работ осуществляется на территории действующего предприятия с наличием в зоне производства работ одного или нескольких из следующих факторов: - разветвленной сети транспортных и инженерных коммуникаций; - стесненных условий для складирования материалов; - действующего технологического оборудования; - движения технологического транспорта ОЗП=1,15; ЭМ=1,15 к расх.; ЗПМ=1,15; ТЗ=1,15; ТЗМ=1,15
| 1 | ИНДЕКС К ПОЗИЦИИ: Индексы пересчета в т.у.ц. по статьям затрат СМР/ПНР ОЗП=22,53; ЭМ=11,42; ЗПМ=22,53; МАТ=8,56 | [22 empty] | ИНДЕКС К ПОЗИЦИИ: Индексы пересчета в т.у.ц. по статьям затрат СМР/ПНР ОЗП=22,53; ЭМ=11,42; ЗПМ=22,53; МАТ=8,56
|  |  | Накладные расходы 97% ФОТ (от 1 193) | З/пМех 10: 1157
|  |  | Сметная прибыль 51% ФОТ (от 1 193) | З/пМех 10: 608
3719 О | ТЦ_62.1.02.00_77_7728668928_03.10.2024_02_1104 | Шкаф автоматики CHU с контроллером без ПО Carel С.PCO mini (en) ШАУ 11 П17 |  | 4: ШТ; 5: 1; 6: 72 603,79 427750/ИндО224; З/пМех 14: 0; З/пМех 15: 0; З/пМех 16: 0; З/пМех 17: 0 | [5 empty] | Шкаф автоматики CHU с контроллером без ПО Carel С.PCO mini (en) ШАУ 11 П17
|  | Цена ПЗ=427750/ИндО224 | [23 empty] | Цена ПЗ=427750/ИндО224
| Приказ от 04.08.2020 № 421/пр п.92в | Заготовительно-складские расходы для оборудования - 1,2% ПЗ=1,2% (ОЗП=1,2%; ЭМ=1,2%; МАТ=1,2%) | [21 empty] | Заготовительно-складские расходы для оборудования - 1,2% ПЗ=1,2% (ОЗП=1,2%; ЭМ=1,2%; МАТ=1,2%)
| ТЗ п. 13 | Транспортные расходы в размере 6% от отпускной цены на оборудование 6 % ПЗ=1,06 (ОЗП=1,06; ЭМ=1,06; МАТ=1,06) | [21 empty] | Транспортные расходы в размере 6% от отпускной цены на оборудование 6 % ПЗ=1,06 (ОЗП=1,06; ЭМ=1,06; МАТ=1,06)
| 2 | ИНДЕКС К ПОЗИЦИИ: Индексы пересчета в т.у.ц. на оборудование МАТ=0 | [22 empty] | ИНДЕКС К ПОЗИЦИИ: Индексы пересчета в т.у.ц. на оборудование МАТ=0
3720 | ТЕРм08-03-575-01 Приказ Администрации ЛО от 20.10.15 №28 | Прибор или аппарат |  | 1 шт. | 2 | 24.95 | 24.22 |  |  | 1104 | 1091 |  |  | 1.288 | 2.58 | 0 | 0 | [5 empty] | Прибор или аппарат
| Приказ от 30.01.2024 № 55/пр прил.5 табл.1 п.2 | Производство работ осуществляется на территории действующего предприятия с наличием в зоне производства работ одного или нескольких из следующих факторов: - разветвленной сети транспортных и инженерных коммуникаций; - стесненных условий для складирования материалов; - действующего технологического оборудования; - движения технологического транспорта ОЗП=1,15; ЭМ=1,15 к расх.; ЗПМ=1,15; ТЗ=1,15; ТЗМ=1,15 | [21 empty] | Производство работ осуществляется на территории действующего предприятия с наличием в зоне производства работ одного или нескольких из следующих факторов: - разветвленной сети транспортных и инженерных коммуникаций; - стесненных условий для складирования материалов; - действующего технологического оборудования; - движения технологического транспорта ОЗП=1,15; ЭМ=1,15 к расх.; ЗПМ=1,15; ТЗ=1,15; ТЗМ=1,15
| 1 | ИНДЕКС К ПОЗИЦИИ: Индексы пересчета в т.у.ц. по статьям затрат СМР/ПНР ОЗП=22,53; ЭМ=11,42; ЗПМ=22,53; МАТ=8,56 | [22 empty] | ИНДЕКС К ПОЗИЦИИ: Индексы пересчета в т.у.ц. по статьям затрат СМР/ПНР ОЗП=22,53; ЭМ=11,42; ЗПМ=22,53; МАТ=8,56
|  |  | Накладные расходы 97% ФОТ (от 1 091) | З/пМех 10: 1058
|  |  | Сметная прибыль 51% ФОТ (от 1 091) | З/пМех 10: 556
3721 О | ТЦ_89.1.61.03_77_7728668928_03.10.2024_02_795 | Частотный преобразователь 0,75 кВт 220 В |  | 4: ШТ; 5: 2; 6: 4 087,75 24083,25/ИндО224; З/пМех 14: 0; З/пМех 15: 0; З/пМех 16: 0; З/пМех 17: 0 | [5 empty] | Частотный преобразователь 0,75 кВт 220 В
|  | Цена ПЗ=24083,25/ИндО224 | [23 empty] | Цена ПЗ=24083,25/ИндО224
| Приказ от 04.08.2020 № 421/пр п.92в | Заготовительно-складские расходы для оборудования - 1,2% ПЗ=1,2% (ОЗП=1,2%; ЭМ=1,2%; МАТ=1,2%) | [21 empty] | Заготовительно-складские расходы для оборудования - 1,2% ПЗ=1,2% (ОЗП=1,2%; ЭМ=1,2%; МАТ=1,2%)
| ТЗ п. 13 | Транспортные расходы в размере 6% от отпускной цены на оборудование 6 % ПЗ=1,06 (ОЗП=1,06; ЭМ=1,06; МАТ=1,06) | [21 empty] | Транспортные расходы в размере 6% от отпускной цены на оборудование 6 % ПЗ=1,06 (ОЗП=1,06; ЭМ=1,06; МАТ=1,06)
| 2 | ИНДЕКС К ПОЗИЦИИ: Индексы пересчета в т.у.ц. на оборудование МАТ=0 | [22 empty] | ИНДЕКС К ПОЗИЦИИ: Индексы пересчета в т.у.ц. на оборудование МАТ=0
3722 | ТЕРм11-02-001-01 Приказ Администрации ЛО от 20.10.15 №28 | Прибор, устанавливаемый на резьбовых соединениях, масса: до 1,5 кг |  | 1 шт. | 4 | 23.64 | 22.26 |  |  | 2054 | 2006 |  |  | 1.1845 | 4.74 | 0 | 0 | [5 empty] | Прибор, устанавливаемый на резьбовых соединениях, масса: до 1,5 кг
| Приказ от 30.01.2024 № 55/пр прил.5 табл.1 п.2 | Производство работ осуществляется на территории действующего предприятия с наличием в зоне производства работ одного или нескольких из следующих факторов: - разветвленной сети транспортных и инженерных коммуникаций; - стесненных условий для складирования материалов; - действующего технологического оборудования; - движения технологического транспорта ОЗП=1,15; ЭМ=1,15 к расх.; ЗПМ=1,15; ТЗ=1,15; ТЗМ=1,15 | [21 empty] | Производство работ осуществляется на территории действующего предприятия с наличием в зоне производства работ одного или нескольких из следующих факторов: - разветвленной сети транспортных и инженерных коммуникаций; - стесненных условий для складирования материалов; - действующего технологического оборудования; - движения технологического транспорта ОЗП=1,15; ЭМ=1,15 к расх.; ЗПМ=1,15; ТЗ=1,15; ТЗМ=1,15
| 1 | ИНДЕКС К ПОЗИЦИИ: Индексы пересчета в т.у.ц. по статьям затрат СМР/ПНР ОЗП=22,53; ЭМ=11,42; ЗПМ=22,53; МАТ=8,56 | [22 empty] | ИНДЕКС К ПОЗИЦИИ: Индексы пересчета в т.у.ц. по статьям затрат СМР/ПНР ОЗП=22,53; ЭМ=11,42; ЗПМ=22,53; МАТ=8,56
|  |  | Накладные расходы 90% ФОТ (от 2 006) | З/пМех 10: 1805
|  |  | Сметная прибыль 46% ФОТ (от 2 006) | З/пМех 10: 923
3723 О | ТЦ_63.4.03.01_77_7728668928_03.10.2024_02_796 | Датчик температуры канальный ARK-3 (дтк на приток.) |  | 4: ШТ; 5: 1; 6: 933,53 5500/ИндО224; З/пМех 14: 0; З/пМех 15: 0; З/пМех 16: 0; З/пМех 17: 0 | [5 empty] | Датчик температуры канальный ARK-3 (дтк на приток.)
|  | Цена ПЗ=5500/ИндО224 | [23 empty] | Цена ПЗ=5500/ИндО224
| Приказ от 04.08.2020 № 421/пр п.92в | Заготовительно-складские расходы для оборудования - 1,2% ПЗ=1,2% (ОЗП=1,2%; ЭМ=1,2%; МАТ=1,2%) | [21 empty] | Заготовительно-складские расходы для оборудования - 1,2% ПЗ=1,2% (ОЗП=1,2%; ЭМ=1,2%; МАТ=1,2%)
| ТЗ п. 13 | Транспортные расходы в размере 6% от отпускной цены на оборудование 6 % ПЗ=1,06 (ОЗП=1,06; ЭМ=1,06; МАТ=1,06) | [21 empty] | Транспортные расходы в размере 6% от отпускной цены на оборудование 6 % ПЗ=1,06 (ОЗП=1,06; ЭМ=1,06; МАТ=1,06)
| 2 | ИНДЕКС К ПОЗИЦИИ: Индексы пересчета в т.у.ц. на оборудование МАТ=0 | [22 empty] | ИНДЕКС К ПОЗИЦИИ: Индексы пересчета в т.у.ц. на оборудование МАТ=0
3724 О |  | Датчик перепада давления 500 Па DVL-500 |  | 4: ШТ; 5: 3; 6: 487,99 3450/ИндО224/1.2; З/пМех 14: 0; З/пМех 15: 0; З/пМех 16: 0; З/пМех 17: 0 | [5 empty] | Датчик перепада давления 500 Па DVL-500
|  | Цена ПЗ=3450/ИндО224/1.2 | [23 empty] | Цена ПЗ=3450/ИндО224/1.2
| Приказ от 04.08.2020 № 421/пр п.92в | Заготовительно-складские расходы для оборудования - 1,2% ПЗ=1,2% (ОЗП=1,2%; ЭМ=1,2%; МАТ=1,2%) | [21 empty] | Заготовительно-складские расходы для оборудования - 1,2% ПЗ=1,2% (ОЗП=1,2%; ЭМ=1,2%; МАТ=1,2%)
| ТЗ п. 13 | Транспортные расходы в размере 6% от отпускной цены на оборудование 6 % ПЗ=1,06 (ОЗП=1,06; ЭМ=1,06; МАТ=1,06) | [21 empty] | Транспортные расходы в размере 6% от отпускной цены на оборудование 6 % ПЗ=1,06 (ОЗП=1,06; ЭМ=1,06; МАТ=1,06)
| 2 | ИНДЕКС К ПОЗИЦИИ: Индексы пересчета в т.у.ц. на оборудование МАТ=0 | [22 empty] | ИНДЕКС К ПОЗИЦИИ: Индексы пересчета в т.у.ц. на оборудование МАТ=0
3725 | ТЕРм11-05-001-01 Приказ Администрации ЛО от 20.10.15 №28 | Механизм исполнительный, масса: до 20 кг//привод |  | 1 шт. | 2 | 64.59 | 10.97 | 44.92 | 6.49 | 1669 | 494 | 1026 | 292 | 0.6785 | 1.36 | 0.2645 | 0.53 | [5 empty] | Механизм исполнительный, масса: до 20 кг//привод
| Приказ от 30.01.2024 № 55/пр прил.5 табл.1 п.2 | Производство работ осуществляется на территории действующего предприятия с наличием в зоне производства работ одного или нескольких из следующих факторов: - разветвленной сети транспортных и инженерных коммуникаций; - стесненных условий для складирования материалов; - действующего технологического оборудования; - движения технологического транспорта ОЗП=1,15; ЭМ=1,15 к расх.; ЗПМ=1,15; ТЗ=1,15; ТЗМ=1,15 | [21 empty] | Производство работ осуществляется на территории действующего предприятия с наличием в зоне производства работ одного или нескольких из следующих факторов: - разветвленной сети транспортных и инженерных коммуникаций; - стесненных условий для складирования материалов; - действующего технологического оборудования; - движения технологического транспорта ОЗП=1,15; ЭМ=1,15 к расх.; ЗПМ=1,15; ТЗ=1,15; ТЗМ=1,15
| 1 | ИНДЕКС К ПОЗИЦИИ: Индексы пересчета в т.у.ц. по статьям затрат СМР/ПНР ОЗП=22,53; ЭМ=11,42; ЗПМ=22,53; МАТ=8,56 | [22 empty] | ИНДЕКС К ПОЗИЦИИ: Индексы пересчета в т.у.ц. по статьям затрат СМР/ПНР ОЗП=22,53; ЭМ=11,42; ЗПМ=22,53; МАТ=8,56
|  |  | Накладные расходы 90% ФОТ (от 786) | З/пМех 10: 707
|  |  | Сметная прибыль 46% ФОТ (от 786) | З/пМех 10: 362
3726 О | ТЦ_69.3.01.02_77_7728668928_03.10.2024_02_778 Применительно к приводу PDF 05/230.DS | Привод PDF 08/230.D-S |  | 4: ШТ; 5: 2; 6: 6 959,10 41000/ИндО224; З/пМех 14: 0; З/пМех 15: 0; З/пМех 16: 0; З/пМех 17: 0 | [5 empty] | Привод PDF 08/230.D-S
|  | Цена ПЗ=41000/ИндО224 | [23 empty] | Цена ПЗ=41000/ИндО224
| Приказ от 04.08.2020 № 421/пр п.92в | Заготовительно-складские расходы для оборудования - 1,2% ПЗ=1,2% (ОЗП=1,2%; ЭМ=1,2%; МАТ=1,2%) | [21 empty] | Заготовительно-складские расходы для оборудования - 1,2% ПЗ=1,2% (ОЗП=1,2%; ЭМ=1,2%; МАТ=1,2%)
| ТЗ п. 13 | Транспортные расходы в размере 6% от отпускной цены на оборудование 6 % ПЗ=1,06 (ОЗП=1,06; ЭМ=1,06; МАТ=1,06) | [21 empty] | Транспортные расходы в размере 6% от отпускной цены на оборудование 6 % ПЗ=1,06 (ОЗП=1,06; ЭМ=1,06; МАТ=1,06)
| 2 | ИНДЕКС К ПОЗИЦИИ: Индексы пересчета в т.у.ц. на оборудование МАТ=0 | [22 empty] | ИНДЕКС К ПОЗИЦИИ: Индексы пересчета в т.у.ц. на оборудование МАТ=0
Решетка наружная | [21 empty] | Решетка наружная
3727 | ТЕР20-02-002-01 Приказ Администрации ЛО от 20.10.15 №28 | Установка решеток жалюзийных площадью в свету: до 0,5 м2 |  | 1 решетка | 2 | 37.6 | 29.97 | 3.3 |  | 1500 | 1350 | 75 |  | 1.763 | 3.53 | 0 | 0 | [5 empty] | Установка решеток жалюзийных площадью в свету: до 0,5 м2
| ОП п.1.20.19 | Индивидуальные испытания систем вентиляции и кондиционирования воздуха ОЗП=1,05; ЭМ=1,05 к расх.; ТЗ=1,05 | [21 empty] | Индивидуальные испытания систем вентиляции и кондиционирования воздуха ОЗП=1,05; ЭМ=1,05 к расх.; ТЗ=1,05
| Приказ от 30.01.2024 № 55/пр прил.5 табл.1 п.2 | Производство работ осуществляется на территории действующего предприятия с наличием в зоне производства работ одного или нескольких из следующих факторов: - разветвленной сети транспортных и инженерных коммуникаций; - стесненных условий для складирования материалов; - действующего технологического оборудования; - движения технологического транспорта ОЗП=1,15; ЭМ=1,15 к расх.; ЗПМ=1,15; ТЗ=1,15; ТЗМ=1,15 | [21 empty] | Производство работ осуществляется на территории действующего предприятия с наличием в зоне производства работ одного или нескольких из следующих факторов: - разветвленной сети транспортных и инженерных коммуникаций; - стесненных условий для складирования материалов; - действующего технологического оборудования; - движения технологического транспорта ОЗП=1,15; ЭМ=1,15 к расх.; ЗПМ=1,15; ТЗ=1,15; ТЗМ=1,15
| 1 | ИНДЕКС К ПОЗИЦИИ: Индексы пересчета в т.у.ц. по статьям затрат СМР/ПНР ОЗП=22,53; ЭМ=11,42; ЗПМ=22,53; МАТ=8,56 | [22 empty] | ИНДЕКС К ПОЗИЦИИ: Индексы пересчета в т.у.ц. по статьям затрат СМР/ПНР ОЗП=22,53; ЭМ=11,42; ЗПМ=22,53; МАТ=8,56
|  |  | Накладные расходы 121% ФОТ (от 1 350) | З/пМех 10: 1634
|  |  | Сметная прибыль 72% ФОТ (от 1 350) | З/пМех 10: 972
3728 | ТССЦ-301-2631 Приказ Администрации ЛО от 20.10.15 №28 | Решетки вентиляционные алюминиевые "АРКТОС" типа: АРН размером 200х400 мм |  | 4: шт.; 5: 1; 6: 411.6; З/пМех 10: 3523; З/пМех 14: 0; З/пМех 15: 0; З/пМех 16: 0; З/пМех 17: 0 | [5 empty] | Решетки вентиляционные алюминиевые "АРКТОС" типа: АРН размером 200х400 мм
| 1 | ИНДЕКС К ПОЗИЦИИ: Индексы пересчета в т.у.ц. по статьям затрат СМР/ПНР ОЗП=22,53; ЭМ=11,42; ЗПМ=22,53; МАТ=8,56 | [22 empty] | ИНДЕКС К ПОЗИЦИИ: Индексы пересчета в т.у.ц. по статьям затрат СМР/ПНР ОЗП=22,53; ЭМ=11,42; ЗПМ=22,53; МАТ=8,56
3729 | ТССЦ-301-2639 Приказ Администрации ЛО от 20.10.15 №28 | Решетки вентиляционные алюминиевые "АРКТОС" типа: АРН размером 500х800 мм//850х400 |  | 4: шт.; 5: 1; 6: 1789.99; З/пМех 10: 15322; З/пМех 14: 0; З/пМех 15: 0; З/пМех 16: 0; З/пМех 17: 0 | [5 empty] | Решетки вентиляционные алюминиевые "АРКТОС" типа: АРН размером 500х800 мм//850х400
| 1 | ИНДЕКС К ПОЗИЦИИ: Индексы пересчета в т.у.ц. по статьям затрат СМР/ПНР ОЗП=22,53; ЭМ=11,42; ЗПМ=22,53; МАТ=8,56 | [22 empty] | ИНДЕКС К ПОЗИЦИИ: Индексы пересчета в т.у.ц. по статьям затрат СМР/ПНР ОЗП=22,53; ЭМ=11,42; ЗПМ=22,53; МАТ=8,56
Шумоглушитель | [21 empty] | Шумоглушитель
3730 | ТЕР20-02-015-04 Приказ Администрации ЛО от 20.10.15 №28 Применительно к Шумоглушитель 600х300 мм | Установка шумоглушителей вентиляционных трубчатых типа: ГТП 1-4 сечением 400х300 мм |  | 1 шт. | 2 | 60.72 | 36.9 | 4.62 |  | 2097 | 1663 | 106 |  | 2.1977 | 4.4 | 0 | 0 | [5 empty] | Установка шумоглушителей вентиляционных трубчатых типа: ГТП 1-4 сечением 400х300 мм
| ОП п.1.20.19 | Индивидуальные испытания систем вентиляции и кондиционирования воздуха ОЗП=1,05; ЭМ=1,05 к расх.; ТЗ=1,05 | [21 empty] | Индивидуальные испытания систем вентиляции и кондиционирования воздуха ОЗП=1,05; ЭМ=1,05 к расх.; ТЗ=1,05
| Приказ от 30.01.2024 № 55/пр прил.5 табл.1 п.2 | Производство работ осуществляется на территории действующего предприятия с наличием в зоне производства работ одного или нескольких из следующих факторов: - разветвленной сети транспортных и инженерных коммуникаций; - стесненных условий для складирования материалов; - действующего технологического оборудования; - движения технологического транспорта ОЗП=1,15; ЭМ=1,15 к расх.; ЗПМ=1,15; ТЗ=1,15; ТЗМ=1,15 | [21 empty] | Производство работ осуществляется на территории действующего предприятия с наличием в зоне производства работ одного или нескольких из следующих факторов: - разветвленной сети транспортных и инженерных коммуникаций; - стесненных условий для складирования материалов; - действующего технологического оборудования; - движения технологического транспорта ОЗП=1,15; ЭМ=1,15 к расх.; ЗПМ=1,15; ТЗ=1,15; ТЗМ=1,15
| 1 | ИНДЕКС К ПОЗИЦИИ: Индексы пересчета в т.у.ц. по статьям затрат СМР/ПНР ОЗП=22,53; ЭМ=11,42; ЗПМ=22,53; МАТ=8,56 | [22 empty] | ИНДЕКС К ПОЗИЦИИ: Индексы пересчета в т.у.ц. по статьям затрат СМР/ПНР ОЗП=22,53; ЭМ=11,42; ЗПМ=22,53; МАТ=8,56
|  |  | Накладные расходы 121% ФОТ (от 1 663) | З/пМех 10: 2012
|  |  | Сметная прибыль 72% ФОТ (от 1 663) | З/пМех 10: 1197
3731 | ТССЦ-301-6713 Приказ Администрации ЛО от 20.10.15 №28 | Шумоглушители для прямоугольных воздуховодов марки: RSA 600х300/1000 АРКТОС |  | 4: шт.; 5: 2; 6: 2188.59; З/пМех 10: 37469; З/пМех 14: 0; З/пМех 15: 0; З/пМех 16: 0; З/пМех 17: 0 | [5 empty] | Шумоглушители для прямоугольных воздуховодов марки: RSA 600х300/1000 АРКТОС
| 1 | ИНДЕКС К ПОЗИЦИИ: Индексы пересчета в т.у.ц. по статьям затрат СМР/ПНР ОЗП=22,53; ЭМ=11,42; ЗПМ=22,53; МАТ=8,56 | [22 empty] | ИНДЕКС К ПОЗИЦИИ: Индексы пересчета в т.у.ц. по статьям затрат СМР/ПНР ОЗП=22,53; ЭМ=11,42; ЗПМ=22,53; МАТ=8,56
3732 | ТЕР20-02-015-03 Приказ Администрации ЛО от 20.10.15 №28 | Установка шумоглушителей вентиляционных трубчатых типа: ГТП 1-3 сечением 400х200 мм |  | 1 шт. | 1 | 59.32 | 36.9 | 4.62 |  | 1036 | 831 | 53 |  | 2.1977 | 2.2 | 0 | 0 | [5 empty] | Установка шумоглушителей вентиляционных трубчатых типа: ГТП 1-3 сечением 400х200 мм
| ОП п.1.20.19 | Индивидуальные испытания систем вентиляции и кондиционирования воздуха ОЗП=1,05; ЭМ=1,05 к расх.; ТЗ=1,05 | [21 empty] | Индивидуальные испытания систем вентиляции и кондиционирования воздуха ОЗП=1,05; ЭМ=1,05 к расх.; ТЗ=1,05
| Приказ от 30.01.2024 № 55/пр прил.5 табл.1 п.2 | Производство работ осуществляется на территории действующего предприятия с наличием в зоне производства работ одного или нескольких из следующих факторов: - разветвленной сети транспортных и инженерных коммуникаций; - стесненных условий для складирования материалов; - действующего технологического оборудования; - движения технологического транспорта ОЗП=1,15; ЭМ=1,15 к расх.; ЗПМ=1,15; ТЗ=1,15; ТЗМ=1,15 | [21 empty] | Производство работ осуществляется на территории действующего предприятия с наличием в зоне производства работ одного или нескольких из следующих факторов: - разветвленной сети транспортных и инженерных коммуникаций; - стесненных условий для складирования материалов; - действующего технологического оборудования; - движения технологического транспорта ОЗП=1,15; ЭМ=1,15 к расх.; ЗПМ=1,15; ТЗ=1,15; ТЗМ=1,15
| 1 | ИНДЕКС К ПОЗИЦИИ: Индексы пересчета в т.у.ц. по статьям затрат СМР/ПНР ОЗП=22,53; ЭМ=11,42; ЗПМ=22,53; МАТ=8,56 | [22 empty] | ИНДЕКС К ПОЗИЦИИ: Индексы пересчета в т.у.ц. по статьям затрат СМР/ПНР ОЗП=22,53; ЭМ=11,42; ЗПМ=22,53; МАТ=8,56
|  |  | Накладные расходы 121% ФОТ (от 831) | З/пМех 10: 1006
|  |  | Сметная прибыль 72% ФОТ (от 831) | З/пМех 10: 598
3733 | ТССЦ-301-6710 Приказ Администрации ЛО от 20.10.15 №28 | Шумоглушители для прямоугольных воздуховодов марки: RSA 400х200/1000 АРКТОС |  | 4: шт.; 5: 1; 6: 1339.96; З/пМех 10: 11470; З/пМех 14: 0; З/пМех 15: 0; З/пМех 16: 0; З/пМех 17: 0 | [5 empty] | Шумоглушители для прямоугольных воздуховодов марки: RSA 400х200/1000 АРКТОС
| 1 | ИНДЕКС К ПОЗИЦИИ: Индексы пересчета в т.у.ц. по статьям затрат СМР/ПНР ОЗП=22,53; ЭМ=11,42; ЗПМ=22,53; МАТ=8,56 | [22 empty] | ИНДЕКС К ПОЗИЦИИ: Индексы пересчета в т.у.ц. по статьям затрат СМР/ПНР ОЗП=22,53; ЭМ=11,42; ЗПМ=22,53; МАТ=8,56
Обратный клапан | [21 empty] | Обратный клапан
3734 | ТЕР20-02-004-01 Приказ Администрации ЛО от 20.10.15 №28 | Установка клапанов обратных: диаметром до 355 мм |  | 1 клапан | 48 | 37.94 | 20.88 | 2.43 |  | 29924 | 22578 | 1330 |  | 1.2437 | 59.7 | 0 | 0 | [5 empty] | Установка клапанов обратных: диаметром до 355 мм
| ОП п.1.20.19 | Индивидуальные испытания систем вентиляции и кондиционирования воздуха ОЗП=1,05; ЭМ=1,05 к расх.; ТЗ=1,05 | [21 empty] | Индивидуальные испытания систем вентиляции и кондиционирования воздуха ОЗП=1,05; ЭМ=1,05 к расх.; ТЗ=1,05
| Приказ от 30.01.2024 № 55/пр прил.5 табл.1 п.2 | Производство работ осуществляется на территории действующего предприятия с наличием в зоне производства работ одного или нескольких из следующих факторов: - разветвленной сети транспортных и инженерных коммуникаций; - стесненных условий для складирования материалов; - действующего технологического оборудования; - движения технологического транспорта ОЗП=1,15; ЭМ=1,15 к расх.; ЗПМ=1,15; ТЗ=1,15; ТЗМ=1,15 | [21 empty] | Производство работ осуществляется на территории действующего предприятия с наличием в зоне производства работ одного или нескольких из следующих факторов: - разветвленной сети транспортных и инженерных коммуникаций; - стесненных условий для складирования материалов; - действующего технологического оборудования; - движения технологического транспорта ОЗП=1,15; ЭМ=1,15 к расх.; ЗПМ=1,15; ТЗ=1,15; ТЗМ=1,15
| 1 | ИНДЕКС К ПОЗИЦИИ: Индексы пересчета в т.у.ц. по статьям затрат СМР/ПНР ОЗП=22,53; ЭМ=11,42; ЗПМ=22,53; МАТ=8,56 | [22 empty] | ИНДЕКС К ПОЗИЦИИ: Индексы пересчета в т.у.ц. по статьям затрат СМР/ПНР ОЗП=22,53; ЭМ=11,42; ЗПМ=22,53; МАТ=8,56
|  |  | Накладные расходы 121% ФОТ (от 22 578) | З/пМех 10: 27319
|  |  | Сметная прибыль 72% ФОТ (от 22 578) | З/пМех 10: 16256
3735 | ТССЦ-301-8630 Приказ Администрации ЛО от 20.10.15 №28 | Клапаны обратные "Systemair" RSK диаметром: 100 мм |  | 4: шт.; 5: 48; 6: 141.71; З/пМех 10: 58226; З/пМех 14: 0; З/пМех 15: 0; З/пМех 16: 0; З/пМех 17: 0 | [5 empty] | Клапаны обратные "Systemair" RSK диаметром: 100 мм
| 1 | ИНДЕКС К ПОЗИЦИИ: Индексы пересчета в т.у.ц. по статьям затрат СМР/ПНР ОЗП=22,53; ЭМ=11,42; ЗПМ=22,53; МАТ=8,56 | [22 empty] | ИНДЕКС К ПОЗИЦИИ: Индексы пересчета в т.у.ц. по статьям затрат СМР/ПНР ОЗП=22,53; ЭМ=11,42; ЗПМ=22,53; МАТ=8,56
Воздуховод | [21 empty] | Воздуховод
3736 | ТЕР20-01-001-01 Приказ Администрации ЛО от 20.10.15 №28 | Прокладка воздуховодов из листовой, оцинкованной стали и алюминия класса Н (нормальные) толщиной: 0,5 мм, диаметром до 200 мм с фасонными частями |  | 100 м2 поверхности воздуховодов | 0.20546 | 4285.76 | 3358.59 | 213.03 | 14.67 | 17303 | 15547 | 500 | 68 | 202.691 | 41.64 | 0.598 | 0.12 | [5 empty] | Прокладка воздуховодов из листовой, оцинкованной стали и алюминия класса Н (нормальные) толщиной: 0,5 мм, диаметром до 200 мм с фасонными частями
| ОП п.1.20.19 | Индивидуальные испытания систем вентиляции и кондиционирования воздуха ОЗП=1,05; ЭМ=1,05 к расх.; ТЗ=1,05 | [21 empty] | Индивидуальные испытания систем вентиляции и кондиционирования воздуха ОЗП=1,05; ЭМ=1,05 к расх.; ТЗ=1,05
| Приказ от 30.01.2024 № 55/пр прил.5 табл.1 п.2 | Производство работ осуществляется на территории действующего предприятия с наличием в зоне производства работ одного или нескольких из следующих факторов: - разветвленной сети транспортных и инженерных коммуникаций; - стесненных условий для складирования материалов; - действующего технологического оборудования; - движения технологического транспорта ОЗП=1,15; ЭМ=1,15 к расх.; ЗПМ=1,15; ТЗ=1,15; ТЗМ=1,15 | [21 empty] | Производство работ осуществляется на территории действующего предприятия с наличием в зоне производства работ одного или нескольких из следующих факторов: - разветвленной сети транспортных и инженерных коммуникаций; - стесненных условий для складирования материалов; - действующего технологического оборудования; - движения технологического транспорта ОЗП=1,15; ЭМ=1,15 к расх.; ЗПМ=1,15; ТЗ=1,15; ТЗМ=1,15
| 1 | ИНДЕКС К ПОЗИЦИИ: Индексы пересчета в т.у.ц. по статьям затрат СМР/ПНР ОЗП=22,53; ЭМ=11,42; ЗПМ=22,53; МАТ=8,56 | [22 empty] | ИНДЕКС К ПОЗИЦИИ: Индексы пересчета в т.у.ц. по статьям затрат СМР/ПНР ОЗП=22,53; ЭМ=11,42; ЗПМ=22,53; МАТ=8,56
|  |  | Накладные расходы 121% ФОТ (от 15 615) | З/пМех 10: 18894
|  |  | Сметная прибыль 72% ФОТ (от 15 615) | З/пМех 10: 11243
3737 | ТЦ_19.1.01.05_78_7802658647_02.10.2024_02_134.2 | Гибкие тепло- звукоизолированные воздуховоды ø100 мм |  | 4: пог.м; 5: 17; 6: 14,65 122,92/ИндМ223; З/пМех 10: 2131; З/пМех 14: 0; З/пМех 15: 0; З/пМех 16: 0; З/пМех 17: 0 | [5 empty] | Гибкие тепло- звукоизолированные воздуховоды ø100 мм
|  | Цена МАТ=122,92/ИндМ223 | [23 empty] | Цена МАТ=122,92/ИндМ223
| ТЗ п. 13 | Транспортно-заготовительно-складские расходы, как разница в процентах между сметной и оптовой ценой материала аналога по ТССЦ-2000 - 2% ПЗ=2% (ОЗП=2%; ЭМ=2%; МАТ=2%) | [21 empty] | Транспортно-заготовительно-складские расходы, как разница в процентах между сметной и оптовой ценой материала аналога по ТССЦ-2000 - 2% ПЗ=2% (ОЗП=2%; ЭМ=2%; МАТ=2%)
| 1 | ИНДЕКС К ПОЗИЦИИ: Индексы пересчета в т.у.ц. по статьям затрат СМР/ПНР ОЗП=22,53; ЭМ=11,42; ЗПМ=22,53; МАТ=8,56 | [22 empty] | ИНДЕКС К ПОЗИЦИИ: Индексы пересчета в т.у.ц. по статьям затрат СМР/ПНР ОЗП=22,53; ЭМ=11,42; ЗПМ=22,53; МАТ=8,56
3738 | ТЦ_19.1.01.03_78_7802658647_02.10.2024_02_3.2 | Воздуховод из оцинкованной стали ø125 b=0.5 мм |  | 4: пог.м; 5: 5; 6: 61,57 516,67/ИндМ223; З/пМех 10: 2635; З/пМех 14: 0; З/пМех 15: 0; З/пМех 16: 0; З/пМех 17: 0 | [5 empty] | Воздуховод из оцинкованной стали ø125 b=0.5 мм
|  | Цена МАТ=516,67/ИндМ223 | [23 empty] | Цена МАТ=516,67/ИндМ223
| ТЗ п. 13 | Транспортно-заготовительно-складские расходы, как разница в процентах между сметной и оптовой ценой материала аналога по ТССЦ-2000 - 2% ПЗ=2% (ОЗП=2%; ЭМ=2%; МАТ=2%) | [21 empty] | Транспортно-заготовительно-складские расходы, как разница в процентах между сметной и оптовой ценой материала аналога по ТССЦ-2000 - 2% ПЗ=2% (ОЗП=2%; ЭМ=2%; МАТ=2%)
| 1 | ИНДЕКС К ПОЗИЦИИ: Индексы пересчета в т.у.ц. по статьям затрат СМР/ПНР ОЗП=22,53; ЭМ=11,42; ЗПМ=22,53; МАТ=8,56 | [22 empty] | ИНДЕКС К ПОЗИЦИИ: Индексы пересчета в т.у.ц. по статьям затрат СМР/ПНР ОЗП=22,53; ЭМ=11,42; ЗПМ=22,53; МАТ=8,56
3739 | ТЦ_19.1.01.03_78_7802658647_02.10.2024_02_4.2 | Воздуховод из оцинкованной стали ø160 b=0.5 мм |  | 4: пог.м; 5: 4; 6: 77,45 650/ИндМ223; З/пМех 10: 2652; З/пМех 14: 0; З/пМех 15: 0; З/пМех 16: 0; З/пМех 17: 0 | [5 empty] | Воздуховод из оцинкованной стали ø160 b=0.5 мм
|  | Цена МАТ=650/ИндМ223 | [23 empty] | Цена МАТ=650/ИндМ223
| ТЗ п. 13 | Транспортно-заготовительно-складские расходы, как разница в процентах между сметной и оптовой ценой материала аналога по ТССЦ-2000 - 2% ПЗ=2% (ОЗП=2%; ЭМ=2%; МАТ=2%) | [21 empty] | Транспортно-заготовительно-складские расходы, как разница в процентах между сметной и оптовой ценой материала аналога по ТССЦ-2000 - 2% ПЗ=2% (ОЗП=2%; ЭМ=2%; МАТ=2%)
| 1 | ИНДЕКС К ПОЗИЦИИ: Индексы пересчета в т.у.ц. по статьям затрат СМР/ПНР ОЗП=22,53; ЭМ=11,42; ЗПМ=22,53; МАТ=8,56 | [22 empty] | ИНДЕКС К ПОЗИЦИИ: Индексы пересчета в т.у.ц. по статьям затрат СМР/ПНР ОЗП=22,53; ЭМ=11,42; ЗПМ=22,53; МАТ=8,56
3740 | ТЦ_19.1.01.03_78_7802658647_02.10.2024_02_5.2 | Воздуховод из оцинкованной стали ø200 b=0.5 мм |  | 4: пог.м; 5: 5; 6: 94,33 791,67/ИндМ223; З/пМех 10: 4037; З/пМех 14: 0; З/пМех 15: 0; З/пМех 16: 0; З/пМех 17: 0 | [5 empty] | Воздуховод из оцинкованной стали ø200 b=0.5 мм
|  | Цена МАТ=791,67/ИндМ223 | [23 empty] | Цена МАТ=791,67/ИндМ223
| ТЗ п. 13 | Транспортно-заготовительно-складские расходы, как разница в процентах между сметной и оптовой ценой материала аналога по ТССЦ-2000 - 2% ПЗ=2% (ОЗП=2%; ЭМ=2%; МАТ=2%) | [21 empty] | Транспортно-заготовительно-складские расходы, как разница в процентах между сметной и оптовой ценой материала аналога по ТССЦ-2000 - 2% ПЗ=2% (ОЗП=2%; ЭМ=2%; МАТ=2%)
| 1 | ИНДЕКС К ПОЗИЦИИ: Индексы пересчета в т.у.ц. по статьям затрат СМР/ПНР ОЗП=22,53; ЭМ=11,42; ЗПМ=22,53; МАТ=8,56 | [22 empty] | ИНДЕКС К ПОЗИЦИИ: Индексы пересчета в т.у.ц. по статьям затрат СМР/ПНР ОЗП=22,53; ЭМ=11,42; ЗПМ=22,53; МАТ=8,56
3741 | ТЦ_19.1.01.13_78_7802658647_02.10.2024_02_365.2 | Тройник круглого воздуховода ø125 на ø125 на ø100 |  | 4: шт; 5: 13; 6: 57,79 485/ИндМ223; З/пМех 10: 6431; З/пМех 14: 0; З/пМех 15: 0; З/пМех 16: 0; З/пМех 17: 0 | [5 empty] | Тройник круглого воздуховода ø125 на ø125 на ø100
|  | Цена МАТ=485/ИндМ223 | [23 empty] | Цена МАТ=485/ИндМ223
| ТЗ п. 13 | Транспортно-заготовительно-складские расходы, как разница в процентах между сметной и оптовой ценой материала аналога по ТССЦ-2000 - 2% ПЗ=2% (ОЗП=2%; ЭМ=2%; МАТ=2%) | [21 empty] | Транспортно-заготовительно-складские расходы, как разница в процентах между сметной и оптовой ценой материала аналога по ТССЦ-2000 - 2% ПЗ=2% (ОЗП=2%; ЭМ=2%; МАТ=2%)
| 1 | ИНДЕКС К ПОЗИЦИИ: Индексы пересчета в т.у.ц. по статьям затрат СМР/ПНР ОЗП=22,53; ЭМ=11,42; ЗПМ=22,53; МАТ=8,56 | [22 empty] | ИНДЕКС К ПОЗИЦИИ: Индексы пересчета в т.у.ц. по статьям затрат СМР/ПНР ОЗП=22,53; ЭМ=11,42; ЗПМ=22,53; МАТ=8,56
3742 | ТЦ_19.1.01.13_78_7802658647_02.10.2024_02_214.2 | Тройник круглого воздуховода ø160 на ø160 на ø100 |  | 4: шт; 5: 8; 6: 66,53 558,33/ИндМ223; З/пМех 10: 4556; З/пМех 14: 0; З/пМех 15: 0; З/пМех 16: 0; З/пМех 17: 0 | [5 empty] | Тройник круглого воздуховода ø160 на ø160 на ø100
|  | Цена МАТ=558,33/ИндМ223 | [23 empty] | Цена МАТ=558,33/ИндМ223
| ТЗ п. 13 | Транспортно-заготовительно-складские расходы, как разница в процентах между сметной и оптовой ценой материала аналога по ТССЦ-2000 - 2% ПЗ=2% (ОЗП=2%; ЭМ=2%; МАТ=2%) | [21 empty] | Транспортно-заготовительно-складские расходы, как разница в процентах между сметной и оптовой ценой материала аналога по ТССЦ-2000 - 2% ПЗ=2% (ОЗП=2%; ЭМ=2%; МАТ=2%)
| 1 | ИНДЕКС К ПОЗИЦИИ: Индексы пересчета в т.у.ц. по статьям затрат СМР/ПНР ОЗП=22,53; ЭМ=11,42; ЗПМ=22,53; МАТ=8,56 | [22 empty] | ИНДЕКС К ПОЗИЦИИ: Индексы пересчета в т.у.ц. по статьям затрат СМР/ПНР ОЗП=22,53; ЭМ=11,42; ЗПМ=22,53; МАТ=8,56
3743 | ТЦ_19.1.01.13_78_7802658647_02.10.2024_02_233.2 | Тройник круглого воздуховода ø200 на ø200 на ø100 |  | 4: шт; 5: 12; 6: 44,69 375/ИндМ223; З/пМех 10: 4590; З/пМех 14: 0; З/пМех 15: 0; З/пМех 16: 0; З/пМех 17: 0 | [5 empty] | Тройник круглого воздуховода ø200 на ø200 на ø100
|  | Цена МАТ=375/ИндМ223 | [23 empty] | Цена МАТ=375/ИндМ223
| ТЗ п. 13 | Транспортно-заготовительно-складские расходы, как разница в процентах между сметной и оптовой ценой материала аналога по ТССЦ-2000 - 2% ПЗ=2% (ОЗП=2%; ЭМ=2%; МАТ=2%) | [21 empty] | Транспортно-заготовительно-складские расходы, как разница в процентах между сметной и оптовой ценой материала аналога по ТССЦ-2000 - 2% ПЗ=2% (ОЗП=2%; ЭМ=2%; МАТ=2%)
| 1 | ИНДЕКС К ПОЗИЦИИ: Индексы пересчета в т.у.ц. по статьям затрат СМР/ПНР ОЗП=22,53; ЭМ=11,42; ЗПМ=22,53; МАТ=8,56 | [22 empty] | ИНДЕКС К ПОЗИЦИИ: Индексы пересчета в т.у.ц. по статьям затрат СМР/ПНР ОЗП=22,53; ЭМ=11,42; ЗПМ=22,53; МАТ=8,56
3744 | ТЦ_19.1.01.13_78_7802658647_02.10.2024_02_27.2 | Переход круглого сечения ø160 на ø125 |  | 4: шт; 5: 4; 6: 29,40 246,67/ИндМ223; З/пМех 10: 1007; З/пМех 14: 0; З/пМех 15: 0; З/пМех 16: 0; З/пМех 17: 0 | [5 empty] | Переход круглого сечения ø160 на ø125
|  | Цена МАТ=246,67/ИндМ223 | [23 empty] | Цена МАТ=246,67/ИндМ223
| ТЗ п. 13 | Транспортно-заготовительно-складские расходы, как разница в процентах между сметной и оптовой ценой материала аналога по ТССЦ-2000 - 2% ПЗ=2% (ОЗП=2%; ЭМ=2%; МАТ=2%) | [21 empty] | Транспортно-заготовительно-складские расходы, как разница в процентах между сметной и оптовой ценой материала аналога по ТССЦ-2000 - 2% ПЗ=2% (ОЗП=2%; ЭМ=2%; МАТ=2%)
| 1 | ИНДЕКС К ПОЗИЦИИ: Индексы пересчета в т.у.ц. по статьям затрат СМР/ПНР ОЗП=22,53; ЭМ=11,42; ЗПМ=22,53; МАТ=8,56 | [22 empty] | ИНДЕКС К ПОЗИЦИИ: Индексы пересчета в т.у.ц. по статьям затрат СМР/ПНР ОЗП=22,53; ЭМ=11,42; ЗПМ=22,53; МАТ=8,56
3745 | ТЦ_19.1.01.13_78_7802658647_02.10.2024_02_28.2 | Переход круглого сечения ø200 на ø160 |  | 4: шт; 5: 4; 6: 36,74 308.33/ИндМ223; З/пМех 10: 1258; З/пМех 14: 0; З/пМех 15: 0; З/пМех 16: 0; З/пМех 17: 0 | [5 empty] | Переход круглого сечения ø200 на ø160
|  | Цена МАТ=308.33/ИндМ223 | [23 empty] | Цена МАТ=308.33/ИндМ223
| ТЗ п. 13 | Транспортно-заготовительно-складские расходы, как разница в процентах между сметной и оптовой ценой материала аналога по ТССЦ-2000 - 2% ПЗ=2% (ОЗП=2%; ЭМ=2%; МАТ=2%) | [21 empty] | Транспортно-заготовительно-складские расходы, как разница в процентах между сметной и оптовой ценой материала аналога по ТССЦ-2000 - 2% ПЗ=2% (ОЗП=2%; ЭМ=2%; МАТ=2%)
| 1 | ИНДЕКС К ПОЗИЦИИ: Индексы пересчета в т.у.ц. по статьям затрат СМР/ПНР ОЗП=22,53; ЭМ=11,42; ЗПМ=22,53; МАТ=8,56 | [22 empty] | ИНДЕКС К ПОЗИЦИИ: Индексы пересчета в т.у.ц. по статьям затрат СМР/ПНР ОЗП=22,53; ЭМ=11,42; ЗПМ=22,53; МАТ=8,56
3746 | ТЦ_19.1.01.13_78_7802658647_02.10.2024_02_458.2 | Заглушка круглая из оцинкованной стали Ø125 |  | 4: шт; 5: 4; 6: 54,92 460,83/ИндМ223; З/пМех 10: 1880; З/пМех 14: 0; З/пМех 15: 0; З/пМех 16: 0; З/пМех 17: 0 | [5 empty] | Заглушка круглая из оцинкованной стали Ø125
|  | Цена МАТ=460,83/ИндМ223 | [23 empty] | Цена МАТ=460,83/ИндМ223
| ТЗ п. 13 | Транспортно-заготовительно-складские расходы, как разница в процентах между сметной и оптовой ценой материала аналога по ТССЦ-2000 - 2% ПЗ=2% (ОЗП=2%; ЭМ=2%; МАТ=2%) | [21 empty] | Транспортно-заготовительно-складские расходы, как разница в процентах между сметной и оптовой ценой материала аналога по ТССЦ-2000 - 2% ПЗ=2% (ОЗП=2%; ЭМ=2%; МАТ=2%)
| 1 | ИНДЕКС К ПОЗИЦИИ: Индексы пересчета в т.у.ц. по статьям затрат СМР/ПНР ОЗП=22,53; ЭМ=11,42; ЗПМ=22,53; МАТ=8,56 | [22 empty] | ИНДЕКС К ПОЗИЦИИ: Индексы пересчета в т.у.ц. по статьям затрат СМР/ПНР ОЗП=22,53; ЭМ=11,42; ЗПМ=22,53; МАТ=8,56
3747 | ТЦ_19.1.01.13_78_7802658647_02.10.2024_02_16.2 | Отвод круглого воздуховода 90° ø125 |  | 4: шт; 5: 4; 6: 39,92 335,00/ИндМ223; З/пМех 10: 1367; З/пМех 14: 0; З/пМех 15: 0; З/пМех 16: 0; З/пМех 17: 0 | [5 empty] | Отвод круглого воздуховода 90° ø125
|  | Цена МАТ=335,00/ИндМ223 | [23 empty] | Цена МАТ=335,00/ИндМ223
| ТЗ п. 13 | Транспортно-заготовительно-складские расходы, как разница в процентах между сметной и оптовой ценой материала аналога по ТССЦ-2000 - 2% ПЗ=2% (ОЗП=2%; ЭМ=2%; МАТ=2%) | [21 empty] | Транспортно-заготовительно-складские расходы, как разница в процентах между сметной и оптовой ценой материала аналога по ТССЦ-2000 - 2% ПЗ=2% (ОЗП=2%; ЭМ=2%; МАТ=2%)
| 1 | ИНДЕКС К ПОЗИЦИИ: Индексы пересчета в т.у.ц. по статьям затрат СМР/ПНР ОЗП=22,53; ЭМ=11,42; ЗПМ=22,53; МАТ=8,56 | [22 empty] | ИНДЕКС К ПОЗИЦИИ: Индексы пересчета в т.у.ц. по статьям затрат СМР/ПНР ОЗП=22,53; ЭМ=11,42; ЗПМ=22,53; МАТ=8,56
3748 | ТЦ_19.1.01.13_78_7802658647_02.10.2024_02_315.2 | Переход круглого сечения ø125 на ø100 |  | 4: шт; 5: 4; 6: 24,62 206,67/ИндМ223; З/пМех 10: 843; З/пМех 14: 0; З/пМех 15: 0; З/пМех 16: 0; З/пМех 17: 0 | [5 empty] | Переход круглого сечения ø125 на ø100
|  | Цена МАТ=206,67/ИндМ223 | [23 empty] | Цена МАТ=206,67/ИндМ223
| ТЗ п. 13 | Транспортно-заготовительно-складские расходы, как разница в процентах между сметной и оптовой ценой материала аналога по ТССЦ-2000 - 2% ПЗ=2% (ОЗП=2%; ЭМ=2%; МАТ=2%) | [21 empty] | Транспортно-заготовительно-складские расходы, как разница в процентах между сметной и оптовой ценой материала аналога по ТССЦ-2000 - 2% ПЗ=2% (ОЗП=2%; ЭМ=2%; МАТ=2%)
| 1 | ИНДЕКС К ПОЗИЦИИ: Индексы пересчета в т.у.ц. по статьям затрат СМР/ПНР ОЗП=22,53; ЭМ=11,42; ЗПМ=22,53; МАТ=8,56 | [22 empty] | ИНДЕКС К ПОЗИЦИИ: Индексы пересчета в т.у.ц. по статьям затрат СМР/ПНР ОЗП=22,53; ЭМ=11,42; ЗПМ=22,53; МАТ=8,56
3749 | ТЕР20-01-001-04 Приказ Администрации ЛО от 20.10.15 №28 | Прокладка воздуховодов из листовой, оцинкованной стали и алюминия класса Н (нормальные) толщиной: 0,6 мм, диаметром до 250 мм |  | 100 м2 поверхности воздуховодов | 0.19614 | 4288.65 | 3358.59 | 215.93 | 14.67 | 16524 | 14842 | 484 | 65 | 202.691 | 39.76 | 0.598 | 0.12 | [5 empty] | Прокладка воздуховодов из листовой, оцинкованной стали и алюминия класса Н (нормальные) толщиной: 0,6 мм, диаметром до 250 мм
| ОП п.1.20.19 | Индивидуальные испытания систем вентиляции и кондиционирования воздуха ОЗП=1,05; ЭМ=1,05 к расх.; ТЗ=1,05 | [21 empty] | Индивидуальные испытания систем вентиляции и кондиционирования воздуха ОЗП=1,05; ЭМ=1,05 к расх.; ТЗ=1,05
| Приказ от 30.01.2024 № 55/пр прил.5 табл.1 п.2 | Производство работ осуществляется на территории действующего предприятия с наличием в зоне производства работ одного или нескольких из следующих факторов: - разветвленной сети транспортных и инженерных коммуникаций; - стесненных условий для складирования материалов; - действующего технологического оборудования; - движения технологического транспорта ОЗП=1,15; ЭМ=1,15 к расх.; ЗПМ=1,15; ТЗ=1,15; ТЗМ=1,15 | [21 empty] | Производство работ осуществляется на территории действующего предприятия с наличием в зоне производства работ одного или нескольких из следующих факторов: - разветвленной сети транспортных и инженерных коммуникаций; - стесненных условий для складирования материалов; - действующего технологического оборудования; - движения технологического транспорта ОЗП=1,15; ЭМ=1,15 к расх.; ЗПМ=1,15; ТЗ=1,15; ТЗМ=1,15
| 1 | ИНДЕКС К ПОЗИЦИИ: Индексы пересчета в т.у.ц. по статьям затрат СМР/ПНР ОЗП=22,53; ЭМ=11,42; ЗПМ=22,53; МАТ=8,56 | [22 empty] | ИНДЕКС К ПОЗИЦИИ: Индексы пересчета в т.у.ц. по статьям затрат СМР/ПНР ОЗП=22,53; ЭМ=11,42; ЗПМ=22,53; МАТ=8,56
|  |  | Накладные расходы 121% ФОТ (от 14 907) | З/пМех 10: 18037
|  |  | Сметная прибыль 72% ФОТ (от 14 907) | З/пМех 10: 10733
3750 | ТЦ_19.1.01.03_78_7802658647_02.10.2024_02_97.2 | Воздуховод из оцинкованной стали ø250 b=0.5 мм |  | 4: пог.м; 5: 13; 6: 135,05 1133,33/ИндМ223; З/пМех 10: 15028; З/пМех 14: 0; З/пМех 15: 0; З/пМех 16: 0; З/пМех 17: 0 | [5 empty] | Воздуховод из оцинкованной стали ø250 b=0.5 мм
|  | Цена МАТ=1133,33/ИндМ223 | [23 empty] | Цена МАТ=1133,33/ИндМ223
| ТЗ п. 13 | Транспортно-заготовительно-складские расходы, как разница в процентах между сметной и оптовой ценой материала аналога по ТССЦ-2000 - 2% ПЗ=2% (ОЗП=2%; ЭМ=2%; МАТ=2%) | [21 empty] | Транспортно-заготовительно-складские расходы, как разница в процентах между сметной и оптовой ценой материала аналога по ТССЦ-2000 - 2% ПЗ=2% (ОЗП=2%; ЭМ=2%; МАТ=2%)
| 1 | ИНДЕКС К ПОЗИЦИИ: Индексы пересчета в т.у.ц. по статьям затрат СМР/ПНР ОЗП=22,53; ЭМ=11,42; ЗПМ=22,53; МАТ=8,56 | [22 empty] | ИНДЕКС К ПОЗИЦИИ: Индексы пересчета в т.у.ц. по статьям затрат СМР/ПНР ОЗП=22,53; ЭМ=11,42; ЗПМ=22,53; МАТ=8,56
3751 | ТЦ_19.1.01.13_78_7802658647_02.10.2024_02_100.2 | Отвод круглого воздуховода 90° Ø250 |  | 4: шт; 5: 4; 6: 57,59 483,33/ИндМ223; З/пМех 10: 1972; З/пМех 14: 0; З/пМех 15: 0; З/пМех 16: 0; З/пМех 17: 0 | [5 empty] | Отвод круглого воздуховода 90° Ø250
|  | Цена МАТ=483,33/ИндМ223 | [23 empty] | Цена МАТ=483,33/ИндМ223
| ТЗ п. 13 | Транспортно-заготовительно-складские расходы, как разница в процентах между сметной и оптовой ценой материала аналога по ТССЦ-2000 - 2% ПЗ=2% (ОЗП=2%; ЭМ=2%; МАТ=2%) | [21 empty] | Транспортно-заготовительно-складские расходы, как разница в процентах между сметной и оптовой ценой материала аналога по ТССЦ-2000 - 2% ПЗ=2% (ОЗП=2%; ЭМ=2%; МАТ=2%)
| 1 | ИНДЕКС К ПОЗИЦИИ: Индексы пересчета в т.у.ц. по статьям затрат СМР/ПНР ОЗП=22,53; ЭМ=11,42; ЗПМ=22,53; МАТ=8,56 | [22 empty] | ИНДЕКС К ПОЗИЦИИ: Индексы пересчета в т.у.ц. по статьям затрат СМР/ПНР ОЗП=22,53; ЭМ=11,42; ЗПМ=22,53; МАТ=8,56
3752 | ТЦ_19.1.01.13_78_7802658647_02.10.2024_02_337.2 Применительно к Тройник круглого воздуховода ø250 на ø250 на ø100 | Тройник круглого воздуховода ø250 на ø250 на ø160 |  | 4: шт; 5: 24; 6: 930,63 7810/ИндМ223; З/пМех 10: 191188; З/пМех 14: 0; З/пМех 15: 0; З/пМех 16: 0; З/пМех 17: 0 | [5 empty] | Тройник круглого воздуховода ø250 на ø250 на ø160
|  | Цена МАТ=7810/ИндМ223 | [23 empty] | Цена МАТ=7810/ИндМ223
| ТЗ п. 13 | Транспортно-заготовительно-складские расходы, как разница в процентах между сметной и оптовой ценой материала аналога по ТССЦ-2000 - 2% ПЗ=2% (ОЗП=2%; ЭМ=2%; МАТ=2%) | [21 empty] | Транспортно-заготовительно-складские расходы, как разница в процентах между сметной и оптовой ценой материала аналога по ТССЦ-2000 - 2% ПЗ=2% (ОЗП=2%; ЭМ=2%; МАТ=2%)
| 1 | ИНДЕКС К ПОЗИЦИИ: Индексы пересчета в т.у.ц. по статьям затрат СМР/ПНР ОЗП=22,53; ЭМ=11,42; ЗПМ=22,53; МАТ=8,56 | [22 empty] | ИНДЕКС К ПОЗИЦИИ: Индексы пересчета в т.у.ц. по статьям затрат СМР/ПНР ОЗП=22,53; ЭМ=11,42; ЗПМ=22,53; МАТ=8,56
3753 | ТЦ_19.1.01.13_78_7802658647_02.10.2024_02_231.2 | Переход круглого сечения ø250 на ø200 |  | 4: шт; 5: 4; 6: 49,65 416.67/ИндМ223; З/пМех 10: 1700; З/пМех 14: 0; З/пМех 15: 0; З/пМех 16: 0; З/пМех 17: 0 | [5 empty] | Переход круглого сечения ø250 на ø200
|  | Цена МАТ=416.67/ИндМ223 | [23 empty] | Цена МАТ=416.67/ИндМ223
| ТЗ п. 13 | Транспортно-заготовительно-складские расходы, как разница в процентах между сметной и оптовой ценой материала аналога по ТССЦ-2000 - 2% ПЗ=2% (ОЗП=2%; ЭМ=2%; МАТ=2%) | [21 empty] | Транспортно-заготовительно-складские расходы, как разница в процентах между сметной и оптовой ценой материала аналога по ТССЦ-2000 - 2% ПЗ=2% (ОЗП=2%; ЭМ=2%; МАТ=2%)
| 1 | ИНДЕКС К ПОЗИЦИИ: Индексы пересчета в т.у.ц. по статьям затрат СМР/ПНР ОЗП=22,53; ЭМ=11,42; ЗПМ=22,53; МАТ=8,56 | [22 empty] | ИНДЕКС К ПОЗИЦИИ: Индексы пересчета в т.у.ц. по статьям затрат СМР/ПНР ОЗП=22,53; ЭМ=11,42; ЗПМ=22,53; МАТ=8,56
3754 | ТЕР20-01-001-05 Приказ Администрации ЛО от 20.10.15 №28 | Прокладка воздуховодов из листовой, оцинкованной стали и алюминия класса Н (нормальные) толщиной: 0,6 мм, диаметром до 355 мм |  | 100 м2 поверхности воздуховодов | 0.11705 | 3900.61 | 3075.07 | 174.48 | 12.13 | 8995 | 8109 | 233 | 32 | 185.5807 | 21.72 | 0.4945 | 0.06 | [5 empty] | Прокладка воздуховодов из листовой, оцинкованной стали и алюминия класса Н (нормальные) толщиной: 0,6 мм, диаметром до 355 мм
| ОП п.1.20.19 | Индивидуальные испытания систем вентиляции и кондиционирования воздуха ОЗП=1,05; ЭМ=1,05 к расх.; ТЗ=1,05 | [21 empty] | Индивидуальные испытания систем вентиляции и кондиционирования воздуха ОЗП=1,05; ЭМ=1,05 к расх.; ТЗ=1,05
| Приказ от 30.01.2024 № 55/пр прил.5 табл.1 п.2 | Производство работ осуществляется на территории действующего предприятия с наличием в зоне производства работ одного или нескольких из следующих факторов: - разветвленной сети транспортных и инженерных коммуникаций; - стесненных условий для складирования материалов; - действующего технологического оборудования; - движения технологического транспорта ОЗП=1,15; ЭМ=1,15 к расх.; ЗПМ=1,15; ТЗ=1,15; ТЗМ=1,15 | [21 empty] | Производство работ осуществляется на территории действующего предприятия с наличием в зоне производства работ одного или нескольких из следующих факторов: - разветвленной сети транспортных и инженерных коммуникаций; - стесненных условий для складирования материалов; - действующего технологического оборудования; - движения технологического транспорта ОЗП=1,15; ЭМ=1,15 к расх.; ЗПМ=1,15; ТЗ=1,15; ТЗМ=1,15
| 1 | ИНДЕКС К ПОЗИЦИИ: Индексы пересчета в т.у.ц. по статьям затрат СМР/ПНР ОЗП=22,53; ЭМ=11,42; ЗПМ=22,53; МАТ=8,56 | [22 empty] | ИНДЕКС К ПОЗИЦИИ: Индексы пересчета в т.у.ц. по статьям затрат СМР/ПНР ОЗП=22,53; ЭМ=11,42; ЗПМ=22,53; МАТ=8,56
|  |  | Накладные расходы 121% ФОТ (от 8 141) | З/пМех 10: 9851
|  |  | Сметная прибыль 72% ФОТ (от 8 141) | З/пМех 10: 5862
3755 | ТЦ_19.1.01.03_78_7802658647_02.10.2024_02_98.2 | Воздуховод из оцинкованной стали ø315 b=0.7 мм |  | 4: пог.м; 5: 8; 6: 141,00 1183,33/ИндМ223; З/пМех 10: 9656; З/пМех 14: 0; З/пМех 15: 0; З/пМех 16: 0; З/пМех 17: 0 | [5 empty] | Воздуховод из оцинкованной стали ø315 b=0.7 мм
|  | Цена МАТ=1183,33/ИндМ223 | [23 empty] | Цена МАТ=1183,33/ИндМ223
| ТЗ п. 13 | Транспортно-заготовительно-складские расходы, как разница в процентах между сметной и оптовой ценой материала аналога по ТССЦ-2000 - 2% ПЗ=2% (ОЗП=2%; ЭМ=2%; МАТ=2%) | [21 empty] | Транспортно-заготовительно-складские расходы, как разница в процентах между сметной и оптовой ценой материала аналога по ТССЦ-2000 - 2% ПЗ=2% (ОЗП=2%; ЭМ=2%; МАТ=2%)
| 1 | ИНДЕКС К ПОЗИЦИИ: Индексы пересчета в т.у.ц. по статьям затрат СМР/ПНР ОЗП=22,53; ЭМ=11,42; ЗПМ=22,53; МАТ=8,56 | [22 empty] | ИНДЕКС К ПОЗИЦИИ: Индексы пересчета в т.у.ц. по статьям затрат СМР/ПНР ОЗП=22,53; ЭМ=11,42; ЗПМ=22,53; МАТ=8,56
3756 | ТЦ_19.1.01.13_78_7802658647_02.10.2024_02_101.2 | Отвод круглого воздуховода 90° Ø315 |  | 4: шт; 5: 1; 6: 62,56 525/ИндМ223; З/пМех 10: 535; З/пМех 14: 0; З/пМех 15: 0; З/пМех 16: 0; З/пМех 17: 0 | [5 empty] | Отвод круглого воздуховода 90° Ø315
|  | Цена МАТ=525/ИндМ223 | [23 empty] | Цена МАТ=525/ИндМ223
| ТЗ п. 13 | Транспортно-заготовительно-складские расходы, как разница в процентах между сметной и оптовой ценой материала аналога по ТССЦ-2000 - 2% ПЗ=2% (ОЗП=2%; ЭМ=2%; МАТ=2%) | [21 empty] | Транспортно-заготовительно-складские расходы, как разница в процентах между сметной и оптовой ценой материала аналога по ТССЦ-2000 - 2% ПЗ=2% (ОЗП=2%; ЭМ=2%; МАТ=2%)
| 1 | ИНДЕКС К ПОЗИЦИИ: Индексы пересчета в т.у.ц. по статьям затрат СМР/ПНР ОЗП=22,53; ЭМ=11,42; ЗПМ=22,53; МАТ=8,56 | [22 empty] | ИНДЕКС К ПОЗИЦИИ: Индексы пересчета в т.у.ц. по статьям затрат СМР/ПНР ОЗП=22,53; ЭМ=11,42; ЗПМ=22,53; МАТ=8,56
3757 | ТЦ_19.1.01.13_78_7802658647_02.10.2024_02_393.2 Применительно к Тройник круглого воздуховода ø315 на ø315 на ø250 | Тройник круглого воздуховода ø315 на ø315 на ø160 |  | 4: шт; 5: 1; 6: 114,59 961,67/ИндМ223; З/пМех 10: 981; З/пМех 14: 0; З/пМех 15: 0; З/пМех 16: 0; З/пМех 17: 0 | [5 empty] | Тройник круглого воздуховода ø315 на ø315 на ø160
|  | Цена МАТ=961,67/ИндМ223 | [23 empty] | Цена МАТ=961,67/ИндМ223
| ТЗ п. 13 | Транспортно-заготовительно-складские расходы, как разница в процентах между сметной и оптовой ценой материала аналога по ТССЦ-2000 - 2% ПЗ=2% (ОЗП=2%; ЭМ=2%; МАТ=2%) | [21 empty] | Транспортно-заготовительно-складские расходы, как разница в процентах между сметной и оптовой ценой материала аналога по ТССЦ-2000 - 2% ПЗ=2% (ОЗП=2%; ЭМ=2%; МАТ=2%)
| 1 | ИНДЕКС К ПОЗИЦИИ: Индексы пересчета в т.у.ц. по статьям затрат СМР/ПНР ОЗП=22,53; ЭМ=11,42; ЗПМ=22,53; МАТ=8,56 | [22 empty] | ИНДЕКС К ПОЗИЦИИ: Индексы пересчета в т.у.ц. по статьям затрат СМР/ПНР ОЗП=22,53; ЭМ=11,42; ЗПМ=22,53; МАТ=8,56
3758 | ТЦ_19.1.01.13_78_7802658647_02.10.2024_02_230.2 Применительно к Переход воздуховода с круглого на прямоугольное сечение 600x300 на ø315 | Переход воздуховода с круглого на прямоугольное сечение 500x250 на ø250 |  | 4: шт; 5: 4; 6: 170,80 1433,33/ИндМ223; З/пМех 10: 5848; З/пМех 14: 0; З/пМех 15: 0; З/пМех 16: 0; З/пМех 17: 0 | [5 empty] | Переход воздуховода с круглого на прямоугольное сечение 500x250 на ø250
|  | Цена МАТ=1433,33/ИндМ223 | [23 empty] | Цена МАТ=1433,33/ИндМ223
| ТЗ п. 13 | Транспортно-заготовительно-складские расходы, как разница в процентах между сметной и оптовой ценой материала аналога по ТССЦ-2000 - 2% ПЗ=2% (ОЗП=2%; ЭМ=2%; МАТ=2%) | [21 empty] | Транспортно-заготовительно-складские расходы, как разница в процентах между сметной и оптовой ценой материала аналога по ТССЦ-2000 - 2% ПЗ=2% (ОЗП=2%; ЭМ=2%; МАТ=2%)
| 1 | ИНДЕКС К ПОЗИЦИИ: Индексы пересчета в т.у.ц. по статьям затрат СМР/ПНР ОЗП=22,53; ЭМ=11,42; ЗПМ=22,53; МАТ=8,56 | [22 empty] | ИНДЕКС К ПОЗИЦИИ: Индексы пересчета в т.у.ц. по статьям затрат СМР/ПНР ОЗП=22,53; ЭМ=11,42; ЗПМ=22,53; МАТ=8,56
3759 | ТЦ_19.1.01.13_78_7802658647_02.10.2024_02_458.2 | Заглушка круглая из оцинкованной стали Ø315 |  | 4: шт; 5: 4; 6: 54,92 460,83/ИндМ223; З/пМех 10: 1880; З/пМех 14: 0; З/пМех 15: 0; З/пМех 16: 0; З/пМех 17: 0 | [5 empty] | Заглушка круглая из оцинкованной стали Ø315
|  | Цена МАТ=460,83/ИндМ223 | [23 empty] | Цена МАТ=460,83/ИндМ223
| ТЗ п. 13 | Транспортно-заготовительно-складские расходы, как разница в процентах между сметной и оптовой ценой материала аналога по ТССЦ-2000 - 2% ПЗ=2% (ОЗП=2%; ЭМ=2%; МАТ=2%) | [21 empty] | Транспортно-заготовительно-складские расходы, как разница в процентах между сметной и оптовой ценой материала аналога по ТССЦ-2000 - 2% ПЗ=2% (ОЗП=2%; ЭМ=2%; МАТ=2%)
| 1 | ИНДЕКС К ПОЗИЦИИ: Индексы пересчета в т.у.ц. по статьям затрат СМР/ПНР ОЗП=22,53; ЭМ=11,42; ЗПМ=22,53; МАТ=8,56 | [22 empty] | ИНДЕКС К ПОЗИЦИИ: Индексы пересчета в т.у.ц. по статьям затрат СМР/ПНР ОЗП=22,53; ЭМ=11,42; ЗПМ=22,53; МАТ=8,56
3760 |  | Тройник 400/400/315 |  | 4: шт; 5: 2; 6: 246,54 2069/ИндМ223; З/пМех 10: 4221; З/пМех 14: 0; З/пМех 15: 0; З/пМех 16: 0; З/пМех 17: 0 | [5 empty] | Тройник 400/400/315
|  | Цена МАТ=2069/ИндМ223 | [23 empty] | Цена МАТ=2069/ИндМ223
| ТЗ п. 13 | Транспортно-заготовительно-складские расходы, как разница в процентах между сметной и оптовой ценой материала аналога по ТССЦ-2000 - 2% ПЗ=2% (ОЗП=2%; ЭМ=2%; МАТ=2%) | [21 empty] | Транспортно-заготовительно-складские расходы, как разница в процентах между сметной и оптовой ценой материала аналога по ТССЦ-2000 - 2% ПЗ=2% (ОЗП=2%; ЭМ=2%; МАТ=2%)
| 1 | ИНДЕКС К ПОЗИЦИИ: Индексы пересчета в т.у.ц. по статьям затрат СМР/ПНР ОЗП=22,53; ЭМ=11,42; ЗПМ=22,53; МАТ=8,56 | [22 empty] | ИНДЕКС К ПОЗИЦИИ: Индексы пересчета в т.у.ц. по статьям затрат СМР/ПНР ОЗП=22,53; ЭМ=11,42; ЗПМ=22,53; МАТ=8,56
3761 | ТЕР20-01-001-10 Приказ Администрации ЛО от 20.10.15 №28 | Прокладка воздуховодов из листовой, оцинкованной стали и алюминия класса Н (нормальные) толщиной: 0,7 мм, периметром от 1100 до 1600 мм |  | 100 м2 поверхности воздуховодов | 0.38572 | 3451.64 | 2660.7 | 158.85 | 10.72 | 25909 | 23122 | 700 | 93 | 160.5733 | 61.94 | 0.437 | 0.17 | [5 empty] | Прокладка воздуховодов из листовой, оцинкованной стали и алюминия класса Н (нормальные) толщиной: 0,7 мм, периметром от 1100 до 1600 мм
| ОП п.1.20.19 | Индивидуальные испытания систем вентиляции и кондиционирования воздуха ОЗП=1,05; ЭМ=1,05 к расх.; ТЗ=1,05 | [21 empty] | Индивидуальные испытания систем вентиляции и кондиционирования воздуха ОЗП=1,05; ЭМ=1,05 к расх.; ТЗ=1,05
| Приказ от 30.01.2024 № 55/пр прил.5 табл.1 п.2 | Производство работ осуществляется на территории действующего предприятия с наличием в зоне производства работ одного или нескольких из следующих факторов: - разветвленной сети транспортных и инженерных коммуникаций; - стесненных условий для складирования материалов; - действующего технологического оборудования; - движения технологического транспорта ОЗП=1,15; ЭМ=1,15 к расх.; ЗПМ=1,15; ТЗ=1,15; ТЗМ=1,15 | [21 empty] | Производство работ осуществляется на территории действующего предприятия с наличием в зоне производства работ одного или нескольких из следующих факторов: - разветвленной сети транспортных и инженерных коммуникаций; - стесненных условий для складирования материалов; - действующего технологического оборудования; - движения технологического транспорта ОЗП=1,15; ЭМ=1,15 к расх.; ЗПМ=1,15; ТЗ=1,15; ТЗМ=1,15
| 1 | ИНДЕКС К ПОЗИЦИИ: Индексы пересчета в т.у.ц. по статьям затрат СМР/ПНР ОЗП=22,53; ЭМ=11,42; ЗПМ=22,53; МАТ=8,56 | [22 empty] | ИНДЕКС К ПОЗИЦИИ: Индексы пересчета в т.у.ц. по статьям затрат СМР/ПНР ОЗП=22,53; ЭМ=11,42; ЗПМ=22,53; МАТ=8,56
|  |  | Накладные расходы 121% ФОТ (от 23 215) | З/пМех 10: 28090
|  |  | Сметная прибыль 72% ФОТ (от 23 215) | З/пМех 10: 16715
3762 | ТЦ_19.1.01.03_78_7802658647_02.10.2024_02_151.2 | Воздуховод из оцинкованной стали δ=0,7 400x200 |  | 4: пог.м; 5: 20; 6: 265,13 2225/ИндМ223; З/пМех 10: 45390; З/пМех 14: 0; З/пМех 15: 0; З/пМех 16: 0; З/пМех 17: 0 | [5 empty] | Воздуховод из оцинкованной стали δ=0,7 400x200
|  | Цена МАТ=2225/ИндМ223 | [23 empty] | Цена МАТ=2225/ИндМ223
| ТЗ п. 13 | Транспортно-заготовительно-складские расходы, как разница в процентах между сметной и оптовой ценой материала аналога по ТССЦ-2000 - 2% ПЗ=2% (ОЗП=2%; ЭМ=2%; МАТ=2%) | [21 empty] | Транспортно-заготовительно-складские расходы, как разница в процентах между сметной и оптовой ценой материала аналога по ТССЦ-2000 - 2% ПЗ=2% (ОЗП=2%; ЭМ=2%; МАТ=2%)
| 1 | ИНДЕКС К ПОЗИЦИИ: Индексы пересчета в т.у.ц. по статьям затрат СМР/ПНР ОЗП=22,53; ЭМ=11,42; ЗПМ=22,53; МАТ=8,56 | [22 empty] | ИНДЕКС К ПОЗИЦИИ: Индексы пересчета в т.у.ц. по статьям затрат СМР/ПНР ОЗП=22,53; ЭМ=11,42; ЗПМ=22,53; МАТ=8,56
3763 | ТЦ_19.1.01.13_78_7802658647_02.10.2024_02_176.2 | Отвод прямоугольного воздуховода 90° 400x200 |  | 4: шт; 5: 6; 6: 185,69 1558,33/ИндМ223; З/пМех 10: 9537; З/пМех 14: 0; З/пМех 15: 0; З/пМех 16: 0; З/пМех 17: 0 | [5 empty] | Отвод прямоугольного воздуховода 90° 400x200
|  | Цена МАТ=1558,33/ИндМ223 | [23 empty] | Цена МАТ=1558,33/ИндМ223
| ТЗ п. 13 | Транспортно-заготовительно-складские расходы, как разница в процентах между сметной и оптовой ценой материала аналога по ТССЦ-2000 - 2% ПЗ=2% (ОЗП=2%; ЭМ=2%; МАТ=2%) | [21 empty] | Транспортно-заготовительно-складские расходы, как разница в процентах между сметной и оптовой ценой материала аналога по ТССЦ-2000 - 2% ПЗ=2% (ОЗП=2%; ЭМ=2%; МАТ=2%)
| 1 | ИНДЕКС К ПОЗИЦИИ: Индексы пересчета в т.у.ц. по статьям затрат СМР/ПНР ОЗП=22,53; ЭМ=11,42; ЗПМ=22,53; МАТ=8,56 | [22 empty] | ИНДЕКС К ПОЗИЦИИ: Индексы пересчета в т.у.ц. по статьям затрат СМР/ПНР ОЗП=22,53; ЭМ=11,42; ЗПМ=22,53; МАТ=8,56
3764 | ТЦ_19.1.01.13_78_7802658647_02.10.2024_02_180.2 Применительно к переходу 600x300 на 400x200 | Переход прямоугольного сечения 500x300 на 400x200 |  | 4: шт; 5: 1; 6: 143,98 1208,33/ИндМ223; З/пМех 10: 1233; З/пМех 14: 0; З/пМех 15: 0; З/пМех 16: 0; З/пМех 17: 0 | [5 empty] | Переход прямоугольного сечения 500x300 на 400x200
|  | Цена МАТ=1208,33/ИндМ223 | [23 empty] | Цена МАТ=1208,33/ИндМ223
| ТЗ п. 13 | Транспортно-заготовительно-складские расходы, как разница в процентах между сметной и оптовой ценой материала аналога по ТССЦ-2000 - 2% ПЗ=2% (ОЗП=2%; ЭМ=2%; МАТ=2%) | [21 empty] | Транспортно-заготовительно-складские расходы, как разница в процентах между сметной и оптовой ценой материала аналога по ТССЦ-2000 - 2% ПЗ=2% (ОЗП=2%; ЭМ=2%; МАТ=2%)
| 1 | ИНДЕКС К ПОЗИЦИИ: Индексы пересчета в т.у.ц. по статьям затрат СМР/ПНР ОЗП=22,53; ЭМ=11,42; ЗПМ=22,53; МАТ=8,56 | [22 empty] | ИНДЕКС К ПОЗИЦИИ: Индексы пересчета в т.у.ц. по статьям затрат СМР/ПНР ОЗП=22,53; ЭМ=11,42; ЗПМ=22,53; МАТ=8,56
3765 | ТЦ_19.1.01.13_78_7802658647_02.10.2024_02_360.2 Применительно Переход прямоугольного сечения 600x300 на 750х400 | Переход прямоугольного сечения 700x400 на 600x250 |  | 4: шт; 5: 1; 6: 201,08 1687,50/ИндМ223; З/пМех 10: 1721; З/пМех 14: 0; З/пМех 15: 0; З/пМех 16: 0; З/пМех 17: 0 | [5 empty] | Переход прямоугольного сечения 700x400 на 600x250
|  | Цена МАТ=1687,50/ИндМ223 | [23 empty] | Цена МАТ=1687,50/ИндМ223
| ТЗ п. 13 | Транспортно-заготовительно-складские расходы, как разница в процентах между сметной и оптовой ценой материала аналога по ТССЦ-2000 - 2% ПЗ=2% (ОЗП=2%; ЭМ=2%; МАТ=2%) | [21 empty] | Транспортно-заготовительно-складские расходы, как разница в процентах между сметной и оптовой ценой материала аналога по ТССЦ-2000 - 2% ПЗ=2% (ОЗП=2%; ЭМ=2%; МАТ=2%)
| 1 | ИНДЕКС К ПОЗИЦИИ: Индексы пересчета в т.у.ц. по статьям затрат СМР/ПНР ОЗП=22,53; ЭМ=11,42; ЗПМ=22,53; МАТ=8,56 | [22 empty] | ИНДЕКС К ПОЗИЦИИ: Индексы пересчета в т.у.ц. по статьям затрат СМР/ПНР ОЗП=22,53; ЭМ=11,42; ЗПМ=22,53; МАТ=8,56
3766 | ТЦ_19.1.01.13_78_7802658647_02.10.2024_02_219.2 Применительно к Заглушка 500х300 | Заглушка прямоугольная из оцинкованной стали 500х200 |  | 4: шт; 5: 2; 6: 64,55 541,67/ИндМ223; З/пМех 10: 1105; З/пМех 14: 0; З/пМех 15: 0; З/пМех 16: 0; З/пМех 17: 0 | [5 empty] | Заглушка прямоугольная из оцинкованной стали 500х200
|  | Цена МАТ=541,67/ИндМ223 | [23 empty] | Цена МАТ=541,67/ИндМ223
| ТЗ п. 13 | Транспортно-заготовительно-складские расходы, как разница в процентах между сметной и оптовой ценой материала аналога по ТССЦ-2000 - 2% ПЗ=2% (ОЗП=2%; ЭМ=2%; МАТ=2%) | [21 empty] | Транспортно-заготовительно-складские расходы, как разница в процентах между сметной и оптовой ценой материала аналога по ТССЦ-2000 - 2% ПЗ=2% (ОЗП=2%; ЭМ=2%; МАТ=2%)
| 1 | ИНДЕКС К ПОЗИЦИИ: Индексы пересчета в т.у.ц. по статьям затрат СМР/ПНР ОЗП=22,53; ЭМ=11,42; ЗПМ=22,53; МАТ=8,56 | [22 empty] | ИНДЕКС К ПОЗИЦИИ: Индексы пересчета в т.у.ц. по статьям затрат СМР/ПНР ОЗП=22,53; ЭМ=11,42; ЗПМ=22,53; МАТ=8,56
3767 | ТЦ_19.1.01.13_78_7802658647_02.10.2024_02_441.2 | Врезка 500х300 в прямоугольный воздуховод |  | 4: шт; 5: 5; 6: 87,88 737,50/ИндМ223; З/пМех 10: 3761; З/пМех 14: 0; З/пМех 15: 0; З/пМех 16: 0; З/пМех 17: 0 | [5 empty] | Врезка 500х300 в прямоугольный воздуховод
|  | Цена МАТ=737,50/ИндМ223 | [23 empty] | Цена МАТ=737,50/ИндМ223
| ТЗ п. 13 | Транспортно-заготовительно-складские расходы, как разница в процентах между сметной и оптовой ценой материала аналога по ТССЦ-2000 - 2% ПЗ=2% (ОЗП=2%; ЭМ=2%; МАТ=2%) | [21 empty] | Транспортно-заготовительно-складские расходы, как разница в процентах между сметной и оптовой ценой материала аналога по ТССЦ-2000 - 2% ПЗ=2% (ОЗП=2%; ЭМ=2%; МАТ=2%)
| 1 | ИНДЕКС К ПОЗИЦИИ: Индексы пересчета в т.у.ц. по статьям затрат СМР/ПНР ОЗП=22,53; ЭМ=11,42; ЗПМ=22,53; МАТ=8,56 | [22 empty] | ИНДЕКС К ПОЗИЦИИ: Индексы пересчета в т.у.ц. по статьям затрат СМР/ПНР ОЗП=22,53; ЭМ=11,42; ЗПМ=22,53; МАТ=8,56
3768 | ТЕР20-01-001-11 Приказ Администрации ЛО от 20.10.15 №28 | Прокладка воздуховодов из листовой, оцинкованной стали и алюминия класса Н (нормальные) толщиной: 0,7 мм, периметром до 2400 мм |  | 100 м2 поверхности воздуховодов | 0.0663 | 2818.22 | 2002.02 | 157.41 | 7.9 | 3484 | 2991 | 119 | 12 | 120.8224 | 8.01 | 0.322 | 0.02 | [5 empty] | Прокладка воздуховодов из листовой, оцинкованной стали и алюминия класса Н (нормальные) толщиной: 0,7 мм, периметром до 2400 мм
| ОП п.1.20.19 | Индивидуальные испытания систем вентиляции и кондиционирования воздуха ОЗП=1,05; ЭМ=1,05 к расх.; ТЗ=1,05 | [21 empty] | Индивидуальные испытания систем вентиляции и кондиционирования воздуха ОЗП=1,05; ЭМ=1,05 к расх.; ТЗ=1,05
| Приказ от 30.01.2024 № 55/пр прил.5 табл.1 п.2 | Производство работ осуществляется на территории действующего предприятия с наличием в зоне производства работ одного или нескольких из следующих факторов: - разветвленной сети транспортных и инженерных коммуникаций; - стесненных условий для складирования материалов; - действующего технологического оборудования; - движения технологического транспорта ОЗП=1,15; ЭМ=1,15 к расх.; ЗПМ=1,15; ТЗ=1,15; ТЗМ=1,15 | [21 empty] | Производство работ осуществляется на территории действующего предприятия с наличием в зоне производства работ одного или нескольких из следующих факторов: - разветвленной сети транспортных и инженерных коммуникаций; - стесненных условий для складирования материалов; - действующего технологического оборудования; - движения технологического транспорта ОЗП=1,15; ЭМ=1,15 к расх.; ЗПМ=1,15; ТЗ=1,15; ТЗМ=1,15
| 1 | ИНДЕКС К ПОЗИЦИИ: Индексы пересчета в т.у.ц. по статьям затрат СМР/ПНР ОЗП=22,53; ЭМ=11,42; ЗПМ=22,53; МАТ=8,56 | [22 empty] | ИНДЕКС К ПОЗИЦИИ: Индексы пересчета в т.у.ц. по статьям затрат СМР/ПНР ОЗП=22,53; ЭМ=11,42; ЗПМ=22,53; МАТ=8,56
|  |  | Накладные расходы 121% ФОТ (от 3 003) | З/пМех 10: 3634
|  |  | Сметная прибыль 72% ФОТ (от 3 003) | З/пМех 10: 2162
3769 | ТЦ_19.1.01.03_78_7802658647_02.10.2024_02_78.2 | Воздуховод прямоугольный из оцинкованной стали 600х300 b=0.7 мм |  | 4: пог.м; 5: 2; 6: 393,22 3300/ИндМ223; З/пМех 10: 6732; З/пМех 14: 0; З/пМех 15: 0; З/пМех 16: 0; З/пМех 17: 0 | [5 empty] | Воздуховод прямоугольный из оцинкованной стали 600х300 b=0.7 мм
|  | Цена МАТ=3300/ИндМ223 | [23 empty] | Цена МАТ=3300/ИндМ223
| ТЗ п. 13 | Транспортно-заготовительно-складские расходы, как разница в процентах между сметной и оптовой ценой материала аналога по ТССЦ-2000 - 2% ПЗ=2% (ОЗП=2%; ЭМ=2%; МАТ=2%) | [21 empty] | Транспортно-заготовительно-складские расходы, как разница в процентах между сметной и оптовой ценой материала аналога по ТССЦ-2000 - 2% ПЗ=2% (ОЗП=2%; ЭМ=2%; МАТ=2%)
| 1 | ИНДЕКС К ПОЗИЦИИ: Индексы пересчета в т.у.ц. по статьям затрат СМР/ПНР ОЗП=22,53; ЭМ=11,42; ЗПМ=22,53; МАТ=8,56 | [22 empty] | ИНДЕКС К ПОЗИЦИИ: Индексы пересчета в т.у.ц. по статьям затрат СМР/ПНР ОЗП=22,53; ЭМ=11,42; ЗПМ=22,53; МАТ=8,56
3770 | ТЦ_19.1.01.03_78_7802658647_02.10.2024_02_264.2 | Воздуховод из оцинкованной стали 800x400 b=0.7 мм |  | 4: пог.м; 5: 1; 6: 550,81 4622,50/ИндМ223; З/пМех 10: 4715; З/пМех 14: 0; З/пМех 15: 0; З/пМех 16: 0; З/пМех 17: 0 | [5 empty] | Воздуховод из оцинкованной стали 800x400 b=0.7 мм
|  | Цена МАТ=4622,50/ИндМ223 | [23 empty] | Цена МАТ=4622,50/ИндМ223
| ТЗ п. 13 | Транспортно-заготовительно-складские расходы, как разница в процентах между сметной и оптовой ценой материала аналога по ТССЦ-2000 - 2% ПЗ=2% (ОЗП=2%; ЭМ=2%; МАТ=2%) | [21 empty] | Транспортно-заготовительно-складские расходы, как разница в процентах между сметной и оптовой ценой материала аналога по ТССЦ-2000 - 2% ПЗ=2% (ОЗП=2%; ЭМ=2%; МАТ=2%)
| 1 | ИНДЕКС К ПОЗИЦИИ: Индексы пересчета в т.у.ц. по статьям затрат СМР/ПНР ОЗП=22,53; ЭМ=11,42; ЗПМ=22,53; МАТ=8,56 | [22 empty] | ИНДЕКС К ПОЗИЦИИ: Индексы пересчета в т.у.ц. по статьям затрат СМР/ПНР ОЗП=22,53; ЭМ=11,42; ЗПМ=22,53; МАТ=8,56
3771 |  | Отвод круглого воздуховода 45° Ø400 |  | 4: шт; 5: 1; 6: 121,54 1020,00/ИндМ223; З/пМех 10: 1040; З/пМех 14: 0; З/пМех 15: 0; З/пМех 16: 0; З/пМех 17: 0 | [5 empty] | Отвод круглого воздуховода 45° Ø400
|  | Цена МАТ=1020,00/ИндМ223 | [23 empty] | Цена МАТ=1020,00/ИндМ223
| ТЗ п. 13 | Транспортно-заготовительно-складские расходы, как разница в процентах между сметной и оптовой ценой материала аналога по ТССЦ-2000 - 2% ПЗ=2% (ОЗП=2%; ЭМ=2%; МАТ=2%) | [21 empty] | Транспортно-заготовительно-складские расходы, как разница в процентах между сметной и оптовой ценой материала аналога по ТССЦ-2000 - 2% ПЗ=2% (ОЗП=2%; ЭМ=2%; МАТ=2%)
| 1 | ИНДЕКС К ПОЗИЦИИ: Индексы пересчета в т.у.ц. по статьям затрат СМР/ПНР ОЗП=22,53; ЭМ=11,42; ЗПМ=22,53; МАТ=8,56 | [22 empty] | ИНДЕКС К ПОЗИЦИИ: Индексы пересчета в т.у.ц. по статьям затрат СМР/ПНР ОЗП=22,53; ЭМ=11,42; ЗПМ=22,53; МАТ=8,56
Диффузор | [21 empty] | Диффузор
3772 | ТЕР20-02-001-01 Приказ Администрации ЛО от 20.10.15 №28 | Установка воздухораспределителей, предназначенных для подачи воздуха: в рабочую зону, массой до 20 кг |  | 1 воздухораспределитель | 3 | 44.98 | 26.96 | 5.33 |  | 2331 | 1822 | 182 |  | 1.606 | 4.82 | 0 | 0 | [5 empty] | Установка воздухораспределителей, предназначенных для подачи воздуха: в рабочую зону, массой до 20 кг
| ОП п.1.20.19 | Индивидуальные испытания систем вентиляции и кондиционирования воздуха ОЗП=1,05; ЭМ=1,05 к расх.; ТЗ=1,05 | [21 empty] | Индивидуальные испытания систем вентиляции и кондиционирования воздуха ОЗП=1,05; ЭМ=1,05 к расх.; ТЗ=1,05
| Приказ от 30.01.2024 № 55/пр прил.5 табл.1 п.2 | Производство работ осуществляется на территории действующего предприятия с наличием в зоне производства работ одного или нескольких из следующих факторов: - разветвленной сети транспортных и инженерных коммуникаций; - стесненных условий для складирования материалов; - действующего технологического оборудования; - движения технологического транспорта ОЗП=1,15; ЭМ=1,15 к расх.; ЗПМ=1,15; ТЗ=1,15; ТЗМ=1,15 | [21 empty] | Производство работ осуществляется на территории действующего предприятия с наличием в зоне производства работ одного или нескольких из следующих факторов: - разветвленной сети транспортных и инженерных коммуникаций; - стесненных условий для складирования материалов; - действующего технологического оборудования; - движения технологического транспорта ОЗП=1,15; ЭМ=1,15 к расх.; ЗПМ=1,15; ТЗ=1,15; ТЗМ=1,15
| 1 | ИНДЕКС К ПОЗИЦИИ: Индексы пересчета в т.у.ц. по статьям затрат СМР/ПНР ОЗП=22,53; ЭМ=11,42; ЗПМ=22,53; МАТ=8,56 | [22 empty] | ИНДЕКС К ПОЗИЦИИ: Индексы пересчета в т.у.ц. по статьям затрат СМР/ПНР ОЗП=22,53; ЭМ=11,42; ЗПМ=22,53; МАТ=8,56
|  |  | Накладные расходы 121% ФОТ (от 1 822) | З/пМех 10: 2205
|  |  | Сметная прибыль 72% ФОТ (от 1 822) | З/пМех 10: 1312
3773 | ТССЦ-301-7998 Приказ Администрации ЛО от 20.10.15 №28 | Диффузоры конические универсальные марки: ДКУ диаметром 315 мм |  | 4: шт.; 5: 3; 6: 1198.99; З/пМех 10: 30790; З/пМех 14: 0; З/пМех 15: 0; З/пМех 16: 0; З/пМех 17: 0 | [5 empty] | Диффузоры конические универсальные марки: ДКУ диаметром 315 мм
| 1 | ИНДЕКС К ПОЗИЦИИ: Индексы пересчета в т.у.ц. по статьям затрат СМР/ПНР ОЗП=22,53; ЭМ=11,42; ЗПМ=22,53; МАТ=8,56 | [22 empty] | ИНДЕКС К ПОЗИЦИИ: Индексы пересчета в т.у.ц. по статьям затрат СМР/ПНР ОЗП=22,53; ЭМ=11,42; ЗПМ=22,53; МАТ=8,56
Крепления | [21 empty] | Крепления
3774 | ТССЦ-301-1819 Приказ Администрации ЛО от 20.10.15 №28 | Крепления для воздуховодов оцинкованные (подвески СТД, подвески регулируемые СТД, тяги, хомуты, кронштейны, траверсы, ленты, шпильки, профили) |  | 4: т; 5: 0.03; 6: 11496.32; З/пМех 10: 2952; З/пМех 14: 0; З/пМех 15: 0; З/пМех 16: 0; З/пМех 17: 0 | [5 empty] | Крепления для воздуховодов оцинкованные (подвески СТД, подвески регулируемые СТД, тяги, хомуты, кронштейны, траверсы, ленты, шпильки, профили)
| 1 | ИНДЕКС К ПОЗИЦИИ: Индексы пересчета в т.у.ц. по статьям затрат СМР/ПНР ОЗП=22,53; ЭМ=11,42; ЗПМ=22,53; МАТ=8,56 | [22 empty] | ИНДЕКС К ПОЗИЦИИ: Индексы пересчета в т.у.ц. по статьям затрат СМР/ПНР ОЗП=22,53; ЭМ=11,42; ЗПМ=22,53; МАТ=8,56
Огнезащитное покрытие | [21 empty] | Огнезащитное покрытие
3775 | ТЕР26-01-054-01 Приказ Администрации ЛО от 20.10.15 №28 | Обертывание поверхности изоляции рулонными материалами насухо с проклейкой швов//теплоогнезащитное покрытие (применит.) |  | 100 м2 поверхности покрытия изоляции | 0.27 | 1184.2 | 602.04 | 76.05 |  | 5066 | 3662 | 234 |  | 36.777 | 9.93 | 0 | 0 | [5 empty] | Обертывание поверхности изоляции рулонными материалами насухо с проклейкой швов//теплоогнезащитное покрытие (применит.)
|  | 1 095,75 = 3 057,17 - 0,0126 x 1 636,57 - 0,03 x 10 937,14 - 0,115 x 13 880,33 - 0,00126 x 13 056,39 | [24 empty] | 1 095,75 = 3 057,17 - 0,0126 x 1 636,57 - 0,03 x 10 937,14 - 0,115 x 13 880,33 - 0,00126 x 13 056,39
| Приказ от 30.01.2024 № 55/пр прил.5 табл.1 п.2 | Производство работ осуществляется на территории действующего предприятия с наличием в зоне производства работ одного или нескольких из следующих факторов: - разветвленной сети транспортных и инженерных коммуникаций; - стесненных условий для складирования материалов; - действующего технологического оборудования; - движения технологического транспорта ОЗП=1,15; ЭМ=1,15 к расх.; ЗПМ=1,15; ТЗ=1,15; ТЗМ=1,15 | [21 empty] | Производство работ осуществляется на территории действующего предприятия с наличием в зоне производства работ одного или нескольких из следующих факторов: - разветвленной сети транспортных и инженерных коммуникаций; - стесненных условий для складирования материалов; - действующего технологического оборудования; - движения технологического транспорта ОЗП=1,15; ЭМ=1,15 к расх.; ЗПМ=1,15; ТЗ=1,15; ТЗМ=1,15
| 1 | ИНДЕКС К ПОЗИЦИИ: Индексы пересчета в т.у.ц. по статьям затрат СМР/ПНР ОЗП=22,53; ЭМ=11,42; ЗПМ=22,53; МАТ=8,56 | [22 empty] | ИНДЕКС К ПОЗИЦИИ: Индексы пересчета в т.у.ц. по статьям затрат СМР/ПНР ОЗП=22,53; ЭМ=11,42; ЗПМ=22,53; МАТ=8,56
|  |  | Накладные расходы 97% ФОТ (от 3 662) | З/пМех 10: 3552
|  |  | Сметная прибыль 55% ФОТ (от 3 662) | З/пМех 10: 2014
3776 | ТССЦ-104-2168 Приказ Администрации ЛО от 20.10.15 №28 | Маты минераловатные ламельные, кашированные фольгой, марка: "Lamella Mat" ROCKWOOL, толщиной 40 мм |  | 4: м3; 5: 1.08; 6: 2332.03; З/пМех 10: 21559; З/пМех 14: 0; З/пМех 15: 0; З/пМех 16: 0; З/пМех 17: 0 | [5 empty] | Маты минераловатные ламельные, кашированные фольгой, марка: "Lamella Mat" ROCKWOOL, толщиной 40 мм
| 1 | ИНДЕКС К ПОЗИЦИИ: Индексы пересчета в т.у.ц. по статьям затрат СМР/ПНР ОЗП=22,53; ЭМ=11,42; ЗПМ=22,53; МАТ=8,56 | [22 empty] | ИНДЕКС К ПОЗИЦИИ: Индексы пересчета в т.у.ц. по статьям затрат СМР/ПНР ОЗП=22,53; ЭМ=11,42; ЗПМ=22,53; МАТ=8,56
3777 | ТССЦ-101-3873 Приказ Администрации ЛО от 20.10.15 №28 | Проволока стальная низкоуглеродистая вязальная |  | 4: т; 5: 0.0004941; 6: 6132.61; З/пМех 10: 26; З/пМех 14: 0; З/пМех 15: 0; З/пМех 16: 0; З/пМех 17: 0 | [5 empty] | Проволока стальная низкоуглеродистая вязальная
| 1 | ИНДЕКС К ПОЗИЦИИ: Индексы пересчета в т.у.ц. по статьям затрат СМР/ПНР ОЗП=22,53; ЭМ=11,42; ЗПМ=22,53; МАТ=8,56 | [22 empty] | ИНДЕКС К ПОЗИЦИИ: Индексы пересчета в т.у.ц. по статьям затрат СМР/ПНР ОЗП=22,53; ЭМ=11,42; ЗПМ=22,53; МАТ=8,56
3778 | ТССЦ-101-7417 Приказ Администрации ЛО от 20.10.15 №28 | Лента алюминиевая клеящая ATE-180 длиной 5500 мм, шириной 50 мм |  | 4: шт.; 5: 0.01; 6: 682.47; З/пМех 10: 58; З/пМех 14: 0; З/пМех 15: 0; З/пМех 16: 0; З/пМех 17: 0 | [5 empty] | Лента алюминиевая клеящая ATE-180 длиной 5500 мм, шириной 50 мм
| 1 | ИНДЕКС К ПОЗИЦИИ: Индексы пересчета в т.у.ц. по статьям затрат СМР/ПНР ОЗП=22,53; ЭМ=11,42; ЗПМ=22,53; МАТ=8,56 | [22 empty] | ИНДЕКС К ПОЗИЦИИ: Индексы пересчета в т.у.ц. по статьям затрат СМР/ПНР ОЗП=22,53; ЭМ=11,42; ЗПМ=22,53; МАТ=8,56
Итого прямые затраты по разделу в текущих ценах |  |  |  | З/пМех 10: 678882; Осн.З/п 11: 128412; Эк.Маш 12: 8801; З/пМех 13: 1008; З/пМех 15: 337.6; З/пМех 17: 1.83 | [10 empty] | Итого прямые затраты по разделу в текущих ценах
Накладные расходы |  |  |  | З/пМех 10: 154305 | [10 empty] | Накладные расходы
Сметная прибыль |  |  |  | З/пМех 10: 91354 | [10 empty] | Сметная прибыль
Итого по разделу 80 Система ПВ17 |  |  |  | З/пМех 10: 924541; З/пМех 15: 337.6; З/пМех 17: 1.83 | [10 empty] | Итого по разделу 80 Система ПВ17
Раздел 81. Система ПВ18 | [20 empty] | Раздел 81. Система ПВ18
3779 | ТЕР20-05-001-01 Приказ Администрации ЛО от 20.10.15 №28 | Установка фильтров ячейковых |  | 1 м2 поверхности в свету | 0.36 | 187.16 | 89.14 | 9.67 |  | 1035 | 723 | 40 |  | 4.999 | 1.8 | 0 | 0 | [5 empty] | Установка фильтров ячейковых
| ОП п.1.20.19 | Индивидуальные испытания систем вентиляции и кондиционирования воздуха ОЗП=1,05; ЭМ=1,05 к расх.; ТЗ=1,05 | [21 empty] | Индивидуальные испытания систем вентиляции и кондиционирования воздуха ОЗП=1,05; ЭМ=1,05 к расх.; ТЗ=1,05
| Приказ от 30.01.2024 № 55/пр прил.5 табл.1 п.2 | Производство работ осуществляется на территории действующего предприятия с наличием в зоне производства работ одного или нескольких из следующих факторов: - разветвленной сети транспортных и инженерных коммуникаций; - стесненных условий для складирования материалов; - действующего технологического оборудования; - движения технологического транспорта ОЗП=1,15; ЭМ=1,15 к расх.; ЗПМ=1,15; ТЗ=1,15; ТЗМ=1,15 | [21 empty] | Производство работ осуществляется на территории действующего предприятия с наличием в зоне производства работ одного или нескольких из следующих факторов: - разветвленной сети транспортных и инженерных коммуникаций; - стесненных условий для складирования материалов; - действующего технологического оборудования; - движения технологического транспорта ОЗП=1,15; ЭМ=1,15 к расх.; ЗПМ=1,15; ТЗ=1,15; ТЗМ=1,15
| 1 | ИНДЕКС К ПОЗИЦИИ: Индексы пересчета в т.у.ц. по статьям затрат СМР/ПНР ОЗП=22,53; ЭМ=11,42; ЗПМ=22,53; МАТ=8,56 | [22 empty] | ИНДЕКС К ПОЗИЦИИ: Индексы пересчета в т.у.ц. по статьям затрат СМР/ПНР ОЗП=22,53; ЭМ=11,42; ЗПМ=22,53; МАТ=8,56
|  |  | Накладные расходы 121% ФОТ (от 723) | З/пМех 10: 875
|  |  | Сметная прибыль 72% ФОТ (от 723) | З/пМех 10: 521
3780 О |  | Фильтр кассетный FK 60-30 |  | 4: ШТ; 5: 2; 6: 336,64 2380/ИндО224/1,2; З/пМех 14: 0; З/пМех 15: 0; З/пМех 16: 0; З/пМех 17: 0 | [5 empty] | Фильтр кассетный FK 60-30
|  | Цена ПЗ=2380/ИндО224/1,2 | [23 empty] | Цена ПЗ=2380/ИндО224/1,2
| Приказ от 04.08.2020 № 421/пр п.92в | Заготовительно-складские расходы для оборудования - 1,2% ПЗ=1,2% (ОЗП=1,2%; ЭМ=1,2%; МАТ=1,2%) | [21 empty] | Заготовительно-складские расходы для оборудования - 1,2% ПЗ=1,2% (ОЗП=1,2%; ЭМ=1,2%; МАТ=1,2%)
| ТЗ п. 13 | Транспортные расходы в размере 6% от отпускной цены на оборудование 6 % ПЗ=1,06 (ОЗП=1,06; ЭМ=1,06; МАТ=1,06) | [21 empty] | Транспортные расходы в размере 6% от отпускной цены на оборудование 6 % ПЗ=1,06 (ОЗП=1,06; ЭМ=1,06; МАТ=1,06)
| 2 | ИНДЕКС К ПОЗИЦИИ: Индексы пересчета в т.у.ц. на оборудование МАТ=0 | [22 empty] | ИНДЕКС К ПОЗИЦИИ: Индексы пересчета в т.у.ц. на оборудование МАТ=0
3781 О |  | Вставка кассетная фильтрующая WKF 60-30 |  | 4: ШТ; 5: 2; 6: 990,12 7000/ИндО224/1.2; З/пМех 14: 0; З/пМех 15: 0; З/пМех 16: 0; З/пМех 17: 0 | [5 empty] | Вставка кассетная фильтрующая WKF 60-30
|  | Цена ПЗ=7000/ИндО224/1.2 | [23 empty] | Цена ПЗ=7000/ИндО224/1.2
| Приказ от 04.08.2020 № 421/пр п.92в | Заготовительно-складские расходы для оборудования - 1,2% ПЗ=1,2% (ОЗП=1,2%; ЭМ=1,2%; МАТ=1,2%) | [21 empty] | Заготовительно-складские расходы для оборудования - 1,2% ПЗ=1,2% (ОЗП=1,2%; ЭМ=1,2%; МАТ=1,2%)
| ТЗ п. 13 | Транспортные расходы в размере 6% от отпускной цены на оборудование 6 % ПЗ=1,06 (ОЗП=1,06; ЭМ=1,06; МАТ=1,06) | [21 empty] | Транспортные расходы в размере 6% от отпускной цены на оборудование 6 % ПЗ=1,06 (ОЗП=1,06; ЭМ=1,06; МАТ=1,06)
| 2 | ИНДЕКС К ПОЗИЦИИ: Индексы пересчета в т.у.ц. на оборудование МАТ=0 | [22 empty] | ИНДЕКС К ПОЗИЦИИ: Индексы пересчета в т.у.ц. на оборудование МАТ=0
3782 | ТЕР20-02-006-08 Приказ Администрации ЛО от 20.10.15 №28 | Установка заслонок воздушных и клапанов воздушных КВР с электрическим или пневматическим приводом: периметром до 2400 мм |  | 1 шт. | 2 | 114.78 | 51.52 | 6.3 | 0.29 | 3441 | 2322 | 144 | 13 | 3.0308 | 6.06 | 0.0115 | 0.02 | [5 empty] | Установка заслонок воздушных и клапанов воздушных КВР с электрическим или пневматическим приводом: периметром до 2400 мм
| ОП п.1.20.19 | Индивидуальные испытания систем вентиляции и кондиционирования воздуха ОЗП=1,05; ЭМ=1,05 к расх.; ТЗ=1,05 | [21 empty] | Индивидуальные испытания систем вентиляции и кондиционирования воздуха ОЗП=1,05; ЭМ=1,05 к расх.; ТЗ=1,05
| Приказ от 30.01.2024 № 55/пр прил.5 табл.1 п.2 | Производство работ осуществляется на территории действующего предприятия с наличием в зоне производства работ одного или нескольких из следующих факторов: - разветвленной сети транспортных и инженерных коммуникаций; - стесненных условий для складирования материалов; - действующего технологического оборудования; - движения технологического транспорта ОЗП=1,15; ЭМ=1,15 к расх.; ЗПМ=1,15; ТЗ=1,15; ТЗМ=1,15 | [21 empty] | Производство работ осуществляется на территории действующего предприятия с наличием в зоне производства работ одного или нескольких из следующих факторов: - разветвленной сети транспортных и инженерных коммуникаций; - стесненных условий для складирования материалов; - действующего технологического оборудования; - движения технологического транспорта ОЗП=1,15; ЭМ=1,15 к расх.; ЗПМ=1,15; ТЗ=1,15; ТЗМ=1,15
| 1 | ИНДЕКС К ПОЗИЦИИ: Индексы пересчета в т.у.ц. по статьям затрат СМР/ПНР ОЗП=22,53; ЭМ=11,42; ЗПМ=22,53; МАТ=8,56 | [22 empty] | ИНДЕКС К ПОЗИЦИИ: Индексы пересчета в т.у.ц. по статьям затрат СМР/ПНР ОЗП=22,53; ЭМ=11,42; ЗПМ=22,53; МАТ=8,56
|  |  | Накладные расходы 121% ФОТ (от 2 335) | З/пМех 10: 2825
|  |  | Сметная прибыль 72% ФОТ (от 2 335) | З/пМех 10: 1681
3783 О |  | Заслонка регулирующая ZR 60-30 |  | 4: ШТ; 5: 2; 6: 2 749,69 19440/ИндО224/1.2; З/пМех 14: 0; З/пМех 15: 0; З/пМех 16: 0; З/пМех 17: 0 | [5 empty] | Заслонка регулирующая ZR 60-30
|  | Цена ПЗ=19440/ИндО224/1.2 | [23 empty] | Цена ПЗ=19440/ИндО224/1.2
| Приказ от 04.08.2020 № 421/пр п.92в | Заготовительно-складские расходы для оборудования - 1,2% ПЗ=1,2% (ОЗП=1,2%; ЭМ=1,2%; МАТ=1,2%) | [21 empty] | Заготовительно-складские расходы для оборудования - 1,2% ПЗ=1,2% (ОЗП=1,2%; ЭМ=1,2%; МАТ=1,2%)
| ТЗ п. 13 | Транспортные расходы в размере 6% от отпускной цены на оборудование 6 % ПЗ=1,06 (ОЗП=1,06; ЭМ=1,06; МАТ=1,06) | [21 empty] | Транспортные расходы в размере 6% от отпускной цены на оборудование 6 % ПЗ=1,06 (ОЗП=1,06; ЭМ=1,06; МАТ=1,06)
| 2 | ИНДЕКС К ПОЗИЦИИ: Индексы пересчета в т.у.ц. на оборудование МАТ=0 | [22 empty] | ИНДЕКС К ПОЗИЦИИ: Индексы пересчета в т.у.ц. на оборудование МАТ=0
3784 | ТЕР20-02-018-01 Приказ Администрации ЛО от 20.10.15 №28 | Установка вставок гибких |  | 1 м2 | 0.6 | 123.37 | 115.05 | 1.45 |  | 1600 | 1555 | 10 |  | 6.9431 | 4.17 | 0 | 0 | [5 empty] | Установка вставок гибких
| ОП п.1.20.19 | Индивидуальные испытания систем вентиляции и кондиционирования воздуха ОЗП=1,05; ЭМ=1,05 к расх.; ТЗ=1,05 | [21 empty] | Индивидуальные испытания систем вентиляции и кондиционирования воздуха ОЗП=1,05; ЭМ=1,05 к расх.; ТЗ=1,05
| Приказ от 30.01.2024 № 55/пр прил.5 табл.1 п.2 | Производство работ осуществляется на территории действующего предприятия с наличием в зоне производства работ одного или нескольких из следующих факторов: - разветвленной сети транспортных и инженерных коммуникаций; - стесненных условий для складирования материалов; - действующего технологического оборудования; - движения технологического транспорта ОЗП=1,15; ЭМ=1,15 к расх.; ЗПМ=1,15; ТЗ=1,15; ТЗМ=1,15 | [21 empty] | Производство работ осуществляется на территории действующего предприятия с наличием в зоне производства работ одного или нескольких из следующих факторов: - разветвленной сети транспортных и инженерных коммуникаций; - стесненных условий для складирования материалов; - действующего технологического оборудования; - движения технологического транспорта ОЗП=1,15; ЭМ=1,15 к расх.; ЗПМ=1,15; ТЗ=1,15; ТЗМ=1,15
| 1 | ИНДЕКС К ПОЗИЦИИ: Индексы пересчета в т.у.ц. по статьям затрат СМР/ПНР ОЗП=22,53; ЭМ=11,42; ЗПМ=22,53; МАТ=8,56 | [22 empty] | ИНДЕКС К ПОЗИЦИИ: Индексы пересчета в т.у.ц. по статьям затрат СМР/ПНР ОЗП=22,53; ЭМ=11,42; ЗПМ=22,53; МАТ=8,56
|  |  | Накладные расходы 121% ФОТ (от 1 555) | З/пМех 10: 1882
|  |  | Сметная прибыль 72% ФОТ (от 1 555) | З/пМех 10: 1120
3785 О |  | Вставка гибкая WG 60-30 |  | 4: ШТ; 5: 4; 6: 355,31 2512/ИндО224/1.2; З/пМех 14: 0; З/пМех 15: 0; З/пМех 16: 0; З/пМех 17: 0 | [5 empty] | Вставка гибкая WG 60-30
|  | Цена ПЗ=2512/ИндО224/1.2 | [23 empty] | Цена ПЗ=2512/ИндО224/1.2
| Приказ от 04.08.2020 № 421/пр п.92в | Заготовительно-складские расходы для оборудования - 1,2% ПЗ=1,2% (ОЗП=1,2%; ЭМ=1,2%; МАТ=1,2%) | [21 empty] | Заготовительно-складские расходы для оборудования - 1,2% ПЗ=1,2% (ОЗП=1,2%; ЭМ=1,2%; МАТ=1,2%)
| ТЗ п. 13 | Транспортные расходы в размере 6% от отпускной цены на оборудование 6 % ПЗ=1,06 (ОЗП=1,06; ЭМ=1,06; МАТ=1,06) | [21 empty] | Транспортные расходы в размере 6% от отпускной цены на оборудование 6 % ПЗ=1,06 (ОЗП=1,06; ЭМ=1,06; МАТ=1,06)
| 2 | ИНДЕКС К ПОЗИЦИИ: Индексы пересчета в т.у.ц. на оборудование МАТ=0 | [22 empty] | ИНДЕКС К ПОЗИЦИИ: Индексы пересчета в т.у.ц. на оборудование МАТ=0
3786 | ТЕР20-06-013-01 Приказ Администрации ЛО от 20.10.15 №28 | Установка блоков тепломассообмена производительностью: до 10 тыс. м3/час |  | 10 блоков | 0.2 | 5150.48 | 3673.07 | 1083.53 | 70.81 | 19700 | 16551 | 2475 | 319 | 201.3748 | 40.28 | 2.8865 | 0.58 | [5 empty] | Установка блоков тепломассообмена производительностью: до 10 тыс. м3/час
| ОП п.1.20.19 | Индивидуальные испытания систем вентиляции и кондиционирования воздуха ОЗП=1,05; ЭМ=1,05 к расх.; ТЗ=1,05 | [21 empty] | Индивидуальные испытания систем вентиляции и кондиционирования воздуха ОЗП=1,05; ЭМ=1,05 к расх.; ТЗ=1,05
| Приказ от 30.01.2024 № 55/пр прил.5 табл.1 п.2 | Производство работ осуществляется на территории действующего предприятия с наличием в зоне производства работ одного или нескольких из следующих факторов: - разветвленной сети транспортных и инженерных коммуникаций; - стесненных условий для складирования материалов; - действующего технологического оборудования; - движения технологического транспорта ОЗП=1,15; ЭМ=1,15 к расх.; ЗПМ=1,15; ТЗ=1,15; ТЗМ=1,15 | [21 empty] | Производство работ осуществляется на территории действующего предприятия с наличием в зоне производства работ одного или нескольких из следующих факторов: - разветвленной сети транспортных и инженерных коммуникаций; - стесненных условий для складирования материалов; - действующего технологического оборудования; - движения технологического транспорта ОЗП=1,15; ЭМ=1,15 к расх.; ЗПМ=1,15; ТЗ=1,15; ТЗМ=1,15
| 1 | ИНДЕКС К ПОЗИЦИИ: Индексы пересчета в т.у.ц. по статьям затрат СМР/ПНР ОЗП=22,53; ЭМ=11,42; ЗПМ=22,53; МАТ=8,56 | [22 empty] | ИНДЕКС К ПОЗИЦИИ: Индексы пересчета в т.у.ц. по статьям затрат СМР/ПНР ОЗП=22,53; ЭМ=11,42; ЗПМ=22,53; МАТ=8,56
|  |  | Накладные расходы 121% ФОТ (от 16 870) | З/пМех 10: 20413
|  |  | Сметная прибыль 72% ФОТ (от 16 870) | З/пМех 10: 12146
3787 О |  | Вентилятор WNP 60-30/25R-2D |  | 4: ШТ; 5: 2; 6: 14 740,00 104210/ИндО224/1.2; З/пМех 14: 0; З/пМех 15: 0; З/пМех 16: 0; З/пМех 17: 0 | [5 empty] | Вентилятор WNP 60-30/25R-2D
|  | Цена ПЗ=104210/ИндО224/1.2 | [23 empty] | Цена ПЗ=104210/ИндО224/1.2
| Приказ от 04.08.2020 № 421/пр п.92в | Заготовительно-складские расходы для оборудования - 1,2% ПЗ=1,2% (ОЗП=1,2%; ЭМ=1,2%; МАТ=1,2%) | [21 empty] | Заготовительно-складские расходы для оборудования - 1,2% ПЗ=1,2% (ОЗП=1,2%; ЭМ=1,2%; МАТ=1,2%)
| ТЗ п. 13 | Транспортные расходы в размере 6% от отпускной цены на оборудование 6 % ПЗ=1,06 (ОЗП=1,06; ЭМ=1,06; МАТ=1,06) | [21 empty] | Транспортные расходы в размере 6% от отпускной цены на оборудование 6 % ПЗ=1,06 (ОЗП=1,06; ЭМ=1,06; МАТ=1,06)
| 2 | ИНДЕКС К ПОЗИЦИИ: Индексы пересчета в т.у.ц. на оборудование МАТ=0 | [22 empty] | ИНДЕКС К ПОЗИЦИИ: Индексы пересчета в т.у.ц. на оборудование МАТ=0
3788 | ТЕР20-04-002-01 Приказ Администрации ЛО от 20.10.15 №28 | Установка калориферов массой: до 0,1 т//рекуператора (применит.) |  | 1 калорифер | 1 | 201.09 | 103.68 | 18.8 | 0.85 | 3223 | 2336 | 215 | 19 | 6.4118 | 6.41 | 0.0345 | 0.03 | [5 empty] | Установка калориферов массой: до 0,1 т//рекуператора (применит.)
| ОП п.1.20.19 | Индивидуальные испытания систем вентиляции и кондиционирования воздуха ОЗП=1,05; ЭМ=1,05 к расх.; ТЗ=1,05 | [21 empty] | Индивидуальные испытания систем вентиляции и кондиционирования воздуха ОЗП=1,05; ЭМ=1,05 к расх.; ТЗ=1,05
| Приказ от 30.01.2024 № 55/пр прил.5 табл.1 п.2 | Производство работ осуществляется на территории действующего предприятия с наличием в зоне производства работ одного или нескольких из следующих факторов: - разветвленной сети транспортных и инженерных коммуникаций; - стесненных условий для складирования материалов; - действующего технологического оборудования; - движения технологического транспорта ОЗП=1,15; ЭМ=1,15 к расх.; ЗПМ=1,15; ТЗ=1,15; ТЗМ=1,15 | [21 empty] | Производство работ осуществляется на территории действующего предприятия с наличием в зоне производства работ одного или нескольких из следующих факторов: - разветвленной сети транспортных и инженерных коммуникаций; - стесненных условий для складирования материалов; - действующего технологического оборудования; - движения технологического транспорта ОЗП=1,15; ЭМ=1,15 к расх.; ЗПМ=1,15; ТЗ=1,15; ТЗМ=1,15
| 1 | ИНДЕКС К ПОЗИЦИИ: Индексы пересчета в т.у.ц. по статьям затрат СМР/ПНР ОЗП=22,53; ЭМ=11,42; ЗПМ=22,53; МАТ=8,56 | [22 empty] | ИНДЕКС К ПОЗИЦИИ: Индексы пересчета в т.у.ц. по статьям затрат СМР/ПНР ОЗП=22,53; ЭМ=11,42; ЗПМ=22,53; МАТ=8,56
|  |  | Накладные расходы 121% ФОТ (от 2 355) | З/пМех 10: 2850
|  |  | Сметная прибыль 72% ФОТ (от 2 355) | З/пМех 10: 1696
3789 О |  | Рекуператор канальный пластинчатый PR 60-30 |  | 4: ШТ; 5: 1; 6: 13 083,68 92500/ИндО224/1,2; З/пМех 14: 0; З/пМех 15: 0; З/пМех 16: 0; З/пМех 17: 0 | [5 empty] | Рекуператор канальный пластинчатый PR 60-30
|  | Цена ПЗ=92500/ИндО224/1,2 | [23 empty] | Цена ПЗ=92500/ИндО224/1,2
| Приказ от 04.08.2020 № 421/пр п.92в | Заготовительно-складские расходы для оборудования - 1,2% ПЗ=1,2% (ОЗП=1,2%; ЭМ=1,2%; МАТ=1,2%) | [21 empty] | Заготовительно-складские расходы для оборудования - 1,2% ПЗ=1,2% (ОЗП=1,2%; ЭМ=1,2%; МАТ=1,2%)
| ТЗ п. 13 | Транспортные расходы в размере 6% от отпускной цены на оборудование 6 % ПЗ=1,06 (ОЗП=1,06; ЭМ=1,06; МАТ=1,06) | [21 empty] | Транспортные расходы в размере 6% от отпускной цены на оборудование 6 % ПЗ=1,06 (ОЗП=1,06; ЭМ=1,06; МАТ=1,06)
| 2 | ИНДЕКС К ПОЗИЦИИ: Индексы пересчета в т.у.ц. на оборудование МАТ=0 | [22 empty] | ИНДЕКС К ПОЗИЦИИ: Индексы пересчета в т.у.ц. на оборудование МАТ=0
3790 | ТЕР20-04-001-01 Приказ Администрации ЛО от 20.10.15 №28 | Установка агрегатов воздушно-отопительных массой: до 0,25 т |  | 1 агрегат | 1 | 294.64 | 163.66 | 38.41 | 1.41 | 4918 | 3687 | 439 | 32 | 9.8774 | 9.88 | 0.0575 | 0.06 | [5 empty] | Установка агрегатов воздушно-отопительных массой: до 0,25 т
| ОП п.1.20.19 | Индивидуальные испытания систем вентиляции и кондиционирования воздуха ОЗП=1,05; ЭМ=1,05 к расх.; ТЗ=1,05 | [21 empty] | Индивидуальные испытания систем вентиляции и кондиционирования воздуха ОЗП=1,05; ЭМ=1,05 к расх.; ТЗ=1,05
| Приказ от 30.01.2024 № 55/пр прил.5 табл.1 п.2 | Производство работ осуществляется на территории действующего предприятия с наличием в зоне производства работ одного или нескольких из следующих факторов: - разветвленной сети транспортных и инженерных коммуникаций; - стесненных условий для складирования материалов; - действующего технологического оборудования; - движения технологического транспорта ОЗП=1,15; ЭМ=1,15 к расх.; ЗПМ=1,15; ТЗ=1,15; ТЗМ=1,15 | [21 empty] | Производство работ осуществляется на территории действующего предприятия с наличием в зоне производства работ одного или нескольких из следующих факторов: - разветвленной сети транспортных и инженерных коммуникаций; - стесненных условий для складирования материалов; - действующего технологического оборудования; - движения технологического транспорта ОЗП=1,15; ЭМ=1,15 к расх.; ЗПМ=1,15; ТЗ=1,15; ТЗМ=1,15
| 1 | ИНДЕКС К ПОЗИЦИИ: Индексы пересчета в т.у.ц. по статьям затрат СМР/ПНР ОЗП=22,53; ЭМ=11,42; ЗПМ=22,53; МАТ=8,56 | [22 empty] | ИНДЕКС К ПОЗИЦИИ: Индексы пересчета в т.у.ц. по статьям затрат СМР/ПНР ОЗП=22,53; ЭМ=11,42; ЗПМ=22,53; МАТ=8,56
|  |  | Накладные расходы 121% ФОТ (от 3 719) | З/пМех 10: 4500
|  |  | Сметная прибыль 72% ФОТ (от 3 719) | З/пМех 10: 2678
3791 О |  | Воздухонагреватель электрический ELN 60-30/15 |  | 4: ШТ; 5: 1; 6: 5 168,55 36541/ИндО224/1,2; З/пМех 14: 0; З/пМех 15: 0; З/пМех 16: 0; З/пМех 17: 0 | [5 empty] | Воздухонагреватель электрический ELN 60-30/15
|  | Цена ПЗ=36541/ИндО224/1,2 | [23 empty] | Цена ПЗ=36541/ИндО224/1,2
| Приказ от 04.08.2020 № 421/пр п.92в | Заготовительно-складские расходы для оборудования - 1,2% ПЗ=1,2% (ОЗП=1,2%; ЭМ=1,2%; МАТ=1,2%) | [21 empty] | Заготовительно-складские расходы для оборудования - 1,2% ПЗ=1,2% (ОЗП=1,2%; ЭМ=1,2%; МАТ=1,2%)
| ТЗ п. 13 | Транспортные расходы в размере 6% от отпускной цены на оборудование 6 % ПЗ=1,06 (ОЗП=1,06; ЭМ=1,06; МАТ=1,06) | [21 empty] | Транспортные расходы в размере 6% от отпускной цены на оборудование 6 % ПЗ=1,06 (ОЗП=1,06; ЭМ=1,06; МАТ=1,06)
| 2 | ИНДЕКС К ПОЗИЦИИ: Индексы пересчета в т.у.ц. на оборудование МАТ=0 | [22 empty] | ИНДЕКС К ПОЗИЦИИ: Индексы пересчета в т.у.ц. на оборудование МАТ=0
КИПиА | [21 empty] | КИПиА
3792 | ТЕРм08-03-572-03 Приказ Администрации ЛО от 20.10.15 №28 | Блок управления шкафного исполнения или распределительный пункт (шкаф), устанавливаемый: на стене, высота и ширина до 600х600 мм |  | 1 шт. | 1 | 249.34 | 50.16 | 38.21 | 2.82 | 2944 | 1130 | 436 | 63 | 2.668 | 2.67 | 0.115 | 0.12 | [5 empty] | Блок управления шкафного исполнения или распределительный пункт (шкаф), устанавливаемый: на стене, высота и ширина до 600х600 мм
| Приказ от 30.01.2024 № 55/пр прил.5 табл.1 п.2 | Производство работ осуществляется на территории действующего предприятия с наличием в зоне производства работ одного или нескольких из следующих факторов: - разветвленной сети транспортных и инженерных коммуникаций; - стесненных условий для складирования материалов; - действующего технологического оборудования; - движения технологического транспорта ОЗП=1,15; ЭМ=1,15 к расх.; ЗПМ=1,15; ТЗ=1,15; ТЗМ=1,15 | [21 empty] | Производство работ осуществляется на территории действующего предприятия с наличием в зоне производства работ одного или нескольких из следующих факторов: - разветвленной сети транспортных и инженерных коммуникаций; - стесненных условий для складирования материалов; - действующего технологического оборудования; - движения технологического транспорта ОЗП=1,15; ЭМ=1,15 к расх.; ЗПМ=1,15; ТЗ=1,15; ТЗМ=1,15
| 1 | ИНДЕКС К ПОЗИЦИИ: Индексы пересчета в т.у.ц. по статьям затрат СМР/ПНР ОЗП=22,53; ЭМ=11,42; ЗПМ=22,53; МАТ=8,56 | [22 empty] | ИНДЕКС К ПОЗИЦИИ: Индексы пересчета в т.у.ц. по статьям затрат СМР/ПНР ОЗП=22,53; ЭМ=11,42; ЗПМ=22,53; МАТ=8,56
|  |  | Накладные расходы 97% ФОТ (от 1 193) | З/пМех 10: 1157
|  |  | Сметная прибыль 51% ФОТ (от 1 193) | З/пМех 10: 608
3793 О | ТЦ_62.1.02.00_77_7728668928_03.10.2024_02_1111 | Шкаф автоматики CHU с контроллером без ПО Carel С.PCO mini (en) ШАУ 18 В13, В14, В15 |  | 4: ШТ; 5: 1; 6: 81 104,64 477833,25/ИндО224; З/пМех 14: 0; З/пМех 15: 0; З/пМех 16: 0; З/пМех 17: 0 | [5 empty] | Шкаф автоматики CHU с контроллером без ПО Carel С.PCO mini (en) ШАУ 18 В13, В14, В15
|  | Цена ПЗ=477833,25/ИндО224 | [23 empty] | Цена ПЗ=477833,25/ИндО224
| Приказ от 04.08.2020 № 421/пр п.92в | Заготовительно-складские расходы для оборудования - 1,2% ПЗ=1,2% (ОЗП=1,2%; ЭМ=1,2%; МАТ=1,2%) | [21 empty] | Заготовительно-складские расходы для оборудования - 1,2% ПЗ=1,2% (ОЗП=1,2%; ЭМ=1,2%; МАТ=1,2%)
| ТЗ п. 13 | Транспортные расходы в размере 6% от отпускной цены на оборудование 6 % ПЗ=1,06 (ОЗП=1,06; ЭМ=1,06; МАТ=1,06) | [21 empty] | Транспортные расходы в размере 6% от отпускной цены на оборудование 6 % ПЗ=1,06 (ОЗП=1,06; ЭМ=1,06; МАТ=1,06)
| 2 | ИНДЕКС К ПОЗИЦИИ: Индексы пересчета в т.у.ц. на оборудование МАТ=0 | [22 empty] | ИНДЕКС К ПОЗИЦИИ: Индексы пересчета в т.у.ц. на оборудование МАТ=0
3794 | ТЕРм08-03-575-01 Приказ Администрации ЛО от 20.10.15 №28 | Прибор или аппарат |  | 1 шт. | 2 | 24.95 | 24.22 |  |  | 1104 | 1091 |  |  | 1.288 | 2.58 | 0 | 0 | [5 empty] | Прибор или аппарат
| Приказ от 30.01.2024 № 55/пр прил.5 табл.1 п.2 | Производство работ осуществляется на территории действующего предприятия с наличием в зоне производства работ одного или нескольких из следующих факторов: - разветвленной сети транспортных и инженерных коммуникаций; - стесненных условий для складирования материалов; - действующего технологического оборудования; - движения технологического транспорта ОЗП=1,15; ЭМ=1,15 к расх.; ЗПМ=1,15; ТЗ=1,15; ТЗМ=1,15 | [21 empty] | Производство работ осуществляется на территории действующего предприятия с наличием в зоне производства работ одного или нескольких из следующих факторов: - разветвленной сети транспортных и инженерных коммуникаций; - стесненных условий для складирования материалов; - действующего технологического оборудования; - движения технологического транспорта ОЗП=1,15; ЭМ=1,15 к расх.; ЗПМ=1,15; ТЗ=1,15; ТЗМ=1,15
| 1 | ИНДЕКС К ПОЗИЦИИ: Индексы пересчета в т.у.ц. по статьям затрат СМР/ПНР ОЗП=22,53; ЭМ=11,42; ЗПМ=22,53; МАТ=8,56 | [22 empty] | ИНДЕКС К ПОЗИЦИИ: Индексы пересчета в т.у.ц. по статьям затрат СМР/ПНР ОЗП=22,53; ЭМ=11,42; ЗПМ=22,53; МАТ=8,56
|  |  | Накладные расходы 97% ФОТ (от 1 091) | З/пМех 10: 1058
|  |  | Сметная прибыль 51% ФОТ (от 1 091) | З/пМех 10: 556
3795 О | ТЦ_89.1.61.03_77_7728668928_03.10.2024_02_795 | Частотный преобразователь 0,75 кВт 220 В |  | 4: ШТ; 5: 2; 6: 4 087,75 24083,25/ИндО224; З/пМех 14: 0; З/пМех 15: 0; З/пМех 16: 0; З/пМех 17: 0 | [5 empty] | Частотный преобразователь 0,75 кВт 220 В
|  | Цена ПЗ=24083,25/ИндО224 | [23 empty] | Цена ПЗ=24083,25/ИндО224
| Приказ от 04.08.2020 № 421/пр п.92в | Заготовительно-складские расходы для оборудования - 1,2% ПЗ=1,2% (ОЗП=1,2%; ЭМ=1,2%; МАТ=1,2%) | [21 empty] | Заготовительно-складские расходы для оборудования - 1,2% ПЗ=1,2% (ОЗП=1,2%; ЭМ=1,2%; МАТ=1,2%)
| ТЗ п. 13 | Транспортные расходы в размере 6% от отпускной цены на оборудование 6 % ПЗ=1,06 (ОЗП=1,06; ЭМ=1,06; МАТ=1,06) | [21 empty] | Транспортные расходы в размере 6% от отпускной цены на оборудование 6 % ПЗ=1,06 (ОЗП=1,06; ЭМ=1,06; МАТ=1,06)
| 2 | ИНДЕКС К ПОЗИЦИИ: Индексы пересчета в т.у.ц. на оборудование МАТ=0 | [22 empty] | ИНДЕКС К ПОЗИЦИИ: Индексы пересчета в т.у.ц. на оборудование МАТ=0
3796 | ТЕРм11-02-001-01 Приказ Администрации ЛО от 20.10.15 №28 | Прибор, устанавливаемый на резьбовых соединениях, масса: до 1,5 кг |  | 1 шт. | 4 | 23.64 | 22.26 |  |  | 2054 | 2006 |  |  | 1.1845 | 4.74 | 0 | 0 | [5 empty] | Прибор, устанавливаемый на резьбовых соединениях, масса: до 1,5 кг
| Приказ от 30.01.2024 № 55/пр прил.5 табл.1 п.2 | Производство работ осуществляется на территории действующего предприятия с наличием в зоне производства работ одного или нескольких из следующих факторов: - разветвленной сети транспортных и инженерных коммуникаций; - стесненных условий для складирования материалов; - действующего технологического оборудования; - движения технологического транспорта ОЗП=1,15; ЭМ=1,15 к расх.; ЗПМ=1,15; ТЗ=1,15; ТЗМ=1,15 | [21 empty] | Производство работ осуществляется на территории действующего предприятия с наличием в зоне производства работ одного или нескольких из следующих факторов: - разветвленной сети транспортных и инженерных коммуникаций; - стесненных условий для складирования материалов; - действующего технологического оборудования; - движения технологического транспорта ОЗП=1,15; ЭМ=1,15 к расх.; ЗПМ=1,15; ТЗ=1,15; ТЗМ=1,15
| 1 | ИНДЕКС К ПОЗИЦИИ: Индексы пересчета в т.у.ц. по статьям затрат СМР/ПНР ОЗП=22,53; ЭМ=11,42; ЗПМ=22,53; МАТ=8,56 | [22 empty] | ИНДЕКС К ПОЗИЦИИ: Индексы пересчета в т.у.ц. по статьям затрат СМР/ПНР ОЗП=22,53; ЭМ=11,42; ЗПМ=22,53; МАТ=8,56
|  |  | Накладные расходы 90% ФОТ (от 2 006) | З/пМех 10: 1805
|  |  | Сметная прибыль 46% ФОТ (от 2 006) | З/пМех 10: 923
3797 О | ТЦ_63.4.03.01_77_7728668928_03.10.2024_02_796 | Датчик температуры канальный ARK-3 (дтк на приток.) |  | 4: ШТ; 5: 1; 6: 933,53 5500/ИндО224; З/пМех 14: 0; З/пМех 15: 0; З/пМех 16: 0; З/пМех 17: 0 | [5 empty] | Датчик температуры канальный ARK-3 (дтк на приток.)
|  | Цена ПЗ=5500/ИндО224 | [23 empty] | Цена ПЗ=5500/ИндО224
| Приказ от 04.08.2020 № 421/пр п.92в | Заготовительно-складские расходы для оборудования - 1,2% ПЗ=1,2% (ОЗП=1,2%; ЭМ=1,2%; МАТ=1,2%) | [21 empty] | Заготовительно-складские расходы для оборудования - 1,2% ПЗ=1,2% (ОЗП=1,2%; ЭМ=1,2%; МАТ=1,2%)
| ТЗ п. 13 | Транспортные расходы в размере 6% от отпускной цены на оборудование 6 % ПЗ=1,06 (ОЗП=1,06; ЭМ=1,06; МАТ=1,06) | [21 empty] | Транспортные расходы в размере 6% от отпускной цены на оборудование 6 % ПЗ=1,06 (ОЗП=1,06; ЭМ=1,06; МАТ=1,06)
| 2 | ИНДЕКС К ПОЗИЦИИ: Индексы пересчета в т.у.ц. на оборудование МАТ=0 | [22 empty] | ИНДЕКС К ПОЗИЦИИ: Индексы пересчета в т.у.ц. на оборудование МАТ=0
3798 О |  | Датчик перепада давления 500 Па DVL-500 |  | 4: ШТ; 5: 3; 6: 487,99 3450/ИндО224/1.2; З/пМех 14: 0; З/пМех 15: 0; З/пМех 16: 0; З/пМех 17: 0 | [5 empty] | Датчик перепада давления 500 Па DVL-500
|  | Цена ПЗ=3450/ИндО224/1.2 | [23 empty] | Цена ПЗ=3450/ИндО224/1.2
| Приказ от 04.08.2020 № 421/пр п.92в | Заготовительно-складские расходы для оборудования - 1,2% ПЗ=1,2% (ОЗП=1,2%; ЭМ=1,2%; МАТ=1,2%) | [21 empty] | Заготовительно-складские расходы для оборудования - 1,2% ПЗ=1,2% (ОЗП=1,2%; ЭМ=1,2%; МАТ=1,2%)
| ТЗ п. 13 | Транспортные расходы в размере 6% от отпускной цены на оборудование 6 % ПЗ=1,06 (ОЗП=1,06; ЭМ=1,06; МАТ=1,06) | [21 empty] | Транспортные расходы в размере 6% от отпускной цены на оборудование 6 % ПЗ=1,06 (ОЗП=1,06; ЭМ=1,06; МАТ=1,06)
| 2 | ИНДЕКС К ПОЗИЦИИ: Индексы пересчета в т.у.ц. на оборудование МАТ=0 | [22 empty] | ИНДЕКС К ПОЗИЦИИ: Индексы пересчета в т.у.ц. на оборудование МАТ=0
3799 | ТЕРм11-05-001-01 Приказ Администрации ЛО от 20.10.15 №28 | Механизм исполнительный, масса: до 20 кг//привод |  | 1 шт. | 2 | 64.59 | 10.97 | 44.92 | 6.49 | 1669 | 494 | 1026 | 292 | 0.6785 | 1.36 | 0.2645 | 0.53 | [5 empty] | Механизм исполнительный, масса: до 20 кг//привод
| Приказ от 30.01.2024 № 55/пр прил.5 табл.1 п.2 | Производство работ осуществляется на территории действующего предприятия с наличием в зоне производства работ одного или нескольких из следующих факторов: - разветвленной сети транспортных и инженерных коммуникаций; - стесненных условий для складирования материалов; - действующего технологического оборудования; - движения технологического транспорта ОЗП=1,15; ЭМ=1,15 к расх.; ЗПМ=1,15; ТЗ=1,15; ТЗМ=1,15 | [21 empty] | Производство работ осуществляется на территории действующего предприятия с наличием в зоне производства работ одного или нескольких из следующих факторов: - разветвленной сети транспортных и инженерных коммуникаций; - стесненных условий для складирования материалов; - действующего технологического оборудования; - движения технологического транспорта ОЗП=1,15; ЭМ=1,15 к расх.; ЗПМ=1,15; ТЗ=1,15; ТЗМ=1,15
| 1 | ИНДЕКС К ПОЗИЦИИ: Индексы пересчета в т.у.ц. по статьям затрат СМР/ПНР ОЗП=22,53; ЭМ=11,42; ЗПМ=22,53; МАТ=8,56 | [22 empty] | ИНДЕКС К ПОЗИЦИИ: Индексы пересчета в т.у.ц. по статьям затрат СМР/ПНР ОЗП=22,53; ЭМ=11,42; ЗПМ=22,53; МАТ=8,56
|  |  | Накладные расходы 90% ФОТ (от 786) | З/пМех 10: 707
|  |  | Сметная прибыль 46% ФОТ (от 786) | З/пМех 10: 362
3800 О | ТЦ_69.3.01.02_77_7728668928_03.10.2024_02_778 Применительно к приводу PDF 05/230.DS | Привод PDF 08/230.D-S |  | 4: ШТ; 5: 2; 6: 6 959,10 41000/ИндО224; З/пМех 14: 0; З/пМех 15: 0; З/пМех 16: 0; З/пМех 17: 0 | [5 empty] | Привод PDF 08/230.D-S
|  | Цена ПЗ=41000/ИндО224 | [23 empty] | Цена ПЗ=41000/ИндО224
| Приказ от 04.08.2020 № 421/пр п.92в | Заготовительно-складские расходы для оборудования - 1,2% ПЗ=1,2% (ОЗП=1,2%; ЭМ=1,2%; МАТ=1,2%) | [21 empty] | Заготовительно-складские расходы для оборудования - 1,2% ПЗ=1,2% (ОЗП=1,2%; ЭМ=1,2%; МАТ=1,2%)
| ТЗ п. 13 | Транспортные расходы в размере 6% от отпускной цены на оборудование 6 % ПЗ=1,06 (ОЗП=1,06; ЭМ=1,06; МАТ=1,06) | [21 empty] | Транспортные расходы в размере 6% от отпускной цены на оборудование 6 % ПЗ=1,06 (ОЗП=1,06; ЭМ=1,06; МАТ=1,06)
| 2 | ИНДЕКС К ПОЗИЦИИ: Индексы пересчета в т.у.ц. на оборудование МАТ=0 | [22 empty] | ИНДЕКС К ПОЗИЦИИ: Индексы пересчета в т.у.ц. на оборудование МАТ=0
Решетка наружная | [21 empty] | Решетка наружная
3801 | ТЕР20-02-002-01 Приказ Администрации ЛО от 20.10.15 №28 | Установка решеток жалюзийных площадью в свету: до 0,5 м2 |  | 1 решетка | 2 | 37.6 | 29.97 | 3.3 |  | 1500 | 1350 | 75 |  | 1.763 | 3.53 | 0 | 0 | [5 empty] | Установка решеток жалюзийных площадью в свету: до 0,5 м2
| ОП п.1.20.19 | Индивидуальные испытания систем вентиляции и кондиционирования воздуха ОЗП=1,05; ЭМ=1,05 к расх.; ТЗ=1,05 | [21 empty] | Индивидуальные испытания систем вентиляции и кондиционирования воздуха ОЗП=1,05; ЭМ=1,05 к расх.; ТЗ=1,05
| Приказ от 30.01.2024 № 55/пр прил.5 табл.1 п.2 | Производство работ осуществляется на территории действующего предприятия с наличием в зоне производства работ одного или нескольких из следующих факторов: - разветвленной сети транспортных и инженерных коммуникаций; - стесненных условий для складирования материалов; - действующего технологического оборудования; - движения технологического транспорта ОЗП=1,15; ЭМ=1,15 к расх.; ЗПМ=1,15; ТЗ=1,15; ТЗМ=1,15 | [21 empty] | Производство работ осуществляется на территории действующего предприятия с наличием в зоне производства работ одного или нескольких из следующих факторов: - разветвленной сети транспортных и инженерных коммуникаций; - стесненных условий для складирования материалов; - действующего технологического оборудования; - движения технологического транспорта ОЗП=1,15; ЭМ=1,15 к расх.; ЗПМ=1,15; ТЗ=1,15; ТЗМ=1,15
| 1 | ИНДЕКС К ПОЗИЦИИ: Индексы пересчета в т.у.ц. по статьям затрат СМР/ПНР ОЗП=22,53; ЭМ=11,42; ЗПМ=22,53; МАТ=8,56 | [22 empty] | ИНДЕКС К ПОЗИЦИИ: Индексы пересчета в т.у.ц. по статьям затрат СМР/ПНР ОЗП=22,53; ЭМ=11,42; ЗПМ=22,53; МАТ=8,56
|  |  | Накладные расходы 121% ФОТ (от 1 350) | З/пМех 10: 1634
|  |  | Сметная прибыль 72% ФОТ (от 1 350) | З/пМех 10: 972
3802 | ТССЦ-301-2631 Приказ Администрации ЛО от 20.10.15 №28 | Решетки вентиляционные алюминиевые "АРКТОС" типа: АРН размером 200х400 мм |  | 4: шт.; 5: 1; 6: 411.6; З/пМех 10: 3523; З/пМех 14: 0; З/пМех 15: 0; З/пМех 16: 0; З/пМех 17: 0 | [5 empty] | Решетки вентиляционные алюминиевые "АРКТОС" типа: АРН размером 200х400 мм
| 1 | ИНДЕКС К ПОЗИЦИИ: Индексы пересчета в т.у.ц. по статьям затрат СМР/ПНР ОЗП=22,53; ЭМ=11,42; ЗПМ=22,53; МАТ=8,56 | [22 empty] | ИНДЕКС К ПОЗИЦИИ: Индексы пересчета в т.у.ц. по статьям затрат СМР/ПНР ОЗП=22,53; ЭМ=11,42; ЗПМ=22,53; МАТ=8,56
3803 | ТССЦ-301-2639 Приказ Администрации ЛО от 20.10.15 №28 | Решетки вентиляционные алюминиевые "АРКТОС" типа: АРН размером 500х800 мм//850х400 |  | 4: шт.; 5: 1; 6: 1789.99; З/пМех 10: 15322; З/пМех 14: 0; З/пМех 15: 0; З/пМех 16: 0; З/пМех 17: 0 | [5 empty] | Решетки вентиляционные алюминиевые "АРКТОС" типа: АРН размером 500х800 мм//850х400
| 1 | ИНДЕКС К ПОЗИЦИИ: Индексы пересчета в т.у.ц. по статьям затрат СМР/ПНР ОЗП=22,53; ЭМ=11,42; ЗПМ=22,53; МАТ=8,56 | [22 empty] | ИНДЕКС К ПОЗИЦИИ: Индексы пересчета в т.у.ц. по статьям затрат СМР/ПНР ОЗП=22,53; ЭМ=11,42; ЗПМ=22,53; МАТ=8,56
Шумоглушитель | [21 empty] | Шумоглушитель
3804 | ТЕР20-02-015-04 Приказ Администрации ЛО от 20.10.15 №28 Применительно к Шумоглушитель 600х300 мм | Установка шумоглушителей вентиляционных трубчатых типа: ГТП 1-4 сечением 400х300 мм |  | 1 шт. | 2 | 60.72 | 36.9 | 4.62 |  | 2097 | 1663 | 106 |  | 2.1977 | 4.4 | 0 | 0 | [5 empty] | Установка шумоглушителей вентиляционных трубчатых типа: ГТП 1-4 сечением 400х300 мм
| ОП п.1.20.19 | Индивидуальные испытания систем вентиляции и кондиционирования воздуха ОЗП=1,05; ЭМ=1,05 к расх.; ТЗ=1,05 | [21 empty] | Индивидуальные испытания систем вентиляции и кондиционирования воздуха ОЗП=1,05; ЭМ=1,05 к расх.; ТЗ=1,05
| Приказ от 30.01.2024 № 55/пр прил.5 табл.1 п.2 | Производство работ осуществляется на территории действующего предприятия с наличием в зоне производства работ одного или нескольких из следующих факторов: - разветвленной сети транспортных и инженерных коммуникаций; - стесненных условий для складирования материалов; - действующего технологического оборудования; - движения технологического транспорта ОЗП=1,15; ЭМ=1,15 к расх.; ЗПМ=1,15; ТЗ=1,15; ТЗМ=1,15 | [21 empty] | Производство работ осуществляется на территории действующего предприятия с наличием в зоне производства работ одного или нескольких из следующих факторов: - разветвленной сети транспортных и инженерных коммуникаций; - стесненных условий для складирования материалов; - действующего технологического оборудования; - движения технологического транспорта ОЗП=1,15; ЭМ=1,15 к расх.; ЗПМ=1,15; ТЗ=1,15; ТЗМ=1,15
| 1 | ИНДЕКС К ПОЗИЦИИ: Индексы пересчета в т.у.ц. по статьям затрат СМР/ПНР ОЗП=22,53; ЭМ=11,42; ЗПМ=22,53; МАТ=8,56 | [22 empty] | ИНДЕКС К ПОЗИЦИИ: Индексы пересчета в т.у.ц. по статьям затрат СМР/ПНР ОЗП=22,53; ЭМ=11,42; ЗПМ=22,53; МАТ=8,56
|  |  | Накладные расходы 121% ФОТ (от 1 663) | З/пМех 10: 2012
|  |  | Сметная прибыль 72% ФОТ (от 1 663) | З/пМех 10: 1197
3805 | ТССЦ-301-6713 Приказ Администрации ЛО от 20.10.15 №28 | Шумоглушители для прямоугольных воздуховодов марки: RSA 600х300/1000 АРКТОС |  | 4: шт.; 5: 2; 6: 2188.59; З/пМех 10: 37469; З/пМех 14: 0; З/пМех 15: 0; З/пМех 16: 0; З/пМех 17: 0 | [5 empty] | Шумоглушители для прямоугольных воздуховодов марки: RSA 600х300/1000 АРКТОС
| 1 | ИНДЕКС К ПОЗИЦИИ: Индексы пересчета в т.у.ц. по статьям затрат СМР/ПНР ОЗП=22,53; ЭМ=11,42; ЗПМ=22,53; МАТ=8,56 | [22 empty] | ИНДЕКС К ПОЗИЦИИ: Индексы пересчета в т.у.ц. по статьям затрат СМР/ПНР ОЗП=22,53; ЭМ=11,42; ЗПМ=22,53; МАТ=8,56
3806 | ТЕР20-02-015-03 Приказ Администрации ЛО от 20.10.15 №28 | Установка шумоглушителей вентиляционных трубчатых типа: ГТП 1-3 сечением 400х200 мм |  | 1 шт. | 1 | 59.32 | 36.9 | 4.62 |  | 1036 | 831 | 53 |  | 2.1977 | 2.2 | 0 | 0 | [5 empty] | Установка шумоглушителей вентиляционных трубчатых типа: ГТП 1-3 сечением 400х200 мм
| ОП п.1.20.19 | Индивидуальные испытания систем вентиляции и кондиционирования воздуха ОЗП=1,05; ЭМ=1,05 к расх.; ТЗ=1,05 | [21 empty] | Индивидуальные испытания систем вентиляции и кондиционирования воздуха ОЗП=1,05; ЭМ=1,05 к расх.; ТЗ=1,05
| Приказ от 30.01.2024 № 55/пр прил.5 табл.1 п.2 | Производство работ осуществляется на территории действующего предприятия с наличием в зоне производства работ одного или нескольких из следующих факторов: - разветвленной сети транспортных и инженерных коммуникаций; - стесненных условий для складирования материалов; - действующего технологического оборудования; - движения технологического транспорта ОЗП=1,15; ЭМ=1,15 к расх.; ЗПМ=1,15; ТЗ=1,15; ТЗМ=1,15 | [21 empty] | Производство работ осуществляется на территории действующего предприятия с наличием в зоне производства работ одного или нескольких из следующих факторов: - разветвленной сети транспортных и инженерных коммуникаций; - стесненных условий для складирования материалов; - действующего технологического оборудования; - движения технологического транспорта ОЗП=1,15; ЭМ=1,15 к расх.; ЗПМ=1,15; ТЗ=1,15; ТЗМ=1,15
| 1 | ИНДЕКС К ПОЗИЦИИ: Индексы пересчета в т.у.ц. по статьям затрат СМР/ПНР ОЗП=22,53; ЭМ=11,42; ЗПМ=22,53; МАТ=8,56 | [22 empty] | ИНДЕКС К ПОЗИЦИИ: Индексы пересчета в т.у.ц. по статьям затрат СМР/ПНР ОЗП=22,53; ЭМ=11,42; ЗПМ=22,53; МАТ=8,56
|  |  | Накладные расходы 121% ФОТ (от 831) | З/пМех 10: 1006
|  |  | Сметная прибыль 72% ФОТ (от 831) | З/пМех 10: 598
3807 | ТССЦ-301-6710 Приказ Администрации ЛО от 20.10.15 №28 | Шумоглушители для прямоугольных воздуховодов марки: RSA 400х200/1000 АРКТОС |  | 4: шт.; 5: 1; 6: 1339.96; З/пМех 10: 11470; З/пМех 14: 0; З/пМех 15: 0; З/пМех 16: 0; З/пМех 17: 0 | [5 empty] | Шумоглушители для прямоугольных воздуховодов марки: RSA 400х200/1000 АРКТОС
| 1 | ИНДЕКС К ПОЗИЦИИ: Индексы пересчета в т.у.ц. по статьям затрат СМР/ПНР ОЗП=22,53; ЭМ=11,42; ЗПМ=22,53; МАТ=8,56 | [22 empty] | ИНДЕКС К ПОЗИЦИИ: Индексы пересчета в т.у.ц. по статьям затрат СМР/ПНР ОЗП=22,53; ЭМ=11,42; ЗПМ=22,53; МАТ=8,56
Обратный клапан | [21 empty] | Обратный клапан
3808 | ТЕР20-02-004-01 Приказ Администрации ЛО от 20.10.15 №28 | Установка клапанов обратных: диаметром до 355 мм |  | 1 клапан | 43 | 37.94 | 20.88 | 2.43 |  | 26807 | 20226 | 1192 |  | 1.2437 | 53.48 | 0 | 0 | [5 empty] | Установка клапанов обратных: диаметром до 355 мм
| ОП п.1.20.19 | Индивидуальные испытания систем вентиляции и кондиционирования воздуха ОЗП=1,05; ЭМ=1,05 к расх.; ТЗ=1,05 | [21 empty] | Индивидуальные испытания систем вентиляции и кондиционирования воздуха ОЗП=1,05; ЭМ=1,05 к расх.; ТЗ=1,05
| Приказ от 30.01.2024 № 55/пр прил.5 табл.1 п.2 | Производство работ осуществляется на территории действующего предприятия с наличием в зоне производства работ одного или нескольких из следующих факторов: - разветвленной сети транспортных и инженерных коммуникаций; - стесненных условий для складирования материалов; - действующего технологического оборудования; - движения технологического транспорта ОЗП=1,15; ЭМ=1,15 к расх.; ЗПМ=1,15; ТЗ=1,15; ТЗМ=1,15 | [21 empty] | Производство работ осуществляется на территории действующего предприятия с наличием в зоне производства работ одного или нескольких из следующих факторов: - разветвленной сети транспортных и инженерных коммуникаций; - стесненных условий для складирования материалов; - действующего технологического оборудования; - движения технологического транспорта ОЗП=1,15; ЭМ=1,15 к расх.; ЗПМ=1,15; ТЗ=1,15; ТЗМ=1,15
| 1 | ИНДЕКС К ПОЗИЦИИ: Индексы пересчета в т.у.ц. по статьям затрат СМР/ПНР ОЗП=22,53; ЭМ=11,42; ЗПМ=22,53; МАТ=8,56 | [22 empty] | ИНДЕКС К ПОЗИЦИИ: Индексы пересчета в т.у.ц. по статьям затрат СМР/ПНР ОЗП=22,53; ЭМ=11,42; ЗПМ=22,53; МАТ=8,56
|  |  | Накладные расходы 121% ФОТ (от 20 226) | З/пМех 10: 24473
|  |  | Сметная прибыль 72% ФОТ (от 20 226) | З/пМех 10: 14563
3809 | ТССЦ-301-8630 Приказ Администрации ЛО от 20.10.15 №28 | Клапаны обратные "Systemair" RSK диаметром: 100 мм |  | 4: шт.; 5: 43; 6: 141.71; З/пМех 10: 52161; З/пМех 14: 0; З/пМех 15: 0; З/пМех 16: 0; З/пМех 17: 0 | [5 empty] | Клапаны обратные "Systemair" RSK диаметром: 100 мм
| 1 | ИНДЕКС К ПОЗИЦИИ: Индексы пересчета в т.у.ц. по статьям затрат СМР/ПНР ОЗП=22,53; ЭМ=11,42; ЗПМ=22,53; МАТ=8,56 | [22 empty] | ИНДЕКС К ПОЗИЦИИ: Индексы пересчета в т.у.ц. по статьям затрат СМР/ПНР ОЗП=22,53; ЭМ=11,42; ЗПМ=22,53; МАТ=8,56
Воздуховод | [21 empty] | Воздуховод
3810 | ТЕР20-01-001-01 Приказ Администрации ЛО от 20.10.15 №28 | Прокладка воздуховодов из листовой, оцинкованной стали и алюминия класса Н (нормальные) толщиной: 0,5 мм, диаметром до 200 мм с фасонными частями |  | 100 м2 поверхности воздуховодов | 0.1929 | 4285.76 | 3358.59 | 213.03 | 14.67 | 16245 | 14597 | 469 | 64 | 202.691 | 39.1 | 0.598 | 0.12 | [5 empty] | Прокладка воздуховодов из листовой, оцинкованной стали и алюминия класса Н (нормальные) толщиной: 0,5 мм, диаметром до 200 мм с фасонными частями
| ОП п.1.20.19 | Индивидуальные испытания систем вентиляции и кондиционирования воздуха ОЗП=1,05; ЭМ=1,05 к расх.; ТЗ=1,05 | [21 empty] | Индивидуальные испытания систем вентиляции и кондиционирования воздуха ОЗП=1,05; ЭМ=1,05 к расх.; ТЗ=1,05
| Приказ от 30.01.2024 № 55/пр прил.5 табл.1 п.2 | Производство работ осуществляется на территории действующего предприятия с наличием в зоне производства работ одного или нескольких из следующих факторов: - разветвленной сети транспортных и инженерных коммуникаций; - стесненных условий для складирования материалов; - действующего технологического оборудования; - движения технологического транспорта ОЗП=1,15; ЭМ=1,15 к расх.; ЗПМ=1,15; ТЗ=1,15; ТЗМ=1,15 | [21 empty] | Производство работ осуществляется на территории действующего предприятия с наличием в зоне производства работ одного или нескольких из следующих факторов: - разветвленной сети транспортных и инженерных коммуникаций; - стесненных условий для складирования материалов; - действующего технологического оборудования; - движения технологического транспорта ОЗП=1,15; ЭМ=1,15 к расх.; ЗПМ=1,15; ТЗ=1,15; ТЗМ=1,15
| 1 | ИНДЕКС К ПОЗИЦИИ: Индексы пересчета в т.у.ц. по статьям затрат СМР/ПНР ОЗП=22,53; ЭМ=11,42; ЗПМ=22,53; МАТ=8,56 | [22 empty] | ИНДЕКС К ПОЗИЦИИ: Индексы пересчета в т.у.ц. по статьям затрат СМР/ПНР ОЗП=22,53; ЭМ=11,42; ЗПМ=22,53; МАТ=8,56
|  |  | Накладные расходы 121% ФОТ (от 14 661) | З/пМех 10: 17740
|  |  | Сметная прибыль 72% ФОТ (от 14 661) | З/пМех 10: 10556
3811 | ТЦ_19.1.01.05_78_7802658647_02.10.2024_02_134.2 | Гибкие тепло- звукоизолированные воздуховоды ø100 мм |  | 4: пог.м; 5: 15; 6: 14,65 122,92/ИндМ223; З/пМех 10: 1881; З/пМех 14: 0; З/пМех 15: 0; З/пМех 16: 0; З/пМех 17: 0 | [5 empty] | Гибкие тепло- звукоизолированные воздуховоды ø100 мм
|  | Цена МАТ=122,92/ИндМ223 | [23 empty] | Цена МАТ=122,92/ИндМ223
| ТЗ п. 13 | Транспортно-заготовительно-складские расходы, как разница в процентах между сметной и оптовой ценой материала аналога по ТССЦ-2000 - 2% ПЗ=2% (ОЗП=2%; ЭМ=2%; МАТ=2%) | [21 empty] | Транспортно-заготовительно-складские расходы, как разница в процентах между сметной и оптовой ценой материала аналога по ТССЦ-2000 - 2% ПЗ=2% (ОЗП=2%; ЭМ=2%; МАТ=2%)
| 1 | ИНДЕКС К ПОЗИЦИИ: Индексы пересчета в т.у.ц. по статьям затрат СМР/ПНР ОЗП=22,53; ЭМ=11,42; ЗПМ=22,53; МАТ=8,56 | [22 empty] | ИНДЕКС К ПОЗИЦИИ: Индексы пересчета в т.у.ц. по статьям затрат СМР/ПНР ОЗП=22,53; ЭМ=11,42; ЗПМ=22,53; МАТ=8,56
3812 | ТЦ_19.1.01.03_78_7802658647_02.10.2024_02_136.2 | Воздуховод из оцинкованной стали ø100 b=0.5 мм |  | 4: пог.м; 5: 1; 6: 48,65 408,33/ИндМ223; З/пМех 10: 416; З/пМех 14: 0; З/пМех 15: 0; З/пМех 16: 0; З/пМех 17: 0 | [5 empty] | Воздуховод из оцинкованной стали ø100 b=0.5 мм
|  | Цена МАТ=408,33/ИндМ223 | [23 empty] | Цена МАТ=408,33/ИндМ223
| ТЗ п. 13 | Транспортно-заготовительно-складские расходы, как разница в процентах между сметной и оптовой ценой материала аналога по ТССЦ-2000 - 2% ПЗ=2% (ОЗП=2%; ЭМ=2%; МАТ=2%) | [21 empty] | Транспортно-заготовительно-складские расходы, как разница в процентах между сметной и оптовой ценой материала аналога по ТССЦ-2000 - 2% ПЗ=2% (ОЗП=2%; ЭМ=2%; МАТ=2%)
| 1 | ИНДЕКС К ПОЗИЦИИ: Индексы пересчета в т.у.ц. по статьям затрат СМР/ПНР ОЗП=22,53; ЭМ=11,42; ЗПМ=22,53; МАТ=8,56 | [22 empty] | ИНДЕКС К ПОЗИЦИИ: Индексы пересчета в т.у.ц. по статьям затрат СМР/ПНР ОЗП=22,53; ЭМ=11,42; ЗПМ=22,53; МАТ=8,56
3813 | ТЦ_19.1.01.03_78_7802658647_02.10.2024_02_3.2 | Воздуховод из оцинкованной стали ø125 b=0.5 мм |  | 4: пог.м; 5: 4; 6: 61,57 516,67/ИндМ223; З/пМех 10: 2108; З/пМех 14: 0; З/пМех 15: 0; З/пМех 16: 0; З/пМех 17: 0 | [5 empty] | Воздуховод из оцинкованной стали ø125 b=0.5 мм
|  | Цена МАТ=516,67/ИндМ223 | [23 empty] | Цена МАТ=516,67/ИндМ223
| ТЗ п. 13 | Транспортно-заготовительно-складские расходы, как разница в процентах между сметной и оптовой ценой материала аналога по ТССЦ-2000 - 2% ПЗ=2% (ОЗП=2%; ЭМ=2%; МАТ=2%) | [21 empty] | Транспортно-заготовительно-складские расходы, как разница в процентах между сметной и оптовой ценой материала аналога по ТССЦ-2000 - 2% ПЗ=2% (ОЗП=2%; ЭМ=2%; МАТ=2%)
| 1 | ИНДЕКС К ПОЗИЦИИ: Индексы пересчета в т.у.ц. по статьям затрат СМР/ПНР ОЗП=22,53; ЭМ=11,42; ЗПМ=22,53; МАТ=8,56 | [22 empty] | ИНДЕКС К ПОЗИЦИИ: Индексы пересчета в т.у.ц. по статьям затрат СМР/ПНР ОЗП=22,53; ЭМ=11,42; ЗПМ=22,53; МАТ=8,56
3814 | ТЦ_19.1.01.03_78_7802658647_02.10.2024_02_4.2 | Воздуховод из оцинкованной стали ø160 b=0.5 мм |  | 4: пог.м; 5: 7; 6: 77,45 650/ИндМ223; З/пМех 10: 4641; З/пМех 14: 0; З/пМех 15: 0; З/пМех 16: 0; З/пМех 17: 0 | [5 empty] | Воздуховод из оцинкованной стали ø160 b=0.5 мм
|  | Цена МАТ=650/ИндМ223 | [23 empty] | Цена МАТ=650/ИндМ223
| ТЗ п. 13 | Транспортно-заготовительно-складские расходы, как разница в процентах между сметной и оптовой ценой материала аналога по ТССЦ-2000 - 2% ПЗ=2% (ОЗП=2%; ЭМ=2%; МАТ=2%) | [21 empty] | Транспортно-заготовительно-складские расходы, как разница в процентах между сметной и оптовой ценой материала аналога по ТССЦ-2000 - 2% ПЗ=2% (ОЗП=2%; ЭМ=2%; МАТ=2%)
| 1 | ИНДЕКС К ПОЗИЦИИ: Индексы пересчета в т.у.ц. по статьям затрат СМР/ПНР ОЗП=22,53; ЭМ=11,42; ЗПМ=22,53; МАТ=8,56 | [22 empty] | ИНДЕКС К ПОЗИЦИИ: Индексы пересчета в т.у.ц. по статьям затрат СМР/ПНР ОЗП=22,53; ЭМ=11,42; ЗПМ=22,53; МАТ=8,56
3815 | ТЦ_19.1.01.03_78_7802658647_02.10.2024_02_5.2 | Воздуховод из оцинкованной стали ø200 b=0.5 мм |  | 4: пог.м; 5: 4; 6: 94,33 791,67/ИндМ223; З/пМех 10: 3230; З/пМех 14: 0; З/пМех 15: 0; З/пМех 16: 0; З/пМех 17: 0 | [5 empty] | Воздуховод из оцинкованной стали ø200 b=0.5 мм
|  | Цена МАТ=791,67/ИндМ223 | [23 empty] | Цена МАТ=791,67/ИндМ223
| ТЗ п. 13 | Транспортно-заготовительно-складские расходы, как разница в процентах между сметной и оптовой ценой материала аналога по ТССЦ-2000 - 2% ПЗ=2% (ОЗП=2%; ЭМ=2%; МАТ=2%) | [21 empty] | Транспортно-заготовительно-складские расходы, как разница в процентах между сметной и оптовой ценой материала аналога по ТССЦ-2000 - 2% ПЗ=2% (ОЗП=2%; ЭМ=2%; МАТ=2%)
| 1 | ИНДЕКС К ПОЗИЦИИ: Индексы пересчета в т.у.ц. по статьям затрат СМР/ПНР ОЗП=22,53; ЭМ=11,42; ЗПМ=22,53; МАТ=8,56 | [22 empty] | ИНДЕКС К ПОЗИЦИИ: Индексы пересчета в т.у.ц. по статьям затрат СМР/ПНР ОЗП=22,53; ЭМ=11,42; ЗПМ=22,53; МАТ=8,56
3816 | ТЦ_19.1.01.13_78_7802658647_02.10.2024_02_69.2 | Отвод круглого воздуховода 90° ø160 |  | 4: шт; 5: 1; 6: 56,10 470,83/ИндМ223; З/пМех 10: 480; З/пМех 14: 0; З/пМех 15: 0; З/пМех 16: 0; З/пМех 17: 0 | [5 empty] | Отвод круглого воздуховода 90° ø160
|  | Цена МАТ=470,83/ИндМ223 | [23 empty] | Цена МАТ=470,83/ИндМ223
| ТЗ п. 13 | Транспортно-заготовительно-складские расходы, как разница в процентах между сметной и оптовой ценой материала аналога по ТССЦ-2000 - 2% ПЗ=2% (ОЗП=2%; ЭМ=2%; МАТ=2%) | [21 empty] | Транспортно-заготовительно-складские расходы, как разница в процентах между сметной и оптовой ценой материала аналога по ТССЦ-2000 - 2% ПЗ=2% (ОЗП=2%; ЭМ=2%; МАТ=2%)
| 1 | ИНДЕКС К ПОЗИЦИИ: Индексы пересчета в т.у.ц. по статьям затрат СМР/ПНР ОЗП=22,53; ЭМ=11,42; ЗПМ=22,53; МАТ=8,56 | [22 empty] | ИНДЕКС К ПОЗИЦИИ: Индексы пересчета в т.у.ц. по статьям затрат СМР/ПНР ОЗП=22,53; ЭМ=11,42; ЗПМ=22,53; МАТ=8,56
3817 | ТЦ_19.1.01.13_78_7802658647_02.10.2024_02_365.2 | Тройник круглого воздуховода ø125 на ø125 на ø100 |  | 4: шт; 5: 9; 6: 57,79 485/ИндМ223; З/пМех 10: 4452; З/пМех 14: 0; З/пМех 15: 0; З/пМех 16: 0; З/пМех 17: 0 | [5 empty] | Тройник круглого воздуховода ø125 на ø125 на ø100
|  | Цена МАТ=485/ИндМ223 | [23 empty] | Цена МАТ=485/ИндМ223
| ТЗ п. 13 | Транспортно-заготовительно-складские расходы, как разница в процентах между сметной и оптовой ценой материала аналога по ТССЦ-2000 - 2% ПЗ=2% (ОЗП=2%; ЭМ=2%; МАТ=2%) | [21 empty] | Транспортно-заготовительно-складские расходы, как разница в процентах между сметной и оптовой ценой материала аналога по ТССЦ-2000 - 2% ПЗ=2% (ОЗП=2%; ЭМ=2%; МАТ=2%)
| 1 | ИНДЕКС К ПОЗИЦИИ: Индексы пересчета в т.у.ц. по статьям затрат СМР/ПНР ОЗП=22,53; ЭМ=11,42; ЗПМ=22,53; МАТ=8,56 | [22 empty] | ИНДЕКС К ПОЗИЦИИ: Индексы пересчета в т.у.ц. по статьям затрат СМР/ПНР ОЗП=22,53; ЭМ=11,42; ЗПМ=22,53; МАТ=8,56
3818 | ТЦ_19.1.01.13_78_7802658647_02.10.2024_02_214.2 | Тройник круглого воздуховода ø160 на ø160 на ø100 |  | 4: шт; 5: 10; 6: 66,53 558,33/ИндМ223; З/пМех 10: 5695; З/пМех 14: 0; З/пМех 15: 0; З/пМех 16: 0; З/пМех 17: 0 | [5 empty] | Тройник круглого воздуховода ø160 на ø160 на ø100
|  | Цена МАТ=558,33/ИндМ223 | [23 empty] | Цена МАТ=558,33/ИндМ223
| ТЗ п. 13 | Транспортно-заготовительно-складские расходы, как разница в процентах между сметной и оптовой ценой материала аналога по ТССЦ-2000 - 2% ПЗ=2% (ОЗП=2%; ЭМ=2%; МАТ=2%) | [21 empty] | Транспортно-заготовительно-складские расходы, как разница в процентах между сметной и оптовой ценой материала аналога по ТССЦ-2000 - 2% ПЗ=2% (ОЗП=2%; ЭМ=2%; МАТ=2%)
| 1 | ИНДЕКС К ПОЗИЦИИ: Индексы пересчета в т.у.ц. по статьям затрат СМР/ПНР ОЗП=22,53; ЭМ=11,42; ЗПМ=22,53; МАТ=8,56 | [22 empty] | ИНДЕКС К ПОЗИЦИИ: Индексы пересчета в т.у.ц. по статьям затрат СМР/ПНР ОЗП=22,53; ЭМ=11,42; ЗПМ=22,53; МАТ=8,56
3819 | ТЦ_19.1.01.13_78_7802658647_02.10.2024_02_233.2 | Тройник круглого воздуховода ø200 на ø200 на ø100 |  | 4: шт; 5: 9; 6: 44,69 375/ИндМ223; З/пМех 10: 3443; З/пМех 14: 0; З/пМех 15: 0; З/пМех 16: 0; З/пМех 17: 0 | [5 empty] | Тройник круглого воздуховода ø200 на ø200 на ø100
|  | Цена МАТ=375/ИндМ223 | [23 empty] | Цена МАТ=375/ИндМ223
| ТЗ п. 13 | Транспортно-заготовительно-складские расходы, как разница в процентах между сметной и оптовой ценой материала аналога по ТССЦ-2000 - 2% ПЗ=2% (ОЗП=2%; ЭМ=2%; МАТ=2%) | [21 empty] | Транспортно-заготовительно-складские расходы, как разница в процентах между сметной и оптовой ценой материала аналога по ТССЦ-2000 - 2% ПЗ=2% (ОЗП=2%; ЭМ=2%; МАТ=2%)
| 1 | ИНДЕКС К ПОЗИЦИИ: Индексы пересчета в т.у.ц. по статьям затрат СМР/ПНР ОЗП=22,53; ЭМ=11,42; ЗПМ=22,53; МАТ=8,56 | [22 empty] | ИНДЕКС К ПОЗИЦИИ: Индексы пересчета в т.у.ц. по статьям затрат СМР/ПНР ОЗП=22,53; ЭМ=11,42; ЗПМ=22,53; МАТ=8,56
3820 | ТЦ_19.1.01.13_78_7802658647_02.10.2024_02_211.2 | Переход круглого сечения ø160 на ø100 |  | 4: шт; 5: 1; 6: 34,75 291,67/ИндМ223; З/пМех 10: 297; З/пМех 14: 0; З/пМех 15: 0; З/пМех 16: 0; З/пМех 17: 0 | [5 empty] | Переход круглого сечения ø160 на ø100
|  | Цена МАТ=291,67/ИндМ223 | [23 empty] | Цена МАТ=291,67/ИндМ223
| ТЗ п. 13 | Транспортно-заготовительно-складские расходы, как разница в процентах между сметной и оптовой ценой материала аналога по ТССЦ-2000 - 2% ПЗ=2% (ОЗП=2%; ЭМ=2%; МАТ=2%) | [21 empty] | Транспортно-заготовительно-складские расходы, как разница в процентах между сметной и оптовой ценой материала аналога по ТССЦ-2000 - 2% ПЗ=2% (ОЗП=2%; ЭМ=2%; МАТ=2%)
| 1 | ИНДЕКС К ПОЗИЦИИ: Индексы пересчета в т.у.ц. по статьям затрат СМР/ПНР ОЗП=22,53; ЭМ=11,42; ЗПМ=22,53; МАТ=8,56 | [22 empty] | ИНДЕКС К ПОЗИЦИИ: Индексы пересчета в т.у.ц. по статьям затрат СМР/ПНР ОЗП=22,53; ЭМ=11,42; ЗПМ=22,53; МАТ=8,56
3821 | ТЦ_19.1.01.13_78_7802658647_02.10.2024_02_27.2 | Переход круглого сечения ø160 на ø125 |  | 4: шт; 5: 3; 6: 29,40 246,67/ИндМ223; З/пМех 10: 755; З/пМех 14: 0; З/пМех 15: 0; З/пМех 16: 0; З/пМех 17: 0 | [5 empty] | Переход круглого сечения ø160 на ø125
|  | Цена МАТ=246,67/ИндМ223 | [23 empty] | Цена МАТ=246,67/ИндМ223
| ТЗ п. 13 | Транспортно-заготовительно-складские расходы, как разница в процентах между сметной и оптовой ценой материала аналога по ТССЦ-2000 - 2% ПЗ=2% (ОЗП=2%; ЭМ=2%; МАТ=2%) | [21 empty] | Транспортно-заготовительно-складские расходы, как разница в процентах между сметной и оптовой ценой материала аналога по ТССЦ-2000 - 2% ПЗ=2% (ОЗП=2%; ЭМ=2%; МАТ=2%)
| 1 | ИНДЕКС К ПОЗИЦИИ: Индексы пересчета в т.у.ц. по статьям затрат СМР/ПНР ОЗП=22,53; ЭМ=11,42; ЗПМ=22,53; МАТ=8,56 | [22 empty] | ИНДЕКС К ПОЗИЦИИ: Индексы пересчета в т.у.ц. по статьям затрат СМР/ПНР ОЗП=22,53; ЭМ=11,42; ЗПМ=22,53; МАТ=8,56
3822 | ТЦ_19.1.01.13_78_7802658647_02.10.2024_02_28.2 | Переход круглого сечения ø200 на ø160 |  | 4: шт; 5: 3; 6: 36,74 308.33/ИндМ223; З/пМех 10: 943; З/пМех 14: 0; З/пМех 15: 0; З/пМех 16: 0; З/пМех 17: 0 | [5 empty] | Переход круглого сечения ø200 на ø160
|  | Цена МАТ=308.33/ИндМ223 | [23 empty] | Цена МАТ=308.33/ИндМ223
| ТЗ п. 13 | Транспортно-заготовительно-складские расходы, как разница в процентах между сметной и оптовой ценой материала аналога по ТССЦ-2000 - 2% ПЗ=2% (ОЗП=2%; ЭМ=2%; МАТ=2%) | [21 empty] | Транспортно-заготовительно-складские расходы, как разница в процентах между сметной и оптовой ценой материала аналога по ТССЦ-2000 - 2% ПЗ=2% (ОЗП=2%; ЭМ=2%; МАТ=2%)
| 1 | ИНДЕКС К ПОЗИЦИИ: Индексы пересчета в т.у.ц. по статьям затрат СМР/ПНР ОЗП=22,53; ЭМ=11,42; ЗПМ=22,53; МАТ=8,56 | [22 empty] | ИНДЕКС К ПОЗИЦИИ: Индексы пересчета в т.у.ц. по статьям затрат СМР/ПНР ОЗП=22,53; ЭМ=11,42; ЗПМ=22,53; МАТ=8,56
3823 | ТЦ_19.1.01.13_78_7802658647_02.10.2024_02_458.2 | Заглушка круглая из оцинкованной стали Ø125 |  | 4: шт; 5: 4; 6: 54,92 460,83/ИндМ223; З/пМех 10: 1880; З/пМех 14: 0; З/пМех 15: 0; З/пМех 16: 0; З/пМех 17: 0 | [5 empty] | Заглушка круглая из оцинкованной стали Ø125
|  | Цена МАТ=460,83/ИндМ223 | [23 empty] | Цена МАТ=460,83/ИндМ223
| ТЗ п. 13 | Транспортно-заготовительно-складские расходы, как разница в процентах между сметной и оптовой ценой материала аналога по ТССЦ-2000 - 2% ПЗ=2% (ОЗП=2%; ЭМ=2%; МАТ=2%) | [21 empty] | Транспортно-заготовительно-складские расходы, как разница в процентах между сметной и оптовой ценой материала аналога по ТССЦ-2000 - 2% ПЗ=2% (ОЗП=2%; ЭМ=2%; МАТ=2%)
| 1 | ИНДЕКС К ПОЗИЦИИ: Индексы пересчета в т.у.ц. по статьям затрат СМР/ПНР ОЗП=22,53; ЭМ=11,42; ЗПМ=22,53; МАТ=8,56 | [22 empty] | ИНДЕКС К ПОЗИЦИИ: Индексы пересчета в т.у.ц. по статьям затрат СМР/ПНР ОЗП=22,53; ЭМ=11,42; ЗПМ=22,53; МАТ=8,56
3824 | ТЦ_19.1.01.13_78_7802658647_02.10.2024_02_315.2 | Переход круглого сечения ø125 на ø100 |  | 4: шт; 5: 4; 6: 24,62 206,67/ИндМ223; З/пМех 10: 843; З/пМех 14: 0; З/пМех 15: 0; З/пМех 16: 0; З/пМех 17: 0 | [5 empty] | Переход круглого сечения ø125 на ø100
|  | Цена МАТ=206,67/ИндМ223 | [23 empty] | Цена МАТ=206,67/ИндМ223
| ТЗ п. 13 | Транспортно-заготовительно-складские расходы, как разница в процентах между сметной и оптовой ценой материала аналога по ТССЦ-2000 - 2% ПЗ=2% (ОЗП=2%; ЭМ=2%; МАТ=2%) | [21 empty] | Транспортно-заготовительно-складские расходы, как разница в процентах между сметной и оптовой ценой материала аналога по ТССЦ-2000 - 2% ПЗ=2% (ОЗП=2%; ЭМ=2%; МАТ=2%)
| 1 | ИНДЕКС К ПОЗИЦИИ: Индексы пересчета в т.у.ц. по статьям затрат СМР/ПНР ОЗП=22,53; ЭМ=11,42; ЗПМ=22,53; МАТ=8,56 | [22 empty] | ИНДЕКС К ПОЗИЦИИ: Индексы пересчета в т.у.ц. по статьям затрат СМР/ПНР ОЗП=22,53; ЭМ=11,42; ЗПМ=22,53; МАТ=8,56
3825 | ТЕР20-01-001-04 Приказ Администрации ЛО от 20.10.15 №28 | Прокладка воздуховодов из листовой, оцинкованной стали и алюминия класса Н (нормальные) толщиной: 0,6 мм, диаметром до 250 мм |  | 100 м2 поверхности воздуховодов | 0.13864 | 4288.65 | 3358.59 | 215.93 | 14.67 | 11680 | 10491 | 342 | 46 | 202.691 | 28.1 | 0.598 | 0.08 | [5 empty] | Прокладка воздуховодов из листовой, оцинкованной стали и алюминия класса Н (нормальные) толщиной: 0,6 мм, диаметром до 250 мм
| ОП п.1.20.19 | Индивидуальные испытания систем вентиляции и кондиционирования воздуха ОЗП=1,05; ЭМ=1,05 к расх.; ТЗ=1,05 | [21 empty] | Индивидуальные испытания систем вентиляции и кондиционирования воздуха ОЗП=1,05; ЭМ=1,05 к расх.; ТЗ=1,05
| Приказ от 30.01.2024 № 55/пр прил.5 табл.1 п.2 | Производство работ осуществляется на территории действующего предприятия с наличием в зоне производства работ одного или нескольких из следующих факторов: - разветвленной сети транспортных и инженерных коммуникаций; - стесненных условий для складирования материалов; - действующего технологического оборудования; - движения технологического транспорта ОЗП=1,15; ЭМ=1,15 к расх.; ЗПМ=1,15; ТЗ=1,15; ТЗМ=1,15 | [21 empty] | Производство работ осуществляется на территории действующего предприятия с наличием в зоне производства работ одного или нескольких из следующих факторов: - разветвленной сети транспортных и инженерных коммуникаций; - стесненных условий для складирования материалов; - действующего технологического оборудования; - движения технологического транспорта ОЗП=1,15; ЭМ=1,15 к расх.; ЗПМ=1,15; ТЗ=1,15; ТЗМ=1,15
| 1 | ИНДЕКС К ПОЗИЦИИ: Индексы пересчета в т.у.ц. по статьям затрат СМР/ПНР ОЗП=22,53; ЭМ=11,42; ЗПМ=22,53; МАТ=8,56 | [22 empty] | ИНДЕКС К ПОЗИЦИИ: Индексы пересчета в т.у.ц. по статьям затрат СМР/ПНР ОЗП=22,53; ЭМ=11,42; ЗПМ=22,53; МАТ=8,56
|  |  | Накладные расходы 121% ФОТ (от 10 537) | З/пМех 10: 12750
|  |  | Сметная прибыль 72% ФОТ (от 10 537) | З/пМех 10: 7587
3826 | ТЦ_19.1.01.03_78_7802658647_02.10.2024_02_97.2 | Воздуховод из оцинкованной стали ø250 b=0.5 мм |  | 4: пог.м; 5: 10; 6: 135,05 1133,33/ИндМ223; З/пМех 10: 11560; З/пМех 14: 0; З/пМех 15: 0; З/пМех 16: 0; З/пМех 17: 0 | [5 empty] | Воздуховод из оцинкованной стали ø250 b=0.5 мм
|  | Цена МАТ=1133,33/ИндМ223 | [23 empty] | Цена МАТ=1133,33/ИндМ223
| ТЗ п. 13 | Транспортно-заготовительно-складские расходы, как разница в процентах между сметной и оптовой ценой материала аналога по ТССЦ-2000 - 2% ПЗ=2% (ОЗП=2%; ЭМ=2%; МАТ=2%) | [21 empty] | Транспортно-заготовительно-складские расходы, как разница в процентах между сметной и оптовой ценой материала аналога по ТССЦ-2000 - 2% ПЗ=2% (ОЗП=2%; ЭМ=2%; МАТ=2%)
| 1 | ИНДЕКС К ПОЗИЦИИ: Индексы пересчета в т.у.ц. по статьям затрат СМР/ПНР ОЗП=22,53; ЭМ=11,42; ЗПМ=22,53; МАТ=8,56 | [22 empty] | ИНДЕКС К ПОЗИЦИИ: Индексы пересчета в т.у.ц. по статьям затрат СМР/ПНР ОЗП=22,53; ЭМ=11,42; ЗПМ=22,53; МАТ=8,56
3827 | ТЦ_19.1.01.13_78_7802658647_02.10.2024_02_100.2 | Отвод круглого воздуховода 90° Ø250 |  | 4: шт; 5: 3; 6: 57,59 483,33/ИндМ223; З/пМех 10: 1479; З/пМех 14: 0; З/пМех 15: 0; З/пМех 16: 0; З/пМех 17: 0 | [5 empty] | Отвод круглого воздуховода 90° Ø250
|  | Цена МАТ=483,33/ИндМ223 | [23 empty] | Цена МАТ=483,33/ИндМ223
| ТЗ п. 13 | Транспортно-заготовительно-складские расходы, как разница в процентах между сметной и оптовой ценой материала аналога по ТССЦ-2000 - 2% ПЗ=2% (ОЗП=2%; ЭМ=2%; МАТ=2%) | [21 empty] | Транспортно-заготовительно-складские расходы, как разница в процентах между сметной и оптовой ценой материала аналога по ТССЦ-2000 - 2% ПЗ=2% (ОЗП=2%; ЭМ=2%; МАТ=2%)
| 1 | ИНДЕКС К ПОЗИЦИИ: Индексы пересчета в т.у.ц. по статьям затрат СМР/ПНР ОЗП=22,53; ЭМ=11,42; ЗПМ=22,53; МАТ=8,56 | [22 empty] | ИНДЕКС К ПОЗИЦИИ: Индексы пересчета в т.у.ц. по статьям затрат СМР/ПНР ОЗП=22,53; ЭМ=11,42; ЗПМ=22,53; МАТ=8,56
3828 | ТЦ_19.1.01.13_78_7802658647_02.10.2024_02_337.2 Применительно к Тройник круглого воздуховода ø250 на ø250 на ø100 | Тройник круглого воздуховода ø250 на ø250 на ø160 |  | 4: шт; 5: 14; 6: 930,63 7810/ИндМ223; З/пМех 10: 111526; З/пМех 14: 0; З/пМех 15: 0; З/пМех 16: 0; З/пМех 17: 0 | [5 empty] | Тройник круглого воздуховода ø250 на ø250 на ø160
|  | Цена МАТ=7810/ИндМ223 | [23 empty] | Цена МАТ=7810/ИндМ223
| ТЗ п. 13 | Транспортно-заготовительно-складские расходы, как разница в процентах между сметной и оптовой ценой материала аналога по ТССЦ-2000 - 2% ПЗ=2% (ОЗП=2%; ЭМ=2%; МАТ=2%) | [21 empty] | Транспортно-заготовительно-складские расходы, как разница в процентах между сметной и оптовой ценой материала аналога по ТССЦ-2000 - 2% ПЗ=2% (ОЗП=2%; ЭМ=2%; МАТ=2%)
| 1 | ИНДЕКС К ПОЗИЦИИ: Индексы пересчета в т.у.ц. по статьям затрат СМР/ПНР ОЗП=22,53; ЭМ=11,42; ЗПМ=22,53; МАТ=8,56 | [22 empty] | ИНДЕКС К ПОЗИЦИИ: Индексы пересчета в т.у.ц. по статьям затрат СМР/ПНР ОЗП=22,53; ЭМ=11,42; ЗПМ=22,53; МАТ=8,56
3829 | ТЦ_19.1.01.13_78_7802658647_02.10.2024_02_231.2 | Переход круглого сечения ø250 на ø200 |  | 4: шт; 5: 3; 6: 49,65 416.67/ИндМ223; З/пМех 10: 1275; З/пМех 14: 0; З/пМех 15: 0; З/пМех 16: 0; З/пМех 17: 0 | [5 empty] | Переход круглого сечения ø250 на ø200
|  | Цена МАТ=416.67/ИндМ223 | [23 empty] | Цена МАТ=416.67/ИндМ223
| ТЗ п. 13 | Транспортно-заготовительно-складские расходы, как разница в процентах между сметной и оптовой ценой материала аналога по ТССЦ-2000 - 2% ПЗ=2% (ОЗП=2%; ЭМ=2%; МАТ=2%) | [21 empty] | Транспортно-заготовительно-складские расходы, как разница в процентах между сметной и оптовой ценой материала аналога по ТССЦ-2000 - 2% ПЗ=2% (ОЗП=2%; ЭМ=2%; МАТ=2%)
| 1 | ИНДЕКС К ПОЗИЦИИ: Индексы пересчета в т.у.ц. по статьям затрат СМР/ПНР ОЗП=22,53; ЭМ=11,42; ЗПМ=22,53; МАТ=8,56 | [22 empty] | ИНДЕКС К ПОЗИЦИИ: Индексы пересчета в т.у.ц. по статьям затрат СМР/ПНР ОЗП=22,53; ЭМ=11,42; ЗПМ=22,53; МАТ=8,56
3830 | ТЕР20-01-001-05 Приказ Администрации ЛО от 20.10.15 №28 | Прокладка воздуховодов из листовой, оцинкованной стали и алюминия класса Н (нормальные) толщиной: 0,6 мм, диаметром до 355 мм |  | 100 м2 поверхности воздуховодов | 0.09923 | 3900.61 | 3075.07 | 174.48 | 12.13 | 7626 | 6875 | 198 | 27 | 185.5807 | 18.42 | 0.4945 | 0.05 | [5 empty] | Прокладка воздуховодов из листовой, оцинкованной стали и алюминия класса Н (нормальные) толщиной: 0,6 мм, диаметром до 355 мм
| ОП п.1.20.19 | Индивидуальные испытания систем вентиляции и кондиционирования воздуха ОЗП=1,05; ЭМ=1,05 к расх.; ТЗ=1,05 | [21 empty] | Индивидуальные испытания систем вентиляции и кондиционирования воздуха ОЗП=1,05; ЭМ=1,05 к расх.; ТЗ=1,05
| Приказ от 30.01.2024 № 55/пр прил.5 табл.1 п.2 | Производство работ осуществляется на территории действующего предприятия с наличием в зоне производства работ одного или нескольких из следующих факторов: - разветвленной сети транспортных и инженерных коммуникаций; - стесненных условий для складирования материалов; - действующего технологического оборудования; - движения технологического транспорта ОЗП=1,15; ЭМ=1,15 к расх.; ЗПМ=1,15; ТЗ=1,15; ТЗМ=1,15 | [21 empty] | Производство работ осуществляется на территории действующего предприятия с наличием в зоне производства работ одного или нескольких из следующих факторов: - разветвленной сети транспортных и инженерных коммуникаций; - стесненных условий для складирования материалов; - действующего технологического оборудования; - движения технологического транспорта ОЗП=1,15; ЭМ=1,15 к расх.; ЗПМ=1,15; ТЗ=1,15; ТЗМ=1,15
| 1 | ИНДЕКС К ПОЗИЦИИ: Индексы пересчета в т.у.ц. по статьям затрат СМР/ПНР ОЗП=22,53; ЭМ=11,42; ЗПМ=22,53; МАТ=8,56 | [22 empty] | ИНДЕКС К ПОЗИЦИИ: Индексы пересчета в т.у.ц. по статьям затрат СМР/ПНР ОЗП=22,53; ЭМ=11,42; ЗПМ=22,53; МАТ=8,56
|  |  | Накладные расходы 121% ФОТ (от 6 902) | З/пМех 10: 8351
|  |  | Сметная прибыль 72% ФОТ (от 6 902) | З/пМех 10: 4969
3831 | ТЦ_19.1.01.03_78_7802658647_02.10.2024_02_98.2 | Воздуховод из оцинкованной стали ø315 b=0.7 мм |  | 4: пог.м; 5: 8; 6: 141,00 1183,33/ИндМ223; З/пМех 10: 9656; З/пМех 14: 0; З/пМех 15: 0; З/пМех 16: 0; З/пМех 17: 0 | [5 empty] | Воздуховод из оцинкованной стали ø315 b=0.7 мм
|  | Цена МАТ=1183,33/ИндМ223 | [23 empty] | Цена МАТ=1183,33/ИндМ223
| ТЗ п. 13 | Транспортно-заготовительно-складские расходы, как разница в процентах между сметной и оптовой ценой материала аналога по ТССЦ-2000 - 2% ПЗ=2% (ОЗП=2%; ЭМ=2%; МАТ=2%) | [21 empty] | Транспортно-заготовительно-складские расходы, как разница в процентах между сметной и оптовой ценой материала аналога по ТССЦ-2000 - 2% ПЗ=2% (ОЗП=2%; ЭМ=2%; МАТ=2%)
| 1 | ИНДЕКС К ПОЗИЦИИ: Индексы пересчета в т.у.ц. по статьям затрат СМР/ПНР ОЗП=22,53; ЭМ=11,42; ЗПМ=22,53; МАТ=8,56 | [22 empty] | ИНДЕКС К ПОЗИЦИИ: Индексы пересчета в т.у.ц. по статьям затрат СМР/ПНР ОЗП=22,53; ЭМ=11,42; ЗПМ=22,53; МАТ=8,56
3832 | ТЦ_19.1.01.13_78_7802658647_02.10.2024_02_101.2 | Отвод круглого воздуховода 90° Ø315 |  | 4: шт; 5: 1; 6: 62,56 525/ИндМ223; З/пМех 10: 535; З/пМех 14: 0; З/пМех 15: 0; З/пМех 16: 0; З/пМех 17: 0 | [5 empty] | Отвод круглого воздуховода 90° Ø315
|  | Цена МАТ=525/ИндМ223 | [23 empty] | Цена МАТ=525/ИндМ223
| ТЗ п. 13 | Транспортно-заготовительно-складские расходы, как разница в процентах между сметной и оптовой ценой материала аналога по ТССЦ-2000 - 2% ПЗ=2% (ОЗП=2%; ЭМ=2%; МАТ=2%) | [21 empty] | Транспортно-заготовительно-складские расходы, как разница в процентах между сметной и оптовой ценой материала аналога по ТССЦ-2000 - 2% ПЗ=2% (ОЗП=2%; ЭМ=2%; МАТ=2%)
| 1 | ИНДЕКС К ПОЗИЦИИ: Индексы пересчета в т.у.ц. по статьям затрат СМР/ПНР ОЗП=22,53; ЭМ=11,42; ЗПМ=22,53; МАТ=8,56 | [22 empty] | ИНДЕКС К ПОЗИЦИИ: Индексы пересчета в т.у.ц. по статьям затрат СМР/ПНР ОЗП=22,53; ЭМ=11,42; ЗПМ=22,53; МАТ=8,56
3833 | ТЦ_19.1.01.13_78_7802658647_02.10.2024_02_393.2 Применительно к Тройник круглого воздуховода ø315 на ø315 на ø250 | Тройник круглого воздуховода ø315 на ø315 на ø160 |  | 4: шт; 5: 1; 6: 114,59 961,67/ИндМ223; З/пМех 10: 981; З/пМех 14: 0; З/пМех 15: 0; З/пМех 16: 0; З/пМех 17: 0 | [5 empty] | Тройник круглого воздуховода ø315 на ø315 на ø160
|  | Цена МАТ=961,67/ИндМ223 | [23 empty] | Цена МАТ=961,67/ИндМ223
| ТЗ п. 13 | Транспортно-заготовительно-складские расходы, как разница в процентах между сметной и оптовой ценой материала аналога по ТССЦ-2000 - 2% ПЗ=2% (ОЗП=2%; ЭМ=2%; МАТ=2%) | [21 empty] | Транспортно-заготовительно-складские расходы, как разница в процентах между сметной и оптовой ценой материала аналога по ТССЦ-2000 - 2% ПЗ=2% (ОЗП=2%; ЭМ=2%; МАТ=2%)
| 1 | ИНДЕКС К ПОЗИЦИИ: Индексы пересчета в т.у.ц. по статьям затрат СМР/ПНР ОЗП=22,53; ЭМ=11,42; ЗПМ=22,53; МАТ=8,56 | [22 empty] | ИНДЕКС К ПОЗИЦИИ: Индексы пересчета в т.у.ц. по статьям затрат СМР/ПНР ОЗП=22,53; ЭМ=11,42; ЗПМ=22,53; МАТ=8,56
3834 |  | Тройник 400/400/315 |  | 4: шт; 5: 1; 6: 246,54 2069/ИндМ223; З/пМех 10: 2110; З/пМех 14: 0; З/пМех 15: 0; З/пМех 16: 0; З/пМех 17: 0 | [5 empty] | Тройник 400/400/315
|  | Цена МАТ=2069/ИндМ223 | [23 empty] | Цена МАТ=2069/ИндМ223
| ТЗ п. 13 | Транспортно-заготовительно-складские расходы, как разница в процентах между сметной и оптовой ценой материала аналога по ТССЦ-2000 - 2% ПЗ=2% (ОЗП=2%; ЭМ=2%; МАТ=2%) | [21 empty] | Транспортно-заготовительно-складские расходы, как разница в процентах между сметной и оптовой ценой материала аналога по ТССЦ-2000 - 2% ПЗ=2% (ОЗП=2%; ЭМ=2%; МАТ=2%)
| 1 | ИНДЕКС К ПОЗИЦИИ: Индексы пересчета в т.у.ц. по статьям затрат СМР/ПНР ОЗП=22,53; ЭМ=11,42; ЗПМ=22,53; МАТ=8,56 | [22 empty] | ИНДЕКС К ПОЗИЦИИ: Индексы пересчета в т.у.ц. по статьям затрат СМР/ПНР ОЗП=22,53; ЭМ=11,42; ЗПМ=22,53; МАТ=8,56
3835 |  | Переход 400/315 |  | 4: шт; 5: 1; 6: 151,57 1272/ИндМ223; З/пМех 10: 1297; З/пМех 14: 0; З/пМех 15: 0; З/пМех 16: 0; З/пМех 17: 0 | [5 empty] | Переход 400/315
|  | Цена МАТ=1272/ИндМ223 | [23 empty] | Цена МАТ=1272/ИндМ223
| ТЗ п. 13 | Транспортно-заготовительно-складские расходы, как разница в процентах между сметной и оптовой ценой материала аналога по ТССЦ-2000 - 2% ПЗ=2% (ОЗП=2%; ЭМ=2%; МАТ=2%) | [21 empty] | Транспортно-заготовительно-складские расходы, как разница в процентах между сметной и оптовой ценой материала аналога по ТССЦ-2000 - 2% ПЗ=2% (ОЗП=2%; ЭМ=2%; МАТ=2%)
| 1 | ИНДЕКС К ПОЗИЦИИ: Индексы пересчета в т.у.ц. по статьям затрат СМР/ПНР ОЗП=22,53; ЭМ=11,42; ЗПМ=22,53; МАТ=8,56 | [22 empty] | ИНДЕКС К ПОЗИЦИИ: Индексы пересчета в т.у.ц. по статьям затрат СМР/ПНР ОЗП=22,53; ЭМ=11,42; ЗПМ=22,53; МАТ=8,56
3836 | ТЕР20-01-001-10 Приказ Администрации ЛО от 20.10.15 №28 | Прокладка воздуховодов из листовой, оцинкованной стали и алюминия класса Н (нормальные) толщиной: 0,7 мм, периметром от 1100 до 1600 мм |  | 100 м2 поверхности воздуховодов | 0.24052 | 3451.64 | 2660.7 | 158.85 | 10.72 | 16156 | 14418 | 436 | 58 | 160.5733 | 38.62 | 0.437 | 0.11 | [5 empty] | Прокладка воздуховодов из листовой, оцинкованной стали и алюминия класса Н (нормальные) толщиной: 0,7 мм, периметром от 1100 до 1600 мм
| ОП п.1.20.19 | Индивидуальные испытания систем вентиляции и кондиционирования воздуха ОЗП=1,05; ЭМ=1,05 к расх.; ТЗ=1,05 | [21 empty] | Индивидуальные испытания систем вентиляции и кондиционирования воздуха ОЗП=1,05; ЭМ=1,05 к расх.; ТЗ=1,05
| Приказ от 30.01.2024 № 55/пр прил.5 табл.1 п.2 | Производство работ осуществляется на территории действующего предприятия с наличием в зоне производства работ одного или нескольких из следующих факторов: - разветвленной сети транспортных и инженерных коммуникаций; - стесненных условий для складирования материалов; - действующего технологического оборудования; - движения технологического транспорта ОЗП=1,15; ЭМ=1,15 к расх.; ЗПМ=1,15; ТЗ=1,15; ТЗМ=1,15 | [21 empty] | Производство работ осуществляется на территории действующего предприятия с наличием в зоне производства работ одного или нескольких из следующих факторов: - разветвленной сети транспортных и инженерных коммуникаций; - стесненных условий для складирования материалов; - действующего технологического оборудования; - движения технологического транспорта ОЗП=1,15; ЭМ=1,15 к расх.; ЗПМ=1,15; ТЗ=1,15; ТЗМ=1,15
| 1 | ИНДЕКС К ПОЗИЦИИ: Индексы пересчета в т.у.ц. по статьям затрат СМР/ПНР ОЗП=22,53; ЭМ=11,42; ЗПМ=22,53; МАТ=8,56 | [22 empty] | ИНДЕКС К ПОЗИЦИИ: Индексы пересчета в т.у.ц. по статьям затрат СМР/ПНР ОЗП=22,53; ЭМ=11,42; ЗПМ=22,53; МАТ=8,56
|  |  | Накладные расходы 121% ФОТ (от 14 476) | З/пМех 10: 17516
|  |  | Сметная прибыль 72% ФОТ (от 14 476) | З/пМех 10: 10423
3837 | ТЦ_19.1.01.03_78_7802658647_02.10.2024_02_151.2 | Воздуховод из оцинкованной стали δ=0,7 400x200 |  | 4: пог.м; 5: 10; 6: 265,13 2225/ИндМ223; З/пМех 10: 22695; З/пМех 14: 0; З/пМех 15: 0; З/пМех 16: 0; З/пМех 17: 0 | [5 empty] | Воздуховод из оцинкованной стали δ=0,7 400x200
|  | Цена МАТ=2225/ИндМ223 | [23 empty] | Цена МАТ=2225/ИндМ223
| ТЗ п. 13 | Транспортно-заготовительно-складские расходы, как разница в процентах между сметной и оптовой ценой материала аналога по ТССЦ-2000 - 2% ПЗ=2% (ОЗП=2%; ЭМ=2%; МАТ=2%) | [21 empty] | Транспортно-заготовительно-складские расходы, как разница в процентах между сметной и оптовой ценой материала аналога по ТССЦ-2000 - 2% ПЗ=2% (ОЗП=2%; ЭМ=2%; МАТ=2%)
| 1 | ИНДЕКС К ПОЗИЦИИ: Индексы пересчета в т.у.ц. по статьям затрат СМР/ПНР ОЗП=22,53; ЭМ=11,42; ЗПМ=22,53; МАТ=8,56 | [22 empty] | ИНДЕКС К ПОЗИЦИИ: Индексы пересчета в т.у.ц. по статьям затрат СМР/ПНР ОЗП=22,53; ЭМ=11,42; ЗПМ=22,53; МАТ=8,56
3838 | ТЦ_19.1.01.13_78_7802658647_02.10.2024_02_176.2 | Отвод прямоугольного воздуховода 90° 400x200 |  | 4: шт; 5: 3; 6: 185,69 1558,33/ИндМ223; З/пМех 10: 4769; З/пМех 14: 0; З/пМех 15: 0; З/пМех 16: 0; З/пМех 17: 0 | [5 empty] | Отвод прямоугольного воздуховода 90° 400x200
|  | Цена МАТ=1558,33/ИндМ223 | [23 empty] | Цена МАТ=1558,33/ИндМ223
| ТЗ п. 13 | Транспортно-заготовительно-складские расходы, как разница в процентах между сметной и оптовой ценой материала аналога по ТССЦ-2000 - 2% ПЗ=2% (ОЗП=2%; ЭМ=2%; МАТ=2%) | [21 empty] | Транспортно-заготовительно-складские расходы, как разница в процентах между сметной и оптовой ценой материала аналога по ТССЦ-2000 - 2% ПЗ=2% (ОЗП=2%; ЭМ=2%; МАТ=2%)
| 1 | ИНДЕКС К ПОЗИЦИИ: Индексы пересчета в т.у.ц. по статьям затрат СМР/ПНР ОЗП=22,53; ЭМ=11,42; ЗПМ=22,53; МАТ=8,56 | [22 empty] | ИНДЕКС К ПОЗИЦИИ: Индексы пересчета в т.у.ц. по статьям затрат СМР/ПНР ОЗП=22,53; ЭМ=11,42; ЗПМ=22,53; МАТ=8,56
3839 | ТЦ_19.1.01.13_78_7802658647_02.10.2024_02_180.2 Применительно к переходу 600x300 на 400x200 | Переход прямоугольного сечения 500x300 на 400x200 |  | 4: шт; 5: 1; 6: 143,98 1208,33/ИндМ223; З/пМех 10: 1233; З/пМех 14: 0; З/пМех 15: 0; З/пМех 16: 0; З/пМех 17: 0 | [5 empty] | Переход прямоугольного сечения 500x300 на 400x200
|  | Цена МАТ=1208,33/ИндМ223 | [23 empty] | Цена МАТ=1208,33/ИндМ223
| ТЗ п. 13 | Транспортно-заготовительно-складские расходы, как разница в процентах между сметной и оптовой ценой материала аналога по ТССЦ-2000 - 2% ПЗ=2% (ОЗП=2%; ЭМ=2%; МАТ=2%) | [21 empty] | Транспортно-заготовительно-складские расходы, как разница в процентах между сметной и оптовой ценой материала аналога по ТССЦ-2000 - 2% ПЗ=2% (ОЗП=2%; ЭМ=2%; МАТ=2%)
| 1 | ИНДЕКС К ПОЗИЦИИ: Индексы пересчета в т.у.ц. по статьям затрат СМР/ПНР ОЗП=22,53; ЭМ=11,42; ЗПМ=22,53; МАТ=8,56 | [22 empty] | ИНДЕКС К ПОЗИЦИИ: Индексы пересчета в т.у.ц. по статьям затрат СМР/ПНР ОЗП=22,53; ЭМ=11,42; ЗПМ=22,53; МАТ=8,56
3840 | ТЦ_19.1.01.13_78_7802658647_02.10.2024_02_360.2 Применительно Переход прямоугольного сечения 600x300 на 750х400 | Переход прямоугольного сечения 700x400 на 600x250 |  | 4: шт; 5: 1; 6: 201,08 1687,50/ИндМ223; З/пМех 10: 1721; З/пМех 14: 0; З/пМех 15: 0; З/пМех 16: 0; З/пМех 17: 0 | [5 empty] | Переход прямоугольного сечения 700x400 на 600x250
|  | Цена МАТ=1687,50/ИндМ223 | [23 empty] | Цена МАТ=1687,50/ИндМ223
| ТЗ п. 13 | Транспортно-заготовительно-складские расходы, как разница в процентах между сметной и оптовой ценой материала аналога по ТССЦ-2000 - 2% ПЗ=2% (ОЗП=2%; ЭМ=2%; МАТ=2%) | [21 empty] | Транспортно-заготовительно-складские расходы, как разница в процентах между сметной и оптовой ценой материала аналога по ТССЦ-2000 - 2% ПЗ=2% (ОЗП=2%; ЭМ=2%; МАТ=2%)
| 1 | ИНДЕКС К ПОЗИЦИИ: Индексы пересчета в т.у.ц. по статьям затрат СМР/ПНР ОЗП=22,53; ЭМ=11,42; ЗПМ=22,53; МАТ=8,56 | [22 empty] | ИНДЕКС К ПОЗИЦИИ: Индексы пересчета в т.у.ц. по статьям затрат СМР/ПНР ОЗП=22,53; ЭМ=11,42; ЗПМ=22,53; МАТ=8,56
3841 | ТЦ_19.1.01.13_78_7802658647_02.10.2024_02_219.2 Применительно к Заглушка 500х300 | Заглушка прямоугольная из оцинкованной стали 500х200 |  | 4: шт; 5: 2; 6: 64,55 541,67/ИндМ223; З/пМех 10: 1105; З/пМех 14: 0; З/пМех 15: 0; З/пМех 16: 0; З/пМех 17: 0 | [5 empty] | Заглушка прямоугольная из оцинкованной стали 500х200
|  | Цена МАТ=541,67/ИндМ223 | [23 empty] | Цена МАТ=541,67/ИндМ223
| ТЗ п. 13 | Транспортно-заготовительно-складские расходы, как разница в процентах между сметной и оптовой ценой материала аналога по ТССЦ-2000 - 2% ПЗ=2% (ОЗП=2%; ЭМ=2%; МАТ=2%) | [21 empty] | Транспортно-заготовительно-складские расходы, как разница в процентах между сметной и оптовой ценой материала аналога по ТССЦ-2000 - 2% ПЗ=2% (ОЗП=2%; ЭМ=2%; МАТ=2%)
| 1 | ИНДЕКС К ПОЗИЦИИ: Индексы пересчета в т.у.ц. по статьям затрат СМР/ПНР ОЗП=22,53; ЭМ=11,42; ЗПМ=22,53; МАТ=8,56 | [22 empty] | ИНДЕКС К ПОЗИЦИИ: Индексы пересчета в т.у.ц. по статьям затрат СМР/ПНР ОЗП=22,53; ЭМ=11,42; ЗПМ=22,53; МАТ=8,56
3842 | ТЦ_19.1.01.13_78_7802658647_02.10.2024_02_441.2 | Врезка 500х300 в прямоугольный воздуховод |  | 4: шт; 5: 5; 6: 87,88 737,50/ИндМ223; З/пМех 10: 3761; З/пМех 14: 0; З/пМех 15: 0; З/пМех 16: 0; З/пМех 17: 0 | [5 empty] | Врезка 500х300 в прямоугольный воздуховод
|  | Цена МАТ=737,50/ИндМ223 | [23 empty] | Цена МАТ=737,50/ИндМ223
| ТЗ п. 13 | Транспортно-заготовительно-складские расходы, как разница в процентах между сметной и оптовой ценой материала аналога по ТССЦ-2000 - 2% ПЗ=2% (ОЗП=2%; ЭМ=2%; МАТ=2%) | [21 empty] | Транспортно-заготовительно-складские расходы, как разница в процентах между сметной и оптовой ценой материала аналога по ТССЦ-2000 - 2% ПЗ=2% (ОЗП=2%; ЭМ=2%; МАТ=2%)
| 1 | ИНДЕКС К ПОЗИЦИИ: Индексы пересчета в т.у.ц. по статьям затрат СМР/ПНР ОЗП=22,53; ЭМ=11,42; ЗПМ=22,53; МАТ=8,56 | [22 empty] | ИНДЕКС К ПОЗИЦИИ: Индексы пересчета в т.у.ц. по статьям затрат СМР/ПНР ОЗП=22,53; ЭМ=11,42; ЗПМ=22,53; МАТ=8,56
3843 | ТЕР20-01-001-11 Приказ Администрации ЛО от 20.10.15 №28 | Прокладка воздуховодов из листовой, оцинкованной стали и алюминия класса Н (нормальные) толщиной: 0,7 мм, периметром до 2400 мм |  | 100 м2 поверхности воздуховодов | 0.0709 | 2818.22 | 2002.02 | 157.41 | 7.9 | 3725 | 3198 | 127 | 13 | 120.8224 | 8.57 | 0.322 | 0.02 | [5 empty] | Прокладка воздуховодов из листовой, оцинкованной стали и алюминия класса Н (нормальные) толщиной: 0,7 мм, периметром до 2400 мм
| ОП п.1.20.19 | Индивидуальные испытания систем вентиляции и кондиционирования воздуха ОЗП=1,05; ЭМ=1,05 к расх.; ТЗ=1,05 | [21 empty] | Индивидуальные испытания систем вентиляции и кондиционирования воздуха ОЗП=1,05; ЭМ=1,05 к расх.; ТЗ=1,05
| Приказ от 30.01.2024 № 55/пр прил.5 табл.1 п.2 | Производство работ осуществляется на территории действующего предприятия с наличием в зоне производства работ одного или нескольких из следующих факторов: - разветвленной сети транспортных и инженерных коммуникаций; - стесненных условий для складирования материалов; - действующего технологического оборудования; - движения технологического транспорта ОЗП=1,15; ЭМ=1,15 к расх.; ЗПМ=1,15; ТЗ=1,15; ТЗМ=1,15 | [21 empty] | Производство работ осуществляется на территории действующего предприятия с наличием в зоне производства работ одного или нескольких из следующих факторов: - разветвленной сети транспортных и инженерных коммуникаций; - стесненных условий для складирования материалов; - действующего технологического оборудования; - движения технологического транспорта ОЗП=1,15; ЭМ=1,15 к расх.; ЗПМ=1,15; ТЗ=1,15; ТЗМ=1,15
| 1 | ИНДЕКС К ПОЗИЦИИ: Индексы пересчета в т.у.ц. по статьям затрат СМР/ПНР ОЗП=22,53; ЭМ=11,42; ЗПМ=22,53; МАТ=8,56 | [22 empty] | ИНДЕКС К ПОЗИЦИИ: Индексы пересчета в т.у.ц. по статьям затрат СМР/ПНР ОЗП=22,53; ЭМ=11,42; ЗПМ=22,53; МАТ=8,56
|  |  | Накладные расходы 121% ФОТ (от 3 211) | З/пМех 10: 3885
|  |  | Сметная прибыль 72% ФОТ (от 3 211) | З/пМех 10: 2312
3844 | ТЦ_19.1.01.03_78_7802658647_02.10.2024_02_78.2 | Воздуховод прямоугольный из оцинкованной стали 600х300 b=0.7 мм |  | 4: пог.м; 5: 2; 6: 393,22 3300/ИндМ223; З/пМех 10: 6732; З/пМех 14: 0; З/пМех 15: 0; З/пМех 16: 0; З/пМех 17: 0 | [5 empty] | Воздуховод прямоугольный из оцинкованной стали 600х300 b=0.7 мм
|  | Цена МАТ=3300/ИндМ223 | [23 empty] | Цена МАТ=3300/ИндМ223
| ТЗ п. 13 | Транспортно-заготовительно-складские расходы, как разница в процентах между сметной и оптовой ценой материала аналога по ТССЦ-2000 - 2% ПЗ=2% (ОЗП=2%; ЭМ=2%; МАТ=2%) | [21 empty] | Транспортно-заготовительно-складские расходы, как разница в процентах между сметной и оптовой ценой материала аналога по ТССЦ-2000 - 2% ПЗ=2% (ОЗП=2%; ЭМ=2%; МАТ=2%)
| 1 | ИНДЕКС К ПОЗИЦИИ: Индексы пересчета в т.у.ц. по статьям затрат СМР/ПНР ОЗП=22,53; ЭМ=11,42; ЗПМ=22,53; МАТ=8,56 | [22 empty] | ИНДЕКС К ПОЗИЦИИ: Индексы пересчета в т.у.ц. по статьям затрат СМР/ПНР ОЗП=22,53; ЭМ=11,42; ЗПМ=22,53; МАТ=8,56
3845 | ТЦ_19.1.01.03_78_7802658647_02.10.2024_02_264.2 Применительно Воздуховод из оцинкованной стали 850x400 b=0.6 мм | Воздуховод из оцинкованной стали 800x400 b=0.7 мм |  | 4: пог.м; 5: 1; 6: 550,81 4622,50/ИндМ223; З/пМех 10: 4715; З/пМех 14: 0; З/пМех 15: 0; З/пМех 16: 0; З/пМех 17: 0 | [5 empty] | Воздуховод из оцинкованной стали 800x400 b=0.7 мм
|  | Цена МАТ=4622,50/ИндМ223 | [23 empty] | Цена МАТ=4622,50/ИндМ223
| ТЗ п. 13 | Транспортно-заготовительно-складские расходы, как разница в процентах между сметной и оптовой ценой материала аналога по ТССЦ-2000 - 2% ПЗ=2% (ОЗП=2%; ЭМ=2%; МАТ=2%) | [21 empty] | Транспортно-заготовительно-складские расходы, как разница в процентах между сметной и оптовой ценой материала аналога по ТССЦ-2000 - 2% ПЗ=2% (ОЗП=2%; ЭМ=2%; МАТ=2%)
| 1 | ИНДЕКС К ПОЗИЦИИ: Индексы пересчета в т.у.ц. по статьям затрат СМР/ПНР ОЗП=22,53; ЭМ=11,42; ЗПМ=22,53; МАТ=8,56 | [22 empty] | ИНДЕКС К ПОЗИЦИИ: Индексы пересчета в т.у.ц. по статьям затрат СМР/ПНР ОЗП=22,53; ЭМ=11,42; ЗПМ=22,53; МАТ=8,56
3846 |  | Отвод круглого воздуховода 45° Ø400 |  | 4: шт; 5: 1; 6: 121,54 1020,00/ИндМ223; З/пМех 10: 1040; З/пМех 14: 0; З/пМех 15: 0; З/пМех 16: 0; З/пМех 17: 0 | [5 empty] | Отвод круглого воздуховода 45° Ø400
|  | Цена МАТ=1020,00/ИндМ223 | [23 empty] | Цена МАТ=1020,00/ИндМ223
| ТЗ п. 13 | Транспортно-заготовительно-складские расходы, как разница в процентах между сметной и оптовой ценой материала аналога по ТССЦ-2000 - 2% ПЗ=2% (ОЗП=2%; ЭМ=2%; МАТ=2%) | [21 empty] | Транспортно-заготовительно-складские расходы, как разница в процентах между сметной и оптовой ценой материала аналога по ТССЦ-2000 - 2% ПЗ=2% (ОЗП=2%; ЭМ=2%; МАТ=2%)
| 1 | ИНДЕКС К ПОЗИЦИИ: Индексы пересчета в т.у.ц. по статьям затрат СМР/ПНР ОЗП=22,53; ЭМ=11,42; ЗПМ=22,53; МАТ=8,56 | [22 empty] | ИНДЕКС К ПОЗИЦИИ: Индексы пересчета в т.у.ц. по статьям затрат СМР/ПНР ОЗП=22,53; ЭМ=11,42; ЗПМ=22,53; МАТ=8,56
3847 |  | Переход 600х300/400 |  | 4: шт; 5: 1; 6: 127,50 1070,00/ИндМ223; З/пМех 10: 1091; З/пМех 14: 0; З/пМех 15: 0; З/пМех 16: 0; З/пМех 17: 0 | [5 empty] | Переход 600х300/400
|  | Цена МАТ=1070,00/ИндМ223 | [23 empty] | Цена МАТ=1070,00/ИндМ223
| ТЗ п. 13 | Транспортно-заготовительно-складские расходы, как разница в процентах между сметной и оптовой ценой материала аналога по ТССЦ-2000 - 2% ПЗ=2% (ОЗП=2%; ЭМ=2%; МАТ=2%) | [21 empty] | Транспортно-заготовительно-складские расходы, как разница в процентах между сметной и оптовой ценой материала аналога по ТССЦ-2000 - 2% ПЗ=2% (ОЗП=2%; ЭМ=2%; МАТ=2%)
| 1 | ИНДЕКС К ПОЗИЦИИ: Индексы пересчета в т.у.ц. по статьям затрат СМР/ПНР ОЗП=22,53; ЭМ=11,42; ЗПМ=22,53; МАТ=8,56 | [22 empty] | ИНДЕКС К ПОЗИЦИИ: Индексы пересчета в т.у.ц. по статьям затрат СМР/ПНР ОЗП=22,53; ЭМ=11,42; ЗПМ=22,53; МАТ=8,56
Диффузор | [21 empty] | Диффузор
3848 | ТЕР20-02-001-01 Приказ Администрации ЛО от 20.10.15 №28 | Установка воздухораспределителей, предназначенных для подачи воздуха: в рабочую зону, массой до 20 кг |  | 1 воздухораспределитель | 3 | 44.98 | 26.96 | 5.33 |  | 2331 | 1822 | 182 |  | 1.606 | 4.82 | 0 | 0 | [5 empty] | Установка воздухораспределителей, предназначенных для подачи воздуха: в рабочую зону, массой до 20 кг
| ОП п.1.20.19 | Индивидуальные испытания систем вентиляции и кондиционирования воздуха ОЗП=1,05; ЭМ=1,05 к расх.; ТЗ=1,05 | [21 empty] | Индивидуальные испытания систем вентиляции и кондиционирования воздуха ОЗП=1,05; ЭМ=1,05 к расх.; ТЗ=1,05
| Приказ от 30.01.2024 № 55/пр прил.5 табл.1 п.2 | Производство работ осуществляется на территории действующего предприятия с наличием в зоне производства работ одного или нескольких из следующих факторов: - разветвленной сети транспортных и инженерных коммуникаций; - стесненных условий для складирования материалов; - действующего технологического оборудования; - движения технологического транспорта ОЗП=1,15; ЭМ=1,15 к расх.; ЗПМ=1,15; ТЗ=1,15; ТЗМ=1,15 | [21 empty] | Производство работ осуществляется на территории действующего предприятия с наличием в зоне производства работ одного или нескольких из следующих факторов: - разветвленной сети транспортных и инженерных коммуникаций; - стесненных условий для складирования материалов; - действующего технологического оборудования; - движения технологического транспорта ОЗП=1,15; ЭМ=1,15 к расх.; ЗПМ=1,15; ТЗ=1,15; ТЗМ=1,15
| 1 | ИНДЕКС К ПОЗИЦИИ: Индексы пересчета в т.у.ц. по статьям затрат СМР/ПНР ОЗП=22,53; ЭМ=11,42; ЗПМ=22,53; МАТ=8,56 | [22 empty] | ИНДЕКС К ПОЗИЦИИ: Индексы пересчета в т.у.ц. по статьям затрат СМР/ПНР ОЗП=22,53; ЭМ=11,42; ЗПМ=22,53; МАТ=8,56
|  |  | Накладные расходы 121% ФОТ (от 1 822) | З/пМех 10: 2205
|  |  | Сметная прибыль 72% ФОТ (от 1 822) | З/пМех 10: 1312
3849 | ТССЦ-301-7998 Приказ Администрации ЛО от 20.10.15 №28 | Диффузоры конические универсальные марки: ДКУ диаметром 315 мм |  | 4: шт.; 5: 3; 6: 1198.99; З/пМех 10: 30790; З/пМех 14: 0; З/пМех 15: 0; З/пМех 16: 0; З/пМех 17: 0 | [5 empty] | Диффузоры конические универсальные марки: ДКУ диаметром 315 мм
| 1 | ИНДЕКС К ПОЗИЦИИ: Индексы пересчета в т.у.ц. по статьям затрат СМР/ПНР ОЗП=22,53; ЭМ=11,42; ЗПМ=22,53; МАТ=8,56 | [22 empty] | ИНДЕКС К ПОЗИЦИИ: Индексы пересчета в т.у.ц. по статьям затрат СМР/ПНР ОЗП=22,53; ЭМ=11,42; ЗПМ=22,53; МАТ=8,56
Крепления | [21 empty] | Крепления
3850 | ТССЦ-301-1819 Приказ Администрации ЛО от 20.10.15 №28 | Крепления для воздуховодов оцинкованные (подвески СТД, подвески регулируемые СТД, тяги, хомуты, кронштейны, траверсы, ленты, шпильки, профили) |  | 4: т; 5: 0.03; 6: 11496.32; З/пМех 10: 2952; З/пМех 14: 0; З/пМех 15: 0; З/пМех 16: 0; З/пМех 17: 0 | [5 empty] | Крепления для воздуховодов оцинкованные (подвески СТД, подвески регулируемые СТД, тяги, хомуты, кронштейны, траверсы, ленты, шпильки, профили)
| 1 | ИНДЕКС К ПОЗИЦИИ: Индексы пересчета в т.у.ц. по статьям затрат СМР/ПНР ОЗП=22,53; ЭМ=11,42; ЗПМ=22,53; МАТ=8,56 | [22 empty] | ИНДЕКС К ПОЗИЦИИ: Индексы пересчета в т.у.ц. по статьям затрат СМР/ПНР ОЗП=22,53; ЭМ=11,42; ЗПМ=22,53; МАТ=8,56
Огнезащитное покрытие | [21 empty] | Огнезащитное покрытие
3851 | ТЕР26-01-054-01 Приказ Администрации ЛО от 20.10.15 №28 | Обертывание поверхности изоляции рулонными материалами насухо с проклейкой швов//теплоогнезащитное покрытие (применит.) |  | 100 м2 поверхности покрытия изоляции | 0.27 | 1184.2 | 602.04 | 76.05 |  | 5066 | 3662 | 234 |  | 36.777 | 9.93 | 0 | 0 | [5 empty] | Обертывание поверхности изоляции рулонными материалами насухо с проклейкой швов//теплоогнезащитное покрытие (применит.)
|  | 1 095,75 = 3 057,17 - 0,0126 x 1 636,57 - 0,03 x 10 937,14 - 0,115 x 13 880,33 - 0,00126 x 13 056,39 | [24 empty] | 1 095,75 = 3 057,17 - 0,0126 x 1 636,57 - 0,03 x 10 937,14 - 0,115 x 13 880,33 - 0,00126 x 13 056,39
| Приказ от 30.01.2024 № 55/пр прил.5 табл.1 п.2 | Производство работ осуществляется на территории действующего предприятия с наличием в зоне производства работ одного или нескольких из следующих факторов: - разветвленной сети транспортных и инженерных коммуникаций; - стесненных условий для складирования материалов; - действующего технологического оборудования; - движения технологического транспорта ОЗП=1,15; ЭМ=1,15 к расх.; ЗПМ=1,15; ТЗ=1,15; ТЗМ=1,15 | [21 empty] | Производство работ осуществляется на территории действующего предприятия с наличием в зоне производства работ одного или нескольких из следующих факторов: - разветвленной сети транспортных и инженерных коммуникаций; - стесненных условий для складирования материалов; - действующего технологического оборудования; - движения технологического транспорта ОЗП=1,15; ЭМ=1,15 к расх.; ЗПМ=1,15; ТЗ=1,15; ТЗМ=1,15
| 1 | ИНДЕКС К ПОЗИЦИИ: Индексы пересчета в т.у.ц. по статьям затрат СМР/ПНР ОЗП=22,53; ЭМ=11,42; ЗПМ=22,53; МАТ=8,56 | [22 empty] | ИНДЕКС К ПОЗИЦИИ: Индексы пересчета в т.у.ц. по статьям затрат СМР/ПНР ОЗП=22,53; ЭМ=11,42; ЗПМ=22,53; МАТ=8,56
|  |  | Накладные расходы 97% ФОТ (от 3 662) | З/пМех 10: 3552
|  |  | Сметная прибыль 55% ФОТ (от 3 662) | З/пМех 10: 2014
3852 | ТССЦ-104-2168 Приказ Администрации ЛО от 20.10.15 №28 | Маты минераловатные ламельные, кашированные фольгой, марка: "Lamella Mat" ROCKWOOL, толщиной 40 мм |  | 4: м3; 5: 1.08; 6: 2332.03; З/пМех 10: 21559; З/пМех 14: 0; З/пМех 15: 0; З/пМех 16: 0; З/пМех 17: 0 | [5 empty] | Маты минераловатные ламельные, кашированные фольгой, марка: "Lamella Mat" ROCKWOOL, толщиной 40 мм
| 1 | ИНДЕКС К ПОЗИЦИИ: Индексы пересчета в т.у.ц. по статьям затрат СМР/ПНР ОЗП=22,53; ЭМ=11,42; ЗПМ=22,53; МАТ=8,56 | [22 empty] | ИНДЕКС К ПОЗИЦИИ: Индексы пересчета в т.у.ц. по статьям затрат СМР/ПНР ОЗП=22,53; ЭМ=11,42; ЗПМ=22,53; МАТ=8,56
3853 | ТССЦ-101-3873 Приказ Администрации ЛО от 20.10.15 №28 | Проволока стальная низкоуглеродистая вязальная |  | 4: т; 5: 0.0004941; 6: 6132.61; З/пМех 10: 26; З/пМех 14: 0; З/пМех 15: 0; З/пМех 16: 0; З/пМех 17: 0 | [5 empty] | Проволока стальная низкоуглеродистая вязальная
| 1 | ИНДЕКС К ПОЗИЦИИ: Индексы пересчета в т.у.ц. по статьям затрат СМР/ПНР ОЗП=22,53; ЭМ=11,42; ЗПМ=22,53; МАТ=8,56 | [22 empty] | ИНДЕКС К ПОЗИЦИИ: Индексы пересчета в т.у.ц. по статьям затрат СМР/ПНР ОЗП=22,53; ЭМ=11,42; ЗПМ=22,53; МАТ=8,56
3854 | ТССЦ-101-7417 Приказ Администрации ЛО от 20.10.15 №28 | Лента алюминиевая клеящая ATE-180 длиной 5500 мм, шириной 50 мм |  | 4: шт.; 5: 0.01; 6: 682.47; З/пМех 10: 58; З/пМех 14: 0; З/пМех 15: 0; З/пМех 16: 0; З/пМех 17: 0 | [5 empty] | Лента алюминиевая клеящая ATE-180 длиной 5500 мм, шириной 50 мм
| 1 | ИНДЕКС К ПОЗИЦИИ: Индексы пересчета в т.у.ц. по статьям затрат СМР/ПНР ОЗП=22,53; ЭМ=11,42; ЗПМ=22,53; МАТ=8,56 | [22 empty] | ИНДЕКС К ПОЗИЦИИ: Индексы пересчета в т.у.ц. по статьям затрат СМР/ПНР ОЗП=22,53; ЭМ=11,42; ЗПМ=22,53; МАТ=8,56
Итого прямые затраты по разделу в текущих ценах |  |  |  | З/пМех 10: 531632; Осн.З/п 11: 111028; Эк.Маш 12: 8199; З/пМех 13: 946; З/пМех 15: 291.12; З/пМех 17: 1.72 | [10 empty] | Итого прямые затраты по разделу в текущих ценах
Накладные расходы |  |  |  | З/пМех 10: 133196 | [10 empty] | Накладные расходы
Сметная прибыль |  |  |  | З/пМех 10: 78793 | [10 empty] | Сметная прибыль
Итого по разделу 81 Система ПВ18 |  |  |  | З/пМех 10: 743621; З/пМех 15: 291.12; З/пМех 17: 1.72 | [10 empty] | Итого по разделу 81 Система ПВ18
Раздел 82. Система ПВ19 | [20 empty] | Раздел 82. Система ПВ19
3855 | ТЕР20-05-001-01 Приказ Администрации ЛО от 20.10.15 №28 | Установка фильтров ячейковых |  | 1 м2 поверхности в свету | 0.36 | 187.16 | 89.14 | 9.67 |  | 1035 | 723 | 40 |  | 4.999 | 1.8 | 0 | 0 | [5 empty] | Установка фильтров ячейковых
| ОП п.1.20.19 | Индивидуальные испытания систем вентиляции и кондиционирования воздуха ОЗП=1,05; ЭМ=1,05 к расх.; ТЗ=1,05 | [21 empty] | Индивидуальные испытания систем вентиляции и кондиционирования воздуха ОЗП=1,05; ЭМ=1,05 к расх.; ТЗ=1,05
| Приказ от 30.01.2024 № 55/пр прил.5 табл.1 п.2 | Производство работ осуществляется на территории действующего предприятия с наличием в зоне производства работ одного или нескольких из следующих факторов: - разветвленной сети транспортных и инженерных коммуникаций; - стесненных условий для складирования материалов; - действующего технологического оборудования; - движения технологического транспорта ОЗП=1,15; ЭМ=1,15 к расх.; ЗПМ=1,15; ТЗ=1,15; ТЗМ=1,15 | [21 empty] | Производство работ осуществляется на территории действующего предприятия с наличием в зоне производства работ одного или нескольких из следующих факторов: - разветвленной сети транспортных и инженерных коммуникаций; - стесненных условий для складирования материалов; - действующего технологического оборудования; - движения технологического транспорта ОЗП=1,15; ЭМ=1,15 к расх.; ЗПМ=1,15; ТЗ=1,15; ТЗМ=1,15
| 1 | ИНДЕКС К ПОЗИЦИИ: Индексы пересчета в т.у.ц. по статьям затрат СМР/ПНР ОЗП=22,53; ЭМ=11,42; ЗПМ=22,53; МАТ=8,56 | [22 empty] | ИНДЕКС К ПОЗИЦИИ: Индексы пересчета в т.у.ц. по статьям затрат СМР/ПНР ОЗП=22,53; ЭМ=11,42; ЗПМ=22,53; МАТ=8,56
|  |  | Накладные расходы 121% ФОТ (от 723) | З/пМех 10: 875
|  |  | Сметная прибыль 72% ФОТ (от 723) | З/пМех 10: 521
3856 О |  | Фильтр кассетный FK 60-30 |  | 4: ШТ; 5: 2; 6: 336,64 2380/ИндО224/1,2; З/пМех 14: 0; З/пМех 15: 0; З/пМех 16: 0; З/пМех 17: 0 | [5 empty] | Фильтр кассетный FK 60-30
|  | Цена ПЗ=2380/ИндО224/1,2 | [23 empty] | Цена ПЗ=2380/ИндО224/1,2
| Приказ от 04.08.2020 № 421/пр п.92в | Заготовительно-складские расходы для оборудования - 1,2% ПЗ=1,2% (ОЗП=1,2%; ЭМ=1,2%; МАТ=1,2%) | [21 empty] | Заготовительно-складские расходы для оборудования - 1,2% ПЗ=1,2% (ОЗП=1,2%; ЭМ=1,2%; МАТ=1,2%)
| ТЗ п. 13 | Транспортные расходы в размере 6% от отпускной цены на оборудование 6 % ПЗ=1,06 (ОЗП=1,06; ЭМ=1,06; МАТ=1,06) | [21 empty] | Транспортные расходы в размере 6% от отпускной цены на оборудование 6 % ПЗ=1,06 (ОЗП=1,06; ЭМ=1,06; МАТ=1,06)
| 2 | ИНДЕКС К ПОЗИЦИИ: Индексы пересчета в т.у.ц. на оборудование МАТ=0 | [22 empty] | ИНДЕКС К ПОЗИЦИИ: Индексы пересчета в т.у.ц. на оборудование МАТ=0
3857 О |  | Вставка кассетная фильтрующая WKF 60-30 |  | 4: ШТ; 5: 2; 6: 990,12 7000/ИндО224/1.2; З/пМех 14: 0; З/пМех 15: 0; З/пМех 16: 0; З/пМех 17: 0 | [5 empty] | Вставка кассетная фильтрующая WKF 60-30
|  | Цена ПЗ=7000/ИндО224/1.2 | [23 empty] | Цена ПЗ=7000/ИндО224/1.2
| Приказ от 04.08.2020 № 421/пр п.92в | Заготовительно-складские расходы для оборудования - 1,2% ПЗ=1,2% (ОЗП=1,2%; ЭМ=1,2%; МАТ=1,2%) | [21 empty] | Заготовительно-складские расходы для оборудования - 1,2% ПЗ=1,2% (ОЗП=1,2%; ЭМ=1,2%; МАТ=1,2%)
| ТЗ п. 13 | Транспортные расходы в размере 6% от отпускной цены на оборудование 6 % ПЗ=1,06 (ОЗП=1,06; ЭМ=1,06; МАТ=1,06) | [21 empty] | Транспортные расходы в размере 6% от отпускной цены на оборудование 6 % ПЗ=1,06 (ОЗП=1,06; ЭМ=1,06; МАТ=1,06)
| 2 | ИНДЕКС К ПОЗИЦИИ: Индексы пересчета в т.у.ц. на оборудование МАТ=0 | [22 empty] | ИНДЕКС К ПОЗИЦИИ: Индексы пересчета в т.у.ц. на оборудование МАТ=0
3858 | ТЕР20-02-006-08 Приказ Администрации ЛО от 20.10.15 №28 | Установка заслонок воздушных и клапанов воздушных КВР с электрическим или пневматическим приводом: периметром до 2400 мм |  | 1 шт. | 2 | 114.78 | 51.52 | 6.3 | 0.29 | 3441 | 2322 | 144 | 13 | 3.0308 | 6.06 | 0.0115 | 0.02 | [5 empty] | Установка заслонок воздушных и клапанов воздушных КВР с электрическим или пневматическим приводом: периметром до 2400 мм
| ОП п.1.20.19 | Индивидуальные испытания систем вентиляции и кондиционирования воздуха ОЗП=1,05; ЭМ=1,05 к расх.; ТЗ=1,05 | [21 empty] | Индивидуальные испытания систем вентиляции и кондиционирования воздуха ОЗП=1,05; ЭМ=1,05 к расх.; ТЗ=1,05
| Приказ от 30.01.2024 № 55/пр прил.5 табл.1 п.2 | Производство работ осуществляется на территории действующего предприятия с наличием в зоне производства работ одного или нескольких из следующих факторов: - разветвленной сети транспортных и инженерных коммуникаций; - стесненных условий для складирования материалов; - действующего технологического оборудования; - движения технологического транспорта ОЗП=1,15; ЭМ=1,15 к расх.; ЗПМ=1,15; ТЗ=1,15; ТЗМ=1,15 | [21 empty] | Производство работ осуществляется на территории действующего предприятия с наличием в зоне производства работ одного или нескольких из следующих факторов: - разветвленной сети транспортных и инженерных коммуникаций; - стесненных условий для складирования материалов; - действующего технологического оборудования; - движения технологического транспорта ОЗП=1,15; ЭМ=1,15 к расх.; ЗПМ=1,15; ТЗ=1,15; ТЗМ=1,15
| 1 | ИНДЕКС К ПОЗИЦИИ: Индексы пересчета в т.у.ц. по статьям затрат СМР/ПНР ОЗП=22,53; ЭМ=11,42; ЗПМ=22,53; МАТ=8,56 | [22 empty] | ИНДЕКС К ПОЗИЦИИ: Индексы пересчета в т.у.ц. по статьям затрат СМР/ПНР ОЗП=22,53; ЭМ=11,42; ЗПМ=22,53; МАТ=8,56
|  |  | Накладные расходы 121% ФОТ (от 2 335) | З/пМех 10: 2825
|  |  | Сметная прибыль 72% ФОТ (от 2 335) | З/пМех 10: 1681
3859 О |  | Заслонка регулирующая ZR 60-30 |  | 4: ШТ; 5: 2; 6: 2 749,69 19440/ИндО224/1.2; З/пМех 14: 0; З/пМех 15: 0; З/пМех 16: 0; З/пМех 17: 0 | [5 empty] | Заслонка регулирующая ZR 60-30
|  | Цена ПЗ=19440/ИндО224/1.2 | [23 empty] | Цена ПЗ=19440/ИндО224/1.2
| Приказ от 04.08.2020 № 421/пр п.92в | Заготовительно-складские расходы для оборудования - 1,2% ПЗ=1,2% (ОЗП=1,2%; ЭМ=1,2%; МАТ=1,2%) | [21 empty] | Заготовительно-складские расходы для оборудования - 1,2% ПЗ=1,2% (ОЗП=1,2%; ЭМ=1,2%; МАТ=1,2%)
| ТЗ п. 13 | Транспортные расходы в размере 6% от отпускной цены на оборудование 6 % ПЗ=1,06 (ОЗП=1,06; ЭМ=1,06; МАТ=1,06) | [21 empty] | Транспортные расходы в размере 6% от отпускной цены на оборудование 6 % ПЗ=1,06 (ОЗП=1,06; ЭМ=1,06; МАТ=1,06)
| 2 | ИНДЕКС К ПОЗИЦИИ: Индексы пересчета в т.у.ц. на оборудование МАТ=0 | [22 empty] | ИНДЕКС К ПОЗИЦИИ: Индексы пересчета в т.у.ц. на оборудование МАТ=0
3860 | ТЕР20-02-018-01 Приказ Администрации ЛО от 20.10.15 №28 | Установка вставок гибких |  | 1 м2 | 0.6 | 123.37 | 115.05 | 1.45 |  | 1600 | 1555 | 10 |  | 6.9431 | 4.17 | 0 | 0 | [5 empty] | Установка вставок гибких
| ОП п.1.20.19 | Индивидуальные испытания систем вентиляции и кондиционирования воздуха ОЗП=1,05; ЭМ=1,05 к расх.; ТЗ=1,05 | [21 empty] | Индивидуальные испытания систем вентиляции и кондиционирования воздуха ОЗП=1,05; ЭМ=1,05 к расх.; ТЗ=1,05
| Приказ от 30.01.2024 № 55/пр прил.5 табл.1 п.2 | Производство работ осуществляется на территории действующего предприятия с наличием в зоне производства работ одного или нескольких из следующих факторов: - разветвленной сети транспортных и инженерных коммуникаций; - стесненных условий для складирования материалов; - действующего технологического оборудования; - движения технологического транспорта ОЗП=1,15; ЭМ=1,15 к расх.; ЗПМ=1,15; ТЗ=1,15; ТЗМ=1,15 | [21 empty] | Производство работ осуществляется на территории действующего предприятия с наличием в зоне производства работ одного или нескольких из следующих факторов: - разветвленной сети транспортных и инженерных коммуникаций; - стесненных условий для складирования материалов; - действующего технологического оборудования; - движения технологического транспорта ОЗП=1,15; ЭМ=1,15 к расх.; ЗПМ=1,15; ТЗ=1,15; ТЗМ=1,15
| 1 | ИНДЕКС К ПОЗИЦИИ: Индексы пересчета в т.у.ц. по статьям затрат СМР/ПНР ОЗП=22,53; ЭМ=11,42; ЗПМ=22,53; МАТ=8,56 | [22 empty] | ИНДЕКС К ПОЗИЦИИ: Индексы пересчета в т.у.ц. по статьям затрат СМР/ПНР ОЗП=22,53; ЭМ=11,42; ЗПМ=22,53; МАТ=8,56
|  |  | Накладные расходы 121% ФОТ (от 1 555) | З/пМех 10: 1882
|  |  | Сметная прибыль 72% ФОТ (от 1 555) | З/пМех 10: 1120
3861 О |  | Вставка гибкая WG 60-30 |  | 4: ШТ; 5: 4; 6: 355,31 2512/ИндО224/1.2; З/пМех 14: 0; З/пМех 15: 0; З/пМех 16: 0; З/пМех 17: 0 | [5 empty] | Вставка гибкая WG 60-30
|  | Цена ПЗ=2512/ИндО224/1.2 | [23 empty] | Цена ПЗ=2512/ИндО224/1.2
| Приказ от 04.08.2020 № 421/пр п.92в | Заготовительно-складские расходы для оборудования - 1,2% ПЗ=1,2% (ОЗП=1,2%; ЭМ=1,2%; МАТ=1,2%) | [21 empty] | Заготовительно-складские расходы для оборудования - 1,2% ПЗ=1,2% (ОЗП=1,2%; ЭМ=1,2%; МАТ=1,2%)
| ТЗ п. 13 | Транспортные расходы в размере 6% от отпускной цены на оборудование 6 % ПЗ=1,06 (ОЗП=1,06; ЭМ=1,06; МАТ=1,06) | [21 empty] | Транспортные расходы в размере 6% от отпускной цены на оборудование 6 % ПЗ=1,06 (ОЗП=1,06; ЭМ=1,06; МАТ=1,06)
| 2 | ИНДЕКС К ПОЗИЦИИ: Индексы пересчета в т.у.ц. на оборудование МАТ=0 | [22 empty] | ИНДЕКС К ПОЗИЦИИ: Индексы пересчета в т.у.ц. на оборудование МАТ=0
3862 | ТЕР20-06-013-01 Приказ Администрации ЛО от 20.10.15 №28 | Установка блоков тепломассообмена производительностью: до 10 тыс. м3/час |  | 10 блоков | 0.2 | 5150.48 | 3673.07 | 1083.53 | 70.81 | 19700 | 16551 | 2475 | 319 | 201.3748 | 40.28 | 2.8865 | 0.58 | [5 empty] | Установка блоков тепломассообмена производительностью: до 10 тыс. м3/час
| ОП п.1.20.19 | Индивидуальные испытания систем вентиляции и кондиционирования воздуха ОЗП=1,05; ЭМ=1,05 к расх.; ТЗ=1,05 | [21 empty] | Индивидуальные испытания систем вентиляции и кондиционирования воздуха ОЗП=1,05; ЭМ=1,05 к расх.; ТЗ=1,05
| Приказ от 30.01.2024 № 55/пр прил.5 табл.1 п.2 | Производство работ осуществляется на территории действующего предприятия с наличием в зоне производства работ одного или нескольких из следующих факторов: - разветвленной сети транспортных и инженерных коммуникаций; - стесненных условий для складирования материалов; - действующего технологического оборудования; - движения технологического транспорта ОЗП=1,15; ЭМ=1,15 к расх.; ЗПМ=1,15; ТЗ=1,15; ТЗМ=1,15 | [21 empty] | Производство работ осуществляется на территории действующего предприятия с наличием в зоне производства работ одного или нескольких из следующих факторов: - разветвленной сети транспортных и инженерных коммуникаций; - стесненных условий для складирования материалов; - действующего технологического оборудования; - движения технологического транспорта ОЗП=1,15; ЭМ=1,15 к расх.; ЗПМ=1,15; ТЗ=1,15; ТЗМ=1,15
| 1 | ИНДЕКС К ПОЗИЦИИ: Индексы пересчета в т.у.ц. по статьям затрат СМР/ПНР ОЗП=22,53; ЭМ=11,42; ЗПМ=22,53; МАТ=8,56 | [22 empty] | ИНДЕКС К ПОЗИЦИИ: Индексы пересчета в т.у.ц. по статьям затрат СМР/ПНР ОЗП=22,53; ЭМ=11,42; ЗПМ=22,53; МАТ=8,56
|  |  | Накладные расходы 121% ФОТ (от 16 870) | З/пМех 10: 20413
|  |  | Сметная прибыль 72% ФОТ (от 16 870) | З/пМех 10: 12146
3863 О |  | Вентилятор WNP 60-30/25R-2D |  | 4: ШТ; 5: 2; 6: 14 740,00 104210/ИндО224/1.2; З/пМех 14: 0; З/пМех 15: 0; З/пМех 16: 0; З/пМех 17: 0 | [5 empty] | Вентилятор WNP 60-30/25R-2D
|  | Цена ПЗ=104210/ИндО224/1.2 | [23 empty] | Цена ПЗ=104210/ИндО224/1.2
| Приказ от 04.08.2020 № 421/пр п.92в | Заготовительно-складские расходы для оборудования - 1,2% ПЗ=1,2% (ОЗП=1,2%; ЭМ=1,2%; МАТ=1,2%) | [21 empty] | Заготовительно-складские расходы для оборудования - 1,2% ПЗ=1,2% (ОЗП=1,2%; ЭМ=1,2%; МАТ=1,2%)
| ТЗ п. 13 | Транспортные расходы в размере 6% от отпускной цены на оборудование 6 % ПЗ=1,06 (ОЗП=1,06; ЭМ=1,06; МАТ=1,06) | [21 empty] | Транспортные расходы в размере 6% от отпускной цены на оборудование 6 % ПЗ=1,06 (ОЗП=1,06; ЭМ=1,06; МАТ=1,06)
| 2 | ИНДЕКС К ПОЗИЦИИ: Индексы пересчета в т.у.ц. на оборудование МАТ=0 | [22 empty] | ИНДЕКС К ПОЗИЦИИ: Индексы пересчета в т.у.ц. на оборудование МАТ=0
3864 | ТЕР20-04-002-01 Приказ Администрации ЛО от 20.10.15 №28 | Установка калориферов массой: до 0,1 т//рекуператора (применит.) |  | 1 калорифер | 1 | 201.09 | 103.68 | 18.8 | 0.85 | 3223 | 2336 | 215 | 19 | 6.4118 | 6.41 | 0.0345 | 0.03 | [5 empty] | Установка калориферов массой: до 0,1 т//рекуператора (применит.)
| ОП п.1.20.19 | Индивидуальные испытания систем вентиляции и кондиционирования воздуха ОЗП=1,05; ЭМ=1,05 к расх.; ТЗ=1,05 | [21 empty] | Индивидуальные испытания систем вентиляции и кондиционирования воздуха ОЗП=1,05; ЭМ=1,05 к расх.; ТЗ=1,05
| Приказ от 30.01.2024 № 55/пр прил.5 табл.1 п.2 | Производство работ осуществляется на территории действующего предприятия с наличием в зоне производства работ одного или нескольких из следующих факторов: - разветвленной сети транспортных и инженерных коммуникаций; - стесненных условий для складирования материалов; - действующего технологического оборудования; - движения технологического транспорта ОЗП=1,15; ЭМ=1,15 к расх.; ЗПМ=1,15; ТЗ=1,15; ТЗМ=1,15 | [21 empty] | Производство работ осуществляется на территории действующего предприятия с наличием в зоне производства работ одного или нескольких из следующих факторов: - разветвленной сети транспортных и инженерных коммуникаций; - стесненных условий для складирования материалов; - действующего технологического оборудования; - движения технологического транспорта ОЗП=1,15; ЭМ=1,15 к расх.; ЗПМ=1,15; ТЗ=1,15; ТЗМ=1,15
| 1 | ИНДЕКС К ПОЗИЦИИ: Индексы пересчета в т.у.ц. по статьям затрат СМР/ПНР ОЗП=22,53; ЭМ=11,42; ЗПМ=22,53; МАТ=8,56 | [22 empty] | ИНДЕКС К ПОЗИЦИИ: Индексы пересчета в т.у.ц. по статьям затрат СМР/ПНР ОЗП=22,53; ЭМ=11,42; ЗПМ=22,53; МАТ=8,56
|  |  | Накладные расходы 121% ФОТ (от 2 355) | З/пМех 10: 2850
|  |  | Сметная прибыль 72% ФОТ (от 2 355) | З/пМех 10: 1696
3865 О |  | Рекуператор канальный пластинчатый PR 60-30 |  | 4: ШТ; 5: 1; 6: 13 083,68 92500/ИндО224/1,2; З/пМех 14: 0; З/пМех 15: 0; З/пМех 16: 0; З/пМех 17: 0 | [5 empty] | Рекуператор канальный пластинчатый PR 60-30
|  | Цена ПЗ=92500/ИндО224/1,2 | [23 empty] | Цена ПЗ=92500/ИндО224/1,2
| Приказ от 04.08.2020 № 421/пр п.92в | Заготовительно-складские расходы для оборудования - 1,2% ПЗ=1,2% (ОЗП=1,2%; ЭМ=1,2%; МАТ=1,2%) | [21 empty] | Заготовительно-складские расходы для оборудования - 1,2% ПЗ=1,2% (ОЗП=1,2%; ЭМ=1,2%; МАТ=1,2%)
| ТЗ п. 13 | Транспортные расходы в размере 6% от отпускной цены на оборудование 6 % ПЗ=1,06 (ОЗП=1,06; ЭМ=1,06; МАТ=1,06) | [21 empty] | Транспортные расходы в размере 6% от отпускной цены на оборудование 6 % ПЗ=1,06 (ОЗП=1,06; ЭМ=1,06; МАТ=1,06)
| 2 | ИНДЕКС К ПОЗИЦИИ: Индексы пересчета в т.у.ц. на оборудование МАТ=0 | [22 empty] | ИНДЕКС К ПОЗИЦИИ: Индексы пересчета в т.у.ц. на оборудование МАТ=0
3866 | ТЕР20-04-001-01 Приказ Администрации ЛО от 20.10.15 №28 | Установка агрегатов воздушно-отопительных массой: до 0,25 т |  | 1 агрегат | 1 | 294.64 | 163.66 | 38.41 | 1.41 | 4918 | 3687 | 439 | 32 | 9.8774 | 9.88 | 0.0575 | 0.06 | [5 empty] | Установка агрегатов воздушно-отопительных массой: до 0,25 т
| ОП п.1.20.19 | Индивидуальные испытания систем вентиляции и кондиционирования воздуха ОЗП=1,05; ЭМ=1,05 к расх.; ТЗ=1,05 | [21 empty] | Индивидуальные испытания систем вентиляции и кондиционирования воздуха ОЗП=1,05; ЭМ=1,05 к расх.; ТЗ=1,05
| Приказ от 30.01.2024 № 55/пр прил.5 табл.1 п.2 | Производство работ осуществляется на территории действующего предприятия с наличием в зоне производства работ одного или нескольких из следующих факторов: - разветвленной сети транспортных и инженерных коммуникаций; - стесненных условий для складирования материалов; - действующего технологического оборудования; - движения технологического транспорта ОЗП=1,15; ЭМ=1,15 к расх.; ЗПМ=1,15; ТЗ=1,15; ТЗМ=1,15 | [21 empty] | Производство работ осуществляется на территории действующего предприятия с наличием в зоне производства работ одного или нескольких из следующих факторов: - разветвленной сети транспортных и инженерных коммуникаций; - стесненных условий для складирования материалов; - действующего технологического оборудования; - движения технологического транспорта ОЗП=1,15; ЭМ=1,15 к расх.; ЗПМ=1,15; ТЗ=1,15; ТЗМ=1,15
| 1 | ИНДЕКС К ПОЗИЦИИ: Индексы пересчета в т.у.ц. по статьям затрат СМР/ПНР ОЗП=22,53; ЭМ=11,42; ЗПМ=22,53; МАТ=8,56 | [22 empty] | ИНДЕКС К ПОЗИЦИИ: Индексы пересчета в т.у.ц. по статьям затрат СМР/ПНР ОЗП=22,53; ЭМ=11,42; ЗПМ=22,53; МАТ=8,56
|  |  | Накладные расходы 121% ФОТ (от 3 719) | З/пМех 10: 4500
|  |  | Сметная прибыль 72% ФОТ (от 3 719) | З/пМех 10: 2678
3867 О |  | Воздухонагреватель электрический ELN 60-30/15 |  | 4: ШТ; 5: 1; 6: 5 168,55 36541/ИндО224/1,2; З/пМех 14: 0; З/пМех 15: 0; З/пМех 16: 0; З/пМех 17: 0 | [5 empty] | Воздухонагреватель электрический ELN 60-30/15
|  | Цена ПЗ=36541/ИндО224/1,2 | [23 empty] | Цена ПЗ=36541/ИндО224/1,2
| Приказ от 04.08.2020 № 421/пр п.92в | Заготовительно-складские расходы для оборудования - 1,2% ПЗ=1,2% (ОЗП=1,2%; ЭМ=1,2%; МАТ=1,2%) | [21 empty] | Заготовительно-складские расходы для оборудования - 1,2% ПЗ=1,2% (ОЗП=1,2%; ЭМ=1,2%; МАТ=1,2%)
| ТЗ п. 13 | Транспортные расходы в размере 6% от отпускной цены на оборудование 6 % ПЗ=1,06 (ОЗП=1,06; ЭМ=1,06; МАТ=1,06) | [21 empty] | Транспортные расходы в размере 6% от отпускной цены на оборудование 6 % ПЗ=1,06 (ОЗП=1,06; ЭМ=1,06; МАТ=1,06)
| 2 | ИНДЕКС К ПОЗИЦИИ: Индексы пересчета в т.у.ц. на оборудование МАТ=0 | [22 empty] | ИНДЕКС К ПОЗИЦИИ: Индексы пересчета в т.у.ц. на оборудование МАТ=0
КИПиА | [21 empty] | КИПиА
3868 | ТЕРм08-03-572-03 Приказ Администрации ЛО от 20.10.15 №28 | Блок управления шкафного исполнения или распределительный пункт (шкаф), устанавливаемый: на стене, высота и ширина до 600х600 мм |  | 1 шт. | 1 | 249.34 | 50.16 | 38.21 | 2.82 | 2944 | 1130 | 436 | 63 | 2.668 | 2.67 | 0.115 | 0.12 | [5 empty] | Блок управления шкафного исполнения или распределительный пункт (шкаф), устанавливаемый: на стене, высота и ширина до 600х600 мм
| Приказ от 30.01.2024 № 55/пр прил.5 табл.1 п.2 | Производство работ осуществляется на территории действующего предприятия с наличием в зоне производства работ одного или нескольких из следующих факторов: - разветвленной сети транспортных и инженерных коммуникаций; - стесненных условий для складирования материалов; - действующего технологического оборудования; - движения технологического транспорта ОЗП=1,15; ЭМ=1,15 к расх.; ЗПМ=1,15; ТЗ=1,15; ТЗМ=1,15 | [21 empty] | Производство работ осуществляется на территории действующего предприятия с наличием в зоне производства работ одного или нескольких из следующих факторов: - разветвленной сети транспортных и инженерных коммуникаций; - стесненных условий для складирования материалов; - действующего технологического оборудования; - движения технологического транспорта ОЗП=1,15; ЭМ=1,15 к расх.; ЗПМ=1,15; ТЗ=1,15; ТЗМ=1,15
| 1 | ИНДЕКС К ПОЗИЦИИ: Индексы пересчета в т.у.ц. по статьям затрат СМР/ПНР ОЗП=22,53; ЭМ=11,42; ЗПМ=22,53; МАТ=8,56 | [22 empty] | ИНДЕКС К ПОЗИЦИИ: Индексы пересчета в т.у.ц. по статьям затрат СМР/ПНР ОЗП=22,53; ЭМ=11,42; ЗПМ=22,53; МАТ=8,56
|  |  | Накладные расходы 97% ФОТ (от 1 193) | З/пМех 10: 1157
|  |  | Сметная прибыль 51% ФОТ (от 1 193) | З/пМех 10: 608
3869 О | ТЦ_62.1.02.00_77_7728668928_03.10.2024_02_1112 | Шкаф автоматики CHU с контроллером без ПО Carel С.PCO mini (en) ШАУ 19 В26, В27 |  | 4: ШТ; 5: 1; 6: 77 511,96 456666,75/ИндО224; З/пМех 14: 0; З/пМех 15: 0; З/пМех 16: 0; З/пМех 17: 0 | [5 empty] | Шкаф автоматики CHU с контроллером без ПО Carel С.PCO mini (en) ШАУ 19 В26, В27
|  | Цена ПЗ=456666,75/ИндО224 | [23 empty] | Цена ПЗ=456666,75/ИндО224
| Приказ от 04.08.2020 № 421/пр п.92в | Заготовительно-складские расходы для оборудования - 1,2% ПЗ=1,2% (ОЗП=1,2%; ЭМ=1,2%; МАТ=1,2%) | [21 empty] | Заготовительно-складские расходы для оборудования - 1,2% ПЗ=1,2% (ОЗП=1,2%; ЭМ=1,2%; МАТ=1,2%)
| ТЗ п. 13 | Транспортные расходы в размере 6% от отпускной цены на оборудование 6 % ПЗ=1,06 (ОЗП=1,06; ЭМ=1,06; МАТ=1,06) | [21 empty] | Транспортные расходы в размере 6% от отпускной цены на оборудование 6 % ПЗ=1,06 (ОЗП=1,06; ЭМ=1,06; МАТ=1,06)
| 2 | ИНДЕКС К ПОЗИЦИИ: Индексы пересчета в т.у.ц. на оборудование МАТ=0 | [22 empty] | ИНДЕКС К ПОЗИЦИИ: Индексы пересчета в т.у.ц. на оборудование МАТ=0
3870 | ТЕРм08-03-575-01 Приказ Администрации ЛО от 20.10.15 №28 | Прибор или аппарат |  | 1 шт. | 2 | 24.95 | 24.22 |  |  | 1104 | 1091 |  |  | 1.288 | 2.58 | 0 | 0 | [5 empty] | Прибор или аппарат
| Приказ от 30.01.2024 № 55/пр прил.5 табл.1 п.2 | Производство работ осуществляется на территории действующего предприятия с наличием в зоне производства работ одного или нескольких из следующих факторов: - разветвленной сети транспортных и инженерных коммуникаций; - стесненных условий для складирования материалов; - действующего технологического оборудования; - движения технологического транспорта ОЗП=1,15; ЭМ=1,15 к расх.; ЗПМ=1,15; ТЗ=1,15; ТЗМ=1,15 | [21 empty] | Производство работ осуществляется на территории действующего предприятия с наличием в зоне производства работ одного или нескольких из следующих факторов: - разветвленной сети транспортных и инженерных коммуникаций; - стесненных условий для складирования материалов; - действующего технологического оборудования; - движения технологического транспорта ОЗП=1,15; ЭМ=1,15 к расх.; ЗПМ=1,15; ТЗ=1,15; ТЗМ=1,15
| 1 | ИНДЕКС К ПОЗИЦИИ: Индексы пересчета в т.у.ц. по статьям затрат СМР/ПНР ОЗП=22,53; ЭМ=11,42; ЗПМ=22,53; МАТ=8,56 | [22 empty] | ИНДЕКС К ПОЗИЦИИ: Индексы пересчета в т.у.ц. по статьям затрат СМР/ПНР ОЗП=22,53; ЭМ=11,42; ЗПМ=22,53; МАТ=8,56
|  |  | Накладные расходы 97% ФОТ (от 1 091) | З/пМех 10: 1058
|  |  | Сметная прибыль 51% ФОТ (от 1 091) | З/пМех 10: 556
3871 О | ТЦ_89.1.61.03_77_7728668928_03.10.2024_02_795 | Частотный преобразователь 0,75 кВт 220 В |  | 4: ШТ; 5: 2; 6: 4 087,75 24083,25/ИндО224; З/пМех 14: 0; З/пМех 15: 0; З/пМех 16: 0; З/пМех 17: 0 | [5 empty] | Частотный преобразователь 0,75 кВт 220 В
|  | Цена ПЗ=24083,25/ИндО224 | [23 empty] | Цена ПЗ=24083,25/ИндО224
| Приказ от 04.08.2020 № 421/пр п.92в | Заготовительно-складские расходы для оборудования - 1,2% ПЗ=1,2% (ОЗП=1,2%; ЭМ=1,2%; МАТ=1,2%) | [21 empty] | Заготовительно-складские расходы для оборудования - 1,2% ПЗ=1,2% (ОЗП=1,2%; ЭМ=1,2%; МАТ=1,2%)
| ТЗ п. 13 | Транспортные расходы в размере 6% от отпускной цены на оборудование 6 % ПЗ=1,06 (ОЗП=1,06; ЭМ=1,06; МАТ=1,06) | [21 empty] | Транспортные расходы в размере 6% от отпускной цены на оборудование 6 % ПЗ=1,06 (ОЗП=1,06; ЭМ=1,06; МАТ=1,06)
| 2 | ИНДЕКС К ПОЗИЦИИ: Индексы пересчета в т.у.ц. на оборудование МАТ=0 | [22 empty] | ИНДЕКС К ПОЗИЦИИ: Индексы пересчета в т.у.ц. на оборудование МАТ=0
3872 | ТЕРм11-02-001-01 Приказ Администрации ЛО от 20.10.15 №28 | Прибор, устанавливаемый на резьбовых соединениях, масса: до 1,5 кг |  | 1 шт. | 4 | 23.64 | 22.26 |  |  | 2054 | 2006 |  |  | 1.1845 | 4.74 | 0 | 0 | [5 empty] | Прибор, устанавливаемый на резьбовых соединениях, масса: до 1,5 кг
| Приказ от 30.01.2024 № 55/пр прил.5 табл.1 п.2 | Производство работ осуществляется на территории действующего предприятия с наличием в зоне производства работ одного или нескольких из следующих факторов: - разветвленной сети транспортных и инженерных коммуникаций; - стесненных условий для складирования материалов; - действующего технологического оборудования; - движения технологического транспорта ОЗП=1,15; ЭМ=1,15 к расх.; ЗПМ=1,15; ТЗ=1,15; ТЗМ=1,15 | [21 empty] | Производство работ осуществляется на территории действующего предприятия с наличием в зоне производства работ одного или нескольких из следующих факторов: - разветвленной сети транспортных и инженерных коммуникаций; - стесненных условий для складирования материалов; - действующего технологического оборудования; - движения технологического транспорта ОЗП=1,15; ЭМ=1,15 к расх.; ЗПМ=1,15; ТЗ=1,15; ТЗМ=1,15
| 1 | ИНДЕКС К ПОЗИЦИИ: Индексы пересчета в т.у.ц. по статьям затрат СМР/ПНР ОЗП=22,53; ЭМ=11,42; ЗПМ=22,53; МАТ=8,56 | [22 empty] | ИНДЕКС К ПОЗИЦИИ: Индексы пересчета в т.у.ц. по статьям затрат СМР/ПНР ОЗП=22,53; ЭМ=11,42; ЗПМ=22,53; МАТ=8,56
|  |  | Накладные расходы 90% ФОТ (от 2 006) | З/пМех 10: 1805
|  |  | Сметная прибыль 46% ФОТ (от 2 006) | З/пМех 10: 923
3873 О | ТЦ_63.4.03.01_77_7728668928_03.10.2024_02_796 | Датчик температуры канальный ARK-3 (дтк на приток.) |  | 4: ШТ; 5: 1; 6: 933,53 5500/ИндО224; З/пМех 14: 0; З/пМех 15: 0; З/пМех 16: 0; З/пМех 17: 0 | [5 empty] | Датчик температуры канальный ARK-3 (дтк на приток.)
|  | Цена ПЗ=5500/ИндО224 | [23 empty] | Цена ПЗ=5500/ИндО224
| Приказ от 04.08.2020 № 421/пр п.92в | Заготовительно-складские расходы для оборудования - 1,2% ПЗ=1,2% (ОЗП=1,2%; ЭМ=1,2%; МАТ=1,2%) | [21 empty] | Заготовительно-складские расходы для оборудования - 1,2% ПЗ=1,2% (ОЗП=1,2%; ЭМ=1,2%; МАТ=1,2%)
| ТЗ п. 13 | Транспортные расходы в размере 6% от отпускной цены на оборудование 6 % ПЗ=1,06 (ОЗП=1,06; ЭМ=1,06; МАТ=1,06) | [21 empty] | Транспортные расходы в размере 6% от отпускной цены на оборудование 6 % ПЗ=1,06 (ОЗП=1,06; ЭМ=1,06; МАТ=1,06)
| 2 | ИНДЕКС К ПОЗИЦИИ: Индексы пересчета в т.у.ц. на оборудование МАТ=0 | [22 empty] | ИНДЕКС К ПОЗИЦИИ: Индексы пересчета в т.у.ц. на оборудование МАТ=0
3874 О |  | Датчик перепада давления 500 Па DVL-500 |  | 4: ШТ; 5: 3; 6: 487,99 3450/ИндО224/1.2; З/пМех 14: 0; З/пМех 15: 0; З/пМех 16: 0; З/пМех 17: 0 | [5 empty] | Датчик перепада давления 500 Па DVL-500
|  | Цена ПЗ=3450/ИндО224/1.2 | [23 empty] | Цена ПЗ=3450/ИндО224/1.2
| Приказ от 04.08.2020 № 421/пр п.92в | Заготовительно-складские расходы для оборудования - 1,2% ПЗ=1,2% (ОЗП=1,2%; ЭМ=1,2%; МАТ=1,2%) | [21 empty] | Заготовительно-складские расходы для оборудования - 1,2% ПЗ=1,2% (ОЗП=1,2%; ЭМ=1,2%; МАТ=1,2%)
| ТЗ п. 13 | Транспортные расходы в размере 6% от отпускной цены на оборудование 6 % ПЗ=1,06 (ОЗП=1,06; ЭМ=1,06; МАТ=1,06) | [21 empty] | Транспортные расходы в размере 6% от отпускной цены на оборудование 6 % ПЗ=1,06 (ОЗП=1,06; ЭМ=1,06; МАТ=1,06)
| 2 | ИНДЕКС К ПОЗИЦИИ: Индексы пересчета в т.у.ц. на оборудование МАТ=0 | [22 empty] | ИНДЕКС К ПОЗИЦИИ: Индексы пересчета в т.у.ц. на оборудование МАТ=0
3875 | ТЕРм11-05-001-01 Приказ Администрации ЛО от 20.10.15 №28 | Механизм исполнительный, масса: до 20 кг//привод |  | 1 шт. | 2 | 64.59 | 10.97 | 44.92 | 6.49 | 1669 | 494 | 1026 | 292 | 0.6785 | 1.36 | 0.2645 | 0.53 | [5 empty] | Механизм исполнительный, масса: до 20 кг//привод
| Приказ от 30.01.2024 № 55/пр прил.5 табл.1 п.2 | Производство работ осуществляется на территории действующего предприятия с наличием в зоне производства работ одного или нескольких из следующих факторов: - разветвленной сети транспортных и инженерных коммуникаций; - стесненных условий для складирования материалов; - действующего технологического оборудования; - движения технологического транспорта ОЗП=1,15; ЭМ=1,15 к расх.; ЗПМ=1,15; ТЗ=1,15; ТЗМ=1,15 | [21 empty] | Производство работ осуществляется на территории действующего предприятия с наличием в зоне производства работ одного или нескольких из следующих факторов: - разветвленной сети транспортных и инженерных коммуникаций; - стесненных условий для складирования материалов; - действующего технологического оборудования; - движения технологического транспорта ОЗП=1,15; ЭМ=1,15 к расх.; ЗПМ=1,15; ТЗ=1,15; ТЗМ=1,15
| 1 | ИНДЕКС К ПОЗИЦИИ: Индексы пересчета в т.у.ц. по статьям затрат СМР/ПНР ОЗП=22,53; ЭМ=11,42; ЗПМ=22,53; МАТ=8,56 | [22 empty] | ИНДЕКС К ПОЗИЦИИ: Индексы пересчета в т.у.ц. по статьям затрат СМР/ПНР ОЗП=22,53; ЭМ=11,42; ЗПМ=22,53; МАТ=8,56
|  |  | Накладные расходы 90% ФОТ (от 786) | З/пМех 10: 707
|  |  | Сметная прибыль 46% ФОТ (от 786) | З/пМех 10: 362
3876 О | ТЦ_69.3.01.02_77_7728668928_03.10.2024_02_778 Применительно к приводу PDF 05/230.DS | Привод PDF 08/230.D-S |  | 4: ШТ; 5: 2; 6: 6 959,10 41000/ИндО224; З/пМех 14: 0; З/пМех 15: 0; З/пМех 16: 0; З/пМех 17: 0 | [5 empty] | Привод PDF 08/230.D-S
|  | Цена ПЗ=41000/ИндО224 | [23 empty] | Цена ПЗ=41000/ИндО224
| Приказ от 04.08.2020 № 421/пр п.92в | Заготовительно-складские расходы для оборудования - 1,2% ПЗ=1,2% (ОЗП=1,2%; ЭМ=1,2%; МАТ=1,2%) | [21 empty] | Заготовительно-складские расходы для оборудования - 1,2% ПЗ=1,2% (ОЗП=1,2%; ЭМ=1,2%; МАТ=1,2%)
| ТЗ п. 13 | Транспортные расходы в размере 6% от отпускной цены на оборудование 6 % ПЗ=1,06 (ОЗП=1,06; ЭМ=1,06; МАТ=1,06) | [21 empty] | Транспортные расходы в размере 6% от отпускной цены на оборудование 6 % ПЗ=1,06 (ОЗП=1,06; ЭМ=1,06; МАТ=1,06)
| 2 | ИНДЕКС К ПОЗИЦИИ: Индексы пересчета в т.у.ц. на оборудование МАТ=0 | [22 empty] | ИНДЕКС К ПОЗИЦИИ: Индексы пересчета в т.у.ц. на оборудование МАТ=0
Решетка наружная | [21 empty] | Решетка наружная
3877 | ТЕР20-02-002-01 Приказ Администрации ЛО от 20.10.15 №28 | Установка решеток жалюзийных площадью в свету: до 0,5 м2 |  | 1 решетка | 1 | 37.6 | 29.97 | 3.3 |  | 750 | 675 | 38 |  | 1.763 | 1.76 | 0 | 0 | [5 empty] | Установка решеток жалюзийных площадью в свету: до 0,5 м2
| ОП п.1.20.19 | Индивидуальные испытания систем вентиляции и кондиционирования воздуха ОЗП=1,05; ЭМ=1,05 к расх.; ТЗ=1,05 | [21 empty] | Индивидуальные испытания систем вентиляции и кондиционирования воздуха ОЗП=1,05; ЭМ=1,05 к расх.; ТЗ=1,05
| Приказ от 30.01.2024 № 55/пр прил.5 табл.1 п.2 | Производство работ осуществляется на территории действующего предприятия с наличием в зоне производства работ одного или нескольких из следующих факторов: - разветвленной сети транспортных и инженерных коммуникаций; - стесненных условий для складирования материалов; - действующего технологического оборудования; - движения технологического транспорта ОЗП=1,15; ЭМ=1,15 к расх.; ЗПМ=1,15; ТЗ=1,15; ТЗМ=1,15 | [21 empty] | Производство работ осуществляется на территории действующего предприятия с наличием в зоне производства работ одного или нескольких из следующих факторов: - разветвленной сети транспортных и инженерных коммуникаций; - стесненных условий для складирования материалов; - действующего технологического оборудования; - движения технологического транспорта ОЗП=1,15; ЭМ=1,15 к расх.; ЗПМ=1,15; ТЗ=1,15; ТЗМ=1,15
| 1 | ИНДЕКС К ПОЗИЦИИ: Индексы пересчета в т.у.ц. по статьям затрат СМР/ПНР ОЗП=22,53; ЭМ=11,42; ЗПМ=22,53; МАТ=8,56 | [22 empty] | ИНДЕКС К ПОЗИЦИИ: Индексы пересчета в т.у.ц. по статьям затрат СМР/ПНР ОЗП=22,53; ЭМ=11,42; ЗПМ=22,53; МАТ=8,56
|  |  | Накладные расходы 121% ФОТ (от 675) | З/пМех 10: 817
|  |  | Сметная прибыль 72% ФОТ (от 675) | З/пМех 10: 486
3878 | ТССЦ-301-2631 Приказ Администрации ЛО от 20.10.15 №28 | Решетки вентиляционные алюминиевые "АРКТОС" типа: АРН размером 200х400 мм |  | 4: шт.; 5: 1; 6: 411.6; З/пМех 10: 3523; З/пМех 14: 0; З/пМех 15: 0; З/пМех 16: 0; З/пМех 17: 0 | [5 empty] | Решетки вентиляционные алюминиевые "АРКТОС" типа: АРН размером 200х400 мм
| 1 | ИНДЕКС К ПОЗИЦИИ: Индексы пересчета в т.у.ц. по статьям затрат СМР/ПНР ОЗП=22,53; ЭМ=11,42; ЗПМ=22,53; МАТ=8,56 | [22 empty] | ИНДЕКС К ПОЗИЦИИ: Индексы пересчета в т.у.ц. по статьям затрат СМР/ПНР ОЗП=22,53; ЭМ=11,42; ЗПМ=22,53; МАТ=8,56
Шумоглушитель | [21 empty] | Шумоглушитель
3879 | ТЕР20-02-015-04 Приказ Администрации ЛО от 20.10.15 №28 Применительно к Шумоглушитель 600х300 мм | Установка шумоглушителей вентиляционных трубчатых типа: ГТП 1-4 сечением 400х300 мм |  | 1 шт. | 2 | 60.72 | 36.9 | 4.62 |  | 2097 | 1663 | 106 |  | 2.1977 | 4.4 | 0 | 0 | [5 empty] | Установка шумоглушителей вентиляционных трубчатых типа: ГТП 1-4 сечением 400х300 мм
| ОП п.1.20.19 | Индивидуальные испытания систем вентиляции и кондиционирования воздуха ОЗП=1,05; ЭМ=1,05 к расх.; ТЗ=1,05 | [21 empty] | Индивидуальные испытания систем вентиляции и кондиционирования воздуха ОЗП=1,05; ЭМ=1,05 к расх.; ТЗ=1,05
| Приказ от 30.01.2024 № 55/пр прил.5 табл.1 п.2 | Производство работ осуществляется на территории действующего предприятия с наличием в зоне производства работ одного или нескольких из следующих факторов: - разветвленной сети транспортных и инженерных коммуникаций; - стесненных условий для складирования материалов; - действующего технологического оборудования; - движения технологического транспорта ОЗП=1,15; ЭМ=1,15 к расх.; ЗПМ=1,15; ТЗ=1,15; ТЗМ=1,15 | [21 empty] | Производство работ осуществляется на территории действующего предприятия с наличием в зоне производства работ одного или нескольких из следующих факторов: - разветвленной сети транспортных и инженерных коммуникаций; - стесненных условий для складирования материалов; - действующего технологического оборудования; - движения технологического транспорта ОЗП=1,15; ЭМ=1,15 к расх.; ЗПМ=1,15; ТЗ=1,15; ТЗМ=1,15
| 1 | ИНДЕКС К ПОЗИЦИИ: Индексы пересчета в т.у.ц. по статьям затрат СМР/ПНР ОЗП=22,53; ЭМ=11,42; ЗПМ=22,53; МАТ=8,56 | [22 empty] | ИНДЕКС К ПОЗИЦИИ: Индексы пересчета в т.у.ц. по статьям затрат СМР/ПНР ОЗП=22,53; ЭМ=11,42; ЗПМ=22,53; МАТ=8,56
|  |  | Накладные расходы 121% ФОТ (от 1 663) | З/пМех 10: 2012
|  |  | Сметная прибыль 72% ФОТ (от 1 663) | З/пМех 10: 1197
3880 | ТССЦ-301-6713 Приказ Администрации ЛО от 20.10.15 №28 | Шумоглушители для прямоугольных воздуховодов марки: RSA 600х300/1000 АРКТОС |  | 4: шт.; 5: 2; 6: 2188.59; З/пМех 10: 37469; З/пМех 14: 0; З/пМех 15: 0; З/пМех 16: 0; З/пМех 17: 0 | [5 empty] | Шумоглушители для прямоугольных воздуховодов марки: RSA 600х300/1000 АРКТОС
| 1 | ИНДЕКС К ПОЗИЦИИ: Индексы пересчета в т.у.ц. по статьям затрат СМР/ПНР ОЗП=22,53; ЭМ=11,42; ЗПМ=22,53; МАТ=8,56 | [22 empty] | ИНДЕКС К ПОЗИЦИИ: Индексы пересчета в т.у.ц. по статьям затрат СМР/ПНР ОЗП=22,53; ЭМ=11,42; ЗПМ=22,53; МАТ=8,56
3881 | ТЕР20-02-015-03 Приказ Администрации ЛО от 20.10.15 №28 | Установка шумоглушителей вентиляционных трубчатых типа: ГТП 1-3 сечением 400х200 мм |  | 1 шт. | 1 | 59.32 | 36.9 | 4.62 |  | 1036 | 831 | 53 |  | 2.1977 | 2.2 | 0 | 0 | [5 empty] | Установка шумоглушителей вентиляционных трубчатых типа: ГТП 1-3 сечением 400х200 мм
| ОП п.1.20.19 | Индивидуальные испытания систем вентиляции и кондиционирования воздуха ОЗП=1,05; ЭМ=1,05 к расх.; ТЗ=1,05 | [21 empty] | Индивидуальные испытания систем вентиляции и кондиционирования воздуха ОЗП=1,05; ЭМ=1,05 к расх.; ТЗ=1,05
| Приказ от 30.01.2024 № 55/пр прил.5 табл.1 п.2 | Производство работ осуществляется на территории действующего предприятия с наличием в зоне производства работ одного или нескольких из следующих факторов: - разветвленной сети транспортных и инженерных коммуникаций; - стесненных условий для складирования материалов; - действующего технологического оборудования; - движения технологического транспорта ОЗП=1,15; ЭМ=1,15 к расх.; ЗПМ=1,15; ТЗ=1,15; ТЗМ=1,15 | [21 empty] | Производство работ осуществляется на территории действующего предприятия с наличием в зоне производства работ одного или нескольких из следующих факторов: - разветвленной сети транспортных и инженерных коммуникаций; - стесненных условий для складирования материалов; - действующего технологического оборудования; - движения технологического транспорта ОЗП=1,15; ЭМ=1,15 к расх.; ЗПМ=1,15; ТЗ=1,15; ТЗМ=1,15
| 1 | ИНДЕКС К ПОЗИЦИИ: Индексы пересчета в т.у.ц. по статьям затрат СМР/ПНР ОЗП=22,53; ЭМ=11,42; ЗПМ=22,53; МАТ=8,56 | [22 empty] | ИНДЕКС К ПОЗИЦИИ: Индексы пересчета в т.у.ц. по статьям затрат СМР/ПНР ОЗП=22,53; ЭМ=11,42; ЗПМ=22,53; МАТ=8,56
|  |  | Накладные расходы 121% ФОТ (от 831) | З/пМех 10: 1006
|  |  | Сметная прибыль 72% ФОТ (от 831) | З/пМех 10: 598
3882 | ТССЦ-301-6710 Приказ Администрации ЛО от 20.10.15 №28 | Шумоглушители для прямоугольных воздуховодов марки: RSA 400х200/1000 АРКТОС |  | 4: шт.; 5: 1; 6: 1339.96; З/пМех 10: 11470; З/пМех 14: 0; З/пМех 15: 0; З/пМех 16: 0; З/пМех 17: 0 | [5 empty] | Шумоглушители для прямоугольных воздуховодов марки: RSA 400х200/1000 АРКТОС
| 1 | ИНДЕКС К ПОЗИЦИИ: Индексы пересчета в т.у.ц. по статьям затрат СМР/ПНР ОЗП=22,53; ЭМ=11,42; ЗПМ=22,53; МАТ=8,56 | [22 empty] | ИНДЕКС К ПОЗИЦИИ: Индексы пересчета в т.у.ц. по статьям затрат СМР/ПНР ОЗП=22,53; ЭМ=11,42; ЗПМ=22,53; МАТ=8,56
Обратный клапан | [21 empty] | Обратный клапан
3883 | ТЕР20-02-004-01 Приказ Администрации ЛО от 20.10.15 №28 | Установка клапанов обратных: диаметром до 355 мм |  | 1 клапан | 30 | 37.94 | 20.88 | 2.43 |  | 18702 | 14111 | 832 |  | 1.2437 | 37.31 | 0 | 0 | [5 empty] | Установка клапанов обратных: диаметром до 355 мм
| ОП п.1.20.19 | Индивидуальные испытания систем вентиляции и кондиционирования воздуха ОЗП=1,05; ЭМ=1,05 к расх.; ТЗ=1,05 | [21 empty] | Индивидуальные испытания систем вентиляции и кондиционирования воздуха ОЗП=1,05; ЭМ=1,05 к расх.; ТЗ=1,05
| Приказ от 30.01.2024 № 55/пр прил.5 табл.1 п.2 | Производство работ осуществляется на территории действующего предприятия с наличием в зоне производства работ одного или нескольких из следующих факторов: - разветвленной сети транспортных и инженерных коммуникаций; - стесненных условий для складирования материалов; - действующего технологического оборудования; - движения технологического транспорта ОЗП=1,15; ЭМ=1,15 к расх.; ЗПМ=1,15; ТЗ=1,15; ТЗМ=1,15 | [21 empty] | Производство работ осуществляется на территории действующего предприятия с наличием в зоне производства работ одного или нескольких из следующих факторов: - разветвленной сети транспортных и инженерных коммуникаций; - стесненных условий для складирования материалов; - действующего технологического оборудования; - движения технологического транспорта ОЗП=1,15; ЭМ=1,15 к расх.; ЗПМ=1,15; ТЗ=1,15; ТЗМ=1,15
| 1 | ИНДЕКС К ПОЗИЦИИ: Индексы пересчета в т.у.ц. по статьям затрат СМР/ПНР ОЗП=22,53; ЭМ=11,42; ЗПМ=22,53; МАТ=8,56 | [22 empty] | ИНДЕКС К ПОЗИЦИИ: Индексы пересчета в т.у.ц. по статьям затрат СМР/ПНР ОЗП=22,53; ЭМ=11,42; ЗПМ=22,53; МАТ=8,56
|  |  | Накладные расходы 121% ФОТ (от 14 111) | З/пМех 10: 17074
|  |  | Сметная прибыль 72% ФОТ (от 14 111) | З/пМех 10: 10160
3884 | ТССЦ-301-8630 Приказ Администрации ЛО от 20.10.15 №28 | Клапаны обратные "Systemair" RSK диаметром: 100 мм |  | 4: шт.; 5: 28; 6: 141.71; З/пМех 10: 33965; З/пМех 14: 0; З/пМех 15: 0; З/пМех 16: 0; З/пМех 17: 0 | [5 empty] | Клапаны обратные "Systemair" RSK диаметром: 100 мм
| 1 | ИНДЕКС К ПОЗИЦИИ: Индексы пересчета в т.у.ц. по статьям затрат СМР/ПНР ОЗП=22,53; ЭМ=11,42; ЗПМ=22,53; МАТ=8,56 | [22 empty] | ИНДЕКС К ПОЗИЦИИ: Индексы пересчета в т.у.ц. по статьям затрат СМР/ПНР ОЗП=22,53; ЭМ=11,42; ЗПМ=22,53; МАТ=8,56
3885 | ТССЦ-301-8631 Приказ Администрации ЛО от 20.10.15 №28 | Клапаны обратные "Systemair" RSK диаметром: 125 мм |  | 4: шт.; 5: 2; 6: 157.09; З/пМех 10: 2689; З/пМех 14: 0; З/пМех 15: 0; З/пМех 16: 0; З/пМех 17: 0 | [5 empty] | Клапаны обратные "Systemair" RSK диаметром: 125 мм
| 1 | ИНДЕКС К ПОЗИЦИИ: Индексы пересчета в т.у.ц. по статьям затрат СМР/ПНР ОЗП=22,53; ЭМ=11,42; ЗПМ=22,53; МАТ=8,56 | [22 empty] | ИНДЕКС К ПОЗИЦИИ: Индексы пересчета в т.у.ц. по статьям затрат СМР/ПНР ОЗП=22,53; ЭМ=11,42; ЗПМ=22,53; МАТ=8,56
Воздуховод | [21 empty] | Воздуховод
3886 | ТЕР20-01-001-01 Приказ Администрации ЛО от 20.10.15 №28 | Прокладка воздуховодов из листовой, оцинкованной стали и алюминия класса Н (нормальные) толщиной: 0,5 мм, диаметром до 200 мм с фасонными частями |  | 100 м2 поверхности воздуховодов | 0.13851 | 4285.76 | 3358.59 | 213.03 | 14.67 | 11665 | 10481 | 337 | 46 | 202.691 | 28.07 | 0.598 | 0.08 | [5 empty] | Прокладка воздуховодов из листовой, оцинкованной стали и алюминия класса Н (нормальные) толщиной: 0,5 мм, диаметром до 200 мм с фасонными частями
| ОП п.1.20.19 | Индивидуальные испытания систем вентиляции и кондиционирования воздуха ОЗП=1,05; ЭМ=1,05 к расх.; ТЗ=1,05 | [21 empty] | Индивидуальные испытания систем вентиляции и кондиционирования воздуха ОЗП=1,05; ЭМ=1,05 к расх.; ТЗ=1,05
| Приказ от 30.01.2024 № 55/пр прил.5 табл.1 п.2 | Производство работ осуществляется на территории действующего предприятия с наличием в зоне производства работ одного или нескольких из следующих факторов: - разветвленной сети транспортных и инженерных коммуникаций; - стесненных условий для складирования материалов; - действующего технологического оборудования; - движения технологического транспорта ОЗП=1,15; ЭМ=1,15 к расх.; ЗПМ=1,15; ТЗ=1,15; ТЗМ=1,15 | [21 empty] | Производство работ осуществляется на территории действующего предприятия с наличием в зоне производства работ одного или нескольких из следующих факторов: - разветвленной сети транспортных и инженерных коммуникаций; - стесненных условий для складирования материалов; - действующего технологического оборудования; - движения технологического транспорта ОЗП=1,15; ЭМ=1,15 к расх.; ЗПМ=1,15; ТЗ=1,15; ТЗМ=1,15
| 1 | ИНДЕКС К ПОЗИЦИИ: Индексы пересчета в т.у.ц. по статьям затрат СМР/ПНР ОЗП=22,53; ЭМ=11,42; ЗПМ=22,53; МАТ=8,56 | [22 empty] | ИНДЕКС К ПОЗИЦИИ: Индексы пересчета в т.у.ц. по статьям затрат СМР/ПНР ОЗП=22,53; ЭМ=11,42; ЗПМ=22,53; МАТ=8,56
|  |  | Накладные расходы 121% ФОТ (от 10 527) | З/пМех 10: 12738
|  |  | Сметная прибыль 72% ФОТ (от 10 527) | З/пМех 10: 7579
3887 | ТЦ_19.1.01.05_78_7802658647_02.10.2024_02_134.2 | Гибкие тепло- звукоизолированные воздуховоды ø100 мм |  | 4: пог.м; 5: 12; 6: 14,65 122,92/ИндМ223; З/пМех 10: 1505; З/пМех 14: 0; З/пМех 15: 0; З/пМех 16: 0; З/пМех 17: 0 | [5 empty] | Гибкие тепло- звукоизолированные воздуховоды ø100 мм
|  | Цена МАТ=122,92/ИндМ223 | [23 empty] | Цена МАТ=122,92/ИндМ223
| ТЗ п. 13 | Транспортно-заготовительно-складские расходы, как разница в процентах между сметной и оптовой ценой материала аналога по ТССЦ-2000 - 2% ПЗ=2% (ОЗП=2%; ЭМ=2%; МАТ=2%) | [21 empty] | Транспортно-заготовительно-складские расходы, как разница в процентах между сметной и оптовой ценой материала аналога по ТССЦ-2000 - 2% ПЗ=2% (ОЗП=2%; ЭМ=2%; МАТ=2%)
| 1 | ИНДЕКС К ПОЗИЦИИ: Индексы пересчета в т.у.ц. по статьям затрат СМР/ПНР ОЗП=22,53; ЭМ=11,42; ЗПМ=22,53; МАТ=8,56 | [22 empty] | ИНДЕКС К ПОЗИЦИИ: Индексы пересчета в т.у.ц. по статьям затрат СМР/ПНР ОЗП=22,53; ЭМ=11,42; ЗПМ=22,53; МАТ=8,56
3888 | ТЦ_19.1.01.03_78_7802658647_02.10.2024_02_3.2 | Воздуховод из оцинкованной стали ø125 b=0.5 мм |  | 4: пог.м; 5: 8; 6: 61,57 516,67/ИндМ223; З/пМех 10: 4216; З/пМех 14: 0; З/пМех 15: 0; З/пМех 16: 0; З/пМех 17: 0 | [5 empty] | Воздуховод из оцинкованной стали ø125 b=0.5 мм
|  | Цена МАТ=516,67/ИндМ223 | [23 empty] | Цена МАТ=516,67/ИндМ223
| ТЗ п. 13 | Транспортно-заготовительно-складские расходы, как разница в процентах между сметной и оптовой ценой материала аналога по ТССЦ-2000 - 2% ПЗ=2% (ОЗП=2%; ЭМ=2%; МАТ=2%) | [21 empty] | Транспортно-заготовительно-складские расходы, как разница в процентах между сметной и оптовой ценой материала аналога по ТССЦ-2000 - 2% ПЗ=2% (ОЗП=2%; ЭМ=2%; МАТ=2%)
| 1 | ИНДЕКС К ПОЗИЦИИ: Индексы пересчета в т.у.ц. по статьям затрат СМР/ПНР ОЗП=22,53; ЭМ=11,42; ЗПМ=22,53; МАТ=8,56 | [22 empty] | ИНДЕКС К ПОЗИЦИИ: Индексы пересчета в т.у.ц. по статьям затрат СМР/ПНР ОЗП=22,53; ЭМ=11,42; ЗПМ=22,53; МАТ=8,56
3889 | ТЦ_19.1.01.03_78_7802658647_02.10.2024_02_4.2 | Воздуховод из оцинкованной стали ø160 b=0.5 мм |  | 4: пог.м; 5: 2; 6: 77,45 650/ИндМ223; З/пМех 10: 1326; З/пМех 14: 0; З/пМех 15: 0; З/пМех 16: 0; З/пМех 17: 0 | [5 empty] | Воздуховод из оцинкованной стали ø160 b=0.5 мм
|  | Цена МАТ=650/ИндМ223 | [23 empty] | Цена МАТ=650/ИндМ223
| ТЗ п. 13 | Транспортно-заготовительно-складские расходы, как разница в процентах между сметной и оптовой ценой материала аналога по ТССЦ-2000 - 2% ПЗ=2% (ОЗП=2%; ЭМ=2%; МАТ=2%) | [21 empty] | Транспортно-заготовительно-складские расходы, как разница в процентах между сметной и оптовой ценой материала аналога по ТССЦ-2000 - 2% ПЗ=2% (ОЗП=2%; ЭМ=2%; МАТ=2%)
| 1 | ИНДЕКС К ПОЗИЦИИ: Индексы пересчета в т.у.ц. по статьям затрат СМР/ПНР ОЗП=22,53; ЭМ=11,42; ЗПМ=22,53; МАТ=8,56 | [22 empty] | ИНДЕКС К ПОЗИЦИИ: Индексы пересчета в т.у.ц. по статьям затрат СМР/ПНР ОЗП=22,53; ЭМ=11,42; ЗПМ=22,53; МАТ=8,56
3890 | ТЦ_19.1.01.03_78_7802658647_02.10.2024_02_5.2 | Воздуховод из оцинкованной стали ø200 b=0.5 мм |  | 4: пог.м; 5: 2.5; 6: 94,33 791,67/ИндМ223; З/пМех 10: 2019; З/пМех 14: 0; З/пМех 15: 0; З/пМех 16: 0; З/пМех 17: 0 | [5 empty] | Воздуховод из оцинкованной стали ø200 b=0.5 мм
|  | Цена МАТ=791,67/ИндМ223 | [23 empty] | Цена МАТ=791,67/ИндМ223
| ТЗ п. 13 | Транспортно-заготовительно-складские расходы, как разница в процентах между сметной и оптовой ценой материала аналога по ТССЦ-2000 - 2% ПЗ=2% (ОЗП=2%; ЭМ=2%; МАТ=2%) | [21 empty] | Транспортно-заготовительно-складские расходы, как разница в процентах между сметной и оптовой ценой материала аналога по ТССЦ-2000 - 2% ПЗ=2% (ОЗП=2%; ЭМ=2%; МАТ=2%)
| 1 | ИНДЕКС К ПОЗИЦИИ: Индексы пересчета в т.у.ц. по статьям затрат СМР/ПНР ОЗП=22,53; ЭМ=11,42; ЗПМ=22,53; МАТ=8,56 | [22 empty] | ИНДЕКС К ПОЗИЦИИ: Индексы пересчета в т.у.ц. по статьям затрат СМР/ПНР ОЗП=22,53; ЭМ=11,42; ЗПМ=22,53; МАТ=8,56
3891 | ТЦ_19.1.01.13_78_7802658647_02.10.2024_02_16.2 | Отвод круглого воздуховода 90° ø125 |  | 4: шт; 5: 4; 6: 39,92 335,00/ИндМ223; З/пМех 10: 1367; З/пМех 14: 0; З/пМех 15: 0; З/пМех 16: 0; З/пМех 17: 0 | [5 empty] | Отвод круглого воздуховода 90° ø125
|  | Цена МАТ=335,00/ИндМ223 | [23 empty] | Цена МАТ=335,00/ИндМ223
| ТЗ п. 13 | Транспортно-заготовительно-складские расходы, как разница в процентах между сметной и оптовой ценой материала аналога по ТССЦ-2000 - 2% ПЗ=2% (ОЗП=2%; ЭМ=2%; МАТ=2%) | [21 empty] | Транспортно-заготовительно-складские расходы, как разница в процентах между сметной и оптовой ценой материала аналога по ТССЦ-2000 - 2% ПЗ=2% (ОЗП=2%; ЭМ=2%; МАТ=2%)
| 1 | ИНДЕКС К ПОЗИЦИИ: Индексы пересчета в т.у.ц. по статьям затрат СМР/ПНР ОЗП=22,53; ЭМ=11,42; ЗПМ=22,53; МАТ=8,56 | [22 empty] | ИНДЕКС К ПОЗИЦИИ: Индексы пересчета в т.у.ц. по статьям затрат СМР/ПНР ОЗП=22,53; ЭМ=11,42; ЗПМ=22,53; МАТ=8,56
3892 | ТЦ_19.1.01.13_78_7802658647_02.10.2024_02_365.2 | Тройник круглого воздуховода ø125 на ø125 на ø100 |  | 4: шт; 5: 6; 6: 57,79 485/ИндМ223; З/пМех 10: 2968; З/пМех 14: 0; З/пМех 15: 0; З/пМех 16: 0; З/пМех 17: 0 | [5 empty] | Тройник круглого воздуховода ø125 на ø125 на ø100
|  | Цена МАТ=485/ИндМ223 | [23 empty] | Цена МАТ=485/ИндМ223
| ТЗ п. 13 | Транспортно-заготовительно-складские расходы, как разница в процентах между сметной и оптовой ценой материала аналога по ТССЦ-2000 - 2% ПЗ=2% (ОЗП=2%; ЭМ=2%; МАТ=2%) | [21 empty] | Транспортно-заготовительно-складские расходы, как разница в процентах между сметной и оптовой ценой материала аналога по ТССЦ-2000 - 2% ПЗ=2% (ОЗП=2%; ЭМ=2%; МАТ=2%)
| 1 | ИНДЕКС К ПОЗИЦИИ: Индексы пересчета в т.у.ц. по статьям затрат СМР/ПНР ОЗП=22,53; ЭМ=11,42; ЗПМ=22,53; МАТ=8,56 | [22 empty] | ИНДЕКС К ПОЗИЦИИ: Индексы пересчета в т.у.ц. по статьям затрат СМР/ПНР ОЗП=22,53; ЭМ=11,42; ЗПМ=22,53; МАТ=8,56
3893 | ТЦ_19.1.01.13_78_7802658647_02.10.2024_02_214.2 | Тройник круглого воздуховода ø160 на ø160 на ø100 |  | 4: шт; 5: 4; 6: 66,53 558,33/ИндМ223; З/пМех 10: 2278; З/пМех 14: 0; З/пМех 15: 0; З/пМех 16: 0; З/пМех 17: 0 | [5 empty] | Тройник круглого воздуховода ø160 на ø160 на ø100
|  | Цена МАТ=558,33/ИндМ223 | [23 empty] | Цена МАТ=558,33/ИндМ223
| ТЗ п. 13 | Транспортно-заготовительно-складские расходы, как разница в процентах между сметной и оптовой ценой материала аналога по ТССЦ-2000 - 2% ПЗ=2% (ОЗП=2%; ЭМ=2%; МАТ=2%) | [21 empty] | Транспортно-заготовительно-складские расходы, как разница в процентах между сметной и оптовой ценой материала аналога по ТССЦ-2000 - 2% ПЗ=2% (ОЗП=2%; ЭМ=2%; МАТ=2%)
| 1 | ИНДЕКС К ПОЗИЦИИ: Индексы пересчета в т.у.ц. по статьям затрат СМР/ПНР ОЗП=22,53; ЭМ=11,42; ЗПМ=22,53; МАТ=8,56 | [22 empty] | ИНДЕКС К ПОЗИЦИИ: Индексы пересчета в т.у.ц. по статьям затрат СМР/ПНР ОЗП=22,53; ЭМ=11,42; ЗПМ=22,53; МАТ=8,56
3894 | ТЦ_19.1.01.13_78_7802658647_02.10.2024_02_233.2 | Тройник круглого воздуховода ø200 на ø200 на ø100 |  | 4: шт; 5: 6; 6: 44,69 375/ИндМ223; З/пМех 10: 2295; З/пМех 14: 0; З/пМех 15: 0; З/пМех 16: 0; З/пМех 17: 0 | [5 empty] | Тройник круглого воздуховода ø200 на ø200 на ø100
|  | Цена МАТ=375/ИндМ223 | [23 empty] | Цена МАТ=375/ИндМ223
| ТЗ п. 13 | Транспортно-заготовительно-складские расходы, как разница в процентах между сметной и оптовой ценой материала аналога по ТССЦ-2000 - 2% ПЗ=2% (ОЗП=2%; ЭМ=2%; МАТ=2%) | [21 empty] | Транспортно-заготовительно-складские расходы, как разница в процентах между сметной и оптовой ценой материала аналога по ТССЦ-2000 - 2% ПЗ=2% (ОЗП=2%; ЭМ=2%; МАТ=2%)
| 1 | ИНДЕКС К ПОЗИЦИИ: Индексы пересчета в т.у.ц. по статьям затрат СМР/ПНР ОЗП=22,53; ЭМ=11,42; ЗПМ=22,53; МАТ=8,56 | [22 empty] | ИНДЕКС К ПОЗИЦИИ: Индексы пересчета в т.у.ц. по статьям затрат СМР/ПНР ОЗП=22,53; ЭМ=11,42; ЗПМ=22,53; МАТ=8,56
3895 | ТЦ_19.1.01.13_78_7802658647_02.10.2024_02_27.2 | Переход круглого сечения ø160 на ø125 |  | 4: шт; 5: 2; 6: 29,40 246,67/ИндМ223; З/пМех 10: 503; З/пМех 14: 0; З/пМех 15: 0; З/пМех 16: 0; З/пМех 17: 0 | [5 empty] | Переход круглого сечения ø160 на ø125
|  | Цена МАТ=246,67/ИндМ223 | [23 empty] | Цена МАТ=246,67/ИндМ223
| ТЗ п. 13 | Транспортно-заготовительно-складские расходы, как разница в процентах между сметной и оптовой ценой материала аналога по ТССЦ-2000 - 2% ПЗ=2% (ОЗП=2%; ЭМ=2%; МАТ=2%) | [21 empty] | Транспортно-заготовительно-складские расходы, как разница в процентах между сметной и оптовой ценой материала аналога по ТССЦ-2000 - 2% ПЗ=2% (ОЗП=2%; ЭМ=2%; МАТ=2%)
| 1 | ИНДЕКС К ПОЗИЦИИ: Индексы пересчета в т.у.ц. по статьям затрат СМР/ПНР ОЗП=22,53; ЭМ=11,42; ЗПМ=22,53; МАТ=8,56 | [22 empty] | ИНДЕКС К ПОЗИЦИИ: Индексы пересчета в т.у.ц. по статьям затрат СМР/ПНР ОЗП=22,53; ЭМ=11,42; ЗПМ=22,53; МАТ=8,56
3896 | ТЦ_19.1.01.13_78_7802658647_02.10.2024_02_28.2 | Переход круглого сечения ø200 на ø160 |  | 4: шт; 5: 2; 6: 36,74 308.33/ИндМ223; З/пМех 10: 629; З/пМех 14: 0; З/пМех 15: 0; З/пМех 16: 0; З/пМех 17: 0 | [5 empty] | Переход круглого сечения ø200 на ø160
|  | Цена МАТ=308.33/ИндМ223 | [23 empty] | Цена МАТ=308.33/ИндМ223
| ТЗ п. 13 | Транспортно-заготовительно-складские расходы, как разница в процентах между сметной и оптовой ценой материала аналога по ТССЦ-2000 - 2% ПЗ=2% (ОЗП=2%; ЭМ=2%; МАТ=2%) | [21 empty] | Транспортно-заготовительно-складские расходы, как разница в процентах между сметной и оптовой ценой материала аналога по ТССЦ-2000 - 2% ПЗ=2% (ОЗП=2%; ЭМ=2%; МАТ=2%)
| 1 | ИНДЕКС К ПОЗИЦИИ: Индексы пересчета в т.у.ц. по статьям затрат СМР/ПНР ОЗП=22,53; ЭМ=11,42; ЗПМ=22,53; МАТ=8,56 | [22 empty] | ИНДЕКС К ПОЗИЦИИ: Индексы пересчета в т.у.ц. по статьям затрат СМР/ПНР ОЗП=22,53; ЭМ=11,42; ЗПМ=22,53; МАТ=8,56
3897 | ТЦ_19.1.01.13_78_7802658647_02.10.2024_02_458.2 | Заглушка круглая из оцинкованной стали Ø125 |  | 4: шт; 5: 2; 6: 54,92 460,83/ИндМ223; З/пМех 10: 940; З/пМех 14: 0; З/пМех 15: 0; З/пМех 16: 0; З/пМех 17: 0 | [5 empty] | Заглушка круглая из оцинкованной стали Ø125
|  | Цена МАТ=460,83/ИндМ223 | [23 empty] | Цена МАТ=460,83/ИндМ223
| ТЗ п. 13 | Транспортно-заготовительно-складские расходы, как разница в процентах между сметной и оптовой ценой материала аналога по ТССЦ-2000 - 2% ПЗ=2% (ОЗП=2%; ЭМ=2%; МАТ=2%) | [21 empty] | Транспортно-заготовительно-складские расходы, как разница в процентах между сметной и оптовой ценой материала аналога по ТССЦ-2000 - 2% ПЗ=2% (ОЗП=2%; ЭМ=2%; МАТ=2%)
| 1 | ИНДЕКС К ПОЗИЦИИ: Индексы пересчета в т.у.ц. по статьям затрат СМР/ПНР ОЗП=22,53; ЭМ=11,42; ЗПМ=22,53; МАТ=8,56 | [22 empty] | ИНДЕКС К ПОЗИЦИИ: Индексы пересчета в т.у.ц. по статьям затрат СМР/ПНР ОЗП=22,53; ЭМ=11,42; ЗПМ=22,53; МАТ=8,56
3898 |  | Врезка 125/250 |  | 4: шт; 5: 2; 6: 56,90 573/ИндМ223/1.2; З/пМех 10: 974; З/пМех 14: 0; З/пМех 15: 0; З/пМех 16: 0; З/пМех 17: 0 | [5 empty] | Врезка 125/250
|  | Цена МАТ=573/ИндМ223/1.2 | [23 empty] | Цена МАТ=573/ИндМ223/1.2
| ТЗ п. 13 | Транспортно-заготовительно-складские расходы, как разница в процентах между сметной и оптовой ценой материала аналога по ТССЦ-2000 - 2% ПЗ=2% (ОЗП=2%; ЭМ=2%; МАТ=2%) | [21 empty] | Транспортно-заготовительно-складские расходы, как разница в процентах между сметной и оптовой ценой материала аналога по ТССЦ-2000 - 2% ПЗ=2% (ОЗП=2%; ЭМ=2%; МАТ=2%)
| 1 | ИНДЕКС К ПОЗИЦИИ: Индексы пересчета в т.у.ц. по статьям затрат СМР/ПНР ОЗП=22,53; ЭМ=11,42; ЗПМ=22,53; МАТ=8,56 | [22 empty] | ИНДЕКС К ПОЗИЦИИ: Индексы пересчета в т.у.ц. по статьям затрат СМР/ПНР ОЗП=22,53; ЭМ=11,42; ЗПМ=22,53; МАТ=8,56
3899 | ТЕР20-01-001-04 Приказ Администрации ЛО от 20.10.15 №28 | Прокладка воздуховодов из листовой, оцинкованной стали и алюминия класса Н (нормальные) толщиной: 0,6 мм, диаметром до 250 мм |  | 100 м2 поверхности воздуховодов | 0.0864 | 4288.65 | 3358.59 | 215.93 | 14.67 | 7279 | 6538 | 213 | 29 | 202.691 | 17.51 | 0.598 | 0.05 | [5 empty] | Прокладка воздуховодов из листовой, оцинкованной стали и алюминия класса Н (нормальные) толщиной: 0,6 мм, диаметром до 250 мм
| ОП п.1.20.19 | Индивидуальные испытания систем вентиляции и кондиционирования воздуха ОЗП=1,05; ЭМ=1,05 к расх.; ТЗ=1,05 | [21 empty] | Индивидуальные испытания систем вентиляции и кондиционирования воздуха ОЗП=1,05; ЭМ=1,05 к расх.; ТЗ=1,05
| Приказ от 30.01.2024 № 55/пр прил.5 табл.1 п.2 | Производство работ осуществляется на территории действующего предприятия с наличием в зоне производства работ одного или нескольких из следующих факторов: - разветвленной сети транспортных и инженерных коммуникаций; - стесненных условий для складирования материалов; - действующего технологического оборудования; - движения технологического транспорта ОЗП=1,15; ЭМ=1,15 к расх.; ЗПМ=1,15; ТЗ=1,15; ТЗМ=1,15 | [21 empty] | Производство работ осуществляется на территории действующего предприятия с наличием в зоне производства работ одного или нескольких из следующих факторов: - разветвленной сети транспортных и инженерных коммуникаций; - стесненных условий для складирования материалов; - действующего технологического оборудования; - движения технологического транспорта ОЗП=1,15; ЭМ=1,15 к расх.; ЗПМ=1,15; ТЗ=1,15; ТЗМ=1,15
| 1 | ИНДЕКС К ПОЗИЦИИ: Индексы пересчета в т.у.ц. по статьям затрат СМР/ПНР ОЗП=22,53; ЭМ=11,42; ЗПМ=22,53; МАТ=8,56 | [22 empty] | ИНДЕКС К ПОЗИЦИИ: Индексы пересчета в т.у.ц. по статьям затрат СМР/ПНР ОЗП=22,53; ЭМ=11,42; ЗПМ=22,53; МАТ=8,56
|  |  | Накладные расходы 121% ФОТ (от 6 567) | З/пМех 10: 7946
|  |  | Сметная прибыль 72% ФОТ (от 6 567) | З/пМех 10: 4728
3900 | ТЦ_19.1.01.03_78_7802658647_02.10.2024_02_97.2 | Воздуховод из оцинкованной стали ø250 b=0.5 мм |  | 4: пог.м; 5: 5; 6: 135,05 1133,33/ИндМ223; З/пМех 10: 5780; З/пМех 14: 0; З/пМех 15: 0; З/пМех 16: 0; З/пМех 17: 0 | [5 empty] | Воздуховод из оцинкованной стали ø250 b=0.5 мм
|  | Цена МАТ=1133,33/ИндМ223 | [23 empty] | Цена МАТ=1133,33/ИндМ223
| ТЗ п. 13 | Транспортно-заготовительно-складские расходы, как разница в процентах между сметной и оптовой ценой материала аналога по ТССЦ-2000 - 2% ПЗ=2% (ОЗП=2%; ЭМ=2%; МАТ=2%) | [21 empty] | Транспортно-заготовительно-складские расходы, как разница в процентах между сметной и оптовой ценой материала аналога по ТССЦ-2000 - 2% ПЗ=2% (ОЗП=2%; ЭМ=2%; МАТ=2%)
| 1 | ИНДЕКС К ПОЗИЦИИ: Индексы пересчета в т.у.ц. по статьям затрат СМР/ПНР ОЗП=22,53; ЭМ=11,42; ЗПМ=22,53; МАТ=8,56 | [22 empty] | ИНДЕКС К ПОЗИЦИИ: Индексы пересчета в т.у.ц. по статьям затрат СМР/ПНР ОЗП=22,53; ЭМ=11,42; ЗПМ=22,53; МАТ=8,56
3901 | ТЦ_19.1.01.13_78_7802658647_02.10.2024_02_100.2 | Отвод круглого воздуховода 90° Ø250 |  | 4: шт; 5: 2; 6: 57,59 483,33/ИндМ223; З/пМех 10: 986; З/пМех 14: 0; З/пМех 15: 0; З/пМех 16: 0; З/пМех 17: 0 | [5 empty] | Отвод круглого воздуховода 90° Ø250
|  | Цена МАТ=483,33/ИндМ223 | [23 empty] | Цена МАТ=483,33/ИндМ223
| ТЗ п. 13 | Транспортно-заготовительно-складские расходы, как разница в процентах между сметной и оптовой ценой материала аналога по ТССЦ-2000 - 2% ПЗ=2% (ОЗП=2%; ЭМ=2%; МАТ=2%) | [21 empty] | Транспортно-заготовительно-складские расходы, как разница в процентах между сметной и оптовой ценой материала аналога по ТССЦ-2000 - 2% ПЗ=2% (ОЗП=2%; ЭМ=2%; МАТ=2%)
| 1 | ИНДЕКС К ПОЗИЦИИ: Индексы пересчета в т.у.ц. по статьям затрат СМР/ПНР ОЗП=22,53; ЭМ=11,42; ЗПМ=22,53; МАТ=8,56 | [22 empty] | ИНДЕКС К ПОЗИЦИИ: Индексы пересчета в т.у.ц. по статьям затрат СМР/ПНР ОЗП=22,53; ЭМ=11,42; ЗПМ=22,53; МАТ=8,56
3902 | ТЦ_19.1.01.13_78_7802658647_02.10.2024_02_337.2 Применительно к Тройник круглого воздуховода ø250 на ø250 на ø100 | Тройник круглого воздуховода ø250 на ø250 на ø160 |  | 4: шт; 5: 10; 6: 930,63 7810/ИндМ223; З/пМех 10: 79662; З/пМех 14: 0; З/пМех 15: 0; З/пМех 16: 0; З/пМех 17: 0 | [5 empty] | Тройник круглого воздуховода ø250 на ø250 на ø160
|  | Цена МАТ=7810/ИндМ223 | [23 empty] | Цена МАТ=7810/ИндМ223
| ТЗ п. 13 | Транспортно-заготовительно-складские расходы, как разница в процентах между сметной и оптовой ценой материала аналога по ТССЦ-2000 - 2% ПЗ=2% (ОЗП=2%; ЭМ=2%; МАТ=2%) | [21 empty] | Транспортно-заготовительно-складские расходы, как разница в процентах между сметной и оптовой ценой материала аналога по ТССЦ-2000 - 2% ПЗ=2% (ОЗП=2%; ЭМ=2%; МАТ=2%)
| 1 | ИНДЕКС К ПОЗИЦИИ: Индексы пересчета в т.у.ц. по статьям затрат СМР/ПНР ОЗП=22,53; ЭМ=11,42; ЗПМ=22,53; МАТ=8,56 | [22 empty] | ИНДЕКС К ПОЗИЦИИ: Индексы пересчета в т.у.ц. по статьям затрат СМР/ПНР ОЗП=22,53; ЭМ=11,42; ЗПМ=22,53; МАТ=8,56
3903 | ТЦ_19.1.01.13_78_7802658647_02.10.2024_02_231.2 | Переход круглого сечения ø250 на ø200 |  | 4: шт; 5: 2; 6: 49,65 416.67/ИндМ223; З/пМех 10: 850; З/пМех 14: 0; З/пМех 15: 0; З/пМех 16: 0; З/пМех 17: 0 | [5 empty] | Переход круглого сечения ø250 на ø200
|  | Цена МАТ=416.67/ИндМ223 | [23 empty] | Цена МАТ=416.67/ИндМ223
| ТЗ п. 13 | Транспортно-заготовительно-складские расходы, как разница в процентах между сметной и оптовой ценой материала аналога по ТССЦ-2000 - 2% ПЗ=2% (ОЗП=2%; ЭМ=2%; МАТ=2%) | [21 empty] | Транспортно-заготовительно-складские расходы, как разница в процентах между сметной и оптовой ценой материала аналога по ТССЦ-2000 - 2% ПЗ=2% (ОЗП=2%; ЭМ=2%; МАТ=2%)
| 1 | ИНДЕКС К ПОЗИЦИИ: Индексы пересчета в т.у.ц. по статьям затрат СМР/ПНР ОЗП=22,53; ЭМ=11,42; ЗПМ=22,53; МАТ=8,56 | [22 empty] | ИНДЕКС К ПОЗИЦИИ: Индексы пересчета в т.у.ц. по статьям затрат СМР/ПНР ОЗП=22,53; ЭМ=11,42; ЗПМ=22,53; МАТ=8,56
3904 | ТЦ_19.1.01.13_78_7802658647_02.10.2024_02_104.2 | Переход круглого сечения Ø250/315 |  | 4: шт; 5: 2; 6: 52,13 437.50/ИндМ223; З/пМех 10: 893; З/пМех 14: 0; З/пМех 15: 0; З/пМех 16: 0; З/пМех 17: 0 | [5 empty] | Переход круглого сечения Ø250/315
|  | Цена МАТ=437.50/ИндМ223 | [23 empty] | Цена МАТ=437.50/ИндМ223
| ТЗ п. 13 | Транспортно-заготовительно-складские расходы, как разница в процентах между сметной и оптовой ценой материала аналога по ТССЦ-2000 - 2% ПЗ=2% (ОЗП=2%; ЭМ=2%; МАТ=2%) | [21 empty] | Транспортно-заготовительно-складские расходы, как разница в процентах между сметной и оптовой ценой материала аналога по ТССЦ-2000 - 2% ПЗ=2% (ОЗП=2%; ЭМ=2%; МАТ=2%)
| 1 | ИНДЕКС К ПОЗИЦИИ: Индексы пересчета в т.у.ц. по статьям затрат СМР/ПНР ОЗП=22,53; ЭМ=11,42; ЗПМ=22,53; МАТ=8,56 | [22 empty] | ИНДЕКС К ПОЗИЦИИ: Индексы пересчета в т.у.ц. по статьям затрат СМР/ПНР ОЗП=22,53; ЭМ=11,42; ЗПМ=22,53; МАТ=8,56
3905 | ТЕР20-01-001-05 Приказ Администрации ЛО от 20.10.15 №28 | Прокладка воздуховодов из листовой, оцинкованной стали и алюминия класса Н (нормальные) толщиной: 0,6 мм, диаметром до 355 мм |  | 100 м2 поверхности воздуховодов | 0.09379 | 3900.61 | 3075.07 | 174.48 | 12.13 | 7207 | 6498 | 187 | 26 | 185.5807 | 17.41 | 0.4945 | 0.05 | [5 empty] | Прокладка воздуховодов из листовой, оцинкованной стали и алюминия класса Н (нормальные) толщиной: 0,6 мм, диаметром до 355 мм
| ОП п.1.20.19 | Индивидуальные испытания систем вентиляции и кондиционирования воздуха ОЗП=1,05; ЭМ=1,05 к расх.; ТЗ=1,05 | [21 empty] | Индивидуальные испытания систем вентиляции и кондиционирования воздуха ОЗП=1,05; ЭМ=1,05 к расх.; ТЗ=1,05
| Приказ от 30.01.2024 № 55/пр прил.5 табл.1 п.2 | Производство работ осуществляется на территории действующего предприятия с наличием в зоне производства работ одного или нескольких из следующих факторов: - разветвленной сети транспортных и инженерных коммуникаций; - стесненных условий для складирования материалов; - действующего технологического оборудования; - движения технологического транспорта ОЗП=1,15; ЭМ=1,15 к расх.; ЗПМ=1,15; ТЗ=1,15; ТЗМ=1,15 | [21 empty] | Производство работ осуществляется на территории действующего предприятия с наличием в зоне производства работ одного или нескольких из следующих факторов: - разветвленной сети транспортных и инженерных коммуникаций; - стесненных условий для складирования материалов; - действующего технологического оборудования; - движения технологического транспорта ОЗП=1,15; ЭМ=1,15 к расх.; ЗПМ=1,15; ТЗ=1,15; ТЗМ=1,15
| 1 | ИНДЕКС К ПОЗИЦИИ: Индексы пересчета в т.у.ц. по статьям затрат СМР/ПНР ОЗП=22,53; ЭМ=11,42; ЗПМ=22,53; МАТ=8,56 | [22 empty] | ИНДЕКС К ПОЗИЦИИ: Индексы пересчета в т.у.ц. по статьям затрат СМР/ПНР ОЗП=22,53; ЭМ=11,42; ЗПМ=22,53; МАТ=8,56
|  |  | Накладные расходы 121% ФОТ (от 6 524) | З/пМех 10: 7894
|  |  | Сметная прибыль 72% ФОТ (от 6 524) | З/пМех 10: 4697
3906 | ТЦ_19.1.01.03_78_7802658647_02.10.2024_02_98.2 | Воздуховод из оцинкованной стали ø315 b=0.7 мм |  | 4: пог.м; 5: 5; 6: 141,00 1183,33/ИндМ223; З/пМех 10: 6035; З/пМех 14: 0; З/пМех 15: 0; З/пМех 16: 0; З/пМех 17: 0 | [5 empty] | Воздуховод из оцинкованной стали ø315 b=0.7 мм
|  | Цена МАТ=1183,33/ИндМ223 | [23 empty] | Цена МАТ=1183,33/ИндМ223
| ТЗ п. 13 | Транспортно-заготовительно-складские расходы, как разница в процентах между сметной и оптовой ценой материала аналога по ТССЦ-2000 - 2% ПЗ=2% (ОЗП=2%; ЭМ=2%; МАТ=2%) | [21 empty] | Транспортно-заготовительно-складские расходы, как разница в процентах между сметной и оптовой ценой материала аналога по ТССЦ-2000 - 2% ПЗ=2% (ОЗП=2%; ЭМ=2%; МАТ=2%)
| 1 | ИНДЕКС К ПОЗИЦИИ: Индексы пересчета в т.у.ц. по статьям затрат СМР/ПНР ОЗП=22,53; ЭМ=11,42; ЗПМ=22,53; МАТ=8,56 | [22 empty] | ИНДЕКС К ПОЗИЦИИ: Индексы пересчета в т.у.ц. по статьям затрат СМР/ПНР ОЗП=22,53; ЭМ=11,42; ЗПМ=22,53; МАТ=8,56
3907 | ТЦ_19.1.01.13_78_7802658647_02.10.2024_02_101.2 | Отвод круглого воздуховода 90° Ø315 |  | 4: шт; 5: 3; 6: 62,56 525/ИндМ223; З/пМех 10: 1606; З/пМех 14: 0; З/пМех 15: 0; З/пМех 16: 0; З/пМех 17: 0 | [5 empty] | Отвод круглого воздуховода 90° Ø315
|  | Цена МАТ=525/ИндМ223 | [23 empty] | Цена МАТ=525/ИндМ223
| ТЗ п. 13 | Транспортно-заготовительно-складские расходы, как разница в процентах между сметной и оптовой ценой материала аналога по ТССЦ-2000 - 2% ПЗ=2% (ОЗП=2%; ЭМ=2%; МАТ=2%) | [21 empty] | Транспортно-заготовительно-складские расходы, как разница в процентах между сметной и оптовой ценой материала аналога по ТССЦ-2000 - 2% ПЗ=2% (ОЗП=2%; ЭМ=2%; МАТ=2%)
| 1 | ИНДЕКС К ПОЗИЦИИ: Индексы пересчета в т.у.ц. по статьям затрат СМР/ПНР ОЗП=22,53; ЭМ=11,42; ЗПМ=22,53; МАТ=8,56 | [22 empty] | ИНДЕКС К ПОЗИЦИИ: Индексы пересчета в т.у.ц. по статьям затрат СМР/ПНР ОЗП=22,53; ЭМ=11,42; ЗПМ=22,53; МАТ=8,56
3908 | ТЦ_19.1.01.13_78_7802658647_02.10.2024_02_393.2 Применительно к Тройник круглого воздуховода ø315 на ø315 на ø250 | Тройник круглого воздуховода ø315 на ø315 на ø160 |  | 4: шт; 5: 3; 6: 114,59 961,67/ИндМ223; З/пМех 10: 2943; З/пМех 14: 0; З/пМех 15: 0; З/пМех 16: 0; З/пМех 17: 0 | [5 empty] | Тройник круглого воздуховода ø315 на ø315 на ø160
|  | Цена МАТ=961,67/ИндМ223 | [23 empty] | Цена МАТ=961,67/ИндМ223
| ТЗ п. 13 | Транспортно-заготовительно-складские расходы, как разница в процентах между сметной и оптовой ценой материала аналога по ТССЦ-2000 - 2% ПЗ=2% (ОЗП=2%; ЭМ=2%; МАТ=2%) | [21 empty] | Транспортно-заготовительно-складские расходы, как разница в процентах между сметной и оптовой ценой материала аналога по ТССЦ-2000 - 2% ПЗ=2% (ОЗП=2%; ЭМ=2%; МАТ=2%)
| 1 | ИНДЕКС К ПОЗИЦИИ: Индексы пересчета в т.у.ц. по статьям затрат СМР/ПНР ОЗП=22,53; ЭМ=11,42; ЗПМ=22,53; МАТ=8,56 | [22 empty] | ИНДЕКС К ПОЗИЦИИ: Индексы пересчета в т.у.ц. по статьям затрат СМР/ПНР ОЗП=22,53; ЭМ=11,42; ЗПМ=22,53; МАТ=8,56
3909 | ТЕР20-01-001-10 Приказ Администрации ЛО от 20.10.15 №28 | Прокладка воздуховодов из листовой, оцинкованной стали и алюминия класса Н (нормальные) толщиной: 0,7 мм, периметром от 1100 до 1600 мм |  | 100 м2 поверхности воздуховодов | 0.3656 | 3451.64 | 2660.7 | 158.85 | 10.72 | 24557 | 21916 | 663 | 88 | 160.5733 | 58.71 | 0.437 | 0.16 | [5 empty] | Прокладка воздуховодов из листовой, оцинкованной стали и алюминия класса Н (нормальные) толщиной: 0,7 мм, периметром от 1100 до 1600 мм
| ОП п.1.20.19 | Индивидуальные испытания систем вентиляции и кондиционирования воздуха ОЗП=1,05; ЭМ=1,05 к расх.; ТЗ=1,05 | [21 empty] | Индивидуальные испытания систем вентиляции и кондиционирования воздуха ОЗП=1,05; ЭМ=1,05 к расх.; ТЗ=1,05
| Приказ от 30.01.2024 № 55/пр прил.5 табл.1 п.2 | Производство работ осуществляется на территории действующего предприятия с наличием в зоне производства работ одного или нескольких из следующих факторов: - разветвленной сети транспортных и инженерных коммуникаций; - стесненных условий для складирования материалов; - действующего технологического оборудования; - движения технологического транспорта ОЗП=1,15; ЭМ=1,15 к расх.; ЗПМ=1,15; ТЗ=1,15; ТЗМ=1,15 | [21 empty] | Производство работ осуществляется на территории действующего предприятия с наличием в зоне производства работ одного или нескольких из следующих факторов: - разветвленной сети транспортных и инженерных коммуникаций; - стесненных условий для складирования материалов; - действующего технологического оборудования; - движения технологического транспорта ОЗП=1,15; ЭМ=1,15 к расх.; ЗПМ=1,15; ТЗ=1,15; ТЗМ=1,15
| 1 | ИНДЕКС К ПОЗИЦИИ: Индексы пересчета в т.у.ц. по статьям затрат СМР/ПНР ОЗП=22,53; ЭМ=11,42; ЗПМ=22,53; МАТ=8,56 | [22 empty] | ИНДЕКС К ПОЗИЦИИ: Индексы пересчета в т.у.ц. по статьям затрат СМР/ПНР ОЗП=22,53; ЭМ=11,42; ЗПМ=22,53; МАТ=8,56
|  |  | Накладные расходы 121% ФОТ (от 22 004) | З/пМех 10: 26625
|  |  | Сметная прибыль 72% ФОТ (от 22 004) | З/пМех 10: 15843
3910 | ТЦ_19.1.01.03_78_7802658647_02.10.2024_02_151.2 | Воздуховод из оцинкованной стали δ=0,7 400x200 |  | 4: пог.м; 5: 28; 6: 265,13 2225/ИндМ223; З/пМех 10: 63546; З/пМех 14: 0; З/пМех 15: 0; З/пМех 16: 0; З/пМех 17: 0 | [5 empty] | Воздуховод из оцинкованной стали δ=0,7 400x200
|  | Цена МАТ=2225/ИндМ223 | [23 empty] | Цена МАТ=2225/ИндМ223
| ТЗ п. 13 | Транспортно-заготовительно-складские расходы, как разница в процентах между сметной и оптовой ценой материала аналога по ТССЦ-2000 - 2% ПЗ=2% (ОЗП=2%; ЭМ=2%; МАТ=2%) | [21 empty] | Транспортно-заготовительно-складские расходы, как разница в процентах между сметной и оптовой ценой материала аналога по ТССЦ-2000 - 2% ПЗ=2% (ОЗП=2%; ЭМ=2%; МАТ=2%)
| 1 | ИНДЕКС К ПОЗИЦИИ: Индексы пересчета в т.у.ц. по статьям затрат СМР/ПНР ОЗП=22,53; ЭМ=11,42; ЗПМ=22,53; МАТ=8,56 | [22 empty] | ИНДЕКС К ПОЗИЦИИ: Индексы пересчета в т.у.ц. по статьям затрат СМР/ПНР ОЗП=22,53; ЭМ=11,42; ЗПМ=22,53; МАТ=8,56
3911 | ТЦ_19.1.01.13_78_7802658647_02.10.2024_02_176.2 | Отвод прямоугольного воздуховода 90° 400x200 |  | 4: шт; 5: 3; 6: 185,69 1558,33/ИндМ223; З/пМех 10: 4769; З/пМех 14: 0; З/пМех 15: 0; З/пМех 16: 0; З/пМех 17: 0 | [5 empty] | Отвод прямоугольного воздуховода 90° 400x200
|  | Цена МАТ=1558,33/ИндМ223 | [23 empty] | Цена МАТ=1558,33/ИндМ223
| ТЗ п. 13 | Транспортно-заготовительно-складские расходы, как разница в процентах между сметной и оптовой ценой материала аналога по ТССЦ-2000 - 2% ПЗ=2% (ОЗП=2%; ЭМ=2%; МАТ=2%) | [21 empty] | Транспортно-заготовительно-складские расходы, как разница в процентах между сметной и оптовой ценой материала аналога по ТССЦ-2000 - 2% ПЗ=2% (ОЗП=2%; ЭМ=2%; МАТ=2%)
| 1 | ИНДЕКС К ПОЗИЦИИ: Индексы пересчета в т.у.ц. по статьям затрат СМР/ПНР ОЗП=22,53; ЭМ=11,42; ЗПМ=22,53; МАТ=8,56 | [22 empty] | ИНДЕКС К ПОЗИЦИИ: Индексы пересчета в т.у.ц. по статьям затрат СМР/ПНР ОЗП=22,53; ЭМ=11,42; ЗПМ=22,53; МАТ=8,56
3912 | ТЦ_19.1.01.13_78_7802658647_02.10.2024_02_180.2 Применительно к переходу 600x300 на 400x200 | Переход прямоугольного сечения 500x300 на 400x200 |  | 4: шт; 5: 1; 6: 143,98 1208,33/ИндМ223; З/пМех 10: 1233; З/пМех 14: 0; З/пМех 15: 0; З/пМех 16: 0; З/пМех 17: 0 | [5 empty] | Переход прямоугольного сечения 500x300 на 400x200
|  | Цена МАТ=1208,33/ИндМ223 | [23 empty] | Цена МАТ=1208,33/ИндМ223
| ТЗ п. 13 | Транспортно-заготовительно-складские расходы, как разница в процентах между сметной и оптовой ценой материала аналога по ТССЦ-2000 - 2% ПЗ=2% (ОЗП=2%; ЭМ=2%; МАТ=2%) | [21 empty] | Транспортно-заготовительно-складские расходы, как разница в процентах между сметной и оптовой ценой материала аналога по ТССЦ-2000 - 2% ПЗ=2% (ОЗП=2%; ЭМ=2%; МАТ=2%)
| 1 | ИНДЕКС К ПОЗИЦИИ: Индексы пересчета в т.у.ц. по статьям затрат СМР/ПНР ОЗП=22,53; ЭМ=11,42; ЗПМ=22,53; МАТ=8,56 | [22 empty] | ИНДЕКС К ПОЗИЦИИ: Индексы пересчета в т.у.ц. по статьям затрат СМР/ПНР ОЗП=22,53; ЭМ=11,42; ЗПМ=22,53; МАТ=8,56
3913 | ТЕР20-01-001-11 Приказ Администрации ЛО от 20.10.15 №28 | Прокладка воздуховодов из листовой, оцинкованной стали и алюминия класса Н (нормальные) толщиной: 0,7 мм, периметром до 2400 мм |  | 100 м2 поверхности воздуховодов | 0.0626 | 2818.22 | 2002.02 | 157.41 | 7.9 | 3289 | 2824 | 113 | 11 | 120.8224 | 7.56 | 0.322 | 0.02 | [5 empty] | Прокладка воздуховодов из листовой, оцинкованной стали и алюминия класса Н (нормальные) толщиной: 0,7 мм, периметром до 2400 мм
| ОП п.1.20.19 | Индивидуальные испытания систем вентиляции и кондиционирования воздуха ОЗП=1,05; ЭМ=1,05 к расх.; ТЗ=1,05 | [21 empty] | Индивидуальные испытания систем вентиляции и кондиционирования воздуха ОЗП=1,05; ЭМ=1,05 к расх.; ТЗ=1,05
| Приказ от 30.01.2024 № 55/пр прил.5 табл.1 п.2 | Производство работ осуществляется на территории действующего предприятия с наличием в зоне производства работ одного или нескольких из следующих факторов: - разветвленной сети транспортных и инженерных коммуникаций; - стесненных условий для складирования материалов; - действующего технологического оборудования; - движения технологического транспорта ОЗП=1,15; ЭМ=1,15 к расх.; ЗПМ=1,15; ТЗ=1,15; ТЗМ=1,15 | [21 empty] | Производство работ осуществляется на территории действующего предприятия с наличием в зоне производства работ одного или нескольких из следующих факторов: - разветвленной сети транспортных и инженерных коммуникаций; - стесненных условий для складирования материалов; - действующего технологического оборудования; - движения технологического транспорта ОЗП=1,15; ЭМ=1,15 к расх.; ЗПМ=1,15; ТЗ=1,15; ТЗМ=1,15
| 1 | ИНДЕКС К ПОЗИЦИИ: Индексы пересчета в т.у.ц. по статьям затрат СМР/ПНР ОЗП=22,53; ЭМ=11,42; ЗПМ=22,53; МАТ=8,56 | [22 empty] | ИНДЕКС К ПОЗИЦИИ: Индексы пересчета в т.у.ц. по статьям затрат СМР/ПНР ОЗП=22,53; ЭМ=11,42; ЗПМ=22,53; МАТ=8,56
|  |  | Накладные расходы 121% ФОТ (от 2 835) | З/пМех 10: 3430
|  |  | Сметная прибыль 72% ФОТ (от 2 835) | З/пМех 10: 2041
3914 | ТЦ_19.1.01.03_78_7802658647_02.10.2024_02_78.2 | Воздуховод прямоугольный из оцинкованной стали 600х300 b=0.7 мм |  | 4: пог.м; 5: 2; 6: 393,22 3300/ИндМ223; З/пМех 10: 6732; З/пМех 14: 0; З/пМех 15: 0; З/пМех 16: 0; З/пМех 17: 0 | [5 empty] | Воздуховод прямоугольный из оцинкованной стали 600х300 b=0.7 мм
|  | Цена МАТ=3300/ИндМ223 | [23 empty] | Цена МАТ=3300/ИндМ223
| ТЗ п. 13 | Транспортно-заготовительно-складские расходы, как разница в процентах между сметной и оптовой ценой материала аналога по ТССЦ-2000 - 2% ПЗ=2% (ОЗП=2%; ЭМ=2%; МАТ=2%) | [21 empty] | Транспортно-заготовительно-складские расходы, как разница в процентах между сметной и оптовой ценой материала аналога по ТССЦ-2000 - 2% ПЗ=2% (ОЗП=2%; ЭМ=2%; МАТ=2%)
| 1 | ИНДЕКС К ПОЗИЦИИ: Индексы пересчета в т.у.ц. по статьям затрат СМР/ПНР ОЗП=22,53; ЭМ=11,42; ЗПМ=22,53; МАТ=8,56 | [22 empty] | ИНДЕКС К ПОЗИЦИИ: Индексы пересчета в т.у.ц. по статьям затрат СМР/ПНР ОЗП=22,53; ЭМ=11,42; ЗПМ=22,53; МАТ=8,56
3915 | ТЦ_19.1.01.03_78_7802658647_02.10.2024_02_264.2 Применительно Воздуховод из оцинкованной стали 850x400 b=0.6 мм | Воздуховод из оцинкованной стали 800x400 b=0.7 мм |  | 4: пог.м; 5: 0.6; 6: 550,81 4622,50/ИндМ223; З/пМех 10: 2829; З/пМех 14: 0; З/пМех 15: 0; З/пМех 16: 0; З/пМех 17: 0 | [5 empty] | Воздуховод из оцинкованной стали 800x400 b=0.7 мм
|  | Цена МАТ=4622,50/ИндМ223 | [23 empty] | Цена МАТ=4622,50/ИндМ223
| ТЗ п. 13 | Транспортно-заготовительно-складские расходы, как разница в процентах между сметной и оптовой ценой материала аналога по ТССЦ-2000 - 2% ПЗ=2% (ОЗП=2%; ЭМ=2%; МАТ=2%) | [21 empty] | Транспортно-заготовительно-складские расходы, как разница в процентах между сметной и оптовой ценой материала аналога по ТССЦ-2000 - 2% ПЗ=2% (ОЗП=2%; ЭМ=2%; МАТ=2%)
| 1 | ИНДЕКС К ПОЗИЦИИ: Индексы пересчета в т.у.ц. по статьям затрат СМР/ПНР ОЗП=22,53; ЭМ=11,42; ЗПМ=22,53; МАТ=8,56 | [22 empty] | ИНДЕКС К ПОЗИЦИИ: Индексы пересчета в т.у.ц. по статьям затрат СМР/ПНР ОЗП=22,53; ЭМ=11,42; ЗПМ=22,53; МАТ=8,56
3916 |  | Переход 600х300/315 |  | 4: шт; 5: 1; 6: 141,00 1420,00/ИндМ223/1.2; З/пМех 10: 1207; З/пМех 14: 0; З/пМех 15: 0; З/пМех 16: 0; З/пМех 17: 0 | [5 empty] | Переход 600х300/315
|  | Цена МАТ=1420,00/ИндМ223/1.2 | [23 empty] | Цена МАТ=1420,00/ИндМ223/1.2
| ТЗ п. 13 | Транспортно-заготовительно-складские расходы, как разница в процентах между сметной и оптовой ценой материала аналога по ТССЦ-2000 - 2% ПЗ=2% (ОЗП=2%; ЭМ=2%; МАТ=2%) | [21 empty] | Транспортно-заготовительно-складские расходы, как разница в процентах между сметной и оптовой ценой материала аналога по ТССЦ-2000 - 2% ПЗ=2% (ОЗП=2%; ЭМ=2%; МАТ=2%)
| 1 | ИНДЕКС К ПОЗИЦИИ: Индексы пересчета в т.у.ц. по статьям затрат СМР/ПНР ОЗП=22,53; ЭМ=11,42; ЗПМ=22,53; МАТ=8,56 | [22 empty] | ИНДЕКС К ПОЗИЦИИ: Индексы пересчета в т.у.ц. по статьям затрат СМР/ПНР ОЗП=22,53; ЭМ=11,42; ЗПМ=22,53; МАТ=8,56
3917 | ТЦ_19.1.01.13_78_7802658647_02.10.2024_02_168.2 Применительно к Переход прямоугольного сечения 850х400/600х300 | Переход прямоугольного сечения 800х500/600х300 |  | 4: шт; 5: 1; 6: 218,45 1833,33/ИндМ223; З/пМех 10: 1870; З/пМех 14: 0; З/пМех 15: 0; З/пМех 16: 0; З/пМех 17: 0 | [5 empty] | Переход прямоугольного сечения 800х500/600х300
|  | Цена МАТ=1833,33/ИндМ223 | [23 empty] | Цена МАТ=1833,33/ИндМ223
| ТЗ п. 13 | Транспортно-заготовительно-складские расходы, как разница в процентах между сметной и оптовой ценой материала аналога по ТССЦ-2000 - 2% ПЗ=2% (ОЗП=2%; ЭМ=2%; МАТ=2%) | [21 empty] | Транспортно-заготовительно-складские расходы, как разница в процентах между сметной и оптовой ценой материала аналога по ТССЦ-2000 - 2% ПЗ=2% (ОЗП=2%; ЭМ=2%; МАТ=2%)
| 1 | ИНДЕКС К ПОЗИЦИИ: Индексы пересчета в т.у.ц. по статьям затрат СМР/ПНР ОЗП=22,53; ЭМ=11,42; ЗПМ=22,53; МАТ=8,56 | [22 empty] | ИНДЕКС К ПОЗИЦИИ: Индексы пересчета в т.у.ц. по статьям затрат СМР/ПНР ОЗП=22,53; ЭМ=11,42; ЗПМ=22,53; МАТ=8,56
Диффузор | [21 empty] | Диффузор
3918 | ТЕР20-02-001-01 Приказ Администрации ЛО от 20.10.15 №28 | Установка воздухораспределителей, предназначенных для подачи воздуха: в рабочую зону, массой до 20 кг |  | 1 воздухораспределитель | 3 | 44.98 | 26.96 | 5.33 |  | 2331 | 1822 | 182 |  | 1.606 | 4.82 | 0 | 0 | [5 empty] | Установка воздухораспределителей, предназначенных для подачи воздуха: в рабочую зону, массой до 20 кг
| ОП п.1.20.19 | Индивидуальные испытания систем вентиляции и кондиционирования воздуха ОЗП=1,05; ЭМ=1,05 к расх.; ТЗ=1,05 | [21 empty] | Индивидуальные испытания систем вентиляции и кондиционирования воздуха ОЗП=1,05; ЭМ=1,05 к расх.; ТЗ=1,05
| Приказ от 30.01.2024 № 55/пр прил.5 табл.1 п.2 | Производство работ осуществляется на территории действующего предприятия с наличием в зоне производства работ одного или нескольких из следующих факторов: - разветвленной сети транспортных и инженерных коммуникаций; - стесненных условий для складирования материалов; - действующего технологического оборудования; - движения технологического транспорта ОЗП=1,15; ЭМ=1,15 к расх.; ЗПМ=1,15; ТЗ=1,15; ТЗМ=1,15 | [21 empty] | Производство работ осуществляется на территории действующего предприятия с наличием в зоне производства работ одного или нескольких из следующих факторов: - разветвленной сети транспортных и инженерных коммуникаций; - стесненных условий для складирования материалов; - действующего технологического оборудования; - движения технологического транспорта ОЗП=1,15; ЭМ=1,15 к расх.; ЗПМ=1,15; ТЗ=1,15; ТЗМ=1,15
| 1 | ИНДЕКС К ПОЗИЦИИ: Индексы пересчета в т.у.ц. по статьям затрат СМР/ПНР ОЗП=22,53; ЭМ=11,42; ЗПМ=22,53; МАТ=8,56 | [22 empty] | ИНДЕКС К ПОЗИЦИИ: Индексы пересчета в т.у.ц. по статьям затрат СМР/ПНР ОЗП=22,53; ЭМ=11,42; ЗПМ=22,53; МАТ=8,56
|  |  | Накладные расходы 121% ФОТ (от 1 822) | З/пМех 10: 2205
|  |  | Сметная прибыль 72% ФОТ (от 1 822) | З/пМех 10: 1312
3919 | ТССЦ-301-7998 Приказ Администрации ЛО от 20.10.15 №28 | Диффузоры конические универсальные марки: ДКУ диаметром 315 мм |  | 4: шт.; 5: 3; 6: 1198.99; З/пМех 10: 30790; З/пМех 14: 0; З/пМех 15: 0; З/пМех 16: 0; З/пМех 17: 0 | [5 empty] | Диффузоры конические универсальные марки: ДКУ диаметром 315 мм
| 1 | ИНДЕКС К ПОЗИЦИИ: Индексы пересчета в т.у.ц. по статьям затрат СМР/ПНР ОЗП=22,53; ЭМ=11,42; ЗПМ=22,53; МАТ=8,56 | [22 empty] | ИНДЕКС К ПОЗИЦИИ: Индексы пересчета в т.у.ц. по статьям затрат СМР/ПНР ОЗП=22,53; ЭМ=11,42; ЗПМ=22,53; МАТ=8,56
Крепления | [21 empty] | Крепления
3920 | ТССЦ-301-1819 Приказ Администрации ЛО от 20.10.15 №28 | Крепления для воздуховодов оцинкованные (подвески СТД, подвески регулируемые СТД, тяги, хомуты, кронштейны, траверсы, ленты, шпильки, профили) |  | 4: т; 5: 0.03; 6: 11496.32; З/пМех 10: 2952; З/пМех 14: 0; З/пМех 15: 0; З/пМех 16: 0; З/пМех 17: 0 | [5 empty] | Крепления для воздуховодов оцинкованные (подвески СТД, подвески регулируемые СТД, тяги, хомуты, кронштейны, траверсы, ленты, шпильки, профили)
| 1 | ИНДЕКС К ПОЗИЦИИ: Индексы пересчета в т.у.ц. по статьям затрат СМР/ПНР ОЗП=22,53; ЭМ=11,42; ЗПМ=22,53; МАТ=8,56 | [22 empty] | ИНДЕКС К ПОЗИЦИИ: Индексы пересчета в т.у.ц. по статьям затрат СМР/ПНР ОЗП=22,53; ЭМ=11,42; ЗПМ=22,53; МАТ=8,56
Огнезащитное покрытие | [21 empty] | Огнезащитное покрытие
3921 | ТЕР26-01-054-01 Приказ Администрации ЛО от 20.10.15 №28 | Обертывание поверхности изоляции рулонными материалами насухо с проклейкой швов//теплоогнезащитное покрытие (применит.) |  | 100 м2 поверхности покрытия изоляции | 0.27 | 1184.2 | 602.04 | 76.05 |  | 5066 | 3662 | 234 |  | 36.777 | 9.93 | 0 | 0 | [5 empty] | Обертывание поверхности изоляции рулонными материалами насухо с проклейкой швов//теплоогнезащитное покрытие (применит.)
|  | 1 095,75 = 3 057,17 - 0,0126 x 1 636,57 - 0,03 x 10 937,14 - 0,115 x 13 880,33 - 0,00126 x 13 056,39 | [24 empty] | 1 095,75 = 3 057,17 - 0,0126 x 1 636,57 - 0,03 x 10 937,14 - 0,115 x 13 880,33 - 0,00126 x 13 056,39
| Приказ от 30.01.2024 № 55/пр прил.5 табл.1 п.2 | Производство работ осуществляется на территории действующего предприятия с наличием в зоне производства работ одного или нескольких из следующих факторов: - разветвленной сети транспортных и инженерных коммуникаций; - стесненных условий для складирования материалов; - действующего технологического оборудования; - движения технологического транспорта ОЗП=1,15; ЭМ=1,15 к расх.; ЗПМ=1,15; ТЗ=1,15; ТЗМ=1,15 | [21 empty] | Производство работ осуществляется на территории действующего предприятия с наличием в зоне производства работ одного или нескольких из следующих факторов: - разветвленной сети транспортных и инженерных коммуникаций; - стесненных условий для складирования материалов; - действующего технологического оборудования; - движения технологического транспорта ОЗП=1,15; ЭМ=1,15 к расх.; ЗПМ=1,15; ТЗ=1,15; ТЗМ=1,15
| 1 | ИНДЕКС К ПОЗИЦИИ: Индексы пересчета в т.у.ц. по статьям затрат СМР/ПНР ОЗП=22,53; ЭМ=11,42; ЗПМ=22,53; МАТ=8,56 | [22 empty] | ИНДЕКС К ПОЗИЦИИ: Индексы пересчета в т.у.ц. по статьям затрат СМР/ПНР ОЗП=22,53; ЭМ=11,42; ЗПМ=22,53; МАТ=8,56
|  |  | Накладные расходы 97% ФОТ (от 3 662) | З/пМех 10: 3552
|  |  | Сметная прибыль 55% ФОТ (от 3 662) | З/пМех 10: 2014
3922 | ТССЦ-104-2168 Приказ Администрации ЛО от 20.10.15 №28 | Маты минераловатные ламельные, кашированные фольгой, марка: "Lamella Mat" ROCKWOOL, толщиной 40 мм |  | 4: м3; 5: 1.08; 6: 2332.03; З/пМех 10: 21559; З/пМех 14: 0; З/пМех 15: 0; З/пМех 16: 0; З/пМех 17: 0 | [5 empty] | Маты минераловатные ламельные, кашированные фольгой, марка: "Lamella Mat" ROCKWOOL, толщиной 40 мм
| 1 | ИНДЕКС К ПОЗИЦИИ: Индексы пересчета в т.у.ц. по статьям затрат СМР/ПНР ОЗП=22,53; ЭМ=11,42; ЗПМ=22,53; МАТ=8,56 | [22 empty] | ИНДЕКС К ПОЗИЦИИ: Индексы пересчета в т.у.ц. по статьям затрат СМР/ПНР ОЗП=22,53; ЭМ=11,42; ЗПМ=22,53; МАТ=8,56
3923 | ТССЦ-101-3873 Приказ Администрации ЛО от 20.10.15 №28 | Проволока стальная низкоуглеродистая вязальная |  | 4: т; 5: 0.0004941; 6: 6132.61; З/пМех 10: 26; З/пМех 14: 0; З/пМех 15: 0; З/пМех 16: 0; З/пМех 17: 0 | [5 empty] | Проволока стальная низкоуглеродистая вязальная
| 1 | ИНДЕКС К ПОЗИЦИИ: Индексы пересчета в т.у.ц. по статьям затрат СМР/ПНР ОЗП=22,53; ЭМ=11,42; ЗПМ=22,53; МАТ=8,56 | [22 empty] | ИНДЕКС К ПОЗИЦИИ: Индексы пересчета в т.у.ц. по статьям затрат СМР/ПНР ОЗП=22,53; ЭМ=11,42; ЗПМ=22,53; МАТ=8,56
3924 | ТССЦ-101-7417 Приказ Администрации ЛО от 20.10.15 №28 | Лента алюминиевая клеящая ATE-180 длиной 5500 мм, шириной 50 мм |  | 4: шт.; 5: 0.01; 6: 682.47; З/пМех 10: 58; З/пМех 14: 0; З/пМех 15: 0; З/пМех 16: 0; З/пМех 17: 0 | [5 empty] | Лента алюминиевая клеящая ATE-180 длиной 5500 мм, шириной 50 мм
| 1 | ИНДЕКС К ПОЗИЦИИ: Индексы пересчета в т.у.ц. по статьям затрат СМР/ПНР ОЗП=22,53; ЭМ=11,42; ЗПМ=22,53; МАТ=8,56 | [22 empty] | ИНДЕКС К ПОЗИЦИИ: Индексы пересчета в т.у.ц. по статьям затрат СМР/ПНР ОЗП=22,53; ЭМ=11,42; ЗПМ=22,53; МАТ=8,56
Итого прямые затраты по разделу в текущих ценах |  |  |  | З/пМех 10: 472129; Осн.З/п 11: 102916; Эк.Маш 12: 7743; З/пМех 13: 938; З/пМех 15: 269.63; З/пМех 17: 1.7 | [10 empty] | Итого прямые затраты по разделу в текущих ценах
Накладные расходы |  |  |  | З/пМех 10: 123370 | [10 empty] | Накладные расходы
Сметная прибыль |  |  |  | З/пМех 10: 72947 | [10 empty] | Сметная прибыль
Итого по разделу 82 Система ПВ19 |  |  |  | З/пМех 10: 668446; З/пМех 15: 269.63; З/пМех 17: 1.7 | [10 empty] | Итого по разделу 82 Система ПВ19
Раздел 83. Система ПВ20 | [20 empty] | Раздел 83. Система ПВ20
3925 | ТЕР20-05-001-01 Приказ Администрации ЛО от 20.10.15 №28 | Установка фильтров ячейковых |  | 1 м2 поверхности в свету | 0.36 | 187.16 | 89.14 | 9.67 |  | 1035 | 723 | 40 |  | 4.999 | 1.8 | 0 | 0 | [5 empty] | Установка фильтров ячейковых
| ОП п.1.20.19 | Индивидуальные испытания систем вентиляции и кондиционирования воздуха ОЗП=1,05; ЭМ=1,05 к расх.; ТЗ=1,05 | [21 empty] | Индивидуальные испытания систем вентиляции и кондиционирования воздуха ОЗП=1,05; ЭМ=1,05 к расх.; ТЗ=1,05
| Приказ от 30.01.2024 № 55/пр прил.5 табл.1 п.2 | Производство работ осуществляется на территории действующего предприятия с наличием в зоне производства работ одного или нескольких из следующих факторов: - разветвленной сети транспортных и инженерных коммуникаций; - стесненных условий для складирования материалов; - действующего технологического оборудования; - движения технологического транспорта ОЗП=1,15; ЭМ=1,15 к расх.; ЗПМ=1,15; ТЗ=1,15; ТЗМ=1,15 | [21 empty] | Производство работ осуществляется на территории действующего предприятия с наличием в зоне производства работ одного или нескольких из следующих факторов: - разветвленной сети транспортных и инженерных коммуникаций; - стесненных условий для складирования материалов; - действующего технологического оборудования; - движения технологического транспорта ОЗП=1,15; ЭМ=1,15 к расх.; ЗПМ=1,15; ТЗ=1,15; ТЗМ=1,15
| 1 | ИНДЕКС К ПОЗИЦИИ: Индексы пересчета в т.у.ц. по статьям затрат СМР/ПНР ОЗП=22,53; ЭМ=11,42; ЗПМ=22,53; МАТ=8,56 | [22 empty] | ИНДЕКС К ПОЗИЦИИ: Индексы пересчета в т.у.ц. по статьям затрат СМР/ПНР ОЗП=22,53; ЭМ=11,42; ЗПМ=22,53; МАТ=8,56
|  |  | Накладные расходы 121% ФОТ (от 723) | З/пМех 10: 875
|  |  | Сметная прибыль 72% ФОТ (от 723) | З/пМех 10: 521
3926 О |  | Фильтр кассетный FK 60-30 |  | 4: ШТ; 5: 2; 6: 336,64 2380/ИндО224/1,2; З/пМех 14: 0; З/пМех 15: 0; З/пМех 16: 0; З/пМех 17: 0 | [5 empty] | Фильтр кассетный FK 60-30
|  | Цена ПЗ=2380/ИндО224/1,2 | [23 empty] | Цена ПЗ=2380/ИндО224/1,2
| Приказ от 04.08.2020 № 421/пр п.92в | Заготовительно-складские расходы для оборудования - 1,2% ПЗ=1,2% (ОЗП=1,2%; ЭМ=1,2%; МАТ=1,2%) | [21 empty] | Заготовительно-складские расходы для оборудования - 1,2% ПЗ=1,2% (ОЗП=1,2%; ЭМ=1,2%; МАТ=1,2%)
| ТЗ п. 13 | Транспортные расходы в размере 6% от отпускной цены на оборудование 6 % ПЗ=1,06 (ОЗП=1,06; ЭМ=1,06; МАТ=1,06) | [21 empty] | Транспортные расходы в размере 6% от отпускной цены на оборудование 6 % ПЗ=1,06 (ОЗП=1,06; ЭМ=1,06; МАТ=1,06)
| 2 | ИНДЕКС К ПОЗИЦИИ: Индексы пересчета в т.у.ц. на оборудование МАТ=0 | [22 empty] | ИНДЕКС К ПОЗИЦИИ: Индексы пересчета в т.у.ц. на оборудование МАТ=0
3927 О |  | Вставка кассетная фильтрующая WKF 60-30 |  | 4: ШТ; 5: 2; 6: 990,12 7000/ИндО224/1.2; З/пМех 14: 0; З/пМех 15: 0; З/пМех 16: 0; З/пМех 17: 0 | [5 empty] | Вставка кассетная фильтрующая WKF 60-30
|  | Цена ПЗ=7000/ИндО224/1.2 | [23 empty] | Цена ПЗ=7000/ИндО224/1.2
| Приказ от 04.08.2020 № 421/пр п.92в | Заготовительно-складские расходы для оборудования - 1,2% ПЗ=1,2% (ОЗП=1,2%; ЭМ=1,2%; МАТ=1,2%) | [21 empty] | Заготовительно-складские расходы для оборудования - 1,2% ПЗ=1,2% (ОЗП=1,2%; ЭМ=1,2%; МАТ=1,2%)
| ТЗ п. 13 | Транспортные расходы в размере 6% от отпускной цены на оборудование 6 % ПЗ=1,06 (ОЗП=1,06; ЭМ=1,06; МАТ=1,06) | [21 empty] | Транспортные расходы в размере 6% от отпускной цены на оборудование 6 % ПЗ=1,06 (ОЗП=1,06; ЭМ=1,06; МАТ=1,06)
| 2 | ИНДЕКС К ПОЗИЦИИ: Индексы пересчета в т.у.ц. на оборудование МАТ=0 | [22 empty] | ИНДЕКС К ПОЗИЦИИ: Индексы пересчета в т.у.ц. на оборудование МАТ=0
3928 | ТЕР20-02-006-08 Приказ Администрации ЛО от 20.10.15 №28 | Установка заслонок воздушных и клапанов воздушных КВР с электрическим или пневматическим приводом: периметром до 2400 мм |  | 1 шт. | 2 | 114.78 | 51.52 | 6.3 | 0.29 | 3441 | 2322 | 144 | 13 | 3.0308 | 6.06 | 0.0115 | 0.02 | [5 empty] | Установка заслонок воздушных и клапанов воздушных КВР с электрическим или пневматическим приводом: периметром до 2400 мм
| ОП п.1.20.19 | Индивидуальные испытания систем вентиляции и кондиционирования воздуха ОЗП=1,05; ЭМ=1,05 к расх.; ТЗ=1,05 | [21 empty] | Индивидуальные испытания систем вентиляции и кондиционирования воздуха ОЗП=1,05; ЭМ=1,05 к расх.; ТЗ=1,05
| Приказ от 30.01.2024 № 55/пр прил.5 табл.1 п.2 | Производство работ осуществляется на территории действующего предприятия с наличием в зоне производства работ одного или нескольких из следующих факторов: - разветвленной сети транспортных и инженерных коммуникаций; - стесненных условий для складирования материалов; - действующего технологического оборудования; - движения технологического транспорта ОЗП=1,15; ЭМ=1,15 к расх.; ЗПМ=1,15; ТЗ=1,15; ТЗМ=1,15 | [21 empty] | Производство работ осуществляется на территории действующего предприятия с наличием в зоне производства работ одного или нескольких из следующих факторов: - разветвленной сети транспортных и инженерных коммуникаций; - стесненных условий для складирования материалов; - действующего технологического оборудования; - движения технологического транспорта ОЗП=1,15; ЭМ=1,15 к расх.; ЗПМ=1,15; ТЗ=1,15; ТЗМ=1,15
| 1 | ИНДЕКС К ПОЗИЦИИ: Индексы пересчета в т.у.ц. по статьям затрат СМР/ПНР ОЗП=22,53; ЭМ=11,42; ЗПМ=22,53; МАТ=8,56 | [22 empty] | ИНДЕКС К ПОЗИЦИИ: Индексы пересчета в т.у.ц. по статьям затрат СМР/ПНР ОЗП=22,53; ЭМ=11,42; ЗПМ=22,53; МАТ=8,56
|  |  | Накладные расходы 121% ФОТ (от 2 335) | З/пМех 10: 2825
|  |  | Сметная прибыль 72% ФОТ (от 2 335) | З/пМех 10: 1681
3929 О |  | Заслонка регулирующая ZR 60-30 |  | 4: ШТ; 5: 2; 6: 2 749,69 19440/ИндО224/1.2; З/пМех 14: 0; З/пМех 15: 0; З/пМех 16: 0; З/пМех 17: 0 | [5 empty] | Заслонка регулирующая ZR 60-30
|  | Цена ПЗ=19440/ИндО224/1.2 | [23 empty] | Цена ПЗ=19440/ИндО224/1.2
| Приказ от 04.08.2020 № 421/пр п.92в | Заготовительно-складские расходы для оборудования - 1,2% ПЗ=1,2% (ОЗП=1,2%; ЭМ=1,2%; МАТ=1,2%) | [21 empty] | Заготовительно-складские расходы для оборудования - 1,2% ПЗ=1,2% (ОЗП=1,2%; ЭМ=1,2%; МАТ=1,2%)
| ТЗ п. 13 | Транспортные расходы в размере 6% от отпускной цены на оборудование 6 % ПЗ=1,06 (ОЗП=1,06; ЭМ=1,06; МАТ=1,06) | [21 empty] | Транспортные расходы в размере 6% от отпускной цены на оборудование 6 % ПЗ=1,06 (ОЗП=1,06; ЭМ=1,06; МАТ=1,06)
| 2 | ИНДЕКС К ПОЗИЦИИ: Индексы пересчета в т.у.ц. на оборудование МАТ=0 | [22 empty] | ИНДЕКС К ПОЗИЦИИ: Индексы пересчета в т.у.ц. на оборудование МАТ=0
3930 | ТЕР20-02-018-01 Приказ Администрации ЛО от 20.10.15 №28 | Установка вставок гибких |  | 1 м2 | 0.6 | 123.37 | 115.05 | 1.45 |  | 1600 | 1555 | 10 |  | 6.9431 | 4.17 | 0 | 0 | [5 empty] | Установка вставок гибких
| ОП п.1.20.19 | Индивидуальные испытания систем вентиляции и кондиционирования воздуха ОЗП=1,05; ЭМ=1,05 к расх.; ТЗ=1,05 | [21 empty] | Индивидуальные испытания систем вентиляции и кондиционирования воздуха ОЗП=1,05; ЭМ=1,05 к расх.; ТЗ=1,05
| Приказ от 30.01.2024 № 55/пр прил.5 табл.1 п.2 | Производство работ осуществляется на территории действующего предприятия с наличием в зоне производства работ одного или нескольких из следующих факторов: - разветвленной сети транспортных и инженерных коммуникаций; - стесненных условий для складирования материалов; - действующего технологического оборудования; - движения технологического транспорта ОЗП=1,15; ЭМ=1,15 к расх.; ЗПМ=1,15; ТЗ=1,15; ТЗМ=1,15 | [21 empty] | Производство работ осуществляется на территории действующего предприятия с наличием в зоне производства работ одного или нескольких из следующих факторов: - разветвленной сети транспортных и инженерных коммуникаций; - стесненных условий для складирования материалов; - действующего технологического оборудования; - движения технологического транспорта ОЗП=1,15; ЭМ=1,15 к расх.; ЗПМ=1,15; ТЗ=1,15; ТЗМ=1,15
| 1 | ИНДЕКС К ПОЗИЦИИ: Индексы пересчета в т.у.ц. по статьям затрат СМР/ПНР ОЗП=22,53; ЭМ=11,42; ЗПМ=22,53; МАТ=8,56 | [22 empty] | ИНДЕКС К ПОЗИЦИИ: Индексы пересчета в т.у.ц. по статьям затрат СМР/ПНР ОЗП=22,53; ЭМ=11,42; ЗПМ=22,53; МАТ=8,56
|  |  | Накладные расходы 121% ФОТ (от 1 555) | З/пМех 10: 1882
|  |  | Сметная прибыль 72% ФОТ (от 1 555) | З/пМех 10: 1120
3931 О |  | Вставка гибкая WG 60-30 |  | 4: ШТ; 5: 4; 6: 355,31 2512/ИндО224/1.2; З/пМех 14: 0; З/пМех 15: 0; З/пМех 16: 0; З/пМех 17: 0 | [5 empty] | Вставка гибкая WG 60-30
|  | Цена ПЗ=2512/ИндО224/1.2 | [23 empty] | Цена ПЗ=2512/ИндО224/1.2
| Приказ от 04.08.2020 № 421/пр п.92в | Заготовительно-складские расходы для оборудования - 1,2% ПЗ=1,2% (ОЗП=1,2%; ЭМ=1,2%; МАТ=1,2%) | [21 empty] | Заготовительно-складские расходы для оборудования - 1,2% ПЗ=1,2% (ОЗП=1,2%; ЭМ=1,2%; МАТ=1,2%)
| ТЗ п. 13 | Транспортные расходы в размере 6% от отпускной цены на оборудование 6 % ПЗ=1,06 (ОЗП=1,06; ЭМ=1,06; МАТ=1,06) | [21 empty] | Транспортные расходы в размере 6% от отпускной цены на оборудование 6 % ПЗ=1,06 (ОЗП=1,06; ЭМ=1,06; МАТ=1,06)
| 2 | ИНДЕКС К ПОЗИЦИИ: Индексы пересчета в т.у.ц. на оборудование МАТ=0 | [22 empty] | ИНДЕКС К ПОЗИЦИИ: Индексы пересчета в т.у.ц. на оборудование МАТ=0
3932 | ТЕР20-06-013-01 Приказ Администрации ЛО от 20.10.15 №28 | Установка блоков тепломассообмена производительностью: до 10 тыс. м3/час |  | 10 блоков | 0.2 | 5150.48 | 3673.07 | 1083.53 | 70.81 | 19700 | 16551 | 2475 | 319 | 201.3748 | 40.28 | 2.8865 | 0.58 | [5 empty] | Установка блоков тепломассообмена производительностью: до 10 тыс. м3/час
| ОП п.1.20.19 | Индивидуальные испытания систем вентиляции и кондиционирования воздуха ОЗП=1,05; ЭМ=1,05 к расх.; ТЗ=1,05 | [21 empty] | Индивидуальные испытания систем вентиляции и кондиционирования воздуха ОЗП=1,05; ЭМ=1,05 к расх.; ТЗ=1,05
| Приказ от 30.01.2024 № 55/пр прил.5 табл.1 п.2 | Производство работ осуществляется на территории действующего предприятия с наличием в зоне производства работ одного или нескольких из следующих факторов: - разветвленной сети транспортных и инженерных коммуникаций; - стесненных условий для складирования материалов; - действующего технологического оборудования; - движения технологического транспорта ОЗП=1,15; ЭМ=1,15 к расх.; ЗПМ=1,15; ТЗ=1,15; ТЗМ=1,15 | [21 empty] | Производство работ осуществляется на территории действующего предприятия с наличием в зоне производства работ одного или нескольких из следующих факторов: - разветвленной сети транспортных и инженерных коммуникаций; - стесненных условий для складирования материалов; - действующего технологического оборудования; - движения технологического транспорта ОЗП=1,15; ЭМ=1,15 к расх.; ЗПМ=1,15; ТЗ=1,15; ТЗМ=1,15
| 1 | ИНДЕКС К ПОЗИЦИИ: Индексы пересчета в т.у.ц. по статьям затрат СМР/ПНР ОЗП=22,53; ЭМ=11,42; ЗПМ=22,53; МАТ=8,56 | [22 empty] | ИНДЕКС К ПОЗИЦИИ: Индексы пересчета в т.у.ц. по статьям затрат СМР/ПНР ОЗП=22,53; ЭМ=11,42; ЗПМ=22,53; МАТ=8,56
|  |  | Накладные расходы 121% ФОТ (от 16 870) | З/пМех 10: 20413
|  |  | Сметная прибыль 72% ФОТ (от 16 870) | З/пМех 10: 12146
3933 О |  | Вентилятор WNP 60-30/28R-2D |  | 4: ШТ; 5: 2; 6: 15 172,82 107270/ИндО224/1.2; З/пМех 14: 0; З/пМех 15: 0; З/пМех 16: 0; З/пМех 17: 0 | [5 empty] | Вентилятор WNP 60-30/28R-2D
|  | Цена ПЗ=107270/ИндО224/1.2 | [23 empty] | Цена ПЗ=107270/ИндО224/1.2
| Приказ от 04.08.2020 № 421/пр п.92в | Заготовительно-складские расходы для оборудования - 1,2% ПЗ=1,2% (ОЗП=1,2%; ЭМ=1,2%; МАТ=1,2%) | [21 empty] | Заготовительно-складские расходы для оборудования - 1,2% ПЗ=1,2% (ОЗП=1,2%; ЭМ=1,2%; МАТ=1,2%)
| ТЗ п. 13 | Транспортные расходы в размере 6% от отпускной цены на оборудование 6 % ПЗ=1,06 (ОЗП=1,06; ЭМ=1,06; МАТ=1,06) | [21 empty] | Транспортные расходы в размере 6% от отпускной цены на оборудование 6 % ПЗ=1,06 (ОЗП=1,06; ЭМ=1,06; МАТ=1,06)
| 2 | ИНДЕКС К ПОЗИЦИИ: Индексы пересчета в т.у.ц. на оборудование МАТ=0 | [22 empty] | ИНДЕКС К ПОЗИЦИИ: Индексы пересчета в т.у.ц. на оборудование МАТ=0
3934 | ТЕР20-04-002-01 Приказ Администрации ЛО от 20.10.15 №28 | Установка калориферов массой: до 0,1 т//рекуператора (применит.) |  | 1 калорифер | 1 | 201.09 | 103.68 | 18.8 | 0.85 | 3223 | 2336 | 215 | 19 | 6.4118 | 6.41 | 0.0345 | 0.03 | [5 empty] | Установка калориферов массой: до 0,1 т//рекуператора (применит.)
| ОП п.1.20.19 | Индивидуальные испытания систем вентиляции и кондиционирования воздуха ОЗП=1,05; ЭМ=1,05 к расх.; ТЗ=1,05 | [21 empty] | Индивидуальные испытания систем вентиляции и кондиционирования воздуха ОЗП=1,05; ЭМ=1,05 к расх.; ТЗ=1,05
| Приказ от 30.01.2024 № 55/пр прил.5 табл.1 п.2 | Производство работ осуществляется на территории действующего предприятия с наличием в зоне производства работ одного или нескольких из следующих факторов: - разветвленной сети транспортных и инженерных коммуникаций; - стесненных условий для складирования материалов; - действующего технологического оборудования; - движения технологического транспорта ОЗП=1,15; ЭМ=1,15 к расх.; ЗПМ=1,15; ТЗ=1,15; ТЗМ=1,15 | [21 empty] | Производство работ осуществляется на территории действующего предприятия с наличием в зоне производства работ одного или нескольких из следующих факторов: - разветвленной сети транспортных и инженерных коммуникаций; - стесненных условий для складирования материалов; - действующего технологического оборудования; - движения технологического транспорта ОЗП=1,15; ЭМ=1,15 к расх.; ЗПМ=1,15; ТЗ=1,15; ТЗМ=1,15
| 1 | ИНДЕКС К ПОЗИЦИИ: Индексы пересчета в т.у.ц. по статьям затрат СМР/ПНР ОЗП=22,53; ЭМ=11,42; ЗПМ=22,53; МАТ=8,56 | [22 empty] | ИНДЕКС К ПОЗИЦИИ: Индексы пересчета в т.у.ц. по статьям затрат СМР/ПНР ОЗП=22,53; ЭМ=11,42; ЗПМ=22,53; МАТ=8,56
|  |  | Накладные расходы 121% ФОТ (от 2 355) | З/пМех 10: 2850
|  |  | Сметная прибыль 72% ФОТ (от 2 355) | З/пМех 10: 1696
3935 О |  | Рекуператор канальный пластинчатый PR 60-30 |  | 4: ШТ; 5: 1; 6: 13 083,68 92500/ИндО224/1,2; З/пМех 14: 0; З/пМех 15: 0; З/пМех 16: 0; З/пМех 17: 0 | [5 empty] | Рекуператор канальный пластинчатый PR 60-30
|  | Цена ПЗ=92500/ИндО224/1,2 | [23 empty] | Цена ПЗ=92500/ИндО224/1,2
| Приказ от 04.08.2020 № 421/пр п.92в | Заготовительно-складские расходы для оборудования - 1,2% ПЗ=1,2% (ОЗП=1,2%; ЭМ=1,2%; МАТ=1,2%) | [21 empty] | Заготовительно-складские расходы для оборудования - 1,2% ПЗ=1,2% (ОЗП=1,2%; ЭМ=1,2%; МАТ=1,2%)
| ТЗ п. 13 | Транспортные расходы в размере 6% от отпускной цены на оборудование 6 % ПЗ=1,06 (ОЗП=1,06; ЭМ=1,06; МАТ=1,06) | [21 empty] | Транспортные расходы в размере 6% от отпускной цены на оборудование 6 % ПЗ=1,06 (ОЗП=1,06; ЭМ=1,06; МАТ=1,06)
| 2 | ИНДЕКС К ПОЗИЦИИ: Индексы пересчета в т.у.ц. на оборудование МАТ=0 | [22 empty] | ИНДЕКС К ПОЗИЦИИ: Индексы пересчета в т.у.ц. на оборудование МАТ=0
3936 | ТЕР20-04-001-01 Приказ Администрации ЛО от 20.10.15 №28 | Установка агрегатов воздушно-отопительных массой: до 0,25 т |  | 1 агрегат | 1 | 294.64 | 163.66 | 38.41 | 1.41 | 4918 | 3687 | 439 | 32 | 9.8774 | 9.88 | 0.0575 | 0.06 | [5 empty] | Установка агрегатов воздушно-отопительных массой: до 0,25 т
| ОП п.1.20.19 | Индивидуальные испытания систем вентиляции и кондиционирования воздуха ОЗП=1,05; ЭМ=1,05 к расх.; ТЗ=1,05 | [21 empty] | Индивидуальные испытания систем вентиляции и кондиционирования воздуха ОЗП=1,05; ЭМ=1,05 к расх.; ТЗ=1,05
| Приказ от 30.01.2024 № 55/пр прил.5 табл.1 п.2 | Производство работ осуществляется на территории действующего предприятия с наличием в зоне производства работ одного или нескольких из следующих факторов: - разветвленной сети транспортных и инженерных коммуникаций; - стесненных условий для складирования материалов; - действующего технологического оборудования; - движения технологического транспорта ОЗП=1,15; ЭМ=1,15 к расх.; ЗПМ=1,15; ТЗ=1,15; ТЗМ=1,15 | [21 empty] | Производство работ осуществляется на территории действующего предприятия с наличием в зоне производства работ одного или нескольких из следующих факторов: - разветвленной сети транспортных и инженерных коммуникаций; - стесненных условий для складирования материалов; - действующего технологического оборудования; - движения технологического транспорта ОЗП=1,15; ЭМ=1,15 к расх.; ЗПМ=1,15; ТЗ=1,15; ТЗМ=1,15
| 1 | ИНДЕКС К ПОЗИЦИИ: Индексы пересчета в т.у.ц. по статьям затрат СМР/ПНР ОЗП=22,53; ЭМ=11,42; ЗПМ=22,53; МАТ=8,56 | [22 empty] | ИНДЕКС К ПОЗИЦИИ: Индексы пересчета в т.у.ц. по статьям затрат СМР/ПНР ОЗП=22,53; ЭМ=11,42; ЗПМ=22,53; МАТ=8,56
|  |  | Накладные расходы 121% ФОТ (от 3 719) | З/пМех 10: 4500
|  |  | Сметная прибыль 72% ФОТ (от 3 719) | З/пМех 10: 2678
3937 О |  | Воздухонагреватель электрический ELN 60-30/15 |  | 4: ШТ; 5: 1; 6: 5 168,55 36541/ИндО224/1,2; З/пМех 14: 0; З/пМех 15: 0; З/пМех 16: 0; З/пМех 17: 0 | [5 empty] | Воздухонагреватель электрический ELN 60-30/15
|  | Цена ПЗ=36541/ИндО224/1,2 | [23 empty] | Цена ПЗ=36541/ИндО224/1,2
| Приказ от 04.08.2020 № 421/пр п.92в | Заготовительно-складские расходы для оборудования - 1,2% ПЗ=1,2% (ОЗП=1,2%; ЭМ=1,2%; МАТ=1,2%) | [21 empty] | Заготовительно-складские расходы для оборудования - 1,2% ПЗ=1,2% (ОЗП=1,2%; ЭМ=1,2%; МАТ=1,2%)
| ТЗ п. 13 | Транспортные расходы в размере 6% от отпускной цены на оборудование 6 % ПЗ=1,06 (ОЗП=1,06; ЭМ=1,06; МАТ=1,06) | [21 empty] | Транспортные расходы в размере 6% от отпускной цены на оборудование 6 % ПЗ=1,06 (ОЗП=1,06; ЭМ=1,06; МАТ=1,06)
| 2 | ИНДЕКС К ПОЗИЦИИ: Индексы пересчета в т.у.ц. на оборудование МАТ=0 | [22 empty] | ИНДЕКС К ПОЗИЦИИ: Индексы пересчета в т.у.ц. на оборудование МАТ=0
КИПиА | [21 empty] | КИПиА
3938 | ТЕРм08-03-572-03 Приказ Администрации ЛО от 20.10.15 №28 | Блок управления шкафного исполнения или распределительный пункт (шкаф), устанавливаемый: на стене, высота и ширина до 600х600 мм |  | 1 шт. | 1 | 249.34 | 50.16 | 38.21 | 2.82 | 2944 | 1130 | 436 | 63 | 2.668 | 2.67 | 0.115 | 0.12 | [5 empty] | Блок управления шкафного исполнения или распределительный пункт (шкаф), устанавливаемый: на стене, высота и ширина до 600х600 мм
| Приказ от 30.01.2024 № 55/пр прил.5 табл.1 п.2 | Производство работ осуществляется на территории действующего предприятия с наличием в зоне производства работ одного или нескольких из следующих факторов: - разветвленной сети транспортных и инженерных коммуникаций; - стесненных условий для складирования материалов; - действующего технологического оборудования; - движения технологического транспорта ОЗП=1,15; ЭМ=1,15 к расх.; ЗПМ=1,15; ТЗ=1,15; ТЗМ=1,15 | [21 empty] | Производство работ осуществляется на территории действующего предприятия с наличием в зоне производства работ одного или нескольких из следующих факторов: - разветвленной сети транспортных и инженерных коммуникаций; - стесненных условий для складирования материалов; - действующего технологического оборудования; - движения технологического транспорта ОЗП=1,15; ЭМ=1,15 к расх.; ЗПМ=1,15; ТЗ=1,15; ТЗМ=1,15
| 1 | ИНДЕКС К ПОЗИЦИИ: Индексы пересчета в т.у.ц. по статьям затрат СМР/ПНР ОЗП=22,53; ЭМ=11,42; ЗПМ=22,53; МАТ=8,56 | [22 empty] | ИНДЕКС К ПОЗИЦИИ: Индексы пересчета в т.у.ц. по статьям затрат СМР/ПНР ОЗП=22,53; ЭМ=11,42; ЗПМ=22,53; МАТ=8,56
|  |  | Накладные расходы 97% ФОТ (от 1 193) | З/пМех 10: 1157
|  |  | Сметная прибыль 51% ФОТ (от 1 193) | З/пМех 10: 608
3939 О | ТЦ_62.1.02.00_77_7728668928_03.10.2024_02_1113 | Шкаф автоматики CHU с контроллером без ПО Carel С.PCO mini (en) ШАУ 20 В17, В25, В28, В29 |  | 4: ШТ; 5: 1; 6: 108 205,53 637500/ИндО224; З/пМех 14: 0; З/пМех 15: 0; З/пМех 16: 0; З/пМех 17: 0 | [5 empty] | Шкаф автоматики CHU с контроллером без ПО Carel С.PCO mini (en) ШАУ 20 В17, В25, В28, В29
|  | Цена ПЗ=637500/ИндО224 | [23 empty] | Цена ПЗ=637500/ИндО224
| Приказ от 04.08.2020 № 421/пр п.92в | Заготовительно-складские расходы для оборудования - 1,2% ПЗ=1,2% (ОЗП=1,2%; ЭМ=1,2%; МАТ=1,2%) | [21 empty] | Заготовительно-складские расходы для оборудования - 1,2% ПЗ=1,2% (ОЗП=1,2%; ЭМ=1,2%; МАТ=1,2%)
| ТЗ п. 13 | Транспортные расходы в размере 6% от отпускной цены на оборудование 6 % ПЗ=1,06 (ОЗП=1,06; ЭМ=1,06; МАТ=1,06) | [21 empty] | Транспортные расходы в размере 6% от отпускной цены на оборудование 6 % ПЗ=1,06 (ОЗП=1,06; ЭМ=1,06; МАТ=1,06)
| 2 | ИНДЕКС К ПОЗИЦИИ: Индексы пересчета в т.у.ц. на оборудование МАТ=0 | [22 empty] | ИНДЕКС К ПОЗИЦИИ: Индексы пересчета в т.у.ц. на оборудование МАТ=0
3940 | ТЕРм08-03-575-01 Приказ Администрации ЛО от 20.10.15 №28 | Прибор или аппарат |  | 1 шт. | 2 | 24.95 | 24.22 |  |  | 1104 | 1091 |  |  | 1.288 | 2.58 | 0 | 0 | [5 empty] | Прибор или аппарат
| Приказ от 30.01.2024 № 55/пр прил.5 табл.1 п.2 | Производство работ осуществляется на территории действующего предприятия с наличием в зоне производства работ одного или нескольких из следующих факторов: - разветвленной сети транспортных и инженерных коммуникаций; - стесненных условий для складирования материалов; - действующего технологического оборудования; - движения технологического транспорта ОЗП=1,15; ЭМ=1,15 к расх.; ЗПМ=1,15; ТЗ=1,15; ТЗМ=1,15 | [21 empty] | Производство работ осуществляется на территории действующего предприятия с наличием в зоне производства работ одного или нескольких из следующих факторов: - разветвленной сети транспортных и инженерных коммуникаций; - стесненных условий для складирования материалов; - действующего технологического оборудования; - движения технологического транспорта ОЗП=1,15; ЭМ=1,15 к расх.; ЗПМ=1,15; ТЗ=1,15; ТЗМ=1,15
| 1 | ИНДЕКС К ПОЗИЦИИ: Индексы пересчета в т.у.ц. по статьям затрат СМР/ПНР ОЗП=22,53; ЭМ=11,42; ЗПМ=22,53; МАТ=8,56 | [22 empty] | ИНДЕКС К ПОЗИЦИИ: Индексы пересчета в т.у.ц. по статьям затрат СМР/ПНР ОЗП=22,53; ЭМ=11,42; ЗПМ=22,53; МАТ=8,56
|  |  | Накладные расходы 97% ФОТ (от 1 091) | З/пМех 10: 1058
|  |  | Сметная прибыль 51% ФОТ (от 1 091) | З/пМех 10: 556
3941 О | ТЦ_89.1.61.03_77_7728668928_03.10.2024_02_795 | Частотный преобразователь 0,75 кВт 220 В |  | 4: ШТ; 5: 2; 6: 4 087,75 24083,25/ИндО224; З/пМех 14: 0; З/пМех 15: 0; З/пМех 16: 0; З/пМех 17: 0 | [5 empty] | Частотный преобразователь 0,75 кВт 220 В
|  | Цена ПЗ=24083,25/ИндО224 | [23 empty] | Цена ПЗ=24083,25/ИндО224
| Приказ от 04.08.2020 № 421/пр п.92в | Заготовительно-складские расходы для оборудования - 1,2% ПЗ=1,2% (ОЗП=1,2%; ЭМ=1,2%; МАТ=1,2%) | [21 empty] | Заготовительно-складские расходы для оборудования - 1,2% ПЗ=1,2% (ОЗП=1,2%; ЭМ=1,2%; МАТ=1,2%)
| ТЗ п. 13 | Транспортные расходы в размере 6% от отпускной цены на оборудование 6 % ПЗ=1,06 (ОЗП=1,06; ЭМ=1,06; МАТ=1,06) | [21 empty] | Транспортные расходы в размере 6% от отпускной цены на оборудование 6 % ПЗ=1,06 (ОЗП=1,06; ЭМ=1,06; МАТ=1,06)
| 2 | ИНДЕКС К ПОЗИЦИИ: Индексы пересчета в т.у.ц. на оборудование МАТ=0 | [22 empty] | ИНДЕКС К ПОЗИЦИИ: Индексы пересчета в т.у.ц. на оборудование МАТ=0
3942 | ТЕРм11-02-001-01 Приказ Администрации ЛО от 20.10.15 №28 | Прибор, устанавливаемый на резьбовых соединениях, масса: до 1,5 кг |  | 1 шт. | 4 | 23.64 | 22.26 |  |  | 2054 | 2006 |  |  | 1.1845 | 4.74 | 0 | 0 | [5 empty] | Прибор, устанавливаемый на резьбовых соединениях, масса: до 1,5 кг
| Приказ от 30.01.2024 № 55/пр прил.5 табл.1 п.2 | Производство работ осуществляется на территории действующего предприятия с наличием в зоне производства работ одного или нескольких из следующих факторов: - разветвленной сети транспортных и инженерных коммуникаций; - стесненных условий для складирования материалов; - действующего технологического оборудования; - движения технологического транспорта ОЗП=1,15; ЭМ=1,15 к расх.; ЗПМ=1,15; ТЗ=1,15; ТЗМ=1,15 | [21 empty] | Производство работ осуществляется на территории действующего предприятия с наличием в зоне производства работ одного или нескольких из следующих факторов: - разветвленной сети транспортных и инженерных коммуникаций; - стесненных условий для складирования материалов; - действующего технологического оборудования; - движения технологического транспорта ОЗП=1,15; ЭМ=1,15 к расх.; ЗПМ=1,15; ТЗ=1,15; ТЗМ=1,15
| 1 | ИНДЕКС К ПОЗИЦИИ: Индексы пересчета в т.у.ц. по статьям затрат СМР/ПНР ОЗП=22,53; ЭМ=11,42; ЗПМ=22,53; МАТ=8,56 | [22 empty] | ИНДЕКС К ПОЗИЦИИ: Индексы пересчета в т.у.ц. по статьям затрат СМР/ПНР ОЗП=22,53; ЭМ=11,42; ЗПМ=22,53; МАТ=8,56
|  |  | Накладные расходы 90% ФОТ (от 2 006) | З/пМех 10: 1805
|  |  | Сметная прибыль 46% ФОТ (от 2 006) | З/пМех 10: 923
3943 О | ТЦ_63.4.03.01_77_7728668928_03.10.2024_02_796 | Датчик температуры канальный ARK-3 (дтк на приток.) |  | 4: ШТ; 5: 1; 6: 933,53 5500/ИндО224; З/пМех 14: 0; З/пМех 15: 0; З/пМех 16: 0; З/пМех 17: 0 | [5 empty] | Датчик температуры канальный ARK-3 (дтк на приток.)
|  | Цена ПЗ=5500/ИндО224 | [23 empty] | Цена ПЗ=5500/ИндО224
| Приказ от 04.08.2020 № 421/пр п.92в | Заготовительно-складские расходы для оборудования - 1,2% ПЗ=1,2% (ОЗП=1,2%; ЭМ=1,2%; МАТ=1,2%) | [21 empty] | Заготовительно-складские расходы для оборудования - 1,2% ПЗ=1,2% (ОЗП=1,2%; ЭМ=1,2%; МАТ=1,2%)
| ТЗ п. 13 | Транспортные расходы в размере 6% от отпускной цены на оборудование 6 % ПЗ=1,06 (ОЗП=1,06; ЭМ=1,06; МАТ=1,06) | [21 empty] | Транспортные расходы в размере 6% от отпускной цены на оборудование 6 % ПЗ=1,06 (ОЗП=1,06; ЭМ=1,06; МАТ=1,06)
| 2 | ИНДЕКС К ПОЗИЦИИ: Индексы пересчета в т.у.ц. на оборудование МАТ=0 | [22 empty] | ИНДЕКС К ПОЗИЦИИ: Индексы пересчета в т.у.ц. на оборудование МАТ=0
3944 О |  | Датчик перепада давления 500 Па DVL-500 |  | 4: ШТ; 5: 3; 6: 487,99 3450/ИндО224/1.2; З/пМех 14: 0; З/пМех 15: 0; З/пМех 16: 0; З/пМех 17: 0 | [5 empty] | Датчик перепада давления 500 Па DVL-500
|  | Цена ПЗ=3450/ИндО224/1.2 | [23 empty] | Цена ПЗ=3450/ИндО224/1.2
| Приказ от 04.08.2020 № 421/пр п.92в | Заготовительно-складские расходы для оборудования - 1,2% ПЗ=1,2% (ОЗП=1,2%; ЭМ=1,2%; МАТ=1,2%) | [21 empty] | Заготовительно-складские расходы для оборудования - 1,2% ПЗ=1,2% (ОЗП=1,2%; ЭМ=1,2%; МАТ=1,2%)
| ТЗ п. 13 | Транспортные расходы в размере 6% от отпускной цены на оборудование 6 % ПЗ=1,06 (ОЗП=1,06; ЭМ=1,06; МАТ=1,06) | [21 empty] | Транспортные расходы в размере 6% от отпускной цены на оборудование 6 % ПЗ=1,06 (ОЗП=1,06; ЭМ=1,06; МАТ=1,06)
| 2 | ИНДЕКС К ПОЗИЦИИ: Индексы пересчета в т.у.ц. на оборудование МАТ=0 | [22 empty] | ИНДЕКС К ПОЗИЦИИ: Индексы пересчета в т.у.ц. на оборудование МАТ=0
3945 | ТЕРм11-05-001-01 Приказ Администрации ЛО от 20.10.15 №28 | Механизм исполнительный, масса: до 20 кг//привод |  | 1 шт. | 2 | 64.59 | 10.97 | 44.92 | 6.49 | 1669 | 494 | 1026 | 292 | 0.6785 | 1.36 | 0.2645 | 0.53 | [5 empty] | Механизм исполнительный, масса: до 20 кг//привод
| Приказ от 30.01.2024 № 55/пр прил.5 табл.1 п.2 | Производство работ осуществляется на территории действующего предприятия с наличием в зоне производства работ одного или нескольких из следующих факторов: - разветвленной сети транспортных и инженерных коммуникаций; - стесненных условий для складирования материалов; - действующего технологического оборудования; - движения технологического транспорта ОЗП=1,15; ЭМ=1,15 к расх.; ЗПМ=1,15; ТЗ=1,15; ТЗМ=1,15 | [21 empty] | Производство работ осуществляется на территории действующего предприятия с наличием в зоне производства работ одного или нескольких из следующих факторов: - разветвленной сети транспортных и инженерных коммуникаций; - стесненных условий для складирования материалов; - действующего технологического оборудования; - движения технологического транспорта ОЗП=1,15; ЭМ=1,15 к расх.; ЗПМ=1,15; ТЗ=1,15; ТЗМ=1,15
| 1 | ИНДЕКС К ПОЗИЦИИ: Индексы пересчета в т.у.ц. по статьям затрат СМР/ПНР ОЗП=22,53; ЭМ=11,42; ЗПМ=22,53; МАТ=8,56 | [22 empty] | ИНДЕКС К ПОЗИЦИИ: Индексы пересчета в т.у.ц. по статьям затрат СМР/ПНР ОЗП=22,53; ЭМ=11,42; ЗПМ=22,53; МАТ=8,56
|  |  | Накладные расходы 90% ФОТ (от 786) | З/пМех 10: 707
|  |  | Сметная прибыль 46% ФОТ (от 786) | З/пМех 10: 362
3946 О | ТЦ_69.3.01.02_77_7728668928_03.10.2024_02_778 Применительно к приводу PDF 05/230.DS | Привод PDF 08/230.D-S |  | 4: ШТ; 5: 2; 6: 6 959,10 41000/ИндО224; З/пМех 14: 0; З/пМех 15: 0; З/пМех 16: 0; З/пМех 17: 0 | [5 empty] | Привод PDF 08/230.D-S
|  | Цена ПЗ=41000/ИндО224 | [23 empty] | Цена ПЗ=41000/ИндО224
| Приказ от 04.08.2020 № 421/пр п.92в | Заготовительно-складские расходы для оборудования - 1,2% ПЗ=1,2% (ОЗП=1,2%; ЭМ=1,2%; МАТ=1,2%) | [21 empty] | Заготовительно-складские расходы для оборудования - 1,2% ПЗ=1,2% (ОЗП=1,2%; ЭМ=1,2%; МАТ=1,2%)
| ТЗ п. 13 | Транспортные расходы в размере 6% от отпускной цены на оборудование 6 % ПЗ=1,06 (ОЗП=1,06; ЭМ=1,06; МАТ=1,06) | [21 empty] | Транспортные расходы в размере 6% от отпускной цены на оборудование 6 % ПЗ=1,06 (ОЗП=1,06; ЭМ=1,06; МАТ=1,06)
| 2 | ИНДЕКС К ПОЗИЦИИ: Индексы пересчета в т.у.ц. на оборудование МАТ=0 | [22 empty] | ИНДЕКС К ПОЗИЦИИ: Индексы пересчета в т.у.ц. на оборудование МАТ=0
Решетка наружная | [21 empty] | Решетка наружная
3947 | ТЕР20-02-002-01 Приказ Администрации ЛО от 20.10.15 №28 | Установка решеток жалюзийных площадью в свету: до 0,5 м2 |  | 1 решетка | 2 | 37.6 | 29.97 | 3.3 |  | 1500 | 1350 | 75 |  | 1.763 | 3.53 | 0 | 0 | [5 empty] | Установка решеток жалюзийных площадью в свету: до 0,5 м2
| ОП п.1.20.19 | Индивидуальные испытания систем вентиляции и кондиционирования воздуха ОЗП=1,05; ЭМ=1,05 к расх.; ТЗ=1,05 | [21 empty] | Индивидуальные испытания систем вентиляции и кондиционирования воздуха ОЗП=1,05; ЭМ=1,05 к расх.; ТЗ=1,05
| Приказ от 30.01.2024 № 55/пр прил.5 табл.1 п.2 | Производство работ осуществляется на территории действующего предприятия с наличием в зоне производства работ одного или нескольких из следующих факторов: - разветвленной сети транспортных и инженерных коммуникаций; - стесненных условий для складирования материалов; - действующего технологического оборудования; - движения технологического транспорта ОЗП=1,15; ЭМ=1,15 к расх.; ЗПМ=1,15; ТЗ=1,15; ТЗМ=1,15 | [21 empty] | Производство работ осуществляется на территории действующего предприятия с наличием в зоне производства работ одного или нескольких из следующих факторов: - разветвленной сети транспортных и инженерных коммуникаций; - стесненных условий для складирования материалов; - действующего технологического оборудования; - движения технологического транспорта ОЗП=1,15; ЭМ=1,15 к расх.; ЗПМ=1,15; ТЗ=1,15; ТЗМ=1,15
| 1 | ИНДЕКС К ПОЗИЦИИ: Индексы пересчета в т.у.ц. по статьям затрат СМР/ПНР ОЗП=22,53; ЭМ=11,42; ЗПМ=22,53; МАТ=8,56 | [22 empty] | ИНДЕКС К ПОЗИЦИИ: Индексы пересчета в т.у.ц. по статьям затрат СМР/ПНР ОЗП=22,53; ЭМ=11,42; ЗПМ=22,53; МАТ=8,56
|  |  | Накладные расходы 121% ФОТ (от 1 350) | З/пМех 10: 1634
|  |  | Сметная прибыль 72% ФОТ (от 1 350) | З/пМех 10: 972
3948 | ТССЦ-301-2631 Приказ Администрации ЛО от 20.10.15 №28 | Решетки вентиляционные алюминиевые "АРКТОС" типа: АРН размером 200х400 мм |  | 4: шт.; 5: 1; 6: 411.6; З/пМех 10: 3523; З/пМех 14: 0; З/пМех 15: 0; З/пМех 16: 0; З/пМех 17: 0 | [5 empty] | Решетки вентиляционные алюминиевые "АРКТОС" типа: АРН размером 200х400 мм
| 1 | ИНДЕКС К ПОЗИЦИИ: Индексы пересчета в т.у.ц. по статьям затрат СМР/ПНР ОЗП=22,53; ЭМ=11,42; ЗПМ=22,53; МАТ=8,56 | [22 empty] | ИНДЕКС К ПОЗИЦИИ: Индексы пересчета в т.у.ц. по статьям затрат СМР/ПНР ОЗП=22,53; ЭМ=11,42; ЗПМ=22,53; МАТ=8,56
3949 | ТССЦ-301-2639 Приказ Администрации ЛО от 20.10.15 №28 | Решетки вентиляционные алюминиевые "АРКТОС" типа: АРН размером 500х800 мм//850х400 |  | 4: шт.; 5: 1; 6: 1789.99; З/пМех 10: 15322; З/пМех 14: 0; З/пМех 15: 0; З/пМех 16: 0; З/пМех 17: 0 | [5 empty] | Решетки вентиляционные алюминиевые "АРКТОС" типа: АРН размером 500х800 мм//850х400
| 1 | ИНДЕКС К ПОЗИЦИИ: Индексы пересчета в т.у.ц. по статьям затрат СМР/ПНР ОЗП=22,53; ЭМ=11,42; ЗПМ=22,53; МАТ=8,56 | [22 empty] | ИНДЕКС К ПОЗИЦИИ: Индексы пересчета в т.у.ц. по статьям затрат СМР/ПНР ОЗП=22,53; ЭМ=11,42; ЗПМ=22,53; МАТ=8,56
Шумоглушитель | [21 empty] | Шумоглушитель
3950 | ТЕР20-02-015-04 Приказ Администрации ЛО от 20.10.15 №28 Применительно к Шумоглушитель 600х300 мм | Установка шумоглушителей вентиляционных трубчатых типа: ГТП 1-4 сечением 400х300 мм |  | 1 шт. | 2 | 60.72 | 36.9 | 4.62 |  | 2097 | 1663 | 106 |  | 2.1977 | 4.4 | 0 | 0 | [5 empty] | Установка шумоглушителей вентиляционных трубчатых типа: ГТП 1-4 сечением 400х300 мм
| ОП п.1.20.19 | Индивидуальные испытания систем вентиляции и кондиционирования воздуха ОЗП=1,05; ЭМ=1,05 к расх.; ТЗ=1,05 | [21 empty] | Индивидуальные испытания систем вентиляции и кондиционирования воздуха ОЗП=1,05; ЭМ=1,05 к расх.; ТЗ=1,05
| Приказ от 30.01.2024 № 55/пр прил.5 табл.1 п.2 | Производство работ осуществляется на территории действующего предприятия с наличием в зоне производства работ одного или нескольких из следующих факторов: - разветвленной сети транспортных и инженерных коммуникаций; - стесненных условий для складирования материалов; - действующего технологического оборудования; - движения технологического транспорта ОЗП=1,15; ЭМ=1,15 к расх.; ЗПМ=1,15; ТЗ=1,15; ТЗМ=1,15 | [21 empty] | Производство работ осуществляется на территории действующего предприятия с наличием в зоне производства работ одного или нескольких из следующих факторов: - разветвленной сети транспортных и инженерных коммуникаций; - стесненных условий для складирования материалов; - действующего технологического оборудования; - движения технологического транспорта ОЗП=1,15; ЭМ=1,15 к расх.; ЗПМ=1,15; ТЗ=1,15; ТЗМ=1,15
| 1 | ИНДЕКС К ПОЗИЦИИ: Индексы пересчета в т.у.ц. по статьям затрат СМР/ПНР ОЗП=22,53; ЭМ=11,42; ЗПМ=22,53; МАТ=8,56 | [22 empty] | ИНДЕКС К ПОЗИЦИИ: Индексы пересчета в т.у.ц. по статьям затрат СМР/ПНР ОЗП=22,53; ЭМ=11,42; ЗПМ=22,53; МАТ=8,56
|  |  | Накладные расходы 121% ФОТ (от 1 663) | З/пМех 10: 2012
|  |  | Сметная прибыль 72% ФОТ (от 1 663) | З/пМех 10: 1197
3951 | ТССЦ-301-6713 Приказ Администрации ЛО от 20.10.15 №28 | Шумоглушители для прямоугольных воздуховодов марки: RSA 600х300/1000 АРКТОС |  | 4: шт.; 5: 2; 6: 2188.59; З/пМех 10: 37469; З/пМех 14: 0; З/пМех 15: 0; З/пМех 16: 0; З/пМех 17: 0 | [5 empty] | Шумоглушители для прямоугольных воздуховодов марки: RSA 600х300/1000 АРКТОС
| 1 | ИНДЕКС К ПОЗИЦИИ: Индексы пересчета в т.у.ц. по статьям затрат СМР/ПНР ОЗП=22,53; ЭМ=11,42; ЗПМ=22,53; МАТ=8,56 | [22 empty] | ИНДЕКС К ПОЗИЦИИ: Индексы пересчета в т.у.ц. по статьям затрат СМР/ПНР ОЗП=22,53; ЭМ=11,42; ЗПМ=22,53; МАТ=8,56
3952 | ТЕР20-02-015-03 Приказ Администрации ЛО от 20.10.15 №28 | Установка шумоглушителей вентиляционных трубчатых типа: ГТП 1-3 сечением 400х200 мм |  | 1 шт. | 1 | 59.32 | 36.9 | 4.62 |  | 1036 | 831 | 53 |  | 2.1977 | 2.2 | 0 | 0 | [5 empty] | Установка шумоглушителей вентиляционных трубчатых типа: ГТП 1-3 сечением 400х200 мм
| ОП п.1.20.19 | Индивидуальные испытания систем вентиляции и кондиционирования воздуха ОЗП=1,05; ЭМ=1,05 к расх.; ТЗ=1,05 | [21 empty] | Индивидуальные испытания систем вентиляции и кондиционирования воздуха ОЗП=1,05; ЭМ=1,05 к расх.; ТЗ=1,05
| Приказ от 30.01.2024 № 55/пр прил.5 табл.1 п.2 | Производство работ осуществляется на территории действующего предприятия с наличием в зоне производства работ одного или нескольких из следующих факторов: - разветвленной сети транспортных и инженерных коммуникаций; - стесненных условий для складирования материалов; - действующего технологического оборудования; - движения технологического транспорта ОЗП=1,15; ЭМ=1,15 к расх.; ЗПМ=1,15; ТЗ=1,15; ТЗМ=1,15 | [21 empty] | Производство работ осуществляется на территории действующего предприятия с наличием в зоне производства работ одного или нескольких из следующих факторов: - разветвленной сети транспортных и инженерных коммуникаций; - стесненных условий для складирования материалов; - действующего технологического оборудования; - движения технологического транспорта ОЗП=1,15; ЭМ=1,15 к расх.; ЗПМ=1,15; ТЗ=1,15; ТЗМ=1,15
| 1 | ИНДЕКС К ПОЗИЦИИ: Индексы пересчета в т.у.ц. по статьям затрат СМР/ПНР ОЗП=22,53; ЭМ=11,42; ЗПМ=22,53; МАТ=8,56 | [22 empty] | ИНДЕКС К ПОЗИЦИИ: Индексы пересчета в т.у.ц. по статьям затрат СМР/ПНР ОЗП=22,53; ЭМ=11,42; ЗПМ=22,53; МАТ=8,56
|  |  | Накладные расходы 121% ФОТ (от 831) | З/пМех 10: 1006
|  |  | Сметная прибыль 72% ФОТ (от 831) | З/пМех 10: 598
3953 | ТССЦ-301-6710 Приказ Администрации ЛО от 20.10.15 №28 | Шумоглушители для прямоугольных воздуховодов марки: RSA 400х200/1000 АРКТОС |  | 4: шт.; 5: 1; 6: 1339.96; З/пМех 10: 11470; З/пМех 14: 0; З/пМех 15: 0; З/пМех 16: 0; З/пМех 17: 0 | [5 empty] | Шумоглушители для прямоугольных воздуховодов марки: RSA 400х200/1000 АРКТОС
| 1 | ИНДЕКС К ПОЗИЦИИ: Индексы пересчета в т.у.ц. по статьям затрат СМР/ПНР ОЗП=22,53; ЭМ=11,42; ЗПМ=22,53; МАТ=8,56 | [22 empty] | ИНДЕКС К ПОЗИЦИИ: Индексы пересчета в т.у.ц. по статьям затрат СМР/ПНР ОЗП=22,53; ЭМ=11,42; ЗПМ=22,53; МАТ=8,56
Обратный клапан | [21 empty] | Обратный клапан
3954 | ТЕР20-02-004-01 Приказ Администрации ЛО от 20.10.15 №28 | Установка клапанов обратных: диаметром до 355 мм |  | 1 клапан | 48 | 37.94 | 20.88 | 2.43 |  | 29924 | 22578 | 1330 |  | 1.2437 | 59.7 | 0 | 0 | [5 empty] | Установка клапанов обратных: диаметром до 355 мм
| ОП п.1.20.19 | Индивидуальные испытания систем вентиляции и кондиционирования воздуха ОЗП=1,05; ЭМ=1,05 к расх.; ТЗ=1,05 | [21 empty] | Индивидуальные испытания систем вентиляции и кондиционирования воздуха ОЗП=1,05; ЭМ=1,05 к расх.; ТЗ=1,05
| Приказ от 30.01.2024 № 55/пр прил.5 табл.1 п.2 | Производство работ осуществляется на территории действующего предприятия с наличием в зоне производства работ одного или нескольких из следующих факторов: - разветвленной сети транспортных и инженерных коммуникаций; - стесненных условий для складирования материалов; - действующего технологического оборудования; - движения технологического транспорта ОЗП=1,15; ЭМ=1,15 к расх.; ЗПМ=1,15; ТЗ=1,15; ТЗМ=1,15 | [21 empty] | Производство работ осуществляется на территории действующего предприятия с наличием в зоне производства работ одного или нескольких из следующих факторов: - разветвленной сети транспортных и инженерных коммуникаций; - стесненных условий для складирования материалов; - действующего технологического оборудования; - движения технологического транспорта ОЗП=1,15; ЭМ=1,15 к расх.; ЗПМ=1,15; ТЗ=1,15; ТЗМ=1,15
| 1 | ИНДЕКС К ПОЗИЦИИ: Индексы пересчета в т.у.ц. по статьям затрат СМР/ПНР ОЗП=22,53; ЭМ=11,42; ЗПМ=22,53; МАТ=8,56 | [22 empty] | ИНДЕКС К ПОЗИЦИИ: Индексы пересчета в т.у.ц. по статьям затрат СМР/ПНР ОЗП=22,53; ЭМ=11,42; ЗПМ=22,53; МАТ=8,56
|  |  | Накладные расходы 121% ФОТ (от 22 578) | З/пМех 10: 27319
|  |  | Сметная прибыль 72% ФОТ (от 22 578) | З/пМех 10: 16256
3955 | ТССЦ-301-8630 Приказ Администрации ЛО от 20.10.15 №28 | Клапаны обратные "Systemair" RSK диаметром: 100 мм |  | 4: шт.; 5: 48; 6: 141.71; З/пМех 10: 58226; З/пМех 14: 0; З/пМех 15: 0; З/пМех 16: 0; З/пМех 17: 0 | [5 empty] | Клапаны обратные "Systemair" RSK диаметром: 100 мм
| 1 | ИНДЕКС К ПОЗИЦИИ: Индексы пересчета в т.у.ц. по статьям затрат СМР/ПНР ОЗП=22,53; ЭМ=11,42; ЗПМ=22,53; МАТ=8,56 | [22 empty] | ИНДЕКС К ПОЗИЦИИ: Индексы пересчета в т.у.ц. по статьям затрат СМР/ПНР ОЗП=22,53; ЭМ=11,42; ЗПМ=22,53; МАТ=8,56
Воздуховод | [21 empty] | Воздуховод
3956 | ТЕР20-01-001-01 Приказ Администрации ЛО от 20.10.15 №28 | Прокладка воздуховодов из листовой, оцинкованной стали и алюминия класса Н (нормальные) толщиной: 0,5 мм, диаметром до 200 мм с фасонными частями |  | 100 м2 поверхности воздуховодов | 0.19906 | 4285.76 | 3358.59 | 213.03 | 14.67 | 16764 | 15063 | 484 | 66 | 202.691 | 40.35 | 0.598 | 0.12 | [5 empty] | Прокладка воздуховодов из листовой, оцинкованной стали и алюминия класса Н (нормальные) толщиной: 0,5 мм, диаметром до 200 мм с фасонными частями
| ОП п.1.20.19 | Индивидуальные испытания систем вентиляции и кондиционирования воздуха ОЗП=1,05; ЭМ=1,05 к расх.; ТЗ=1,05 | [21 empty] | Индивидуальные испытания систем вентиляции и кондиционирования воздуха ОЗП=1,05; ЭМ=1,05 к расх.; ТЗ=1,05
| Приказ от 30.01.2024 № 55/пр прил.5 табл.1 п.2 | Производство работ осуществляется на территории действующего предприятия с наличием в зоне производства работ одного или нескольких из следующих факторов: - разветвленной сети транспортных и инженерных коммуникаций; - стесненных условий для складирования материалов; - действующего технологического оборудования; - движения технологического транспорта ОЗП=1,15; ЭМ=1,15 к расх.; ЗПМ=1,15; ТЗ=1,15; ТЗМ=1,15 | [21 empty] | Производство работ осуществляется на территории действующего предприятия с наличием в зоне производства работ одного или нескольких из следующих факторов: - разветвленной сети транспортных и инженерных коммуникаций; - стесненных условий для складирования материалов; - действующего технологического оборудования; - движения технологического транспорта ОЗП=1,15; ЭМ=1,15 к расх.; ЗПМ=1,15; ТЗ=1,15; ТЗМ=1,15
| 1 | ИНДЕКС К ПОЗИЦИИ: Индексы пересчета в т.у.ц. по статьям затрат СМР/ПНР ОЗП=22,53; ЭМ=11,42; ЗПМ=22,53; МАТ=8,56 | [22 empty] | ИНДЕКС К ПОЗИЦИИ: Индексы пересчета в т.у.ц. по статьям затрат СМР/ПНР ОЗП=22,53; ЭМ=11,42; ЗПМ=22,53; МАТ=8,56
|  |  | Накладные расходы 121% ФОТ (от 15 129) | З/пМех 10: 18306
|  |  | Сметная прибыль 72% ФОТ (от 15 129) | З/пМех 10: 10893
3957 | ТЦ_19.1.01.05_78_7802658647_02.10.2024_02_134.2 | Гибкие тепло- звукоизолированные воздуховоды ø100 мм |  | 4: пог.м; 5: 17; 6: 14,65 122,92/ИндМ223; З/пМех 10: 2131; З/пМех 14: 0; З/пМех 15: 0; З/пМех 16: 0; З/пМех 17: 0 | [5 empty] | Гибкие тепло- звукоизолированные воздуховоды ø100 мм
|  | Цена МАТ=122,92/ИндМ223 | [23 empty] | Цена МАТ=122,92/ИндМ223
| ТЗ п. 13 | Транспортно-заготовительно-складские расходы, как разница в процентах между сметной и оптовой ценой материала аналога по ТССЦ-2000 - 2% ПЗ=2% (ОЗП=2%; ЭМ=2%; МАТ=2%) | [21 empty] | Транспортно-заготовительно-складские расходы, как разница в процентах между сметной и оптовой ценой материала аналога по ТССЦ-2000 - 2% ПЗ=2% (ОЗП=2%; ЭМ=2%; МАТ=2%)
| 1 | ИНДЕКС К ПОЗИЦИИ: Индексы пересчета в т.у.ц. по статьям затрат СМР/ПНР ОЗП=22,53; ЭМ=11,42; ЗПМ=22,53; МАТ=8,56 | [22 empty] | ИНДЕКС К ПОЗИЦИИ: Индексы пересчета в т.у.ц. по статьям затрат СМР/ПНР ОЗП=22,53; ЭМ=11,42; ЗПМ=22,53; МАТ=8,56
3958 | ТЦ_19.1.01.03_78_7802658647_02.10.2024_02_3.2 | Воздуховод из оцинкованной стали ø125 b=0.5 мм |  | 4: пог.м; 5: 5; 6: 61,57 516,67/ИндМ223; З/пМех 10: 2635; З/пМех 14: 0; З/пМех 15: 0; З/пМех 16: 0; З/пМех 17: 0 | [5 empty] | Воздуховод из оцинкованной стали ø125 b=0.5 мм
|  | Цена МАТ=516,67/ИндМ223 | [23 empty] | Цена МАТ=516,67/ИндМ223
| ТЗ п. 13 | Транспортно-заготовительно-складские расходы, как разница в процентах между сметной и оптовой ценой материала аналога по ТССЦ-2000 - 2% ПЗ=2% (ОЗП=2%; ЭМ=2%; МАТ=2%) | [21 empty] | Транспортно-заготовительно-складские расходы, как разница в процентах между сметной и оптовой ценой материала аналога по ТССЦ-2000 - 2% ПЗ=2% (ОЗП=2%; ЭМ=2%; МАТ=2%)
| 1 | ИНДЕКС К ПОЗИЦИИ: Индексы пересчета в т.у.ц. по статьям затрат СМР/ПНР ОЗП=22,53; ЭМ=11,42; ЗПМ=22,53; МАТ=8,56 | [22 empty] | ИНДЕКС К ПОЗИЦИИ: Индексы пересчета в т.у.ц. по статьям затрат СМР/ПНР ОЗП=22,53; ЭМ=11,42; ЗПМ=22,53; МАТ=8,56
3959 | ТЦ_19.1.01.03_78_7802658647_02.10.2024_02_4.2 | Воздуховод из оцинкованной стали ø160 b=0.5 мм |  | 4: пог.м; 5: 4; 6: 77,45 650/ИндМ223; З/пМех 10: 2652; З/пМех 14: 0; З/пМех 15: 0; З/пМех 16: 0; З/пМех 17: 0 | [5 empty] | Воздуховод из оцинкованной стали ø160 b=0.5 мм
|  | Цена МАТ=650/ИндМ223 | [23 empty] | Цена МАТ=650/ИндМ223
| ТЗ п. 13 | Транспортно-заготовительно-складские расходы, как разница в процентах между сметной и оптовой ценой материала аналога по ТССЦ-2000 - 2% ПЗ=2% (ОЗП=2%; ЭМ=2%; МАТ=2%) | [21 empty] | Транспортно-заготовительно-складские расходы, как разница в процентах между сметной и оптовой ценой материала аналога по ТССЦ-2000 - 2% ПЗ=2% (ОЗП=2%; ЭМ=2%; МАТ=2%)
| 1 | ИНДЕКС К ПОЗИЦИИ: Индексы пересчета в т.у.ц. по статьям затрат СМР/ПНР ОЗП=22,53; ЭМ=11,42; ЗПМ=22,53; МАТ=8,56 | [22 empty] | ИНДЕКС К ПОЗИЦИИ: Индексы пересчета в т.у.ц. по статьям затрат СМР/ПНР ОЗП=22,53; ЭМ=11,42; ЗПМ=22,53; МАТ=8,56
3960 | ТЦ_19.1.01.03_78_7802658647_02.10.2024_02_5.2 | Воздуховод из оцинкованной стали ø200 b=0.5 мм |  | 4: пог.м; 5: 5; 6: 94,33 791,67/ИндМ223; З/пМех 10: 4037; З/пМех 14: 0; З/пМех 15: 0; З/пМех 16: 0; З/пМех 17: 0 | [5 empty] | Воздуховод из оцинкованной стали ø200 b=0.5 мм
|  | Цена МАТ=791,67/ИндМ223 | [23 empty] | Цена МАТ=791,67/ИндМ223
| ТЗ п. 13 | Транспортно-заготовительно-складские расходы, как разница в процентах между сметной и оптовой ценой материала аналога по ТССЦ-2000 - 2% ПЗ=2% (ОЗП=2%; ЭМ=2%; МАТ=2%) | [21 empty] | Транспортно-заготовительно-складские расходы, как разница в процентах между сметной и оптовой ценой материала аналога по ТССЦ-2000 - 2% ПЗ=2% (ОЗП=2%; ЭМ=2%; МАТ=2%)
| 1 | ИНДЕКС К ПОЗИЦИИ: Индексы пересчета в т.у.ц. по статьям затрат СМР/ПНР ОЗП=22,53; ЭМ=11,42; ЗПМ=22,53; МАТ=8,56 | [22 empty] | ИНДЕКС К ПОЗИЦИИ: Индексы пересчета в т.у.ц. по статьям затрат СМР/ПНР ОЗП=22,53; ЭМ=11,42; ЗПМ=22,53; МАТ=8,56
3961 | ТЦ_19.1.01.13_78_7802658647_02.10.2024_02_365.2 | Тройник круглого воздуховода ø125 на ø125 на ø100 |  | 4: шт; 5: 13; 6: 57,79 485/ИндМ223; З/пМех 10: 6431; З/пМех 14: 0; З/пМех 15: 0; З/пМех 16: 0; З/пМех 17: 0 | [5 empty] | Тройник круглого воздуховода ø125 на ø125 на ø100
|  | Цена МАТ=485/ИндМ223 | [23 empty] | Цена МАТ=485/ИндМ223
| ТЗ п. 13 | Транспортно-заготовительно-складские расходы, как разница в процентах между сметной и оптовой ценой материала аналога по ТССЦ-2000 - 2% ПЗ=2% (ОЗП=2%; ЭМ=2%; МАТ=2%) | [21 empty] | Транспортно-заготовительно-складские расходы, как разница в процентах между сметной и оптовой ценой материала аналога по ТССЦ-2000 - 2% ПЗ=2% (ОЗП=2%; ЭМ=2%; МАТ=2%)
| 1 | ИНДЕКС К ПОЗИЦИИ: Индексы пересчета в т.у.ц. по статьям затрат СМР/ПНР ОЗП=22,53; ЭМ=11,42; ЗПМ=22,53; МАТ=8,56 | [22 empty] | ИНДЕКС К ПОЗИЦИИ: Индексы пересчета в т.у.ц. по статьям затрат СМР/ПНР ОЗП=22,53; ЭМ=11,42; ЗПМ=22,53; МАТ=8,56
3962 | ТЦ_19.1.01.13_78_7802658647_02.10.2024_02_214.2 | Тройник круглого воздуховода ø160 на ø160 на ø100 |  | 4: шт; 5: 8; 6: 66,53 558,33/ИндМ223; З/пМех 10: 4556; З/пМех 14: 0; З/пМех 15: 0; З/пМех 16: 0; З/пМех 17: 0 | [5 empty] | Тройник круглого воздуховода ø160 на ø160 на ø100
|  | Цена МАТ=558,33/ИндМ223 | [23 empty] | Цена МАТ=558,33/ИндМ223
| ТЗ п. 13 | Транспортно-заготовительно-складские расходы, как разница в процентах между сметной и оптовой ценой материала аналога по ТССЦ-2000 - 2% ПЗ=2% (ОЗП=2%; ЭМ=2%; МАТ=2%) | [21 empty] | Транспортно-заготовительно-складские расходы, как разница в процентах между сметной и оптовой ценой материала аналога по ТССЦ-2000 - 2% ПЗ=2% (ОЗП=2%; ЭМ=2%; МАТ=2%)
| 1 | ИНДЕКС К ПОЗИЦИИ: Индексы пересчета в т.у.ц. по статьям затрат СМР/ПНР ОЗП=22,53; ЭМ=11,42; ЗПМ=22,53; МАТ=8,56 | [22 empty] | ИНДЕКС К ПОЗИЦИИ: Индексы пересчета в т.у.ц. по статьям затрат СМР/ПНР ОЗП=22,53; ЭМ=11,42; ЗПМ=22,53; МАТ=8,56
3963 | ТЦ_19.1.01.13_78_7802658647_02.10.2024_02_233.2 | Тройник круглого воздуховода ø200 на ø200 на ø100 |  | 4: шт; 5: 12; 6: 44,69 375/ИндМ223; З/пМех 10: 4590; З/пМех 14: 0; З/пМех 15: 0; З/пМех 16: 0; З/пМех 17: 0 | [5 empty] | Тройник круглого воздуховода ø200 на ø200 на ø100
|  | Цена МАТ=375/ИндМ223 | [23 empty] | Цена МАТ=375/ИндМ223
| ТЗ п. 13 | Транспортно-заготовительно-складские расходы, как разница в процентах между сметной и оптовой ценой материала аналога по ТССЦ-2000 - 2% ПЗ=2% (ОЗП=2%; ЭМ=2%; МАТ=2%) | [21 empty] | Транспортно-заготовительно-складские расходы, как разница в процентах между сметной и оптовой ценой материала аналога по ТССЦ-2000 - 2% ПЗ=2% (ОЗП=2%; ЭМ=2%; МАТ=2%)
| 1 | ИНДЕКС К ПОЗИЦИИ: Индексы пересчета в т.у.ц. по статьям затрат СМР/ПНР ОЗП=22,53; ЭМ=11,42; ЗПМ=22,53; МАТ=8,56 | [22 empty] | ИНДЕКС К ПОЗИЦИИ: Индексы пересчета в т.у.ц. по статьям затрат СМР/ПНР ОЗП=22,53; ЭМ=11,42; ЗПМ=22,53; МАТ=8,56
3964 | ТЦ_19.1.01.13_78_7802658647_02.10.2024_02_27.2 | Переход круглого сечения ø160 на ø125 |  | 4: шт; 5: 4; 6: 29,40 246,67/ИндМ223; З/пМех 10: 1007; З/пМех 14: 0; З/пМех 15: 0; З/пМех 16: 0; З/пМех 17: 0 | [5 empty] | Переход круглого сечения ø160 на ø125
|  | Цена МАТ=246,67/ИндМ223 | [23 empty] | Цена МАТ=246,67/ИндМ223
| ТЗ п. 13 | Транспортно-заготовительно-складские расходы, как разница в процентах между сметной и оптовой ценой материала аналога по ТССЦ-2000 - 2% ПЗ=2% (ОЗП=2%; ЭМ=2%; МАТ=2%) | [21 empty] | Транспортно-заготовительно-складские расходы, как разница в процентах между сметной и оптовой ценой материала аналога по ТССЦ-2000 - 2% ПЗ=2% (ОЗП=2%; ЭМ=2%; МАТ=2%)
| 1 | ИНДЕКС К ПОЗИЦИИ: Индексы пересчета в т.у.ц. по статьям затрат СМР/ПНР ОЗП=22,53; ЭМ=11,42; ЗПМ=22,53; МАТ=8,56 | [22 empty] | ИНДЕКС К ПОЗИЦИИ: Индексы пересчета в т.у.ц. по статьям затрат СМР/ПНР ОЗП=22,53; ЭМ=11,42; ЗПМ=22,53; МАТ=8,56
3965 | ТЦ_19.1.01.13_78_7802658647_02.10.2024_02_28.2 | Переход круглого сечения ø200 на ø160 |  | 4: шт; 5: 4; 6: 36,74 308.33/ИндМ223; З/пМех 10: 1258; З/пМех 14: 0; З/пМех 15: 0; З/пМех 16: 0; З/пМех 17: 0 | [5 empty] | Переход круглого сечения ø200 на ø160
|  | Цена МАТ=308.33/ИндМ223 | [23 empty] | Цена МАТ=308.33/ИндМ223
| ТЗ п. 13 | Транспортно-заготовительно-складские расходы, как разница в процентах между сметной и оптовой ценой материала аналога по ТССЦ-2000 - 2% ПЗ=2% (ОЗП=2%; ЭМ=2%; МАТ=2%) | [21 empty] | Транспортно-заготовительно-складские расходы, как разница в процентах между сметной и оптовой ценой материала аналога по ТССЦ-2000 - 2% ПЗ=2% (ОЗП=2%; ЭМ=2%; МАТ=2%)
| 1 | ИНДЕКС К ПОЗИЦИИ: Индексы пересчета в т.у.ц. по статьям затрат СМР/ПНР ОЗП=22,53; ЭМ=11,42; ЗПМ=22,53; МАТ=8,56 | [22 empty] | ИНДЕКС К ПОЗИЦИИ: Индексы пересчета в т.у.ц. по статьям затрат СМР/ПНР ОЗП=22,53; ЭМ=11,42; ЗПМ=22,53; МАТ=8,56
3966 | ТЦ_19.1.01.13_78_7802658647_02.10.2024_02_458.2 | Заглушка круглая из оцинкованной стали Ø125 |  | 4: шт; 5: 4; 6: 54,92 460,83/ИндМ223; З/пМех 10: 1880; З/пМех 14: 0; З/пМех 15: 0; З/пМех 16: 0; З/пМех 17: 0 | [5 empty] | Заглушка круглая из оцинкованной стали Ø125
|  | Цена МАТ=460,83/ИндМ223 | [23 empty] | Цена МАТ=460,83/ИндМ223
| ТЗ п. 13 | Транспортно-заготовительно-складские расходы, как разница в процентах между сметной и оптовой ценой материала аналога по ТССЦ-2000 - 2% ПЗ=2% (ОЗП=2%; ЭМ=2%; МАТ=2%) | [21 empty] | Транспортно-заготовительно-складские расходы, как разница в процентах между сметной и оптовой ценой материала аналога по ТССЦ-2000 - 2% ПЗ=2% (ОЗП=2%; ЭМ=2%; МАТ=2%)
| 1 | ИНДЕКС К ПОЗИЦИИ: Индексы пересчета в т.у.ц. по статьям затрат СМР/ПНР ОЗП=22,53; ЭМ=11,42; ЗПМ=22,53; МАТ=8,56 | [22 empty] | ИНДЕКС К ПОЗИЦИИ: Индексы пересчета в т.у.ц. по статьям затрат СМР/ПНР ОЗП=22,53; ЭМ=11,42; ЗПМ=22,53; МАТ=8,56
3967 | ТЦ_19.1.01.13_78_7802658647_02.10.2024_02_315.2 | Переход круглого сечения ø125 на ø100 |  | 4: шт; 5: 4; 6: 24,62 206,67/ИндМ223; З/пМех 10: 843; З/пМех 14: 0; З/пМех 15: 0; З/пМех 16: 0; З/пМех 17: 0 | [5 empty] | Переход круглого сечения ø125 на ø100
|  | Цена МАТ=206,67/ИндМ223 | [23 empty] | Цена МАТ=206,67/ИндМ223
| ТЗ п. 13 | Транспортно-заготовительно-складские расходы, как разница в процентах между сметной и оптовой ценой материала аналога по ТССЦ-2000 - 2% ПЗ=2% (ОЗП=2%; ЭМ=2%; МАТ=2%) | [21 empty] | Транспортно-заготовительно-складские расходы, как разница в процентах между сметной и оптовой ценой материала аналога по ТССЦ-2000 - 2% ПЗ=2% (ОЗП=2%; ЭМ=2%; МАТ=2%)
| 1 | ИНДЕКС К ПОЗИЦИИ: Индексы пересчета в т.у.ц. по статьям затрат СМР/ПНР ОЗП=22,53; ЭМ=11,42; ЗПМ=22,53; МАТ=8,56 | [22 empty] | ИНДЕКС К ПОЗИЦИИ: Индексы пересчета в т.у.ц. по статьям затрат СМР/ПНР ОЗП=22,53; ЭМ=11,42; ЗПМ=22,53; МАТ=8,56
3968 | ТЕР20-01-001-04 Приказ Администрации ЛО от 20.10.15 №28 | Прокладка воздуховодов из листовой, оцинкованной стали и алюминия класса Н (нормальные) толщиной: 0,6 мм, диаметром до 250 мм |  | 100 м2 поверхности воздуховодов | 0.19614 | 4288.65 | 3358.59 | 215.93 | 14.67 | 16524 | 14842 | 484 | 65 | 202.691 | 39.76 | 0.598 | 0.12 | [5 empty] | Прокладка воздуховодов из листовой, оцинкованной стали и алюминия класса Н (нормальные) толщиной: 0,6 мм, диаметром до 250 мм
| ОП п.1.20.19 | Индивидуальные испытания систем вентиляции и кондиционирования воздуха ОЗП=1,05; ЭМ=1,05 к расх.; ТЗ=1,05 | [21 empty] | Индивидуальные испытания систем вентиляции и кондиционирования воздуха ОЗП=1,05; ЭМ=1,05 к расх.; ТЗ=1,05
| Приказ от 30.01.2024 № 55/пр прил.5 табл.1 п.2 | Производство работ осуществляется на территории действующего предприятия с наличием в зоне производства работ одного или нескольких из следующих факторов: - разветвленной сети транспортных и инженерных коммуникаций; - стесненных условий для складирования материалов; - действующего технологического оборудования; - движения технологического транспорта ОЗП=1,15; ЭМ=1,15 к расх.; ЗПМ=1,15; ТЗ=1,15; ТЗМ=1,15 | [21 empty] | Производство работ осуществляется на территории действующего предприятия с наличием в зоне производства работ одного или нескольких из следующих факторов: - разветвленной сети транспортных и инженерных коммуникаций; - стесненных условий для складирования материалов; - действующего технологического оборудования; - движения технологического транспорта ОЗП=1,15; ЭМ=1,15 к расх.; ЗПМ=1,15; ТЗ=1,15; ТЗМ=1,15
| 1 | ИНДЕКС К ПОЗИЦИИ: Индексы пересчета в т.у.ц. по статьям затрат СМР/ПНР ОЗП=22,53; ЭМ=11,42; ЗПМ=22,53; МАТ=8,56 | [22 empty] | ИНДЕКС К ПОЗИЦИИ: Индексы пересчета в т.у.ц. по статьям затрат СМР/ПНР ОЗП=22,53; ЭМ=11,42; ЗПМ=22,53; МАТ=8,56
|  |  | Накладные расходы 121% ФОТ (от 14 907) | З/пМех 10: 18037
|  |  | Сметная прибыль 72% ФОТ (от 14 907) | З/пМех 10: 10733
3969 | ТЦ_19.1.01.03_78_7802658647_02.10.2024_02_97.2 | Воздуховод из оцинкованной стали ø250 b=0.5 мм |  | 4: пог.м; 5: 13; 6: 135,05 1133,33/ИндМ223; З/пМех 10: 15028; З/пМех 14: 0; З/пМех 15: 0; З/пМех 16: 0; З/пМех 17: 0 | [5 empty] | Воздуховод из оцинкованной стали ø250 b=0.5 мм
|  | Цена МАТ=1133,33/ИндМ223 | [23 empty] | Цена МАТ=1133,33/ИндМ223
| ТЗ п. 13 | Транспортно-заготовительно-складские расходы, как разница в процентах между сметной и оптовой ценой материала аналога по ТССЦ-2000 - 2% ПЗ=2% (ОЗП=2%; ЭМ=2%; МАТ=2%) | [21 empty] | Транспортно-заготовительно-складские расходы, как разница в процентах между сметной и оптовой ценой материала аналога по ТССЦ-2000 - 2% ПЗ=2% (ОЗП=2%; ЭМ=2%; МАТ=2%)
| 1 | ИНДЕКС К ПОЗИЦИИ: Индексы пересчета в т.у.ц. по статьям затрат СМР/ПНР ОЗП=22,53; ЭМ=11,42; ЗПМ=22,53; МАТ=8,56 | [22 empty] | ИНДЕКС К ПОЗИЦИИ: Индексы пересчета в т.у.ц. по статьям затрат СМР/ПНР ОЗП=22,53; ЭМ=11,42; ЗПМ=22,53; МАТ=8,56
3970 | ТЦ_19.1.01.13_78_7802658647_02.10.2024_02_100.2 | Отвод круглого воздуховода 90° Ø250 |  | 4: шт; 5: 4; 6: 57,59 483,33/ИндМ223; З/пМех 10: 1972; З/пМех 14: 0; З/пМех 15: 0; З/пМех 16: 0; З/пМех 17: 0 | [5 empty] | Отвод круглого воздуховода 90° Ø250
|  | Цена МАТ=483,33/ИндМ223 | [23 empty] | Цена МАТ=483,33/ИндМ223
| ТЗ п. 13 | Транспортно-заготовительно-складские расходы, как разница в процентах между сметной и оптовой ценой материала аналога по ТССЦ-2000 - 2% ПЗ=2% (ОЗП=2%; ЭМ=2%; МАТ=2%) | [21 empty] | Транспортно-заготовительно-складские расходы, как разница в процентах между сметной и оптовой ценой материала аналога по ТССЦ-2000 - 2% ПЗ=2% (ОЗП=2%; ЭМ=2%; МАТ=2%)
| 1 | ИНДЕКС К ПОЗИЦИИ: Индексы пересчета в т.у.ц. по статьям затрат СМР/ПНР ОЗП=22,53; ЭМ=11,42; ЗПМ=22,53; МАТ=8,56 | [22 empty] | ИНДЕКС К ПОЗИЦИИ: Индексы пересчета в т.у.ц. по статьям затрат СМР/ПНР ОЗП=22,53; ЭМ=11,42; ЗПМ=22,53; МАТ=8,56
3971 | ТЦ_19.1.01.13_78_7802658647_02.10.2024_02_337.2 Применительно к Тройник круглого воздуховода ø250 на ø250 на ø100 | Тройник круглого воздуховода ø250 на ø250 на ø160 |  | 4: шт; 5: 24; 6: 930,63 7810/ИндМ223; З/пМех 10: 191188; З/пМех 14: 0; З/пМех 15: 0; З/пМех 16: 0; З/пМех 17: 0 | [5 empty] | Тройник круглого воздуховода ø250 на ø250 на ø160
|  | Цена МАТ=7810/ИндМ223 | [23 empty] | Цена МАТ=7810/ИндМ223
| ТЗ п. 13 | Транспортно-заготовительно-складские расходы, как разница в процентах между сметной и оптовой ценой материала аналога по ТССЦ-2000 - 2% ПЗ=2% (ОЗП=2%; ЭМ=2%; МАТ=2%) | [21 empty] | Транспортно-заготовительно-складские расходы, как разница в процентах между сметной и оптовой ценой материала аналога по ТССЦ-2000 - 2% ПЗ=2% (ОЗП=2%; ЭМ=2%; МАТ=2%)
| 1 | ИНДЕКС К ПОЗИЦИИ: Индексы пересчета в т.у.ц. по статьям затрат СМР/ПНР ОЗП=22,53; ЭМ=11,42; ЗПМ=22,53; МАТ=8,56 | [22 empty] | ИНДЕКС К ПОЗИЦИИ: Индексы пересчета в т.у.ц. по статьям затрат СМР/ПНР ОЗП=22,53; ЭМ=11,42; ЗПМ=22,53; МАТ=8,56
3972 | ТЦ_19.1.01.13_78_7802658647_02.10.2024_02_231.2 | Переход круглого сечения ø250 на ø200 |  | 4: шт; 5: 4; 6: 49,65 416.67/ИндМ223; З/пМех 10: 1700; З/пМех 14: 0; З/пМех 15: 0; З/пМех 16: 0; З/пМех 17: 0 | [5 empty] | Переход круглого сечения ø250 на ø200
|  | Цена МАТ=416.67/ИндМ223 | [23 empty] | Цена МАТ=416.67/ИндМ223
| ТЗ п. 13 | Транспортно-заготовительно-складские расходы, как разница в процентах между сметной и оптовой ценой материала аналога по ТССЦ-2000 - 2% ПЗ=2% (ОЗП=2%; ЭМ=2%; МАТ=2%) | [21 empty] | Транспортно-заготовительно-складские расходы, как разница в процентах между сметной и оптовой ценой материала аналога по ТССЦ-2000 - 2% ПЗ=2% (ОЗП=2%; ЭМ=2%; МАТ=2%)
| 1 | ИНДЕКС К ПОЗИЦИИ: Индексы пересчета в т.у.ц. по статьям затрат СМР/ПНР ОЗП=22,53; ЭМ=11,42; ЗПМ=22,53; МАТ=8,56 | [22 empty] | ИНДЕКС К ПОЗИЦИИ: Индексы пересчета в т.у.ц. по статьям затрат СМР/ПНР ОЗП=22,53; ЭМ=11,42; ЗПМ=22,53; МАТ=8,56
3973 | ТЕР20-01-001-05 Приказ Администрации ЛО от 20.10.15 №28 | Прокладка воздуховодов из листовой, оцинкованной стали и алюминия класса Н (нормальные) толщиной: 0,6 мм, диаметром до 355 мм |  | 100 м2 поверхности воздуховодов | 0.09603 | 3900.61 | 3075.07 | 174.48 | 12.13 | 7380 | 6653 | 191 | 26 | 185.5807 | 17.82 | 0.4945 | 0.05 | [5 empty] | Прокладка воздуховодов из листовой, оцинкованной стали и алюминия класса Н (нормальные) толщиной: 0,6 мм, диаметром до 355 мм
| ОП п.1.20.19 | Индивидуальные испытания систем вентиляции и кондиционирования воздуха ОЗП=1,05; ЭМ=1,05 к расх.; ТЗ=1,05 | [21 empty] | Индивидуальные испытания систем вентиляции и кондиционирования воздуха ОЗП=1,05; ЭМ=1,05 к расх.; ТЗ=1,05
| Приказ от 30.01.2024 № 55/пр прил.5 табл.1 п.2 | Производство работ осуществляется на территории действующего предприятия с наличием в зоне производства работ одного или нескольких из следующих факторов: - разветвленной сети транспортных и инженерных коммуникаций; - стесненных условий для складирования материалов; - действующего технологического оборудования; - движения технологического транспорта ОЗП=1,15; ЭМ=1,15 к расх.; ЗПМ=1,15; ТЗ=1,15; ТЗМ=1,15 | [21 empty] | Производство работ осуществляется на территории действующего предприятия с наличием в зоне производства работ одного или нескольких из следующих факторов: - разветвленной сети транспортных и инженерных коммуникаций; - стесненных условий для складирования материалов; - действующего технологического оборудования; - движения технологического транспорта ОЗП=1,15; ЭМ=1,15 к расх.; ЗПМ=1,15; ТЗ=1,15; ТЗМ=1,15
| 1 | ИНДЕКС К ПОЗИЦИИ: Индексы пересчета в т.у.ц. по статьям затрат СМР/ПНР ОЗП=22,53; ЭМ=11,42; ЗПМ=22,53; МАТ=8,56 | [22 empty] | ИНДЕКС К ПОЗИЦИИ: Индексы пересчета в т.у.ц. по статьям затрат СМР/ПНР ОЗП=22,53; ЭМ=11,42; ЗПМ=22,53; МАТ=8,56
|  |  | Накладные расходы 121% ФОТ (от 6 679) | З/пМех 10: 8082
|  |  | Сметная прибыль 72% ФОТ (от 6 679) | З/пМех 10: 4809
3974 | ТЦ_19.1.01.03_78_7802658647_02.10.2024_02_98.2 | Воздуховод из оцинкованной стали ø315 b=0.7 мм |  | 4: пог.м; 5: 8; 6: 141,00 1183,33/ИндМ223; З/пМех 10: 9656; З/пМех 14: 0; З/пМех 15: 0; З/пМех 16: 0; З/пМех 17: 0 | [5 empty] | Воздуховод из оцинкованной стали ø315 b=0.7 мм
|  | Цена МАТ=1183,33/ИндМ223 | [23 empty] | Цена МАТ=1183,33/ИндМ223
| ТЗ п. 13 | Транспортно-заготовительно-складские расходы, как разница в процентах между сметной и оптовой ценой материала аналога по ТССЦ-2000 - 2% ПЗ=2% (ОЗП=2%; ЭМ=2%; МАТ=2%) | [21 empty] | Транспортно-заготовительно-складские расходы, как разница в процентах между сметной и оптовой ценой материала аналога по ТССЦ-2000 - 2% ПЗ=2% (ОЗП=2%; ЭМ=2%; МАТ=2%)
| 1 | ИНДЕКС К ПОЗИЦИИ: Индексы пересчета в т.у.ц. по статьям затрат СМР/ПНР ОЗП=22,53; ЭМ=11,42; ЗПМ=22,53; МАТ=8,56 | [22 empty] | ИНДЕКС К ПОЗИЦИИ: Индексы пересчета в т.у.ц. по статьям затрат СМР/ПНР ОЗП=22,53; ЭМ=11,42; ЗПМ=22,53; МАТ=8,56
3975 | ТЦ_19.1.01.13_78_7802658647_02.10.2024_02_101.2 | Отвод круглого воздуховода 90° Ø315 |  | 4: шт; 5: 1; 6: 62,56 525/ИндМ223; З/пМех 10: 535; З/пМех 14: 0; З/пМех 15: 0; З/пМех 16: 0; З/пМех 17: 0 | [5 empty] | Отвод круглого воздуховода 90° Ø315
|  | Цена МАТ=525/ИндМ223 | [23 empty] | Цена МАТ=525/ИндМ223
| ТЗ п. 13 | Транспортно-заготовительно-складские расходы, как разница в процентах между сметной и оптовой ценой материала аналога по ТССЦ-2000 - 2% ПЗ=2% (ОЗП=2%; ЭМ=2%; МАТ=2%) | [21 empty] | Транспортно-заготовительно-складские расходы, как разница в процентах между сметной и оптовой ценой материала аналога по ТССЦ-2000 - 2% ПЗ=2% (ОЗП=2%; ЭМ=2%; МАТ=2%)
| 1 | ИНДЕКС К ПОЗИЦИИ: Индексы пересчета в т.у.ц. по статьям затрат СМР/ПНР ОЗП=22,53; ЭМ=11,42; ЗПМ=22,53; МАТ=8,56 | [22 empty] | ИНДЕКС К ПОЗИЦИИ: Индексы пересчета в т.у.ц. по статьям затрат СМР/ПНР ОЗП=22,53; ЭМ=11,42; ЗПМ=22,53; МАТ=8,56
3976 | ТЦ_19.1.01.13_78_7802658647_02.10.2024_02_393.2 Применительно к Тройник круглого воздуховода ø315 на ø315 на ø250 | Тройник круглого воздуховода ø315 на ø315 на ø160 |  | 4: шт; 5: 1; 6: 114,59 961,67/ИндМ223; З/пМех 10: 981; З/пМех 14: 0; З/пМех 15: 0; З/пМех 16: 0; З/пМех 17: 0 | [5 empty] | Тройник круглого воздуховода ø315 на ø315 на ø160
|  | Цена МАТ=961,67/ИндМ223 | [23 empty] | Цена МАТ=961,67/ИндМ223
| ТЗ п. 13 | Транспортно-заготовительно-складские расходы, как разница в процентах между сметной и оптовой ценой материала аналога по ТССЦ-2000 - 2% ПЗ=2% (ОЗП=2%; ЭМ=2%; МАТ=2%) | [21 empty] | Транспортно-заготовительно-складские расходы, как разница в процентах между сметной и оптовой ценой материала аналога по ТССЦ-2000 - 2% ПЗ=2% (ОЗП=2%; ЭМ=2%; МАТ=2%)
| 1 | ИНДЕКС К ПОЗИЦИИ: Индексы пересчета в т.у.ц. по статьям затрат СМР/ПНР ОЗП=22,53; ЭМ=11,42; ЗПМ=22,53; МАТ=8,56 | [22 empty] | ИНДЕКС К ПОЗИЦИИ: Индексы пересчета в т.у.ц. по статьям затрат СМР/ПНР ОЗП=22,53; ЭМ=11,42; ЗПМ=22,53; МАТ=8,56
3977 |  | Тройник 400/400/315 |  | 4: шт; 5: 1; 6: 246,54 2069/ИндМ223; З/пМех 10: 2110; З/пМех 14: 0; З/пМех 15: 0; З/пМех 16: 0; З/пМех 17: 0 | [5 empty] | Тройник 400/400/315
|  | Цена МАТ=2069/ИндМ223 | [23 empty] | Цена МАТ=2069/ИндМ223
| ТЗ п. 13 | Транспортно-заготовительно-складские расходы, как разница в процентах между сметной и оптовой ценой материала аналога по ТССЦ-2000 - 2% ПЗ=2% (ОЗП=2%; ЭМ=2%; МАТ=2%) | [21 empty] | Транспортно-заготовительно-складские расходы, как разница в процентах между сметной и оптовой ценой материала аналога по ТССЦ-2000 - 2% ПЗ=2% (ОЗП=2%; ЭМ=2%; МАТ=2%)
| 1 | ИНДЕКС К ПОЗИЦИИ: Индексы пересчета в т.у.ц. по статьям затрат СМР/ПНР ОЗП=22,53; ЭМ=11,42; ЗПМ=22,53; МАТ=8,56 | [22 empty] | ИНДЕКС К ПОЗИЦИИ: Индексы пересчета в т.у.ц. по статьям затрат СМР/ПНР ОЗП=22,53; ЭМ=11,42; ЗПМ=22,53; МАТ=8,56
3978 |  | Переход 400/315 |  | 4: шт; 5: 1; 6: 151,57 1272/ИндМ223; З/пМех 10: 1297; З/пМех 14: 0; З/пМех 15: 0; З/пМех 16: 0; З/пМех 17: 0 | [5 empty] | Переход 400/315
|  | Цена МАТ=1272/ИндМ223 | [23 empty] | Цена МАТ=1272/ИндМ223
| ТЗ п. 13 | Транспортно-заготовительно-складские расходы, как разница в процентах между сметной и оптовой ценой материала аналога по ТССЦ-2000 - 2% ПЗ=2% (ОЗП=2%; ЭМ=2%; МАТ=2%) | [21 empty] | Транспортно-заготовительно-складские расходы, как разница в процентах между сметной и оптовой ценой материала аналога по ТССЦ-2000 - 2% ПЗ=2% (ОЗП=2%; ЭМ=2%; МАТ=2%)
| 1 | ИНДЕКС К ПОЗИЦИИ: Индексы пересчета в т.у.ц. по статьям затрат СМР/ПНР ОЗП=22,53; ЭМ=11,42; ЗПМ=22,53; МАТ=8,56 | [22 empty] | ИНДЕКС К ПОЗИЦИИ: Индексы пересчета в т.у.ц. по статьям затрат СМР/ПНР ОЗП=22,53; ЭМ=11,42; ЗПМ=22,53; МАТ=8,56
3979 | ТЕР20-01-001-10 Приказ Администрации ЛО от 20.10.15 №28 | Прокладка воздуховодов из листовой, оцинкованной стали и алюминия класса Н (нормальные) толщиной: 0,7 мм, периметром от 1100 до 1600 мм |  | 100 м2 поверхности воздуховодов | 0.38572 | 3451.64 | 2660.7 | 158.85 | 10.72 | 25909 | 23122 | 700 | 93 | 160.5733 | 61.94 | 0.437 | 0.17 | [5 empty] | Прокладка воздуховодов из листовой, оцинкованной стали и алюминия класса Н (нормальные) толщиной: 0,7 мм, периметром от 1100 до 1600 мм
| ОП п.1.20.19 | Индивидуальные испытания систем вентиляции и кондиционирования воздуха ОЗП=1,05; ЭМ=1,05 к расх.; ТЗ=1,05 | [21 empty] | Индивидуальные испытания систем вентиляции и кондиционирования воздуха ОЗП=1,05; ЭМ=1,05 к расх.; ТЗ=1,05
| Приказ от 30.01.2024 № 55/пр прил.5 табл.1 п.2 | Производство работ осуществляется на территории действующего предприятия с наличием в зоне производства работ одного или нескольких из следующих факторов: - разветвленной сети транспортных и инженерных коммуникаций; - стесненных условий для складирования материалов; - действующего технологического оборудования; - движения технологического транспорта ОЗП=1,15; ЭМ=1,15 к расх.; ЗПМ=1,15; ТЗ=1,15; ТЗМ=1,15 | [21 empty] | Производство работ осуществляется на территории действующего предприятия с наличием в зоне производства работ одного или нескольких из следующих факторов: - разветвленной сети транспортных и инженерных коммуникаций; - стесненных условий для складирования материалов; - действующего технологического оборудования; - движения технологического транспорта ОЗП=1,15; ЭМ=1,15 к расх.; ЗПМ=1,15; ТЗ=1,15; ТЗМ=1,15
| 1 | ИНДЕКС К ПОЗИЦИИ: Индексы пересчета в т.у.ц. по статьям затрат СМР/ПНР ОЗП=22,53; ЭМ=11,42; ЗПМ=22,53; МАТ=8,56 | [22 empty] | ИНДЕКС К ПОЗИЦИИ: Индексы пересчета в т.у.ц. по статьям затрат СМР/ПНР ОЗП=22,53; ЭМ=11,42; ЗПМ=22,53; МАТ=8,56
|  |  | Накладные расходы 121% ФОТ (от 23 215) | З/пМех 10: 28090
|  |  | Сметная прибыль 72% ФОТ (от 23 215) | З/пМех 10: 16715
3980 | ТЦ_19.1.01.03_78_7802658647_02.10.2024_02_151.2 | Воздуховод из оцинкованной стали δ=0,7 400x200 |  | 4: пог.м; 5: 20; 6: 265,13 2225/ИндМ223; З/пМех 10: 45390; З/пМех 14: 0; З/пМех 15: 0; З/пМех 16: 0; З/пМех 17: 0 | [5 empty] | Воздуховод из оцинкованной стали δ=0,7 400x200
|  | Цена МАТ=2225/ИндМ223 | [23 empty] | Цена МАТ=2225/ИндМ223
| ТЗ п. 13 | Транспортно-заготовительно-складские расходы, как разница в процентах между сметной и оптовой ценой материала аналога по ТССЦ-2000 - 2% ПЗ=2% (ОЗП=2%; ЭМ=2%; МАТ=2%) | [21 empty] | Транспортно-заготовительно-складские расходы, как разница в процентах между сметной и оптовой ценой материала аналога по ТССЦ-2000 - 2% ПЗ=2% (ОЗП=2%; ЭМ=2%; МАТ=2%)
| 1 | ИНДЕКС К ПОЗИЦИИ: Индексы пересчета в т.у.ц. по статьям затрат СМР/ПНР ОЗП=22,53; ЭМ=11,42; ЗПМ=22,53; МАТ=8,56 | [22 empty] | ИНДЕКС К ПОЗИЦИИ: Индексы пересчета в т.у.ц. по статьям затрат СМР/ПНР ОЗП=22,53; ЭМ=11,42; ЗПМ=22,53; МАТ=8,56
3981 | ТЦ_19.1.01.13_78_7802658647_02.10.2024_02_176.2 | Отвод прямоугольного воздуховода 90° 400x200 |  | 4: шт; 5: 6; 6: 185,69 1558,33/ИндМ223; З/пМех 10: 9537; З/пМех 14: 0; З/пМех 15: 0; З/пМех 16: 0; З/пМех 17: 0 | [5 empty] | Отвод прямоугольного воздуховода 90° 400x200
|  | Цена МАТ=1558,33/ИндМ223 | [23 empty] | Цена МАТ=1558,33/ИндМ223
| ТЗ п. 13 | Транспортно-заготовительно-складские расходы, как разница в процентах между сметной и оптовой ценой материала аналога по ТССЦ-2000 - 2% ПЗ=2% (ОЗП=2%; ЭМ=2%; МАТ=2%) | [21 empty] | Транспортно-заготовительно-складские расходы, как разница в процентах между сметной и оптовой ценой материала аналога по ТССЦ-2000 - 2% ПЗ=2% (ОЗП=2%; ЭМ=2%; МАТ=2%)
| 1 | ИНДЕКС К ПОЗИЦИИ: Индексы пересчета в т.у.ц. по статьям затрат СМР/ПНР ОЗП=22,53; ЭМ=11,42; ЗПМ=22,53; МАТ=8,56 | [22 empty] | ИНДЕКС К ПОЗИЦИИ: Индексы пересчета в т.у.ц. по статьям затрат СМР/ПНР ОЗП=22,53; ЭМ=11,42; ЗПМ=22,53; МАТ=8,56
3982 | ТЦ_19.1.01.13_78_7802658647_02.10.2024_02_180.2 Применительно к переходу 600x300 на 400x200 | Переход прямоугольного сечения 500x300 на 400x200 |  | 4: шт; 5: 1; 6: 143,98 1208,33/ИндМ223; З/пМех 10: 1233; З/пМех 14: 0; З/пМех 15: 0; З/пМех 16: 0; З/пМех 17: 0 | [5 empty] | Переход прямоугольного сечения 500x300 на 400x200
|  | Цена МАТ=1208,33/ИндМ223 | [23 empty] | Цена МАТ=1208,33/ИндМ223
| ТЗ п. 13 | Транспортно-заготовительно-складские расходы, как разница в процентах между сметной и оптовой ценой материала аналога по ТССЦ-2000 - 2% ПЗ=2% (ОЗП=2%; ЭМ=2%; МАТ=2%) | [21 empty] | Транспортно-заготовительно-складские расходы, как разница в процентах между сметной и оптовой ценой материала аналога по ТССЦ-2000 - 2% ПЗ=2% (ОЗП=2%; ЭМ=2%; МАТ=2%)
| 1 | ИНДЕКС К ПОЗИЦИИ: Индексы пересчета в т.у.ц. по статьям затрат СМР/ПНР ОЗП=22,53; ЭМ=11,42; ЗПМ=22,53; МАТ=8,56 | [22 empty] | ИНДЕКС К ПОЗИЦИИ: Индексы пересчета в т.у.ц. по статьям затрат СМР/ПНР ОЗП=22,53; ЭМ=11,42; ЗПМ=22,53; МАТ=8,56
3983 | ТЦ_19.1.01.13_78_7802658647_02.10.2024_02_360.2 Применительно Переход прямоугольного сечения 600x300 на 750х400 | Переход прямоугольного сечения 700x400 на 600x250 |  | 4: шт; 5: 1; 6: 201,08 1687,50/ИндМ223; З/пМех 10: 1721; З/пМех 14: 0; З/пМех 15: 0; З/пМех 16: 0; З/пМех 17: 0 | [5 empty] | Переход прямоугольного сечения 700x400 на 600x250
|  | Цена МАТ=1687,50/ИндМ223 | [23 empty] | Цена МАТ=1687,50/ИндМ223
| ТЗ п. 13 | Транспортно-заготовительно-складские расходы, как разница в процентах между сметной и оптовой ценой материала аналога по ТССЦ-2000 - 2% ПЗ=2% (ОЗП=2%; ЭМ=2%; МАТ=2%) | [21 empty] | Транспортно-заготовительно-складские расходы, как разница в процентах между сметной и оптовой ценой материала аналога по ТССЦ-2000 - 2% ПЗ=2% (ОЗП=2%; ЭМ=2%; МАТ=2%)
| 1 | ИНДЕКС К ПОЗИЦИИ: Индексы пересчета в т.у.ц. по статьям затрат СМР/ПНР ОЗП=22,53; ЭМ=11,42; ЗПМ=22,53; МАТ=8,56 | [22 empty] | ИНДЕКС К ПОЗИЦИИ: Индексы пересчета в т.у.ц. по статьям затрат СМР/ПНР ОЗП=22,53; ЭМ=11,42; ЗПМ=22,53; МАТ=8,56
3984 | ТЦ_19.1.01.13_78_7802658647_02.10.2024_02_219.2 Применительно к Заглушка 500х300 | Заглушка прямоугольная из оцинкованной стали 500х200 |  | 4: шт; 5: 2; 6: 64,55 541,67/ИндМ223; З/пМех 10: 1105; З/пМех 14: 0; З/пМех 15: 0; З/пМех 16: 0; З/пМех 17: 0 | [5 empty] | Заглушка прямоугольная из оцинкованной стали 500х200
|  | Цена МАТ=541,67/ИндМ223 | [23 empty] | Цена МАТ=541,67/ИндМ223
| ТЗ п. 13 | Транспортно-заготовительно-складские расходы, как разница в процентах между сметной и оптовой ценой материала аналога по ТССЦ-2000 - 2% ПЗ=2% (ОЗП=2%; ЭМ=2%; МАТ=2%) | [21 empty] | Транспортно-заготовительно-складские расходы, как разница в процентах между сметной и оптовой ценой материала аналога по ТССЦ-2000 - 2% ПЗ=2% (ОЗП=2%; ЭМ=2%; МАТ=2%)
| 1 | ИНДЕКС К ПОЗИЦИИ: Индексы пересчета в т.у.ц. по статьям затрат СМР/ПНР ОЗП=22,53; ЭМ=11,42; ЗПМ=22,53; МАТ=8,56 | [22 empty] | ИНДЕКС К ПОЗИЦИИ: Индексы пересчета в т.у.ц. по статьям затрат СМР/ПНР ОЗП=22,53; ЭМ=11,42; ЗПМ=22,53; МАТ=8,56
3985 | ТЦ_19.1.01.13_78_7802658647_02.10.2024_02_441.2 | Врезка 500х300 в прямоугольный воздуховод |  | 4: шт; 5: 5; 6: 87,88 737,50/ИндМ223; З/пМех 10: 3761; З/пМех 14: 0; З/пМех 15: 0; З/пМех 16: 0; З/пМех 17: 0 | [5 empty] | Врезка 500х300 в прямоугольный воздуховод
|  | Цена МАТ=737,50/ИндМ223 | [23 empty] | Цена МАТ=737,50/ИндМ223
| ТЗ п. 13 | Транспортно-заготовительно-складские расходы, как разница в процентах между сметной и оптовой ценой материала аналога по ТССЦ-2000 - 2% ПЗ=2% (ОЗП=2%; ЭМ=2%; МАТ=2%) | [21 empty] | Транспортно-заготовительно-складские расходы, как разница в процентах между сметной и оптовой ценой материала аналога по ТССЦ-2000 - 2% ПЗ=2% (ОЗП=2%; ЭМ=2%; МАТ=2%)
| 1 | ИНДЕКС К ПОЗИЦИИ: Индексы пересчета в т.у.ц. по статьям затрат СМР/ПНР ОЗП=22,53; ЭМ=11,42; ЗПМ=22,53; МАТ=8,56 | [22 empty] | ИНДЕКС К ПОЗИЦИИ: Индексы пересчета в т.у.ц. по статьям затрат СМР/ПНР ОЗП=22,53; ЭМ=11,42; ЗПМ=22,53; МАТ=8,56
3986 | ТЕР20-01-001-11 Приказ Администрации ЛО от 20.10.15 №28 | Прокладка воздуховодов из листовой, оцинкованной стали и алюминия класса Н (нормальные) толщиной: 0,7 мм, периметром до 2400 мм |  | 100 м2 поверхности воздуховодов | 0.0709 | 2818.22 | 2002.02 | 157.41 | 7.9 | 3725 | 3198 | 127 | 13 | 120.8224 | 8.57 | 0.322 | 0.02 | [5 empty] | Прокладка воздуховодов из листовой, оцинкованной стали и алюминия класса Н (нормальные) толщиной: 0,7 мм, периметром до 2400 мм
| ОП п.1.20.19 | Индивидуальные испытания систем вентиляции и кондиционирования воздуха ОЗП=1,05; ЭМ=1,05 к расх.; ТЗ=1,05 | [21 empty] | Индивидуальные испытания систем вентиляции и кондиционирования воздуха ОЗП=1,05; ЭМ=1,05 к расх.; ТЗ=1,05
| Приказ от 30.01.2024 № 55/пр прил.5 табл.1 п.2 | Производство работ осуществляется на территории действующего предприятия с наличием в зоне производства работ одного или нескольких из следующих факторов: - разветвленной сети транспортных и инженерных коммуникаций; - стесненных условий для складирования материалов; - действующего технологического оборудования; - движения технологического транспорта ОЗП=1,15; ЭМ=1,15 к расх.; ЗПМ=1,15; ТЗ=1,15; ТЗМ=1,15 | [21 empty] | Производство работ осуществляется на территории действующего предприятия с наличием в зоне производства работ одного или нескольких из следующих факторов: - разветвленной сети транспортных и инженерных коммуникаций; - стесненных условий для складирования материалов; - действующего технологического оборудования; - движения технологического транспорта ОЗП=1,15; ЭМ=1,15 к расх.; ЗПМ=1,15; ТЗ=1,15; ТЗМ=1,15
| 1 | ИНДЕКС К ПОЗИЦИИ: Индексы пересчета в т.у.ц. по статьям затрат СМР/ПНР ОЗП=22,53; ЭМ=11,42; ЗПМ=22,53; МАТ=8,56 | [22 empty] | ИНДЕКС К ПОЗИЦИИ: Индексы пересчета в т.у.ц. по статьям затрат СМР/ПНР ОЗП=22,53; ЭМ=11,42; ЗПМ=22,53; МАТ=8,56
|  |  | Накладные расходы 121% ФОТ (от 3 211) | З/пМех 10: 3885
|  |  | Сметная прибыль 72% ФОТ (от 3 211) | З/пМех 10: 2312
3987 | ТЦ_19.1.01.03_78_7802658647_02.10.2024_02_78.2 | Воздуховод прямоугольный из оцинкованной стали 600х300 b=0.7 мм |  | 4: пог.м; 5: 2; 6: 393,22 3300/ИндМ223; З/пМех 10: 6732; З/пМех 14: 0; З/пМех 15: 0; З/пМех 16: 0; З/пМех 17: 0 | [5 empty] | Воздуховод прямоугольный из оцинкованной стали 600х300 b=0.7 мм
|  | Цена МАТ=3300/ИндМ223 | [23 empty] | Цена МАТ=3300/ИндМ223
| ТЗ п. 13 | Транспортно-заготовительно-складские расходы, как разница в процентах между сметной и оптовой ценой материала аналога по ТССЦ-2000 - 2% ПЗ=2% (ОЗП=2%; ЭМ=2%; МАТ=2%) | [21 empty] | Транспортно-заготовительно-складские расходы, как разница в процентах между сметной и оптовой ценой материала аналога по ТССЦ-2000 - 2% ПЗ=2% (ОЗП=2%; ЭМ=2%; МАТ=2%)
| 1 | ИНДЕКС К ПОЗИЦИИ: Индексы пересчета в т.у.ц. по статьям затрат СМР/ПНР ОЗП=22,53; ЭМ=11,42; ЗПМ=22,53; МАТ=8,56 | [22 empty] | ИНДЕКС К ПОЗИЦИИ: Индексы пересчета в т.у.ц. по статьям затрат СМР/ПНР ОЗП=22,53; ЭМ=11,42; ЗПМ=22,53; МАТ=8,56
3988 | ТЦ_19.1.01.03_78_7802658647_02.10.2024_02_264.2 Применительно Воздуховод из оцинкованной стали 850x400 b=0.6 мм | Воздуховод из оцинкованной стали 800x400 b=0.7 мм |  | 4: пог.м; 5: 1; 6: 550,81 4622,50/ИндМ223; З/пМех 10: 4715; З/пМех 14: 0; З/пМех 15: 0; З/пМех 16: 0; З/пМех 17: 0 | [5 empty] | Воздуховод из оцинкованной стали 800x400 b=0.7 мм
|  | Цена МАТ=4622,50/ИндМ223 | [23 empty] | Цена МАТ=4622,50/ИндМ223
| ТЗ п. 13 | Транспортно-заготовительно-складские расходы, как разница в процентах между сметной и оптовой ценой материала аналога по ТССЦ-2000 - 2% ПЗ=2% (ОЗП=2%; ЭМ=2%; МАТ=2%) | [21 empty] | Транспортно-заготовительно-складские расходы, как разница в процентах между сметной и оптовой ценой материала аналога по ТССЦ-2000 - 2% ПЗ=2% (ОЗП=2%; ЭМ=2%; МАТ=2%)
| 1 | ИНДЕКС К ПОЗИЦИИ: Индексы пересчета в т.у.ц. по статьям затрат СМР/ПНР ОЗП=22,53; ЭМ=11,42; ЗПМ=22,53; МАТ=8,56 | [22 empty] | ИНДЕКС К ПОЗИЦИИ: Индексы пересчета в т.у.ц. по статьям затрат СМР/ПНР ОЗП=22,53; ЭМ=11,42; ЗПМ=22,53; МАТ=8,56
3989 |  | Отвод круглого воздуховода 45° Ø400 |  | 4: шт; 5: 1; 6: 121,54 1020,00/ИндМ223; З/пМех 10: 1040; З/пМех 14: 0; З/пМех 15: 0; З/пМех 16: 0; З/пМех 17: 0 | [5 empty] | Отвод круглого воздуховода 45° Ø400
|  | Цена МАТ=1020,00/ИндМ223 | [23 empty] | Цена МАТ=1020,00/ИндМ223
| ТЗ п. 13 | Транспортно-заготовительно-складские расходы, как разница в процентах между сметной и оптовой ценой материала аналога по ТССЦ-2000 - 2% ПЗ=2% (ОЗП=2%; ЭМ=2%; МАТ=2%) | [21 empty] | Транспортно-заготовительно-складские расходы, как разница в процентах между сметной и оптовой ценой материала аналога по ТССЦ-2000 - 2% ПЗ=2% (ОЗП=2%; ЭМ=2%; МАТ=2%)
| 1 | ИНДЕКС К ПОЗИЦИИ: Индексы пересчета в т.у.ц. по статьям затрат СМР/ПНР ОЗП=22,53; ЭМ=11,42; ЗПМ=22,53; МАТ=8,56 | [22 empty] | ИНДЕКС К ПОЗИЦИИ: Индексы пересчета в т.у.ц. по статьям затрат СМР/ПНР ОЗП=22,53; ЭМ=11,42; ЗПМ=22,53; МАТ=8,56
3990 |  | Переход 600х300/400 |  | 4: шт; 5: 1; 6: 127,50 1070,00/ИндМ223; З/пМех 10: 1091; З/пМех 14: 0; З/пМех 15: 0; З/пМех 16: 0; З/пМех 17: 0 | [5 empty] | Переход 600х300/400
|  | Цена МАТ=1070,00/ИндМ223 | [23 empty] | Цена МАТ=1070,00/ИндМ223
| ТЗ п. 13 | Транспортно-заготовительно-складские расходы, как разница в процентах между сметной и оптовой ценой материала аналога по ТССЦ-2000 - 2% ПЗ=2% (ОЗП=2%; ЭМ=2%; МАТ=2%) | [21 empty] | Транспортно-заготовительно-складские расходы, как разница в процентах между сметной и оптовой ценой материала аналога по ТССЦ-2000 - 2% ПЗ=2% (ОЗП=2%; ЭМ=2%; МАТ=2%)
| 1 | ИНДЕКС К ПОЗИЦИИ: Индексы пересчета в т.у.ц. по статьям затрат СМР/ПНР ОЗП=22,53; ЭМ=11,42; ЗПМ=22,53; МАТ=8,56 | [22 empty] | ИНДЕКС К ПОЗИЦИИ: Индексы пересчета в т.у.ц. по статьям затрат СМР/ПНР ОЗП=22,53; ЭМ=11,42; ЗПМ=22,53; МАТ=8,56
Диффузор | [21 empty] | Диффузор
3991 | ТЕР20-02-001-01 Приказ Администрации ЛО от 20.10.15 №28 | Установка воздухораспределителей, предназначенных для подачи воздуха: в рабочую зону, массой до 20 кг |  | 1 воздухораспределитель | 3 | 44.98 | 26.96 | 5.33 |  | 2331 | 1822 | 182 |  | 1.606 | 4.82 | 0 | 0 | [5 empty] | Установка воздухораспределителей, предназначенных для подачи воздуха: в рабочую зону, массой до 20 кг
| ОП п.1.20.19 | Индивидуальные испытания систем вентиляции и кондиционирования воздуха ОЗП=1,05; ЭМ=1,05 к расх.; ТЗ=1,05 | [21 empty] | Индивидуальные испытания систем вентиляции и кондиционирования воздуха ОЗП=1,05; ЭМ=1,05 к расх.; ТЗ=1,05
| Приказ от 30.01.2024 № 55/пр прил.5 табл.1 п.2 | Производство работ осуществляется на территории действующего предприятия с наличием в зоне производства работ одного или нескольких из следующих факторов: - разветвленной сети транспортных и инженерных коммуникаций; - стесненных условий для складирования материалов; - действующего технологического оборудования; - движения технологического транспорта ОЗП=1,15; ЭМ=1,15 к расх.; ЗПМ=1,15; ТЗ=1,15; ТЗМ=1,15 | [21 empty] | Производство работ осуществляется на территории действующего предприятия с наличием в зоне производства работ одного или нескольких из следующих факторов: - разветвленной сети транспортных и инженерных коммуникаций; - стесненных условий для складирования материалов; - действующего технологического оборудования; - движения технологического транспорта ОЗП=1,15; ЭМ=1,15 к расх.; ЗПМ=1,15; ТЗ=1,15; ТЗМ=1,15
| 1 | ИНДЕКС К ПОЗИЦИИ: Индексы пересчета в т.у.ц. по статьям затрат СМР/ПНР ОЗП=22,53; ЭМ=11,42; ЗПМ=22,53; МАТ=8,56 | [22 empty] | ИНДЕКС К ПОЗИЦИИ: Индексы пересчета в т.у.ц. по статьям затрат СМР/ПНР ОЗП=22,53; ЭМ=11,42; ЗПМ=22,53; МАТ=8,56
|  |  | Накладные расходы 121% ФОТ (от 1 822) | З/пМех 10: 2205
|  |  | Сметная прибыль 72% ФОТ (от 1 822) | З/пМех 10: 1312
3992 | ТССЦ-301-7998 Приказ Администрации ЛО от 20.10.15 №28 | Диффузоры конические универсальные марки: ДКУ диаметром 315 мм |  | 4: шт.; 5: 3; 6: 1198.99; З/пМех 10: 30790; З/пМех 14: 0; З/пМех 15: 0; З/пМех 16: 0; З/пМех 17: 0 | [5 empty] | Диффузоры конические универсальные марки: ДКУ диаметром 315 мм
| 1 | ИНДЕКС К ПОЗИЦИИ: Индексы пересчета в т.у.ц. по статьям затрат СМР/ПНР ОЗП=22,53; ЭМ=11,42; ЗПМ=22,53; МАТ=8,56 | [22 empty] | ИНДЕКС К ПОЗИЦИИ: Индексы пересчета в т.у.ц. по статьям затрат СМР/ПНР ОЗП=22,53; ЭМ=11,42; ЗПМ=22,53; МАТ=8,56
Крепления | [21 empty] | Крепления
3993 | ТССЦ-301-1819 Приказ Администрации ЛО от 20.10.15 №28 | Крепления для воздуховодов оцинкованные (подвески СТД, подвески регулируемые СТД, тяги, хомуты, кронштейны, траверсы, ленты, шпильки, профили) |  | 4: т; 5: 0.03; 6: 11496.32; З/пМех 10: 2952; З/пМех 14: 0; З/пМех 15: 0; З/пМех 16: 0; З/пМех 17: 0 | [5 empty] | Крепления для воздуховодов оцинкованные (подвески СТД, подвески регулируемые СТД, тяги, хомуты, кронштейны, траверсы, ленты, шпильки, профили)
| 1 | ИНДЕКС К ПОЗИЦИИ: Индексы пересчета в т.у.ц. по статьям затрат СМР/ПНР ОЗП=22,53; ЭМ=11,42; ЗПМ=22,53; МАТ=8,56 | [22 empty] | ИНДЕКС К ПОЗИЦИИ: Индексы пересчета в т.у.ц. по статьям затрат СМР/ПНР ОЗП=22,53; ЭМ=11,42; ЗПМ=22,53; МАТ=8,56
Огнезащитное покрытие | [21 empty] | Огнезащитное покрытие
3994 | ТЕР26-01-054-01 Приказ Администрации ЛО от 20.10.15 №28 | Обертывание поверхности изоляции рулонными материалами насухо с проклейкой швов//теплоогнезащитное покрытие (применит.) |  | 100 м2 поверхности покрытия изоляции | 0.27 | 1184.2 | 602.04 | 76.05 |  | 5066 | 3662 | 234 |  | 36.777 | 9.93 | 0 | 0 | [5 empty] | Обертывание поверхности изоляции рулонными материалами насухо с проклейкой швов//теплоогнезащитное покрытие (применит.)
|  | 1 095,75 = 3 057,17 - 0,0126 x 1 636,57 - 0,03 x 10 937,14 - 0,115 x 13 880,33 - 0,00126 x 13 056,39 | [24 empty] | 1 095,75 = 3 057,17 - 0,0126 x 1 636,57 - 0,03 x 10 937,14 - 0,115 x 13 880,33 - 0,00126 x 13 056,39
| Приказ от 30.01.2024 № 55/пр прил.5 табл.1 п.2 | Производство работ осуществляется на территории действующего предприятия с наличием в зоне производства работ одного или нескольких из следующих факторов: - разветвленной сети транспортных и инженерных коммуникаций; - стесненных условий для складирования материалов; - действующего технологического оборудования; - движения технологического транспорта ОЗП=1,15; ЭМ=1,15 к расх.; ЗПМ=1,15; ТЗ=1,15; ТЗМ=1,15 | [21 empty] | Производство работ осуществляется на территории действующего предприятия с наличием в зоне производства работ одного или нескольких из следующих факторов: - разветвленной сети транспортных и инженерных коммуникаций; - стесненных условий для складирования материалов; - действующего технологического оборудования; - движения технологического транспорта ОЗП=1,15; ЭМ=1,15 к расх.; ЗПМ=1,15; ТЗ=1,15; ТЗМ=1,15
| 1 | ИНДЕКС К ПОЗИЦИИ: Индексы пересчета в т.у.ц. по статьям затрат СМР/ПНР ОЗП=22,53; ЭМ=11,42; ЗПМ=22,53; МАТ=8,56 | [22 empty] | ИНДЕКС К ПОЗИЦИИ: Индексы пересчета в т.у.ц. по статьям затрат СМР/ПНР ОЗП=22,53; ЭМ=11,42; ЗПМ=22,53; МАТ=8,56
|  |  | Накладные расходы 97% ФОТ (от 3 662) | З/пМех 10: 3552
|  |  | Сметная прибыль 55% ФОТ (от 3 662) | З/пМех 10: 2014
3995 | ТССЦ-104-2168 Приказ Администрации ЛО от 20.10.15 №28 | Маты минераловатные ламельные, кашированные фольгой, марка: "Lamella Mat" ROCKWOOL, толщиной 40 мм |  | 4: м3; 5: 1.08; 6: 2332.03; З/пМех 10: 21559; З/пМех 14: 0; З/пМех 15: 0; З/пМех 16: 0; З/пМех 17: 0 | [5 empty] | Маты минераловатные ламельные, кашированные фольгой, марка: "Lamella Mat" ROCKWOOL, толщиной 40 мм
| 1 | ИНДЕКС К ПОЗИЦИИ: Индексы пересчета в т.у.ц. по статьям затрат СМР/ПНР ОЗП=22,53; ЭМ=11,42; ЗПМ=22,53; МАТ=8,56 | [22 empty] | ИНДЕКС К ПОЗИЦИИ: Индексы пересчета в т.у.ц. по статьям затрат СМР/ПНР ОЗП=22,53; ЭМ=11,42; ЗПМ=22,53; МАТ=8,56
3996 | ТССЦ-101-3873 Приказ Администрации ЛО от 20.10.15 №28 | Проволока стальная низкоуглеродистая вязальная |  | 4: т; 5: 0.0004941; 6: 6132.61; З/пМех 10: 26; З/пМех 14: 0; З/пМех 15: 0; З/пМех 16: 0; З/пМех 17: 0 | [5 empty] | Проволока стальная низкоуглеродистая вязальная
| 1 | ИНДЕКС К ПОЗИЦИИ: Индексы пересчета в т.у.ц. по статьям затрат СМР/ПНР ОЗП=22,53; ЭМ=11,42; ЗПМ=22,53; МАТ=8,56 | [22 empty] | ИНДЕКС К ПОЗИЦИИ: Индексы пересчета в т.у.ц. по статьям затрат СМР/ПНР ОЗП=22,53; ЭМ=11,42; ЗПМ=22,53; МАТ=8,56
3997 | ТССЦ-101-7417 Приказ Администрации ЛО от 20.10.15 №28 | Лента алюминиевая клеящая ATE-180 длиной 5500 мм, шириной 50 мм |  | 4: шт.; 5: 0.01; 6: 682.47; З/пМех 10: 58; З/пМех 14: 0; З/пМех 15: 0; З/пМех 16: 0; З/пМех 17: 0 | [5 empty] | Лента алюминиевая клеящая ATE-180 длиной 5500 мм, шириной 50 мм
| 1 | ИНДЕКС К ПОЗИЦИИ: Индексы пересчета в т.у.ц. по статьям затрат СМР/ПНР ОЗП=22,53; ЭМ=11,42; ЗПМ=22,53; МАТ=8,56 | [22 empty] | ИНДЕКС К ПОЗИЦИИ: Индексы пересчета в т.у.ц. по статьям затрат СМР/ПНР ОЗП=22,53; ЭМ=11,42; ЗПМ=22,53; МАТ=8,56
Итого прямые затраты по разделу в текущих ценах |  |  |  | З/пМех 10: 668151; Осн.З/п 11: 126679; Эк.Маш 12: 8751; З/пМех 13: 1001; З/пМех 15: 332.97; З/пМех 17: 1.82 | [10 empty] | Итого прямые затраты по разделу в текущих ценах
Накладные расходы |  |  |  | З/пМех 10: 152200 | [10 empty] | Накладные расходы
Сметная прибыль |  |  |  | З/пМех 10: 90101 | [10 empty] | Сметная прибыль
Итого по разделу 83 Система ПВ20 |  |  |  | З/пМех 10: 910452; З/пМех 15: 332.97; З/пМех 17: 1.82 | [10 empty] | Итого по разделу 83 Система ПВ20
Раздел 84. Система ПВ21 | [20 empty] | Раздел 84. Система ПВ21
3998 | ТЕР20-05-001-01 Приказ Администрации ЛО от 20.10.15 №28 | Установка фильтров ячейковых |  | 1 м2 поверхности в свету | 0.36 | 187.16 | 89.14 | 9.67 |  | 1035 | 723 | 40 |  | 4.999 | 1.8 | 0 | 0 | [5 empty] | Установка фильтров ячейковых
| ОП п.1.20.19 | Индивидуальные испытания систем вентиляции и кондиционирования воздуха ОЗП=1,05; ЭМ=1,05 к расх.; ТЗ=1,05 | [21 empty] | Индивидуальные испытания систем вентиляции и кондиционирования воздуха ОЗП=1,05; ЭМ=1,05 к расх.; ТЗ=1,05
| Приказ от 30.01.2024 № 55/пр прил.5 табл.1 п.2 | Производство работ осуществляется на территории действующего предприятия с наличием в зоне производства работ одного или нескольких из следующих факторов: - разветвленной сети транспортных и инженерных коммуникаций; - стесненных условий для складирования материалов; - действующего технологического оборудования; - движения технологического транспорта ОЗП=1,15; ЭМ=1,15 к расх.; ЗПМ=1,15; ТЗ=1,15; ТЗМ=1,15 | [21 empty] | Производство работ осуществляется на территории действующего предприятия с наличием в зоне производства работ одного или нескольких из следующих факторов: - разветвленной сети транспортных и инженерных коммуникаций; - стесненных условий для складирования материалов; - действующего технологического оборудования; - движения технологического транспорта ОЗП=1,15; ЭМ=1,15 к расх.; ЗПМ=1,15; ТЗ=1,15; ТЗМ=1,15
| 1 | ИНДЕКС К ПОЗИЦИИ: Индексы пересчета в т.у.ц. по статьям затрат СМР/ПНР ОЗП=22,53; ЭМ=11,42; ЗПМ=22,53; МАТ=8,56 | [22 empty] | ИНДЕКС К ПОЗИЦИИ: Индексы пересчета в т.у.ц. по статьям затрат СМР/ПНР ОЗП=22,53; ЭМ=11,42; ЗПМ=22,53; МАТ=8,56
|  |  | Накладные расходы 121% ФОТ (от 723) | З/пМех 10: 875
|  |  | Сметная прибыль 72% ФОТ (от 723) | З/пМех 10: 521
3999 О |  | Фильтр кассетный FK 60-30 |  | 4: ШТ; 5: 2; 6: 336,64 2380/ИндО224/1,2; З/пМех 14: 0; З/пМех 15: 0; З/пМех 16: 0; З/пМех 17: 0 | [5 empty] | Фильтр кассетный FK 60-30
|  | Цена ПЗ=2380/ИндО224/1,2 | [23 empty] | Цена ПЗ=2380/ИндО224/1,2
| Приказ от 04.08.2020 № 421/пр п.92в | Заготовительно-складские расходы для оборудования - 1,2% ПЗ=1,2% (ОЗП=1,2%; ЭМ=1,2%; МАТ=1,2%) | [21 empty] | Заготовительно-складские расходы для оборудования - 1,2% ПЗ=1,2% (ОЗП=1,2%; ЭМ=1,2%; МАТ=1,2%)
| ТЗ п. 13 | Транспортные расходы в размере 6% от отпускной цены на оборудование 6 % ПЗ=1,06 (ОЗП=1,06; ЭМ=1,06; МАТ=1,06) | [21 empty] | Транспортные расходы в размере 6% от отпускной цены на оборудование 6 % ПЗ=1,06 (ОЗП=1,06; ЭМ=1,06; МАТ=1,06)
| 2 | ИНДЕКС К ПОЗИЦИИ: Индексы пересчета в т.у.ц. на оборудование МАТ=0 | [22 empty] | ИНДЕКС К ПОЗИЦИИ: Индексы пересчета в т.у.ц. на оборудование МАТ=0
4000 О |  | Вставка кассетная фильтрующая WKF 60-30 |  | 4: ШТ; 5: 2; 6: 990,12 7000/ИндО224/1.2; З/пМех 14: 0; З/пМех 15: 0; З/пМех 16: 0; З/пМех 17: 0 | [5 empty] | Вставка кассетная фильтрующая WKF 60-30
|  | Цена ПЗ=7000/ИндО224/1.2 | [23 empty] | Цена ПЗ=7000/ИндО224/1.2
| Приказ от 04.08.2020 № 421/пр п.92в | Заготовительно-складские расходы для оборудования - 1,2% ПЗ=1,2% (ОЗП=1,2%; ЭМ=1,2%; МАТ=1,2%) | [21 empty] | Заготовительно-складские расходы для оборудования - 1,2% ПЗ=1,2% (ОЗП=1,2%; ЭМ=1,2%; МАТ=1,2%)
| ТЗ п. 13 | Транспортные расходы в размере 6% от отпускной цены на оборудование 6 % ПЗ=1,06 (ОЗП=1,06; ЭМ=1,06; МАТ=1,06) | [21 empty] | Транспортные расходы в размере 6% от отпускной цены на оборудование 6 % ПЗ=1,06 (ОЗП=1,06; ЭМ=1,06; МАТ=1,06)
| 2 | ИНДЕКС К ПОЗИЦИИ: Индексы пересчета в т.у.ц. на оборудование МАТ=0 | [22 empty] | ИНДЕКС К ПОЗИЦИИ: Индексы пересчета в т.у.ц. на оборудование МАТ=0
4001 | ТЕР20-02-006-08 Приказ Администрации ЛО от 20.10.15 №28 | Установка заслонок воздушных и клапанов воздушных КВР с электрическим или пневматическим приводом: периметром до 2400 мм |  | 1 шт. | 2 | 114.78 | 51.52 | 6.3 | 0.29 | 3441 | 2322 | 144 | 13 | 3.0308 | 6.06 | 0.0115 | 0.02 | [5 empty] | Установка заслонок воздушных и клапанов воздушных КВР с электрическим или пневматическим приводом: периметром до 2400 мм
| ОП п.1.20.19 | Индивидуальные испытания систем вентиляции и кондиционирования воздуха ОЗП=1,05; ЭМ=1,05 к расх.; ТЗ=1,05 | [21 empty] | Индивидуальные испытания систем вентиляции и кондиционирования воздуха ОЗП=1,05; ЭМ=1,05 к расх.; ТЗ=1,05
| Приказ от 30.01.2024 № 55/пр прил.5 табл.1 п.2 | Производство работ осуществляется на территории действующего предприятия с наличием в зоне производства работ одного или нескольких из следующих факторов: - разветвленной сети транспортных и инженерных коммуникаций; - стесненных условий для складирования материалов; - действующего технологического оборудования; - движения технологического транспорта ОЗП=1,15; ЭМ=1,15 к расх.; ЗПМ=1,15; ТЗ=1,15; ТЗМ=1,15 | [21 empty] | Производство работ осуществляется на территории действующего предприятия с наличием в зоне производства работ одного или нескольких из следующих факторов: - разветвленной сети транспортных и инженерных коммуникаций; - стесненных условий для складирования материалов; - действующего технологического оборудования; - движения технологического транспорта ОЗП=1,15; ЭМ=1,15 к расх.; ЗПМ=1,15; ТЗ=1,15; ТЗМ=1,15
| 1 | ИНДЕКС К ПОЗИЦИИ: Индексы пересчета в т.у.ц. по статьям затрат СМР/ПНР ОЗП=22,53; ЭМ=11,42; ЗПМ=22,53; МАТ=8,56 | [22 empty] | ИНДЕКС К ПОЗИЦИИ: Индексы пересчета в т.у.ц. по статьям затрат СМР/ПНР ОЗП=22,53; ЭМ=11,42; ЗПМ=22,53; МАТ=8,56
|  |  | Накладные расходы 121% ФОТ (от 2 335) | З/пМех 10: 2825
|  |  | Сметная прибыль 72% ФОТ (от 2 335) | З/пМех 10: 1681
4002 О |  | Заслонка регулирующая ZR 60-30 |  | 4: ШТ; 5: 2; 6: 2 749,69 19440/ИндО224/1.2; З/пМех 14: 0; З/пМех 15: 0; З/пМех 16: 0; З/пМех 17: 0 | [5 empty] | Заслонка регулирующая ZR 60-30
|  | Цена ПЗ=19440/ИндО224/1.2 | [23 empty] | Цена ПЗ=19440/ИндО224/1.2
| Приказ от 04.08.2020 № 421/пр п.92в | Заготовительно-складские расходы для оборудования - 1,2% ПЗ=1,2% (ОЗП=1,2%; ЭМ=1,2%; МАТ=1,2%) | [21 empty] | Заготовительно-складские расходы для оборудования - 1,2% ПЗ=1,2% (ОЗП=1,2%; ЭМ=1,2%; МАТ=1,2%)
| ТЗ п. 13 | Транспортные расходы в размере 6% от отпускной цены на оборудование 6 % ПЗ=1,06 (ОЗП=1,06; ЭМ=1,06; МАТ=1,06) | [21 empty] | Транспортные расходы в размере 6% от отпускной цены на оборудование 6 % ПЗ=1,06 (ОЗП=1,06; ЭМ=1,06; МАТ=1,06)
| 2 | ИНДЕКС К ПОЗИЦИИ: Индексы пересчета в т.у.ц. на оборудование МАТ=0 | [22 empty] | ИНДЕКС К ПОЗИЦИИ: Индексы пересчета в т.у.ц. на оборудование МАТ=0
4003 | ТЕР20-02-018-01 Приказ Администрации ЛО от 20.10.15 №28 | Установка вставок гибких |  | 1 м2 | 0.6 | 123.37 | 115.05 | 1.45 |  | 1600 | 1555 | 10 |  | 6.9431 | 4.17 | 0 | 0 | [5 empty] | Установка вставок гибких
| ОП п.1.20.19 | Индивидуальные испытания систем вентиляции и кондиционирования воздуха ОЗП=1,05; ЭМ=1,05 к расх.; ТЗ=1,05 | [21 empty] | Индивидуальные испытания систем вентиляции и кондиционирования воздуха ОЗП=1,05; ЭМ=1,05 к расх.; ТЗ=1,05
| Приказ от 30.01.2024 № 55/пр прил.5 табл.1 п.2 | Производство работ осуществляется на территории действующего предприятия с наличием в зоне производства работ одного или нескольких из следующих факторов: - разветвленной сети транспортных и инженерных коммуникаций; - стесненных условий для складирования материалов; - действующего технологического оборудования; - движения технологического транспорта ОЗП=1,15; ЭМ=1,15 к расх.; ЗПМ=1,15; ТЗ=1,15; ТЗМ=1,15 | [21 empty] | Производство работ осуществляется на территории действующего предприятия с наличием в зоне производства работ одного или нескольких из следующих факторов: - разветвленной сети транспортных и инженерных коммуникаций; - стесненных условий для складирования материалов; - действующего технологического оборудования; - движения технологического транспорта ОЗП=1,15; ЭМ=1,15 к расх.; ЗПМ=1,15; ТЗ=1,15; ТЗМ=1,15
| 1 | ИНДЕКС К ПОЗИЦИИ: Индексы пересчета в т.у.ц. по статьям затрат СМР/ПНР ОЗП=22,53; ЭМ=11,42; ЗПМ=22,53; МАТ=8,56 | [22 empty] | ИНДЕКС К ПОЗИЦИИ: Индексы пересчета в т.у.ц. по статьям затрат СМР/ПНР ОЗП=22,53; ЭМ=11,42; ЗПМ=22,53; МАТ=8,56
|  |  | Накладные расходы 121% ФОТ (от 1 555) | З/пМех 10: 1882
|  |  | Сметная прибыль 72% ФОТ (от 1 555) | З/пМех 10: 1120
4004 О |  | Вставка гибкая WG 60-30 |  | 4: ШТ; 5: 4; 6: 355,31 2512/ИндО224/1.2; З/пМех 14: 0; З/пМех 15: 0; З/пМех 16: 0; З/пМех 17: 0 | [5 empty] | Вставка гибкая WG 60-30
|  | Цена ПЗ=2512/ИндО224/1.2 | [23 empty] | Цена ПЗ=2512/ИндО224/1.2
| Приказ от 04.08.2020 № 421/пр п.92в | Заготовительно-складские расходы для оборудования - 1,2% ПЗ=1,2% (ОЗП=1,2%; ЭМ=1,2%; МАТ=1,2%) | [21 empty] | Заготовительно-складские расходы для оборудования - 1,2% ПЗ=1,2% (ОЗП=1,2%; ЭМ=1,2%; МАТ=1,2%)
| ТЗ п. 13 | Транспортные расходы в размере 6% от отпускной цены на оборудование 6 % ПЗ=1,06 (ОЗП=1,06; ЭМ=1,06; МАТ=1,06) | [21 empty] | Транспортные расходы в размере 6% от отпускной цены на оборудование 6 % ПЗ=1,06 (ОЗП=1,06; ЭМ=1,06; МАТ=1,06)
| 2 | ИНДЕКС К ПОЗИЦИИ: Индексы пересчета в т.у.ц. на оборудование МАТ=0 | [22 empty] | ИНДЕКС К ПОЗИЦИИ: Индексы пересчета в т.у.ц. на оборудование МАТ=0
4005 | ТЕР20-06-013-01 Приказ Администрации ЛО от 20.10.15 №28 | Установка блоков тепломассообмена производительностью: до 10 тыс. м3/час |  | 10 блоков | 0.2 | 5150.48 | 3673.07 | 1083.53 | 70.81 | 19700 | 16551 | 2475 | 319 | 201.3748 | 40.28 | 2.8865 | 0.58 | [5 empty] | Установка блоков тепломассообмена производительностью: до 10 тыс. м3/час
| ОП п.1.20.19 | Индивидуальные испытания систем вентиляции и кондиционирования воздуха ОЗП=1,05; ЭМ=1,05 к расх.; ТЗ=1,05 | [21 empty] | Индивидуальные испытания систем вентиляции и кондиционирования воздуха ОЗП=1,05; ЭМ=1,05 к расх.; ТЗ=1,05
| Приказ от 30.01.2024 № 55/пр прил.5 табл.1 п.2 | Производство работ осуществляется на территории действующего предприятия с наличием в зоне производства работ одного или нескольких из следующих факторов: - разветвленной сети транспортных и инженерных коммуникаций; - стесненных условий для складирования материалов; - действующего технологического оборудования; - движения технологического транспорта ОЗП=1,15; ЭМ=1,15 к расх.; ЗПМ=1,15; ТЗ=1,15; ТЗМ=1,15 | [21 empty] | Производство работ осуществляется на территории действующего предприятия с наличием в зоне производства работ одного или нескольких из следующих факторов: - разветвленной сети транспортных и инженерных коммуникаций; - стесненных условий для складирования материалов; - действующего технологического оборудования; - движения технологического транспорта ОЗП=1,15; ЭМ=1,15 к расх.; ЗПМ=1,15; ТЗ=1,15; ТЗМ=1,15
| 1 | ИНДЕКС К ПОЗИЦИИ: Индексы пересчета в т.у.ц. по статьям затрат СМР/ПНР ОЗП=22,53; ЭМ=11,42; ЗПМ=22,53; МАТ=8,56 | [22 empty] | ИНДЕКС К ПОЗИЦИИ: Индексы пересчета в т.у.ц. по статьям затрат СМР/ПНР ОЗП=22,53; ЭМ=11,42; ЗПМ=22,53; МАТ=8,56
|  |  | Накладные расходы 121% ФОТ (от 16 870) | З/пМех 10: 20413
|  |  | Сметная прибыль 72% ФОТ (от 16 870) | З/пМех 10: 12146
4006 О |  | Вентилятор WNP 60-30/28R-2D |  | 4: ШТ; 5: 2; 6: 15 172,82 107270/ИндО224/1.2; З/пМех 14: 0; З/пМех 15: 0; З/пМех 16: 0; З/пМех 17: 0 | [5 empty] | Вентилятор WNP 60-30/28R-2D
|  | Цена ПЗ=107270/ИндО224/1.2 | [23 empty] | Цена ПЗ=107270/ИндО224/1.2
| Приказ от 04.08.2020 № 421/пр п.92в | Заготовительно-складские расходы для оборудования - 1,2% ПЗ=1,2% (ОЗП=1,2%; ЭМ=1,2%; МАТ=1,2%) | [21 empty] | Заготовительно-складские расходы для оборудования - 1,2% ПЗ=1,2% (ОЗП=1,2%; ЭМ=1,2%; МАТ=1,2%)
| ТЗ п. 13 | Транспортные расходы в размере 6% от отпускной цены на оборудование 6 % ПЗ=1,06 (ОЗП=1,06; ЭМ=1,06; МАТ=1,06) | [21 empty] | Транспортные расходы в размере 6% от отпускной цены на оборудование 6 % ПЗ=1,06 (ОЗП=1,06; ЭМ=1,06; МАТ=1,06)
| 2 | ИНДЕКС К ПОЗИЦИИ: Индексы пересчета в т.у.ц. на оборудование МАТ=0 | [22 empty] | ИНДЕКС К ПОЗИЦИИ: Индексы пересчета в т.у.ц. на оборудование МАТ=0
4007 | ТЕР20-04-002-01 Приказ Администрации ЛО от 20.10.15 №28 | Установка калориферов массой: до 0,1 т//рекуператора (применит.) |  | 1 калорифер | 1 | 201.09 | 103.68 | 18.8 | 0.85 | 3223 | 2336 | 215 | 19 | 6.4118 | 6.41 | 0.0345 | 0.03 | [5 empty] | Установка калориферов массой: до 0,1 т//рекуператора (применит.)
| ОП п.1.20.19 | Индивидуальные испытания систем вентиляции и кондиционирования воздуха ОЗП=1,05; ЭМ=1,05 к расх.; ТЗ=1,05 | [21 empty] | Индивидуальные испытания систем вентиляции и кондиционирования воздуха ОЗП=1,05; ЭМ=1,05 к расх.; ТЗ=1,05
| Приказ от 30.01.2024 № 55/пр прил.5 табл.1 п.2 | Производство работ осуществляется на территории действующего предприятия с наличием в зоне производства работ одного или нескольких из следующих факторов: - разветвленной сети транспортных и инженерных коммуникаций; - стесненных условий для складирования материалов; - действующего технологического оборудования; - движения технологического транспорта ОЗП=1,15; ЭМ=1,15 к расх.; ЗПМ=1,15; ТЗ=1,15; ТЗМ=1,15 | [21 empty] | Производство работ осуществляется на территории действующего предприятия с наличием в зоне производства работ одного или нескольких из следующих факторов: - разветвленной сети транспортных и инженерных коммуникаций; - стесненных условий для складирования материалов; - действующего технологического оборудования; - движения технологического транспорта ОЗП=1,15; ЭМ=1,15 к расх.; ЗПМ=1,15; ТЗ=1,15; ТЗМ=1,15
| 1 | ИНДЕКС К ПОЗИЦИИ: Индексы пересчета в т.у.ц. по статьям затрат СМР/ПНР ОЗП=22,53; ЭМ=11,42; ЗПМ=22,53; МАТ=8,56 | [22 empty] | ИНДЕКС К ПОЗИЦИИ: Индексы пересчета в т.у.ц. по статьям затрат СМР/ПНР ОЗП=22,53; ЭМ=11,42; ЗПМ=22,53; МАТ=8,56
|  |  | Накладные расходы 121% ФОТ (от 2 355) | З/пМех 10: 2850
|  |  | Сметная прибыль 72% ФОТ (от 2 355) | З/пМех 10: 1696
4008 О |  | Рекуператор канальный пластинчатый PR 60-30 |  | 4: ШТ; 5: 1; 6: 13 083,68 92500/ИндО224/1,2; З/пМех 14: 0; З/пМех 15: 0; З/пМех 16: 0; З/пМех 17: 0 | [5 empty] | Рекуператор канальный пластинчатый PR 60-30
|  | Цена ПЗ=92500/ИндО224/1,2 | [23 empty] | Цена ПЗ=92500/ИндО224/1,2
| Приказ от 04.08.2020 № 421/пр п.92в | Заготовительно-складские расходы для оборудования - 1,2% ПЗ=1,2% (ОЗП=1,2%; ЭМ=1,2%; МАТ=1,2%) | [21 empty] | Заготовительно-складские расходы для оборудования - 1,2% ПЗ=1,2% (ОЗП=1,2%; ЭМ=1,2%; МАТ=1,2%)
| ТЗ п. 13 | Транспортные расходы в размере 6% от отпускной цены на оборудование 6 % ПЗ=1,06 (ОЗП=1,06; ЭМ=1,06; МАТ=1,06) | [21 empty] | Транспортные расходы в размере 6% от отпускной цены на оборудование 6 % ПЗ=1,06 (ОЗП=1,06; ЭМ=1,06; МАТ=1,06)
| 2 | ИНДЕКС К ПОЗИЦИИ: Индексы пересчета в т.у.ц. на оборудование МАТ=0 | [22 empty] | ИНДЕКС К ПОЗИЦИИ: Индексы пересчета в т.у.ц. на оборудование МАТ=0
4009 | ТЕР20-04-001-01 Приказ Администрации ЛО от 20.10.15 №28 | Установка агрегатов воздушно-отопительных массой: до 0,25 т |  | 1 агрегат | 1 | 294.64 | 163.66 | 38.41 | 1.41 | 4918 | 3687 | 439 | 32 | 9.8774 | 9.88 | 0.0575 | 0.06 | [5 empty] | Установка агрегатов воздушно-отопительных массой: до 0,25 т
| ОП п.1.20.19 | Индивидуальные испытания систем вентиляции и кондиционирования воздуха ОЗП=1,05; ЭМ=1,05 к расх.; ТЗ=1,05 | [21 empty] | Индивидуальные испытания систем вентиляции и кондиционирования воздуха ОЗП=1,05; ЭМ=1,05 к расх.; ТЗ=1,05
| Приказ от 30.01.2024 № 55/пр прил.5 табл.1 п.2 | Производство работ осуществляется на территории действующего предприятия с наличием в зоне производства работ одного или нескольких из следующих факторов: - разветвленной сети транспортных и инженерных коммуникаций; - стесненных условий для складирования материалов; - действующего технологического оборудования; - движения технологического транспорта ОЗП=1,15; ЭМ=1,15 к расх.; ЗПМ=1,15; ТЗ=1,15; ТЗМ=1,15 | [21 empty] | Производство работ осуществляется на территории действующего предприятия с наличием в зоне производства работ одного или нескольких из следующих факторов: - разветвленной сети транспортных и инженерных коммуникаций; - стесненных условий для складирования материалов; - действующего технологического оборудования; - движения технологического транспорта ОЗП=1,15; ЭМ=1,15 к расх.; ЗПМ=1,15; ТЗ=1,15; ТЗМ=1,15
| 1 | ИНДЕКС К ПОЗИЦИИ: Индексы пересчета в т.у.ц. по статьям затрат СМР/ПНР ОЗП=22,53; ЭМ=11,42; ЗПМ=22,53; МАТ=8,56 | [22 empty] | ИНДЕКС К ПОЗИЦИИ: Индексы пересчета в т.у.ц. по статьям затрат СМР/ПНР ОЗП=22,53; ЭМ=11,42; ЗПМ=22,53; МАТ=8,56
|  |  | Накладные расходы 121% ФОТ (от 3 719) | З/пМех 10: 4500
|  |  | Сметная прибыль 72% ФОТ (от 3 719) | З/пМех 10: 2678
4010 О |  | Воздухонагреватель электрический ELN 60-30/15 |  | 4: ШТ; 5: 1; 6: 5 168,55 36541/ИндО224/1,2; З/пМех 14: 0; З/пМех 15: 0; З/пМех 16: 0; З/пМех 17: 0 | [5 empty] | Воздухонагреватель электрический ELN 60-30/15
|  | Цена ПЗ=36541/ИндО224/1,2 | [23 empty] | Цена ПЗ=36541/ИндО224/1,2
| Приказ от 04.08.2020 № 421/пр п.92в | Заготовительно-складские расходы для оборудования - 1,2% ПЗ=1,2% (ОЗП=1,2%; ЭМ=1,2%; МАТ=1,2%) | [21 empty] | Заготовительно-складские расходы для оборудования - 1,2% ПЗ=1,2% (ОЗП=1,2%; ЭМ=1,2%; МАТ=1,2%)
| ТЗ п. 13 | Транспортные расходы в размере 6% от отпускной цены на оборудование 6 % ПЗ=1,06 (ОЗП=1,06; ЭМ=1,06; МАТ=1,06) | [21 empty] | Транспортные расходы в размере 6% от отпускной цены на оборудование 6 % ПЗ=1,06 (ОЗП=1,06; ЭМ=1,06; МАТ=1,06)
| 2 | ИНДЕКС К ПОЗИЦИИ: Индексы пересчета в т.у.ц. на оборудование МАТ=0 | [22 empty] | ИНДЕКС К ПОЗИЦИИ: Индексы пересчета в т.у.ц. на оборудование МАТ=0
КИПиА | [21 empty] | КИПиА
4011 | ТЕРм08-03-572-03 Приказ Администрации ЛО от 20.10.15 №28 | Блок управления шкафного исполнения или распределительный пункт (шкаф), устанавливаемый: на стене, высота и ширина до 600х600 мм |  | 1 шт. | 1 | 249.34 | 50.16 | 38.21 | 2.82 | 2944 | 1130 | 436 | 63 | 2.668 | 2.67 | 0.115 | 0.12 | [5 empty] | Блок управления шкафного исполнения или распределительный пункт (шкаф), устанавливаемый: на стене, высота и ширина до 600х600 мм
| Приказ от 30.01.2024 № 55/пр прил.5 табл.1 п.2 | Производство работ осуществляется на территории действующего предприятия с наличием в зоне производства работ одного или нескольких из следующих факторов: - разветвленной сети транспортных и инженерных коммуникаций; - стесненных условий для складирования материалов; - действующего технологического оборудования; - движения технологического транспорта ОЗП=1,15; ЭМ=1,15 к расх.; ЗПМ=1,15; ТЗ=1,15; ТЗМ=1,15 | [21 empty] | Производство работ осуществляется на территории действующего предприятия с наличием в зоне производства работ одного или нескольких из следующих факторов: - разветвленной сети транспортных и инженерных коммуникаций; - стесненных условий для складирования материалов; - действующего технологического оборудования; - движения технологического транспорта ОЗП=1,15; ЭМ=1,15 к расх.; ЗПМ=1,15; ТЗ=1,15; ТЗМ=1,15
| 1 | ИНДЕКС К ПОЗИЦИИ: Индексы пересчета в т.у.ц. по статьям затрат СМР/ПНР ОЗП=22,53; ЭМ=11,42; ЗПМ=22,53; МАТ=8,56 | [22 empty] | ИНДЕКС К ПОЗИЦИИ: Индексы пересчета в т.у.ц. по статьям затрат СМР/ПНР ОЗП=22,53; ЭМ=11,42; ЗПМ=22,53; МАТ=8,56
|  |  | Накладные расходы 97% ФОТ (от 1 193) | З/пМех 10: 1157
|  |  | Сметная прибыль 51% ФОТ (от 1 193) | З/пМех 10: 608
4012 О | ТЦ_62.1.02.00_77_7728668928_03.10.2024_02_1113 | Шкаф автоматики CHU с контроллером без ПО Carel С.PCO mini (en) ШАУ 20 В17, В25, В28, В29 |  | 4: ШТ; 5: 1; 6: 108 205,53 637500/ИндО224; З/пМех 14: 0; З/пМех 15: 0; З/пМех 16: 0; З/пМех 17: 0 | [5 empty] | Шкаф автоматики CHU с контроллером без ПО Carel С.PCO mini (en) ШАУ 20 В17, В25, В28, В29
|  | Цена ПЗ=637500/ИндО224 | [23 empty] | Цена ПЗ=637500/ИндО224
| Приказ от 04.08.2020 № 421/пр п.92в | Заготовительно-складские расходы для оборудования - 1,2% ПЗ=1,2% (ОЗП=1,2%; ЭМ=1,2%; МАТ=1,2%) | [21 empty] | Заготовительно-складские расходы для оборудования - 1,2% ПЗ=1,2% (ОЗП=1,2%; ЭМ=1,2%; МАТ=1,2%)
| ТЗ п. 13 | Транспортные расходы в размере 6% от отпускной цены на оборудование 6 % ПЗ=1,06 (ОЗП=1,06; ЭМ=1,06; МАТ=1,06) | [21 empty] | Транспортные расходы в размере 6% от отпускной цены на оборудование 6 % ПЗ=1,06 (ОЗП=1,06; ЭМ=1,06; МАТ=1,06)
| 2 | ИНДЕКС К ПОЗИЦИИ: Индексы пересчета в т.у.ц. на оборудование МАТ=0 | [22 empty] | ИНДЕКС К ПОЗИЦИИ: Индексы пересчета в т.у.ц. на оборудование МАТ=0
4013 | ТЕРм08-03-575-01 Приказ Администрации ЛО от 20.10.15 №28 | Прибор или аппарат |  | 1 шт. | 2 | 24.95 | 24.22 |  |  | 1104 | 1091 |  |  | 1.288 | 2.58 | 0 | 0 | [5 empty] | Прибор или аппарат
| Приказ от 30.01.2024 № 55/пр прил.5 табл.1 п.2 | Производство работ осуществляется на территории действующего предприятия с наличием в зоне производства работ одного или нескольких из следующих факторов: - разветвленной сети транспортных и инженерных коммуникаций; - стесненных условий для складирования материалов; - действующего технологического оборудования; - движения технологического транспорта ОЗП=1,15; ЭМ=1,15 к расх.; ЗПМ=1,15; ТЗ=1,15; ТЗМ=1,15 | [21 empty] | Производство работ осуществляется на территории действующего предприятия с наличием в зоне производства работ одного или нескольких из следующих факторов: - разветвленной сети транспортных и инженерных коммуникаций; - стесненных условий для складирования материалов; - действующего технологического оборудования; - движения технологического транспорта ОЗП=1,15; ЭМ=1,15 к расх.; ЗПМ=1,15; ТЗ=1,15; ТЗМ=1,15
| 1 | ИНДЕКС К ПОЗИЦИИ: Индексы пересчета в т.у.ц. по статьям затрат СМР/ПНР ОЗП=22,53; ЭМ=11,42; ЗПМ=22,53; МАТ=8,56 | [22 empty] | ИНДЕКС К ПОЗИЦИИ: Индексы пересчета в т.у.ц. по статьям затрат СМР/ПНР ОЗП=22,53; ЭМ=11,42; ЗПМ=22,53; МАТ=8,56
|  |  | Накладные расходы 97% ФОТ (от 1 091) | З/пМех 10: 1058
|  |  | Сметная прибыль 51% ФОТ (от 1 091) | З/пМех 10: 556
4014 О | ТЦ_89.1.61.03_77_7728668928_03.10.2024_02_795 | Частотный преобразователь 0,75 кВт 220 В |  | 4: ШТ; 5: 2; 6: 4 087,75 24083,25/ИндО224; З/пМех 14: 0; З/пМех 15: 0; З/пМех 16: 0; З/пМех 17: 0 | [5 empty] | Частотный преобразователь 0,75 кВт 220 В
|  | Цена ПЗ=24083,25/ИндО224 | [23 empty] | Цена ПЗ=24083,25/ИндО224
| Приказ от 04.08.2020 № 421/пр п.92в | Заготовительно-складские расходы для оборудования - 1,2% ПЗ=1,2% (ОЗП=1,2%; ЭМ=1,2%; МАТ=1,2%) | [21 empty] | Заготовительно-складские расходы для оборудования - 1,2% ПЗ=1,2% (ОЗП=1,2%; ЭМ=1,2%; МАТ=1,2%)
| ТЗ п. 13 | Транспортные расходы в размере 6% от отпускной цены на оборудование 6 % ПЗ=1,06 (ОЗП=1,06; ЭМ=1,06; МАТ=1,06) | [21 empty] | Транспортные расходы в размере 6% от отпускной цены на оборудование 6 % ПЗ=1,06 (ОЗП=1,06; ЭМ=1,06; МАТ=1,06)
| 2 | ИНДЕКС К ПОЗИЦИИ: Индексы пересчета в т.у.ц. на оборудование МАТ=0 | [22 empty] | ИНДЕКС К ПОЗИЦИИ: Индексы пересчета в т.у.ц. на оборудование МАТ=0
4015 | ТЕРм11-02-001-01 Приказ Администрации ЛО от 20.10.15 №28 | Прибор, устанавливаемый на резьбовых соединениях, масса: до 1,5 кг |  | 1 шт. | 4 | 23.64 | 22.26 |  |  | 2054 | 2006 |  |  | 1.1845 | 4.74 | 0 | 0 | [5 empty] | Прибор, устанавливаемый на резьбовых соединениях, масса: до 1,5 кг
| Приказ от 30.01.2024 № 55/пр прил.5 табл.1 п.2 | Производство работ осуществляется на территории действующего предприятия с наличием в зоне производства работ одного или нескольких из следующих факторов: - разветвленной сети транспортных и инженерных коммуникаций; - стесненных условий для складирования материалов; - действующего технологического оборудования; - движения технологического транспорта ОЗП=1,15; ЭМ=1,15 к расх.; ЗПМ=1,15; ТЗ=1,15; ТЗМ=1,15 | [21 empty] | Производство работ осуществляется на территории действующего предприятия с наличием в зоне производства работ одного или нескольких из следующих факторов: - разветвленной сети транспортных и инженерных коммуникаций; - стесненных условий для складирования материалов; - действующего технологического оборудования; - движения технологического транспорта ОЗП=1,15; ЭМ=1,15 к расх.; ЗПМ=1,15; ТЗ=1,15; ТЗМ=1,15
| 1 | ИНДЕКС К ПОЗИЦИИ: Индексы пересчета в т.у.ц. по статьям затрат СМР/ПНР ОЗП=22,53; ЭМ=11,42; ЗПМ=22,53; МАТ=8,56 | [22 empty] | ИНДЕКС К ПОЗИЦИИ: Индексы пересчета в т.у.ц. по статьям затрат СМР/ПНР ОЗП=22,53; ЭМ=11,42; ЗПМ=22,53; МАТ=8,56
|  |  | Накладные расходы 90% ФОТ (от 2 006) | З/пМех 10: 1805
|  |  | Сметная прибыль 46% ФОТ (от 2 006) | З/пМех 10: 923
4016 О | ТЦ_63.4.03.01_77_7728668928_03.10.2024_02_796 | Датчик температуры канальный ARK-3 (дтк на приток.) |  | 4: ШТ; 5: 1; 6: 933,53 5500/ИндО224; З/пМех 14: 0; З/пМех 15: 0; З/пМех 16: 0; З/пМех 17: 0 | [5 empty] | Датчик температуры канальный ARK-3 (дтк на приток.)
|  | Цена ПЗ=5500/ИндО224 | [23 empty] | Цена ПЗ=5500/ИндО224
| Приказ от 04.08.2020 № 421/пр п.92в | Заготовительно-складские расходы для оборудования - 1,2% ПЗ=1,2% (ОЗП=1,2%; ЭМ=1,2%; МАТ=1,2%) | [21 empty] | Заготовительно-складские расходы для оборудования - 1,2% ПЗ=1,2% (ОЗП=1,2%; ЭМ=1,2%; МАТ=1,2%)
| ТЗ п. 13 | Транспортные расходы в размере 6% от отпускной цены на оборудование 6 % ПЗ=1,06 (ОЗП=1,06; ЭМ=1,06; МАТ=1,06) | [21 empty] | Транспортные расходы в размере 6% от отпускной цены на оборудование 6 % ПЗ=1,06 (ОЗП=1,06; ЭМ=1,06; МАТ=1,06)
| 2 | ИНДЕКС К ПОЗИЦИИ: Индексы пересчета в т.у.ц. на оборудование МАТ=0 | [22 empty] | ИНДЕКС К ПОЗИЦИИ: Индексы пересчета в т.у.ц. на оборудование МАТ=0
4017 О |  | Датчик перепада давления 500 Па DVL-500 |  | 4: ШТ; 5: 3; 6: 487,99 3450/ИндО224/1.2; З/пМех 14: 0; З/пМех 15: 0; З/пМех 16: 0; З/пМех 17: 0 | [5 empty] | Датчик перепада давления 500 Па DVL-500
|  | Цена ПЗ=3450/ИндО224/1.2 | [23 empty] | Цена ПЗ=3450/ИндО224/1.2
| Приказ от 04.08.2020 № 421/пр п.92в | Заготовительно-складские расходы для оборудования - 1,2% ПЗ=1,2% (ОЗП=1,2%; ЭМ=1,2%; МАТ=1,2%) | [21 empty] | Заготовительно-складские расходы для оборудования - 1,2% ПЗ=1,2% (ОЗП=1,2%; ЭМ=1,2%; МАТ=1,2%)
| ТЗ п. 13 | Транспортные расходы в размере 6% от отпускной цены на оборудование 6 % ПЗ=1,06 (ОЗП=1,06; ЭМ=1,06; МАТ=1,06) | [21 empty] | Транспортные расходы в размере 6% от отпускной цены на оборудование 6 % ПЗ=1,06 (ОЗП=1,06; ЭМ=1,06; МАТ=1,06)
| 2 | ИНДЕКС К ПОЗИЦИИ: Индексы пересчета в т.у.ц. на оборудование МАТ=0 | [22 empty] | ИНДЕКС К ПОЗИЦИИ: Индексы пересчета в т.у.ц. на оборудование МАТ=0
4018 | ТЕРм11-05-001-01 Приказ Администрации ЛО от 20.10.15 №28 | Механизм исполнительный, масса: до 20 кг//привод |  | 1 шт. | 2 | 64.59 | 10.97 | 44.92 | 6.49 | 1669 | 494 | 1026 | 292 | 0.6785 | 1.36 | 0.2645 | 0.53 | [5 empty] | Механизм исполнительный, масса: до 20 кг//привод
| Приказ от 30.01.2024 № 55/пр прил.5 табл.1 п.2 | Производство работ осуществляется на территории действующего предприятия с наличием в зоне производства работ одного или нескольких из следующих факторов: - разветвленной сети транспортных и инженерных коммуникаций; - стесненных условий для складирования материалов; - действующего технологического оборудования; - движения технологического транспорта ОЗП=1,15; ЭМ=1,15 к расх.; ЗПМ=1,15; ТЗ=1,15; ТЗМ=1,15 | [21 empty] | Производство работ осуществляется на территории действующего предприятия с наличием в зоне производства работ одного или нескольких из следующих факторов: - разветвленной сети транспортных и инженерных коммуникаций; - стесненных условий для складирования материалов; - действующего технологического оборудования; - движения технологического транспорта ОЗП=1,15; ЭМ=1,15 к расх.; ЗПМ=1,15; ТЗ=1,15; ТЗМ=1,15
| 1 | ИНДЕКС К ПОЗИЦИИ: Индексы пересчета в т.у.ц. по статьям затрат СМР/ПНР ОЗП=22,53; ЭМ=11,42; ЗПМ=22,53; МАТ=8,56 | [22 empty] | ИНДЕКС К ПОЗИЦИИ: Индексы пересчета в т.у.ц. по статьям затрат СМР/ПНР ОЗП=22,53; ЭМ=11,42; ЗПМ=22,53; МАТ=8,56
|  |  | Накладные расходы 90% ФОТ (от 786) | З/пМех 10: 707
|  |  | Сметная прибыль 46% ФОТ (от 786) | З/пМех 10: 362
4019 О | ТЦ_69.3.01.02_77_7728668928_03.10.2024_02_778 Применительно к приводу PDF 05/230.DS | Привод PDF 08/230.D-S |  | 4: ШТ; 5: 2; 6: 6 959,10 41000/ИндО224; З/пМех 14: 0; З/пМех 15: 0; З/пМех 16: 0; З/пМех 17: 0 | [5 empty] | Привод PDF 08/230.D-S
|  | Цена ПЗ=41000/ИндО224 | [23 empty] | Цена ПЗ=41000/ИндО224
| Приказ от 04.08.2020 № 421/пр п.92в | Заготовительно-складские расходы для оборудования - 1,2% ПЗ=1,2% (ОЗП=1,2%; ЭМ=1,2%; МАТ=1,2%) | [21 empty] | Заготовительно-складские расходы для оборудования - 1,2% ПЗ=1,2% (ОЗП=1,2%; ЭМ=1,2%; МАТ=1,2%)
| ТЗ п. 13 | Транспортные расходы в размере 6% от отпускной цены на оборудование 6 % ПЗ=1,06 (ОЗП=1,06; ЭМ=1,06; МАТ=1,06) | [21 empty] | Транспортные расходы в размере 6% от отпускной цены на оборудование 6 % ПЗ=1,06 (ОЗП=1,06; ЭМ=1,06; МАТ=1,06)
| 2 | ИНДЕКС К ПОЗИЦИИ: Индексы пересчета в т.у.ц. на оборудование МАТ=0 | [22 empty] | ИНДЕКС К ПОЗИЦИИ: Индексы пересчета в т.у.ц. на оборудование МАТ=0
Решетка наружная | [21 empty] | Решетка наружная
4020 | ТЕР20-02-002-01 Приказ Администрации ЛО от 20.10.15 №28 | Установка решеток жалюзийных площадью в свету: до 0,5 м2 |  | 1 решетка | 2 | 37.6 | 29.97 | 3.3 |  | 1500 | 1350 | 75 |  | 1.763 | 3.53 | 0 | 0 | [5 empty] | Установка решеток жалюзийных площадью в свету: до 0,5 м2
| ОП п.1.20.19 | Индивидуальные испытания систем вентиляции и кондиционирования воздуха ОЗП=1,05; ЭМ=1,05 к расх.; ТЗ=1,05 | [21 empty] | Индивидуальные испытания систем вентиляции и кондиционирования воздуха ОЗП=1,05; ЭМ=1,05 к расх.; ТЗ=1,05
| Приказ от 30.01.2024 № 55/пр прил.5 табл.1 п.2 | Производство работ осуществляется на территории действующего предприятия с наличием в зоне производства работ одного или нескольких из следующих факторов: - разветвленной сети транспортных и инженерных коммуникаций; - стесненных условий для складирования материалов; - действующего технологического оборудования; - движения технологического транспорта ОЗП=1,15; ЭМ=1,15 к расх.; ЗПМ=1,15; ТЗ=1,15; ТЗМ=1,15 | [21 empty] | Производство работ осуществляется на территории действующего предприятия с наличием в зоне производства работ одного или нескольких из следующих факторов: - разветвленной сети транспортных и инженерных коммуникаций; - стесненных условий для складирования материалов; - действующего технологического оборудования; - движения технологического транспорта ОЗП=1,15; ЭМ=1,15 к расх.; ЗПМ=1,15; ТЗ=1,15; ТЗМ=1,15
| 1 | ИНДЕКС К ПОЗИЦИИ: Индексы пересчета в т.у.ц. по статьям затрат СМР/ПНР ОЗП=22,53; ЭМ=11,42; ЗПМ=22,53; МАТ=8,56 | [22 empty] | ИНДЕКС К ПОЗИЦИИ: Индексы пересчета в т.у.ц. по статьям затрат СМР/ПНР ОЗП=22,53; ЭМ=11,42; ЗПМ=22,53; МАТ=8,56
|  |  | Накладные расходы 121% ФОТ (от 1 350) | З/пМех 10: 1634
|  |  | Сметная прибыль 72% ФОТ (от 1 350) | З/пМех 10: 972
4021 | ТССЦ-301-2631 Приказ Администрации ЛО от 20.10.15 №28 | Решетки вентиляционные алюминиевые "АРКТОС" типа: АРН размером 200х400 мм |  | 4: шт.; 5: 1; 6: 411.6; З/пМех 10: 3523; З/пМех 14: 0; З/пМех 15: 0; З/пМех 16: 0; З/пМех 17: 0 | [5 empty] | Решетки вентиляционные алюминиевые "АРКТОС" типа: АРН размером 200х400 мм
| 1 | ИНДЕКС К ПОЗИЦИИ: Индексы пересчета в т.у.ц. по статьям затрат СМР/ПНР ОЗП=22,53; ЭМ=11,42; ЗПМ=22,53; МАТ=8,56 | [22 empty] | ИНДЕКС К ПОЗИЦИИ: Индексы пересчета в т.у.ц. по статьям затрат СМР/ПНР ОЗП=22,53; ЭМ=11,42; ЗПМ=22,53; МАТ=8,56
4022 | ТССЦ-301-2639 Приказ Администрации ЛО от 20.10.15 №28 | Решетки вентиляционные алюминиевые "АРКТОС" типа: АРН размером 500х800 мм//850х400 |  | 4: шт.; 5: 1; 6: 1789.99; З/пМех 10: 15322; З/пМех 14: 0; З/пМех 15: 0; З/пМех 16: 0; З/пМех 17: 0 | [5 empty] | Решетки вентиляционные алюминиевые "АРКТОС" типа: АРН размером 500х800 мм//850х400
| 1 | ИНДЕКС К ПОЗИЦИИ: Индексы пересчета в т.у.ц. по статьям затрат СМР/ПНР ОЗП=22,53; ЭМ=11,42; ЗПМ=22,53; МАТ=8,56 | [22 empty] | ИНДЕКС К ПОЗИЦИИ: Индексы пересчета в т.у.ц. по статьям затрат СМР/ПНР ОЗП=22,53; ЭМ=11,42; ЗПМ=22,53; МАТ=8,56
Шумоглушитель | [21 empty] | Шумоглушитель
4023 | ТЕР20-02-015-04 Приказ Администрации ЛО от 20.10.15 №28 Применительно к Шумоглушитель 600х300 мм | Установка шумоглушителей вентиляционных трубчатых типа: ГТП 1-4 сечением 400х300 мм |  | 1 шт. | 2 | 60.72 | 36.9 | 4.62 |  | 2097 | 1663 | 106 |  | 2.1977 | 4.4 | 0 | 0 | [5 empty] | Установка шумоглушителей вентиляционных трубчатых типа: ГТП 1-4 сечением 400х300 мм
| ОП п.1.20.19 | Индивидуальные испытания систем вентиляции и кондиционирования воздуха ОЗП=1,05; ЭМ=1,05 к расх.; ТЗ=1,05 | [21 empty] | Индивидуальные испытания систем вентиляции и кондиционирования воздуха ОЗП=1,05; ЭМ=1,05 к расх.; ТЗ=1,05
| Приказ от 30.01.2024 № 55/пр прил.5 табл.1 п.2 | Производство работ осуществляется на территории действующего предприятия с наличием в зоне производства работ одного или нескольких из следующих факторов: - разветвленной сети транспортных и инженерных коммуникаций; - стесненных условий для складирования материалов; - действующего технологического оборудования; - движения технологического транспорта ОЗП=1,15; ЭМ=1,15 к расх.; ЗПМ=1,15; ТЗ=1,15; ТЗМ=1,15 | [21 empty] | Производство работ осуществляется на территории действующего предприятия с наличием в зоне производства работ одного или нескольких из следующих факторов: - разветвленной сети транспортных и инженерных коммуникаций; - стесненных условий для складирования материалов; - действующего технологического оборудования; - движения технологического транспорта ОЗП=1,15; ЭМ=1,15 к расх.; ЗПМ=1,15; ТЗ=1,15; ТЗМ=1,15
| 1 | ИНДЕКС К ПОЗИЦИИ: Индексы пересчета в т.у.ц. по статьям затрат СМР/ПНР ОЗП=22,53; ЭМ=11,42; ЗПМ=22,53; МАТ=8,56 | [22 empty] | ИНДЕКС К ПОЗИЦИИ: Индексы пересчета в т.у.ц. по статьям затрат СМР/ПНР ОЗП=22,53; ЭМ=11,42; ЗПМ=22,53; МАТ=8,56
|  |  | Накладные расходы 121% ФОТ (от 1 663) | З/пМех 10: 2012
|  |  | Сметная прибыль 72% ФОТ (от 1 663) | З/пМех 10: 1197
4024 | ТССЦ-301-6713 Приказ Администрации ЛО от 20.10.15 №28 | Шумоглушители для прямоугольных воздуховодов марки: RSA 600х300/1000 АРКТОС |  | 4: шт.; 5: 2; 6: 2188.59; З/пМех 10: 37469; З/пМех 14: 0; З/пМех 15: 0; З/пМех 16: 0; З/пМех 17: 0 | [5 empty] | Шумоглушители для прямоугольных воздуховодов марки: RSA 600х300/1000 АРКТОС
| 1 | ИНДЕКС К ПОЗИЦИИ: Индексы пересчета в т.у.ц. по статьям затрат СМР/ПНР ОЗП=22,53; ЭМ=11,42; ЗПМ=22,53; МАТ=8,56 | [22 empty] | ИНДЕКС К ПОЗИЦИИ: Индексы пересчета в т.у.ц. по статьям затрат СМР/ПНР ОЗП=22,53; ЭМ=11,42; ЗПМ=22,53; МАТ=8,56
4025 | ТЕР20-02-015-03 Приказ Администрации ЛО от 20.10.15 №28 | Установка шумоглушителей вентиляционных трубчатых типа: ГТП 1-3 сечением 400х200 мм |  | 1 шт. | 1 | 59.32 | 36.9 | 4.62 |  | 1036 | 831 | 53 |  | 2.1977 | 2.2 | 0 | 0 | [5 empty] | Установка шумоглушителей вентиляционных трубчатых типа: ГТП 1-3 сечением 400х200 мм
| ОП п.1.20.19 | Индивидуальные испытания систем вентиляции и кондиционирования воздуха ОЗП=1,05; ЭМ=1,05 к расх.; ТЗ=1,05 | [21 empty] | Индивидуальные испытания систем вентиляции и кондиционирования воздуха ОЗП=1,05; ЭМ=1,05 к расх.; ТЗ=1,05
| Приказ от 30.01.2024 № 55/пр прил.5 табл.1 п.2 | Производство работ осуществляется на территории действующего предприятия с наличием в зоне производства работ одного или нескольких из следующих факторов: - разветвленной сети транспортных и инженерных коммуникаций; - стесненных условий для складирования материалов; - действующего технологического оборудования; - движения технологического транспорта ОЗП=1,15; ЭМ=1,15 к расх.; ЗПМ=1,15; ТЗ=1,15; ТЗМ=1,15 | [21 empty] | Производство работ осуществляется на территории действующего предприятия с наличием в зоне производства работ одного или нескольких из следующих факторов: - разветвленной сети транспортных и инженерных коммуникаций; - стесненных условий для складирования материалов; - действующего технологического оборудования; - движения технологического транспорта ОЗП=1,15; ЭМ=1,15 к расх.; ЗПМ=1,15; ТЗ=1,15; ТЗМ=1,15
| 1 | ИНДЕКС К ПОЗИЦИИ: Индексы пересчета в т.у.ц. по статьям затрат СМР/ПНР ОЗП=22,53; ЭМ=11,42; ЗПМ=22,53; МАТ=8,56 | [22 empty] | ИНДЕКС К ПОЗИЦИИ: Индексы пересчета в т.у.ц. по статьям затрат СМР/ПНР ОЗП=22,53; ЭМ=11,42; ЗПМ=22,53; МАТ=8,56
|  |  | Накладные расходы 121% ФОТ (от 831) | З/пМех 10: 1006
|  |  | Сметная прибыль 72% ФОТ (от 831) | З/пМех 10: 598
4026 | ТССЦ-301-6710 Приказ Администрации ЛО от 20.10.15 №28 | Шумоглушители для прямоугольных воздуховодов марки: RSA 400х200/1000 АРКТОС |  | 4: шт.; 5: 1; 6: 1339.96; З/пМех 10: 11470; З/пМех 14: 0; З/пМех 15: 0; З/пМех 16: 0; З/пМех 17: 0 | [5 empty] | Шумоглушители для прямоугольных воздуховодов марки: RSA 400х200/1000 АРКТОС
| 1 | ИНДЕКС К ПОЗИЦИИ: Индексы пересчета в т.у.ц. по статьям затрат СМР/ПНР ОЗП=22,53; ЭМ=11,42; ЗПМ=22,53; МАТ=8,56 | [22 empty] | ИНДЕКС К ПОЗИЦИИ: Индексы пересчета в т.у.ц. по статьям затрат СМР/ПНР ОЗП=22,53; ЭМ=11,42; ЗПМ=22,53; МАТ=8,56
Обратный клапан | [21 empty] | Обратный клапан
4027 | ТЕР20-02-004-01 Приказ Администрации ЛО от 20.10.15 №28 | Установка клапанов обратных: диаметром до 355 мм |  | 1 клапан | 43 | 37.94 | 20.88 | 2.43 |  | 26807 | 20226 | 1192 |  | 1.2437 | 53.48 | 0 | 0 | [5 empty] | Установка клапанов обратных: диаметром до 355 мм
| ОП п.1.20.19 | Индивидуальные испытания систем вентиляции и кондиционирования воздуха ОЗП=1,05; ЭМ=1,05 к расх.; ТЗ=1,05 | [21 empty] | Индивидуальные испытания систем вентиляции и кондиционирования воздуха ОЗП=1,05; ЭМ=1,05 к расх.; ТЗ=1,05
| Приказ от 30.01.2024 № 55/пр прил.5 табл.1 п.2 | Производство работ осуществляется на территории действующего предприятия с наличием в зоне производства работ одного или нескольких из следующих факторов: - разветвленной сети транспортных и инженерных коммуникаций; - стесненных условий для складирования материалов; - действующего технологического оборудования; - движения технологического транспорта ОЗП=1,15; ЭМ=1,15 к расх.; ЗПМ=1,15; ТЗ=1,15; ТЗМ=1,15 | [21 empty] | Производство работ осуществляется на территории действующего предприятия с наличием в зоне производства работ одного или нескольких из следующих факторов: - разветвленной сети транспортных и инженерных коммуникаций; - стесненных условий для складирования материалов; - действующего технологического оборудования; - движения технологического транспорта ОЗП=1,15; ЭМ=1,15 к расх.; ЗПМ=1,15; ТЗ=1,15; ТЗМ=1,15
| 1 | ИНДЕКС К ПОЗИЦИИ: Индексы пересчета в т.у.ц. по статьям затрат СМР/ПНР ОЗП=22,53; ЭМ=11,42; ЗПМ=22,53; МАТ=8,56 | [22 empty] | ИНДЕКС К ПОЗИЦИИ: Индексы пересчета в т.у.ц. по статьям затрат СМР/ПНР ОЗП=22,53; ЭМ=11,42; ЗПМ=22,53; МАТ=8,56
|  |  | Накладные расходы 121% ФОТ (от 20 226) | З/пМех 10: 24473
|  |  | Сметная прибыль 72% ФОТ (от 20 226) | З/пМех 10: 14563
4028 | ТССЦ-301-8630 Приказ Администрации ЛО от 20.10.15 №28 | Клапаны обратные "Systemair" RSK диаметром: 100 мм |  | 4: шт.; 5: 43; 6: 141.71; З/пМех 10: 52161; З/пМех 14: 0; З/пМех 15: 0; З/пМех 16: 0; З/пМех 17: 0 | [5 empty] | Клапаны обратные "Systemair" RSK диаметром: 100 мм
| 1 | ИНДЕКС К ПОЗИЦИИ: Индексы пересчета в т.у.ц. по статьям затрат СМР/ПНР ОЗП=22,53; ЭМ=11,42; ЗПМ=22,53; МАТ=8,56 | [22 empty] | ИНДЕКС К ПОЗИЦИИ: Индексы пересчета в т.у.ц. по статьям затрат СМР/ПНР ОЗП=22,53; ЭМ=11,42; ЗПМ=22,53; МАТ=8,56
Воздуховод | [21 empty] | Воздуховод
4029 | ТЕР20-01-001-01 Приказ Администрации ЛО от 20.10.15 №28 | Прокладка воздуховодов из листовой, оцинкованной стали и алюминия класса Н (нормальные) толщиной: 0,5 мм, диаметром до 200 мм с фасонными частями |  | 100 м2 поверхности воздуховодов | 0.1902 | 4285.76 | 3358.59 | 213.03 | 14.67 | 16018 | 14392 | 463 | 63 | 202.691 | 38.55 | 0.598 | 0.11 | [5 empty] | Прокладка воздуховодов из листовой, оцинкованной стали и алюминия класса Н (нормальные) толщиной: 0,5 мм, диаметром до 200 мм с фасонными частями
| ОП п.1.20.19 | Индивидуальные испытания систем вентиляции и кондиционирования воздуха ОЗП=1,05; ЭМ=1,05 к расх.; ТЗ=1,05 | [21 empty] | Индивидуальные испытания систем вентиляции и кондиционирования воздуха ОЗП=1,05; ЭМ=1,05 к расх.; ТЗ=1,05
| Приказ от 30.01.2024 № 55/пр прил.5 табл.1 п.2 | Производство работ осуществляется на территории действующего предприятия с наличием в зоне производства работ одного или нескольких из следующих факторов: - разветвленной сети транспортных и инженерных коммуникаций; - стесненных условий для складирования материалов; - действующего технологического оборудования; - движения технологического транспорта ОЗП=1,15; ЭМ=1,15 к расх.; ЗПМ=1,15; ТЗ=1,15; ТЗМ=1,15 | [21 empty] | Производство работ осуществляется на территории действующего предприятия с наличием в зоне производства работ одного или нескольких из следующих факторов: - разветвленной сети транспортных и инженерных коммуникаций; - стесненных условий для складирования материалов; - действующего технологического оборудования; - движения технологического транспорта ОЗП=1,15; ЭМ=1,15 к расх.; ЗПМ=1,15; ТЗ=1,15; ТЗМ=1,15
| 1 | ИНДЕКС К ПОЗИЦИИ: Индексы пересчета в т.у.ц. по статьям затрат СМР/ПНР ОЗП=22,53; ЭМ=11,42; ЗПМ=22,53; МАТ=8,56 | [22 empty] | ИНДЕКС К ПОЗИЦИИ: Индексы пересчета в т.у.ц. по статьям затрат СМР/ПНР ОЗП=22,53; ЭМ=11,42; ЗПМ=22,53; МАТ=8,56
|  |  | Накладные расходы 121% ФОТ (от 14 455) | З/пМех 10: 17491
|  |  | Сметная прибыль 72% ФОТ (от 14 455) | З/пМех 10: 10408
4030 | ТЦ_19.1.01.05_78_7802658647_02.10.2024_02_134.2 | Гибкие тепло- звукоизолированные воздуховоды ø100 мм |  | 4: пог.м; 5: 15; 6: 14,65 122,92/ИндМ223; З/пМех 10: 1881; З/пМех 14: 0; З/пМех 15: 0; З/пМех 16: 0; З/пМех 17: 0 | [5 empty] | Гибкие тепло- звукоизолированные воздуховоды ø100 мм
|  | Цена МАТ=122,92/ИндМ223 | [23 empty] | Цена МАТ=122,92/ИндМ223
| ТЗ п. 13 | Транспортно-заготовительно-складские расходы, как разница в процентах между сметной и оптовой ценой материала аналога по ТССЦ-2000 - 2% ПЗ=2% (ОЗП=2%; ЭМ=2%; МАТ=2%) | [21 empty] | Транспортно-заготовительно-складские расходы, как разница в процентах между сметной и оптовой ценой материала аналога по ТССЦ-2000 - 2% ПЗ=2% (ОЗП=2%; ЭМ=2%; МАТ=2%)
| 1 | ИНДЕКС К ПОЗИЦИИ: Индексы пересчета в т.у.ц. по статьям затрат СМР/ПНР ОЗП=22,53; ЭМ=11,42; ЗПМ=22,53; МАТ=8,56 | [22 empty] | ИНДЕКС К ПОЗИЦИИ: Индексы пересчета в т.у.ц. по статьям затрат СМР/ПНР ОЗП=22,53; ЭМ=11,42; ЗПМ=22,53; МАТ=8,56
4031 | ТЦ_19.1.01.03_78_7802658647_02.10.2024_02_136.2 | Воздуховод из оцинкованной стали ø100 b=0.5 мм |  | 4: пог.м; 5: 1; 6: 48,65 408,33/ИндМ223; З/пМех 10: 416; З/пМех 14: 0; З/пМех 15: 0; З/пМех 16: 0; З/пМех 17: 0 | [5 empty] | Воздуховод из оцинкованной стали ø100 b=0.5 мм
|  | Цена МАТ=408,33/ИндМ223 | [23 empty] | Цена МАТ=408,33/ИндМ223
| ТЗ п. 13 | Транспортно-заготовительно-складские расходы, как разница в процентах между сметной и оптовой ценой материала аналога по ТССЦ-2000 - 2% ПЗ=2% (ОЗП=2%; ЭМ=2%; МАТ=2%) | [21 empty] | Транспортно-заготовительно-складские расходы, как разница в процентах между сметной и оптовой ценой материала аналога по ТССЦ-2000 - 2% ПЗ=2% (ОЗП=2%; ЭМ=2%; МАТ=2%)
| 1 | ИНДЕКС К ПОЗИЦИИ: Индексы пересчета в т.у.ц. по статьям затрат СМР/ПНР ОЗП=22,53; ЭМ=11,42; ЗПМ=22,53; МАТ=8,56 | [22 empty] | ИНДЕКС К ПОЗИЦИИ: Индексы пересчета в т.у.ц. по статьям затрат СМР/ПНР ОЗП=22,53; ЭМ=11,42; ЗПМ=22,53; МАТ=8,56
4032 | ТЦ_19.1.01.03_78_7802658647_02.10.2024_02_3.2 | Воздуховод из оцинкованной стали ø125 b=0.5 мм |  | 4: пог.м; 5: 4; 6: 61,57 516,67/ИндМ223; З/пМех 10: 2108; З/пМех 14: 0; З/пМех 15: 0; З/пМех 16: 0; З/пМех 17: 0 | [5 empty] | Воздуховод из оцинкованной стали ø125 b=0.5 мм
|  | Цена МАТ=516,67/ИндМ223 | [23 empty] | Цена МАТ=516,67/ИндМ223
| ТЗ п. 13 | Транспортно-заготовительно-складские расходы, как разница в процентах между сметной и оптовой ценой материала аналога по ТССЦ-2000 - 2% ПЗ=2% (ОЗП=2%; ЭМ=2%; МАТ=2%) | [21 empty] | Транспортно-заготовительно-складские расходы, как разница в процентах между сметной и оптовой ценой материала аналога по ТССЦ-2000 - 2% ПЗ=2% (ОЗП=2%; ЭМ=2%; МАТ=2%)
| 1 | ИНДЕКС К ПОЗИЦИИ: Индексы пересчета в т.у.ц. по статьям затрат СМР/ПНР ОЗП=22,53; ЭМ=11,42; ЗПМ=22,53; МАТ=8,56 | [22 empty] | ИНДЕКС К ПОЗИЦИИ: Индексы пересчета в т.у.ц. по статьям затрат СМР/ПНР ОЗП=22,53; ЭМ=11,42; ЗПМ=22,53; МАТ=8,56
4033 | ТЦ_19.1.01.03_78_7802658647_02.10.2024_02_4.2 | Воздуховод из оцинкованной стали ø160 b=0.5 мм |  | 4: пог.м; 5: 7; 6: 77,45 650/ИндМ223; З/пМех 10: 4641; З/пМех 14: 0; З/пМех 15: 0; З/пМех 16: 0; З/пМех 17: 0 | [5 empty] | Воздуховод из оцинкованной стали ø160 b=0.5 мм
|  | Цена МАТ=650/ИндМ223 | [23 empty] | Цена МАТ=650/ИндМ223
| ТЗ п. 13 | Транспортно-заготовительно-складские расходы, как разница в процентах между сметной и оптовой ценой материала аналога по ТССЦ-2000 - 2% ПЗ=2% (ОЗП=2%; ЭМ=2%; МАТ=2%) | [21 empty] | Транспортно-заготовительно-складские расходы, как разница в процентах между сметной и оптовой ценой материала аналога по ТССЦ-2000 - 2% ПЗ=2% (ОЗП=2%; ЭМ=2%; МАТ=2%)
| 1 | ИНДЕКС К ПОЗИЦИИ: Индексы пересчета в т.у.ц. по статьям затрат СМР/ПНР ОЗП=22,53; ЭМ=11,42; ЗПМ=22,53; МАТ=8,56 | [22 empty] | ИНДЕКС К ПОЗИЦИИ: Индексы пересчета в т.у.ц. по статьям затрат СМР/ПНР ОЗП=22,53; ЭМ=11,42; ЗПМ=22,53; МАТ=8,56
4034 | ТЦ_19.1.01.03_78_7802658647_02.10.2024_02_5.2 | Воздуховод из оцинкованной стали ø200 b=0.5 мм |  | 4: пог.м; 5: 4; 6: 94,33 791,67/ИндМ223; З/пМех 10: 3230; З/пМех 14: 0; З/пМех 15: 0; З/пМех 16: 0; З/пМех 17: 0 | [5 empty] | Воздуховод из оцинкованной стали ø200 b=0.5 мм
|  | Цена МАТ=791,67/ИндМ223 | [23 empty] | Цена МАТ=791,67/ИндМ223
| ТЗ п. 13 | Транспортно-заготовительно-складские расходы, как разница в процентах между сметной и оптовой ценой материала аналога по ТССЦ-2000 - 2% ПЗ=2% (ОЗП=2%; ЭМ=2%; МАТ=2%) | [21 empty] | Транспортно-заготовительно-складские расходы, как разница в процентах между сметной и оптовой ценой материала аналога по ТССЦ-2000 - 2% ПЗ=2% (ОЗП=2%; ЭМ=2%; МАТ=2%)
| 1 | ИНДЕКС К ПОЗИЦИИ: Индексы пересчета в т.у.ц. по статьям затрат СМР/ПНР ОЗП=22,53; ЭМ=11,42; ЗПМ=22,53; МАТ=8,56 | [22 empty] | ИНДЕКС К ПОЗИЦИИ: Индексы пересчета в т.у.ц. по статьям затрат СМР/ПНР ОЗП=22,53; ЭМ=11,42; ЗПМ=22,53; МАТ=8,56
4035 | ТЦ_19.1.01.13_78_7802658647_02.10.2024_02_365.2 | Тройник круглого воздуховода ø125 на ø125 на ø100 |  | 4: шт; 5: 9; 6: 57,79 485/ИндМ223; З/пМех 10: 4452; З/пМех 14: 0; З/пМех 15: 0; З/пМех 16: 0; З/пМех 17: 0 | [5 empty] | Тройник круглого воздуховода ø125 на ø125 на ø100
|  | Цена МАТ=485/ИндМ223 | [23 empty] | Цена МАТ=485/ИндМ223
| ТЗ п. 13 | Транспортно-заготовительно-складские расходы, как разница в процентах между сметной и оптовой ценой материала аналога по ТССЦ-2000 - 2% ПЗ=2% (ОЗП=2%; ЭМ=2%; МАТ=2%) | [21 empty] | Транспортно-заготовительно-складские расходы, как разница в процентах между сметной и оптовой ценой материала аналога по ТССЦ-2000 - 2% ПЗ=2% (ОЗП=2%; ЭМ=2%; МАТ=2%)
| 1 | ИНДЕКС К ПОЗИЦИИ: Индексы пересчета в т.у.ц. по статьям затрат СМР/ПНР ОЗП=22,53; ЭМ=11,42; ЗПМ=22,53; МАТ=8,56 | [22 empty] | ИНДЕКС К ПОЗИЦИИ: Индексы пересчета в т.у.ц. по статьям затрат СМР/ПНР ОЗП=22,53; ЭМ=11,42; ЗПМ=22,53; МАТ=8,56
4036 | ТЦ_19.1.01.13_78_7802658647_02.10.2024_02_214.2 | Тройник круглого воздуховода ø160 на ø160 на ø100 |  | 4: шт; 5: 10; 6: 66,53 558,33/ИндМ223; З/пМех 10: 5695; З/пМех 14: 0; З/пМех 15: 0; З/пМех 16: 0; З/пМех 17: 0 | [5 empty] | Тройник круглого воздуховода ø160 на ø160 на ø100
|  | Цена МАТ=558,33/ИндМ223 | [23 empty] | Цена МАТ=558,33/ИндМ223
| ТЗ п. 13 | Транспортно-заготовительно-складские расходы, как разница в процентах между сметной и оптовой ценой материала аналога по ТССЦ-2000 - 2% ПЗ=2% (ОЗП=2%; ЭМ=2%; МАТ=2%) | [21 empty] | Транспортно-заготовительно-складские расходы, как разница в процентах между сметной и оптовой ценой материала аналога по ТССЦ-2000 - 2% ПЗ=2% (ОЗП=2%; ЭМ=2%; МАТ=2%)
| 1 | ИНДЕКС К ПОЗИЦИИ: Индексы пересчета в т.у.ц. по статьям затрат СМР/ПНР ОЗП=22,53; ЭМ=11,42; ЗПМ=22,53; МАТ=8,56 | [22 empty] | ИНДЕКС К ПОЗИЦИИ: Индексы пересчета в т.у.ц. по статьям затрат СМР/ПНР ОЗП=22,53; ЭМ=11,42; ЗПМ=22,53; МАТ=8,56
4037 | ТЦ_19.1.01.13_78_7802658647_02.10.2024_02_233.2 | Тройник круглого воздуховода ø200 на ø200 на ø100 |  | 4: шт; 5: 9; 6: 44,69 375/ИндМ223; З/пМех 10: 3443; З/пМех 14: 0; З/пМех 15: 0; З/пМех 16: 0; З/пМех 17: 0 | [5 empty] | Тройник круглого воздуховода ø200 на ø200 на ø100
|  | Цена МАТ=375/ИндМ223 | [23 empty] | Цена МАТ=375/ИндМ223
| ТЗ п. 13 | Транспортно-заготовительно-складские расходы, как разница в процентах между сметной и оптовой ценой материала аналога по ТССЦ-2000 - 2% ПЗ=2% (ОЗП=2%; ЭМ=2%; МАТ=2%) | [21 empty] | Транспортно-заготовительно-складские расходы, как разница в процентах между сметной и оптовой ценой материала аналога по ТССЦ-2000 - 2% ПЗ=2% (ОЗП=2%; ЭМ=2%; МАТ=2%)
| 1 | ИНДЕКС К ПОЗИЦИИ: Индексы пересчета в т.у.ц. по статьям затрат СМР/ПНР ОЗП=22,53; ЭМ=11,42; ЗПМ=22,53; МАТ=8,56 | [22 empty] | ИНДЕКС К ПОЗИЦИИ: Индексы пересчета в т.у.ц. по статьям затрат СМР/ПНР ОЗП=22,53; ЭМ=11,42; ЗПМ=22,53; МАТ=8,56
4038 | ТЦ_19.1.01.13_78_7802658647_02.10.2024_02_211.2 | Переход круглого сечения ø160 на ø100 |  | 4: шт; 5: 1; 6: 34,75 291,67/ИндМ223; З/пМех 10: 297; З/пМех 14: 0; З/пМех 15: 0; З/пМех 16: 0; З/пМех 17: 0 | [5 empty] | Переход круглого сечения ø160 на ø100
|  | Цена МАТ=291,67/ИндМ223 | [23 empty] | Цена МАТ=291,67/ИндМ223
| ТЗ п. 13 | Транспортно-заготовительно-складские расходы, как разница в процентах между сметной и оптовой ценой материала аналога по ТССЦ-2000 - 2% ПЗ=2% (ОЗП=2%; ЭМ=2%; МАТ=2%) | [21 empty] | Транспортно-заготовительно-складские расходы, как разница в процентах между сметной и оптовой ценой материала аналога по ТССЦ-2000 - 2% ПЗ=2% (ОЗП=2%; ЭМ=2%; МАТ=2%)
| 1 | ИНДЕКС К ПОЗИЦИИ: Индексы пересчета в т.у.ц. по статьям затрат СМР/ПНР ОЗП=22,53; ЭМ=11,42; ЗПМ=22,53; МАТ=8,56 | [22 empty] | ИНДЕКС К ПОЗИЦИИ: Индексы пересчета в т.у.ц. по статьям затрат СМР/ПНР ОЗП=22,53; ЭМ=11,42; ЗПМ=22,53; МАТ=8,56
4039 | ТЦ_19.1.01.13_78_7802658647_02.10.2024_02_27.2 | Переход круглого сечения ø160 на ø125 |  | 4: шт; 5: 3; 6: 29,40 246,67/ИндМ223; З/пМех 10: 755; З/пМех 14: 0; З/пМех 15: 0; З/пМех 16: 0; З/пМех 17: 0 | [5 empty] | Переход круглого сечения ø160 на ø125
|  | Цена МАТ=246,67/ИндМ223 | [23 empty] | Цена МАТ=246,67/ИндМ223
| ТЗ п. 13 | Транспортно-заготовительно-складские расходы, как разница в процентах между сметной и оптовой ценой материала аналога по ТССЦ-2000 - 2% ПЗ=2% (ОЗП=2%; ЭМ=2%; МАТ=2%) | [21 empty] | Транспортно-заготовительно-складские расходы, как разница в процентах между сметной и оптовой ценой материала аналога по ТССЦ-2000 - 2% ПЗ=2% (ОЗП=2%; ЭМ=2%; МАТ=2%)
| 1 | ИНДЕКС К ПОЗИЦИИ: Индексы пересчета в т.у.ц. по статьям затрат СМР/ПНР ОЗП=22,53; ЭМ=11,42; ЗПМ=22,53; МАТ=8,56 | [22 empty] | ИНДЕКС К ПОЗИЦИИ: Индексы пересчета в т.у.ц. по статьям затрат СМР/ПНР ОЗП=22,53; ЭМ=11,42; ЗПМ=22,53; МАТ=8,56
4040 | ТЦ_19.1.01.13_78_7802658647_02.10.2024_02_28.2 | Переход круглого сечения ø200 на ø160 |  | 4: шт; 5: 3; 6: 36,74 308.33/ИндМ223; З/пМех 10: 943; З/пМех 14: 0; З/пМех 15: 0; З/пМех 16: 0; З/пМех 17: 0 | [5 empty] | Переход круглого сечения ø200 на ø160
|  | Цена МАТ=308.33/ИндМ223 | [23 empty] | Цена МАТ=308.33/ИндМ223
| ТЗ п. 13 | Транспортно-заготовительно-складские расходы, как разница в процентах между сметной и оптовой ценой материала аналога по ТССЦ-2000 - 2% ПЗ=2% (ОЗП=2%; ЭМ=2%; МАТ=2%) | [21 empty] | Транспортно-заготовительно-складские расходы, как разница в процентах между сметной и оптовой ценой материала аналога по ТССЦ-2000 - 2% ПЗ=2% (ОЗП=2%; ЭМ=2%; МАТ=2%)
| 1 | ИНДЕКС К ПОЗИЦИИ: Индексы пересчета в т.у.ц. по статьям затрат СМР/ПНР ОЗП=22,53; ЭМ=11,42; ЗПМ=22,53; МАТ=8,56 | [22 empty] | ИНДЕКС К ПОЗИЦИИ: Индексы пересчета в т.у.ц. по статьям затрат СМР/ПНР ОЗП=22,53; ЭМ=11,42; ЗПМ=22,53; МАТ=8,56
4041 | ТЦ_19.1.01.13_78_7802658647_02.10.2024_02_458.2 | Заглушка круглая из оцинкованной стали Ø125 |  | 4: шт; 5: 4; 6: 54,92 460,83/ИндМ223; З/пМех 10: 1880; З/пМех 14: 0; З/пМех 15: 0; З/пМех 16: 0; З/пМех 17: 0 | [5 empty] | Заглушка круглая из оцинкованной стали Ø125
|  | Цена МАТ=460,83/ИндМ223 | [23 empty] | Цена МАТ=460,83/ИндМ223
| ТЗ п. 13 | Транспортно-заготовительно-складские расходы, как разница в процентах между сметной и оптовой ценой материала аналога по ТССЦ-2000 - 2% ПЗ=2% (ОЗП=2%; ЭМ=2%; МАТ=2%) | [21 empty] | Транспортно-заготовительно-складские расходы, как разница в процентах между сметной и оптовой ценой материала аналога по ТССЦ-2000 - 2% ПЗ=2% (ОЗП=2%; ЭМ=2%; МАТ=2%)
| 1 | ИНДЕКС К ПОЗИЦИИ: Индексы пересчета в т.у.ц. по статьям затрат СМР/ПНР ОЗП=22,53; ЭМ=11,42; ЗПМ=22,53; МАТ=8,56 | [22 empty] | ИНДЕКС К ПОЗИЦИИ: Индексы пересчета в т.у.ц. по статьям затрат СМР/ПНР ОЗП=22,53; ЭМ=11,42; ЗПМ=22,53; МАТ=8,56
4042 | ТЦ_19.1.01.13_78_7802658647_02.10.2024_02_315.2 | Переход круглого сечения ø125 на ø100 |  | 4: шт; 5: 4; 6: 24,62 206,67/ИндМ223; З/пМех 10: 843; З/пМех 14: 0; З/пМех 15: 0; З/пМех 16: 0; З/пМех 17: 0 | [5 empty] | Переход круглого сечения ø125 на ø100
|  | Цена МАТ=206,67/ИндМ223 | [23 empty] | Цена МАТ=206,67/ИндМ223
| ТЗ п. 13 | Транспортно-заготовительно-складские расходы, как разница в процентах между сметной и оптовой ценой материала аналога по ТССЦ-2000 - 2% ПЗ=2% (ОЗП=2%; ЭМ=2%; МАТ=2%) | [21 empty] | Транспортно-заготовительно-складские расходы, как разница в процентах между сметной и оптовой ценой материала аналога по ТССЦ-2000 - 2% ПЗ=2% (ОЗП=2%; ЭМ=2%; МАТ=2%)
| 1 | ИНДЕКС К ПОЗИЦИИ: Индексы пересчета в т.у.ц. по статьям затрат СМР/ПНР ОЗП=22,53; ЭМ=11,42; ЗПМ=22,53; МАТ=8,56 | [22 empty] | ИНДЕКС К ПОЗИЦИИ: Индексы пересчета в т.у.ц. по статьям затрат СМР/ПНР ОЗП=22,53; ЭМ=11,42; ЗПМ=22,53; МАТ=8,56
4043 | ТЕР20-01-001-04 Приказ Администрации ЛО от 20.10.15 №28 | Прокладка воздуховодов из листовой, оцинкованной стали и алюминия класса Н (нормальные) толщиной: 0,6 мм, диаметром до 250 мм |  | 100 м2 поверхности воздуховодов | 0.13864 | 4288.65 | 3358.59 | 215.93 | 14.67 | 11680 | 10491 | 342 | 46 | 202.691 | 28.1 | 0.598 | 0.08 | [5 empty] | Прокладка воздуховодов из листовой, оцинкованной стали и алюминия класса Н (нормальные) толщиной: 0,6 мм, диаметром до 250 мм
| ОП п.1.20.19 | Индивидуальные испытания систем вентиляции и кондиционирования воздуха ОЗП=1,05; ЭМ=1,05 к расх.; ТЗ=1,05 | [21 empty] | Индивидуальные испытания систем вентиляции и кондиционирования воздуха ОЗП=1,05; ЭМ=1,05 к расх.; ТЗ=1,05
| Приказ от 30.01.2024 № 55/пр прил.5 табл.1 п.2 | Производство работ осуществляется на территории действующего предприятия с наличием в зоне производства работ одного или нескольких из следующих факторов: - разветвленной сети транспортных и инженерных коммуникаций; - стесненных условий для складирования материалов; - действующего технологического оборудования; - движения технологического транспорта ОЗП=1,15; ЭМ=1,15 к расх.; ЗПМ=1,15; ТЗ=1,15; ТЗМ=1,15 | [21 empty] | Производство работ осуществляется на территории действующего предприятия с наличием в зоне производства работ одного или нескольких из следующих факторов: - разветвленной сети транспортных и инженерных коммуникаций; - стесненных условий для складирования материалов; - действующего технологического оборудования; - движения технологического транспорта ОЗП=1,15; ЭМ=1,15 к расх.; ЗПМ=1,15; ТЗ=1,15; ТЗМ=1,15
| 1 | ИНДЕКС К ПОЗИЦИИ: Индексы пересчета в т.у.ц. по статьям затрат СМР/ПНР ОЗП=22,53; ЭМ=11,42; ЗПМ=22,53; МАТ=8,56 | [22 empty] | ИНДЕКС К ПОЗИЦИИ: Индексы пересчета в т.у.ц. по статьям затрат СМР/ПНР ОЗП=22,53; ЭМ=11,42; ЗПМ=22,53; МАТ=8,56
|  |  | Накладные расходы 121% ФОТ (от 10 537) | З/пМех 10: 12750
|  |  | Сметная прибыль 72% ФОТ (от 10 537) | З/пМех 10: 7587
4044 | ТЦ_19.1.01.03_78_7802658647_02.10.2024_02_97.2 | Воздуховод из оцинкованной стали ø250 b=0.5 мм |  | 4: пог.м; 5: 10; 6: 135,05 1133,33/ИндМ223; З/пМех 10: 11560; З/пМех 14: 0; З/пМех 15: 0; З/пМех 16: 0; З/пМех 17: 0 | [5 empty] | Воздуховод из оцинкованной стали ø250 b=0.5 мм
|  | Цена МАТ=1133,33/ИндМ223 | [23 empty] | Цена МАТ=1133,33/ИндМ223
| ТЗ п. 13 | Транспортно-заготовительно-складские расходы, как разница в процентах между сметной и оптовой ценой материала аналога по ТССЦ-2000 - 2% ПЗ=2% (ОЗП=2%; ЭМ=2%; МАТ=2%) | [21 empty] | Транспортно-заготовительно-складские расходы, как разница в процентах между сметной и оптовой ценой материала аналога по ТССЦ-2000 - 2% ПЗ=2% (ОЗП=2%; ЭМ=2%; МАТ=2%)
| 1 | ИНДЕКС К ПОЗИЦИИ: Индексы пересчета в т.у.ц. по статьям затрат СМР/ПНР ОЗП=22,53; ЭМ=11,42; ЗПМ=22,53; МАТ=8,56 | [22 empty] | ИНДЕКС К ПОЗИЦИИ: Индексы пересчета в т.у.ц. по статьям затрат СМР/ПНР ОЗП=22,53; ЭМ=11,42; ЗПМ=22,53; МАТ=8,56
4045 | ТЦ_19.1.01.13_78_7802658647_02.10.2024_02_100.2 | Отвод круглого воздуховода 90° Ø250 |  | 4: шт; 5: 3; 6: 57,59 483,33/ИндМ223; З/пМех 10: 1479; З/пМех 14: 0; З/пМех 15: 0; З/пМех 16: 0; З/пМех 17: 0 | [5 empty] | Отвод круглого воздуховода 90° Ø250
|  | Цена МАТ=483,33/ИндМ223 | [23 empty] | Цена МАТ=483,33/ИндМ223
| ТЗ п. 13 | Транспортно-заготовительно-складские расходы, как разница в процентах между сметной и оптовой ценой материала аналога по ТССЦ-2000 - 2% ПЗ=2% (ОЗП=2%; ЭМ=2%; МАТ=2%) | [21 empty] | Транспортно-заготовительно-складские расходы, как разница в процентах между сметной и оптовой ценой материала аналога по ТССЦ-2000 - 2% ПЗ=2% (ОЗП=2%; ЭМ=2%; МАТ=2%)
| 1 | ИНДЕКС К ПОЗИЦИИ: Индексы пересчета в т.у.ц. по статьям затрат СМР/ПНР ОЗП=22,53; ЭМ=11,42; ЗПМ=22,53; МАТ=8,56 | [22 empty] | ИНДЕКС К ПОЗИЦИИ: Индексы пересчета в т.у.ц. по статьям затрат СМР/ПНР ОЗП=22,53; ЭМ=11,42; ЗПМ=22,53; МАТ=8,56
4046 | ТЦ_19.1.01.13_78_7802658647_02.10.2024_02_337.2 Применительно к Тройник круглого воздуховода ø250 на ø250 на ø100 | Тройник круглого воздуховода ø250 на ø250 на ø160 |  | 4: шт; 5: 14; 6: 930,63 7810/ИндМ223; З/пМех 10: 111526; З/пМех 14: 0; З/пМех 15: 0; З/пМех 16: 0; З/пМех 17: 0 | [5 empty] | Тройник круглого воздуховода ø250 на ø250 на ø160
|  | Цена МАТ=7810/ИндМ223 | [23 empty] | Цена МАТ=7810/ИндМ223
| ТЗ п. 13 | Транспортно-заготовительно-складские расходы, как разница в процентах между сметной и оптовой ценой материала аналога по ТССЦ-2000 - 2% ПЗ=2% (ОЗП=2%; ЭМ=2%; МАТ=2%) | [21 empty] | Транспортно-заготовительно-складские расходы, как разница в процентах между сметной и оптовой ценой материала аналога по ТССЦ-2000 - 2% ПЗ=2% (ОЗП=2%; ЭМ=2%; МАТ=2%)
| 1 | ИНДЕКС К ПОЗИЦИИ: Индексы пересчета в т.у.ц. по статьям затрат СМР/ПНР ОЗП=22,53; ЭМ=11,42; ЗПМ=22,53; МАТ=8,56 | [22 empty] | ИНДЕКС К ПОЗИЦИИ: Индексы пересчета в т.у.ц. по статьям затрат СМР/ПНР ОЗП=22,53; ЭМ=11,42; ЗПМ=22,53; МАТ=8,56
4047 | ТЦ_19.1.01.13_78_7802658647_02.10.2024_02_231.2 | Переход круглого сечения ø250 на ø200 |  | 4: шт; 5: 3; 6: 49,65 416.67/ИндМ223; З/пМех 10: 1275; З/пМех 14: 0; З/пМех 15: 0; З/пМех 16: 0; З/пМех 17: 0 | [5 empty] | Переход круглого сечения ø250 на ø200
|  | Цена МАТ=416.67/ИндМ223 | [23 empty] | Цена МАТ=416.67/ИндМ223
| ТЗ п. 13 | Транспортно-заготовительно-складские расходы, как разница в процентах между сметной и оптовой ценой материала аналога по ТССЦ-2000 - 2% ПЗ=2% (ОЗП=2%; ЭМ=2%; МАТ=2%) | [21 empty] | Транспортно-заготовительно-складские расходы, как разница в процентах между сметной и оптовой ценой материала аналога по ТССЦ-2000 - 2% ПЗ=2% (ОЗП=2%; ЭМ=2%; МАТ=2%)
| 1 | ИНДЕКС К ПОЗИЦИИ: Индексы пересчета в т.у.ц. по статьям затрат СМР/ПНР ОЗП=22,53; ЭМ=11,42; ЗПМ=22,53; МАТ=8,56 | [22 empty] | ИНДЕКС К ПОЗИЦИИ: Индексы пересчета в т.у.ц. по статьям затрат СМР/ПНР ОЗП=22,53; ЭМ=11,42; ЗПМ=22,53; МАТ=8,56
4048 | ТЕР20-01-001-05 Приказ Администрации ЛО от 20.10.15 №28 | Прокладка воздуховодов из листовой, оцинкованной стали и алюминия класса Н (нормальные) толщиной: 0,6 мм, диаметром до 355 мм |  | 100 м2 поверхности воздуховодов | 0.09603 | 3900.61 | 3075.07 | 174.48 | 12.13 | 7380 | 6653 | 191 | 26 | 185.5807 | 17.82 | 0.4945 | 0.05 | [5 empty] | Прокладка воздуховодов из листовой, оцинкованной стали и алюминия класса Н (нормальные) толщиной: 0,6 мм, диаметром до 355 мм
| ОП п.1.20.19 | Индивидуальные испытания систем вентиляции и кондиционирования воздуха ОЗП=1,05; ЭМ=1,05 к расх.; ТЗ=1,05 | [21 empty] | Индивидуальные испытания систем вентиляции и кондиционирования воздуха ОЗП=1,05; ЭМ=1,05 к расх.; ТЗ=1,05
| Приказ от 30.01.2024 № 55/пр прил.5 табл.1 п.2 | Производство работ осуществляется на территории действующего предприятия с наличием в зоне производства работ одного или нескольких из следующих факторов: - разветвленной сети транспортных и инженерных коммуникаций; - стесненных условий для складирования материалов; - действующего технологического оборудования; - движения технологического транспорта ОЗП=1,15; ЭМ=1,15 к расх.; ЗПМ=1,15; ТЗ=1,15; ТЗМ=1,15 | [21 empty] | Производство работ осуществляется на территории действующего предприятия с наличием в зоне производства работ одного или нескольких из следующих факторов: - разветвленной сети транспортных и инженерных коммуникаций; - стесненных условий для складирования материалов; - действующего технологического оборудования; - движения технологического транспорта ОЗП=1,15; ЭМ=1,15 к расх.; ЗПМ=1,15; ТЗ=1,15; ТЗМ=1,15
| 1 | ИНДЕКС К ПОЗИЦИИ: Индексы пересчета в т.у.ц. по статьям затрат СМР/ПНР ОЗП=22,53; ЭМ=11,42; ЗПМ=22,53; МАТ=8,56 | [22 empty] | ИНДЕКС К ПОЗИЦИИ: Индексы пересчета в т.у.ц. по статьям затрат СМР/ПНР ОЗП=22,53; ЭМ=11,42; ЗПМ=22,53; МАТ=8,56
|  |  | Накладные расходы 121% ФОТ (от 6 679) | З/пМех 10: 8082
|  |  | Сметная прибыль 72% ФОТ (от 6 679) | З/пМех 10: 4809
4049 | ТЦ_19.1.01.03_78_7802658647_02.10.2024_02_98.2 | Воздуховод из оцинкованной стали ø315 b=0.7 мм |  | 4: пог.м; 5: 8; 6: 141,00 1183,33/ИндМ223; З/пМех 10: 9656; З/пМех 14: 0; З/пМех 15: 0; З/пМех 16: 0; З/пМех 17: 0 | [5 empty] | Воздуховод из оцинкованной стали ø315 b=0.7 мм
|  | Цена МАТ=1183,33/ИндМ223 | [23 empty] | Цена МАТ=1183,33/ИндМ223
| ТЗ п. 13 | Транспортно-заготовительно-складские расходы, как разница в процентах между сметной и оптовой ценой материала аналога по ТССЦ-2000 - 2% ПЗ=2% (ОЗП=2%; ЭМ=2%; МАТ=2%) | [21 empty] | Транспортно-заготовительно-складские расходы, как разница в процентах между сметной и оптовой ценой материала аналога по ТССЦ-2000 - 2% ПЗ=2% (ОЗП=2%; ЭМ=2%; МАТ=2%)
| 1 | ИНДЕКС К ПОЗИЦИИ: Индексы пересчета в т.у.ц. по статьям затрат СМР/ПНР ОЗП=22,53; ЭМ=11,42; ЗПМ=22,53; МАТ=8,56 | [22 empty] | ИНДЕКС К ПОЗИЦИИ: Индексы пересчета в т.у.ц. по статьям затрат СМР/ПНР ОЗП=22,53; ЭМ=11,42; ЗПМ=22,53; МАТ=8,56
4050 | ТЦ_19.1.01.13_78_7802658647_02.10.2024_02_101.2 | Отвод круглого воздуховода 90° Ø315 |  | 4: шт; 5: 1; 6: 62,56 525/ИндМ223; З/пМех 10: 535; З/пМех 14: 0; З/пМех 15: 0; З/пМех 16: 0; З/пМех 17: 0 | [5 empty] | Отвод круглого воздуховода 90° Ø315
|  | Цена МАТ=525/ИндМ223 | [23 empty] | Цена МАТ=525/ИндМ223
| ТЗ п. 13 | Транспортно-заготовительно-складские расходы, как разница в процентах между сметной и оптовой ценой материала аналога по ТССЦ-2000 - 2% ПЗ=2% (ОЗП=2%; ЭМ=2%; МАТ=2%) | [21 empty] | Транспортно-заготовительно-складские расходы, как разница в процентах между сметной и оптовой ценой материала аналога по ТССЦ-2000 - 2% ПЗ=2% (ОЗП=2%; ЭМ=2%; МАТ=2%)
| 1 | ИНДЕКС К ПОЗИЦИИ: Индексы пересчета в т.у.ц. по статьям затрат СМР/ПНР ОЗП=22,53; ЭМ=11,42; ЗПМ=22,53; МАТ=8,56 | [22 empty] | ИНДЕКС К ПОЗИЦИИ: Индексы пересчета в т.у.ц. по статьям затрат СМР/ПНР ОЗП=22,53; ЭМ=11,42; ЗПМ=22,53; МАТ=8,56
4051 | ТЦ_19.1.01.13_78_7802658647_02.10.2024_02_393.2 Применительно к Тройник круглого воздуховода ø315 на ø315 на ø250 | Тройник круглого воздуховода ø315 на ø315 на ø160 |  | 4: шт; 5: 1; 6: 114,59 961,67/ИндМ223; З/пМех 10: 981; З/пМех 14: 0; З/пМех 15: 0; З/пМех 16: 0; З/пМех 17: 0 | [5 empty] | Тройник круглого воздуховода ø315 на ø315 на ø160
|  | Цена МАТ=961,67/ИндМ223 | [23 empty] | Цена МАТ=961,67/ИндМ223
| ТЗ п. 13 | Транспортно-заготовительно-складские расходы, как разница в процентах между сметной и оптовой ценой материала аналога по ТССЦ-2000 - 2% ПЗ=2% (ОЗП=2%; ЭМ=2%; МАТ=2%) | [21 empty] | Транспортно-заготовительно-складские расходы, как разница в процентах между сметной и оптовой ценой материала аналога по ТССЦ-2000 - 2% ПЗ=2% (ОЗП=2%; ЭМ=2%; МАТ=2%)
| 1 | ИНДЕКС К ПОЗИЦИИ: Индексы пересчета в т.у.ц. по статьям затрат СМР/ПНР ОЗП=22,53; ЭМ=11,42; ЗПМ=22,53; МАТ=8,56 | [22 empty] | ИНДЕКС К ПОЗИЦИИ: Индексы пересчета в т.у.ц. по статьям затрат СМР/ПНР ОЗП=22,53; ЭМ=11,42; ЗПМ=22,53; МАТ=8,56
4052 |  | Тройник 400/400/315 |  | 4: шт; 5: 1; 6: 246,54 2069/ИндМ223; З/пМех 10: 2110; З/пМех 14: 0; З/пМех 15: 0; З/пМех 16: 0; З/пМех 17: 0 | [5 empty] | Тройник 400/400/315
|  | Цена МАТ=2069/ИндМ223 | [23 empty] | Цена МАТ=2069/ИндМ223
| ТЗ п. 13 | Транспортно-заготовительно-складские расходы, как разница в процентах между сметной и оптовой ценой материала аналога по ТССЦ-2000 - 2% ПЗ=2% (ОЗП=2%; ЭМ=2%; МАТ=2%) | [21 empty] | Транспортно-заготовительно-складские расходы, как разница в процентах между сметной и оптовой ценой материала аналога по ТССЦ-2000 - 2% ПЗ=2% (ОЗП=2%; ЭМ=2%; МАТ=2%)
| 1 | ИНДЕКС К ПОЗИЦИИ: Индексы пересчета в т.у.ц. по статьям затрат СМР/ПНР ОЗП=22,53; ЭМ=11,42; ЗПМ=22,53; МАТ=8,56 | [22 empty] | ИНДЕКС К ПОЗИЦИИ: Индексы пересчета в т.у.ц. по статьям затрат СМР/ПНР ОЗП=22,53; ЭМ=11,42; ЗПМ=22,53; МАТ=8,56
4053 |  | Переход 400/315 |  | 4: шт; 5: 1; 6: 151,57 1272/ИндМ223; З/пМех 10: 1297; З/пМех 14: 0; З/пМех 15: 0; З/пМех 16: 0; З/пМех 17: 0 | [5 empty] | Переход 400/315
|  | Цена МАТ=1272/ИндМ223 | [23 empty] | Цена МАТ=1272/ИндМ223
| ТЗ п. 13 | Транспортно-заготовительно-складские расходы, как разница в процентах между сметной и оптовой ценой материала аналога по ТССЦ-2000 - 2% ПЗ=2% (ОЗП=2%; ЭМ=2%; МАТ=2%) | [21 empty] | Транспортно-заготовительно-складские расходы, как разница в процентах между сметной и оптовой ценой материала аналога по ТССЦ-2000 - 2% ПЗ=2% (ОЗП=2%; ЭМ=2%; МАТ=2%)
| 1 | ИНДЕКС К ПОЗИЦИИ: Индексы пересчета в т.у.ц. по статьям затрат СМР/ПНР ОЗП=22,53; ЭМ=11,42; ЗПМ=22,53; МАТ=8,56 | [22 empty] | ИНДЕКС К ПОЗИЦИИ: Индексы пересчета в т.у.ц. по статьям затрат СМР/ПНР ОЗП=22,53; ЭМ=11,42; ЗПМ=22,53; МАТ=8,56
4054 | ТЕР20-01-001-10 Приказ Администрации ЛО от 20.10.15 №28 | Прокладка воздуховодов из листовой, оцинкованной стали и алюминия класса Н (нормальные) толщиной: 0,7 мм, периметром от 1100 до 1600 мм |  | 100 м2 поверхности воздуховодов | 0.24052 | 3451.64 | 2660.7 | 158.85 | 10.72 | 16156 | 14418 | 436 | 58 | 160.5733 | 38.62 | 0.437 | 0.11 | [5 empty] | Прокладка воздуховодов из листовой, оцинкованной стали и алюминия класса Н (нормальные) толщиной: 0,7 мм, периметром от 1100 до 1600 мм
| ОП п.1.20.19 | Индивидуальные испытания систем вентиляции и кондиционирования воздуха ОЗП=1,05; ЭМ=1,05 к расх.; ТЗ=1,05 | [21 empty] | Индивидуальные испытания систем вентиляции и кондиционирования воздуха ОЗП=1,05; ЭМ=1,05 к расх.; ТЗ=1,05
| Приказ от 30.01.2024 № 55/пр прил.5 табл.1 п.2 | Производство работ осуществляется на территории действующего предприятия с наличием в зоне производства работ одного или нескольких из следующих факторов: - разветвленной сети транспортных и инженерных коммуникаций; - стесненных условий для складирования материалов; - действующего технологического оборудования; - движения технологического транспорта ОЗП=1,15; ЭМ=1,15 к расх.; ЗПМ=1,15; ТЗ=1,15; ТЗМ=1,15 | [21 empty] | Производство работ осуществляется на территории действующего предприятия с наличием в зоне производства работ одного или нескольких из следующих факторов: - разветвленной сети транспортных и инженерных коммуникаций; - стесненных условий для складирования материалов; - действующего технологического оборудования; - движения технологического транспорта ОЗП=1,15; ЭМ=1,15 к расх.; ЗПМ=1,15; ТЗ=1,15; ТЗМ=1,15
| 1 | ИНДЕКС К ПОЗИЦИИ: Индексы пересчета в т.у.ц. по статьям затрат СМР/ПНР ОЗП=22,53; ЭМ=11,42; ЗПМ=22,53; МАТ=8,56 | [22 empty] | ИНДЕКС К ПОЗИЦИИ: Индексы пересчета в т.у.ц. по статьям затрат СМР/ПНР ОЗП=22,53; ЭМ=11,42; ЗПМ=22,53; МАТ=8,56
|  |  | Накладные расходы 121% ФОТ (от 14 476) | З/пМех 10: 17516
|  |  | Сметная прибыль 72% ФОТ (от 14 476) | З/пМех 10: 10423
4055 | ТЦ_19.1.01.03_78_7802658647_02.10.2024_02_151.2 | Воздуховод из оцинкованной стали δ=0,7 400x200 |  | 4: пог.м; 5: 10; 6: 265,13 2225/ИндМ223; З/пМех 10: 22695; З/пМех 14: 0; З/пМех 15: 0; З/пМех 16: 0; З/пМех 17: 0 | [5 empty] | Воздуховод из оцинкованной стали δ=0,7 400x200
|  | Цена МАТ=2225/ИндМ223 | [23 empty] | Цена МАТ=2225/ИндМ223
| ТЗ п. 13 | Транспортно-заготовительно-складские расходы, как разница в процентах между сметной и оптовой ценой материала аналога по ТССЦ-2000 - 2% ПЗ=2% (ОЗП=2%; ЭМ=2%; МАТ=2%) | [21 empty] | Транспортно-заготовительно-складские расходы, как разница в процентах между сметной и оптовой ценой материала аналога по ТССЦ-2000 - 2% ПЗ=2% (ОЗП=2%; ЭМ=2%; МАТ=2%)
| 1 | ИНДЕКС К ПОЗИЦИИ: Индексы пересчета в т.у.ц. по статьям затрат СМР/ПНР ОЗП=22,53; ЭМ=11,42; ЗПМ=22,53; МАТ=8,56 | [22 empty] | ИНДЕКС К ПОЗИЦИИ: Индексы пересчета в т.у.ц. по статьям затрат СМР/ПНР ОЗП=22,53; ЭМ=11,42; ЗПМ=22,53; МАТ=8,56
4056 | ТЦ_19.1.01.13_78_7802658647_02.10.2024_02_176.2 | Отвод прямоугольного воздуховода 90° 400x200 |  | 4: шт; 5: 3; 6: 185,69 1558,33/ИндМ223; З/пМех 10: 4769; З/пМех 14: 0; З/пМех 15: 0; З/пМех 16: 0; З/пМех 17: 0 | [5 empty] | Отвод прямоугольного воздуховода 90° 400x200
|  | Цена МАТ=1558,33/ИндМ223 | [23 empty] | Цена МАТ=1558,33/ИндМ223
| ТЗ п. 13 | Транспортно-заготовительно-складские расходы, как разница в процентах между сметной и оптовой ценой материала аналога по ТССЦ-2000 - 2% ПЗ=2% (ОЗП=2%; ЭМ=2%; МАТ=2%) | [21 empty] | Транспортно-заготовительно-складские расходы, как разница в процентах между сметной и оптовой ценой материала аналога по ТССЦ-2000 - 2% ПЗ=2% (ОЗП=2%; ЭМ=2%; МАТ=2%)
| 1 | ИНДЕКС К ПОЗИЦИИ: Индексы пересчета в т.у.ц. по статьям затрат СМР/ПНР ОЗП=22,53; ЭМ=11,42; ЗПМ=22,53; МАТ=8,56 | [22 empty] | ИНДЕКС К ПОЗИЦИИ: Индексы пересчета в т.у.ц. по статьям затрат СМР/ПНР ОЗП=22,53; ЭМ=11,42; ЗПМ=22,53; МАТ=8,56
4057 | ТЦ_19.1.01.13_78_7802658647_02.10.2024_02_180.2 Применительно к переходу 600x300 на 400x200 | Переход прямоугольного сечения 500x300 на 400x200 |  | 4: шт; 5: 1; 6: 143,98 1208,33/ИндМ223; З/пМех 10: 1233; З/пМех 14: 0; З/пМех 15: 0; З/пМех 16: 0; З/пМех 17: 0 | [5 empty] | Переход прямоугольного сечения 500x300 на 400x200
|  | Цена МАТ=1208,33/ИндМ223 | [23 empty] | Цена МАТ=1208,33/ИндМ223
| ТЗ п. 13 | Транспортно-заготовительно-складские расходы, как разница в процентах между сметной и оптовой ценой материала аналога по ТССЦ-2000 - 2% ПЗ=2% (ОЗП=2%; ЭМ=2%; МАТ=2%) | [21 empty] | Транспортно-заготовительно-складские расходы, как разница в процентах между сметной и оптовой ценой материала аналога по ТССЦ-2000 - 2% ПЗ=2% (ОЗП=2%; ЭМ=2%; МАТ=2%)
| 1 | ИНДЕКС К ПОЗИЦИИ: Индексы пересчета в т.у.ц. по статьям затрат СМР/ПНР ОЗП=22,53; ЭМ=11,42; ЗПМ=22,53; МАТ=8,56 | [22 empty] | ИНДЕКС К ПОЗИЦИИ: Индексы пересчета в т.у.ц. по статьям затрат СМР/ПНР ОЗП=22,53; ЭМ=11,42; ЗПМ=22,53; МАТ=8,56
4058 | ТЦ_19.1.01.13_78_7802658647_02.10.2024_02_360.2 Применительно Переход прямоугольного сечения 600x300 на 750х400 | Переход прямоугольного сечения 700x400 на 600x250 |  | 4: шт; 5: 1; 6: 201,08 1687,50/ИндМ223; З/пМех 10: 1721; З/пМех 14: 0; З/пМех 15: 0; З/пМех 16: 0; З/пМех 17: 0 | [5 empty] | Переход прямоугольного сечения 700x400 на 600x250
|  | Цена МАТ=1687,50/ИндМ223 | [23 empty] | Цена МАТ=1687,50/ИндМ223
| ТЗ п. 13 | Транспортно-заготовительно-складские расходы, как разница в процентах между сметной и оптовой ценой материала аналога по ТССЦ-2000 - 2% ПЗ=2% (ОЗП=2%; ЭМ=2%; МАТ=2%) | [21 empty] | Транспортно-заготовительно-складские расходы, как разница в процентах между сметной и оптовой ценой материала аналога по ТССЦ-2000 - 2% ПЗ=2% (ОЗП=2%; ЭМ=2%; МАТ=2%)
| 1 | ИНДЕКС К ПОЗИЦИИ: Индексы пересчета в т.у.ц. по статьям затрат СМР/ПНР ОЗП=22,53; ЭМ=11,42; ЗПМ=22,53; МАТ=8,56 | [22 empty] | ИНДЕКС К ПОЗИЦИИ: Индексы пересчета в т.у.ц. по статьям затрат СМР/ПНР ОЗП=22,53; ЭМ=11,42; ЗПМ=22,53; МАТ=8,56
4059 | ТЦ_19.1.01.13_78_7802658647_02.10.2024_02_219.2 Применительно к Заглушка 500х300 | Заглушка прямоугольная из оцинкованной стали 500х200 |  | 4: шт; 5: 2; 6: 64,55 541,67/ИндМ223; З/пМех 10: 1105; З/пМех 14: 0; З/пМех 15: 0; З/пМех 16: 0; З/пМех 17: 0 | [5 empty] | Заглушка прямоугольная из оцинкованной стали 500х200
|  | Цена МАТ=541,67/ИндМ223 | [23 empty] | Цена МАТ=541,67/ИндМ223
| ТЗ п. 13 | Транспортно-заготовительно-складские расходы, как разница в процентах между сметной и оптовой ценой материала аналога по ТССЦ-2000 - 2% ПЗ=2% (ОЗП=2%; ЭМ=2%; МАТ=2%) | [21 empty] | Транспортно-заготовительно-складские расходы, как разница в процентах между сметной и оптовой ценой материала аналога по ТССЦ-2000 - 2% ПЗ=2% (ОЗП=2%; ЭМ=2%; МАТ=2%)
| 1 | ИНДЕКС К ПОЗИЦИИ: Индексы пересчета в т.у.ц. по статьям затрат СМР/ПНР ОЗП=22,53; ЭМ=11,42; ЗПМ=22,53; МАТ=8,56 | [22 empty] | ИНДЕКС К ПОЗИЦИИ: Индексы пересчета в т.у.ц. по статьям затрат СМР/ПНР ОЗП=22,53; ЭМ=11,42; ЗПМ=22,53; МАТ=8,56
4060 | ТЦ_19.1.01.13_78_7802658647_02.10.2024_02_441.2 | Врезка 500х300 в прямоугольный воздуховод |  | 4: шт; 5: 5; 6: 87,88 737,50/ИндМ223; З/пМех 10: 3761; З/пМех 14: 0; З/пМех 15: 0; З/пМех 16: 0; З/пМех 17: 0 | [5 empty] | Врезка 500х300 в прямоугольный воздуховод
|  | Цена МАТ=737,50/ИндМ223 | [23 empty] | Цена МАТ=737,50/ИндМ223
| ТЗ п. 13 | Транспортно-заготовительно-складские расходы, как разница в процентах между сметной и оптовой ценой материала аналога по ТССЦ-2000 - 2% ПЗ=2% (ОЗП=2%; ЭМ=2%; МАТ=2%) | [21 empty] | Транспортно-заготовительно-складские расходы, как разница в процентах между сметной и оптовой ценой материала аналога по ТССЦ-2000 - 2% ПЗ=2% (ОЗП=2%; ЭМ=2%; МАТ=2%)
| 1 | ИНДЕКС К ПОЗИЦИИ: Индексы пересчета в т.у.ц. по статьям затрат СМР/ПНР ОЗП=22,53; ЭМ=11,42; ЗПМ=22,53; МАТ=8,56 | [22 empty] | ИНДЕКС К ПОЗИЦИИ: Индексы пересчета в т.у.ц. по статьям затрат СМР/ПНР ОЗП=22,53; ЭМ=11,42; ЗПМ=22,53; МАТ=8,56
4061 | ТЕР20-01-001-11 Приказ Администрации ЛО от 20.10.15 №28 | Прокладка воздуховодов из листовой, оцинкованной стали и алюминия класса Н (нормальные) толщиной: 0,7 мм, периметром до 2400 мм |  | 100 м2 поверхности воздуховодов | 0.0709 | 2818.22 | 2002.02 | 157.41 | 7.9 | 3725 | 3198 | 127 | 13 | 120.8224 | 8.57 | 0.322 | 0.02 | [5 empty] | Прокладка воздуховодов из листовой, оцинкованной стали и алюминия класса Н (нормальные) толщиной: 0,7 мм, периметром до 2400 мм
| ОП п.1.20.19 | Индивидуальные испытания систем вентиляции и кондиционирования воздуха ОЗП=1,05; ЭМ=1,05 к расх.; ТЗ=1,05 | [21 empty] | Индивидуальные испытания систем вентиляции и кондиционирования воздуха ОЗП=1,05; ЭМ=1,05 к расх.; ТЗ=1,05
| Приказ от 30.01.2024 № 55/пр прил.5 табл.1 п.2 | Производство работ осуществляется на территории действующего предприятия с наличием в зоне производства работ одного или нескольких из следующих факторов: - разветвленной сети транспортных и инженерных коммуникаций; - стесненных условий для складирования материалов; - действующего технологического оборудования; - движения технологического транспорта ОЗП=1,15; ЭМ=1,15 к расх.; ЗПМ=1,15; ТЗ=1,15; ТЗМ=1,15 | [21 empty] | Производство работ осуществляется на территории действующего предприятия с наличием в зоне производства работ одного или нескольких из следующих факторов: - разветвленной сети транспортных и инженерных коммуникаций; - стесненных условий для складирования материалов; - действующего технологического оборудования; - движения технологического транспорта ОЗП=1,15; ЭМ=1,15 к расх.; ЗПМ=1,15; ТЗ=1,15; ТЗМ=1,15
| 1 | ИНДЕКС К ПОЗИЦИИ: Индексы пересчета в т.у.ц. по статьям затрат СМР/ПНР ОЗП=22,53; ЭМ=11,42; ЗПМ=22,53; МАТ=8,56 | [22 empty] | ИНДЕКС К ПОЗИЦИИ: Индексы пересчета в т.у.ц. по статьям затрат СМР/ПНР ОЗП=22,53; ЭМ=11,42; ЗПМ=22,53; МАТ=8,56
|  |  | Накладные расходы 121% ФОТ (от 3 211) | З/пМех 10: 3885
|  |  | Сметная прибыль 72% ФОТ (от 3 211) | З/пМех 10: 2312
4062 | ТЦ_19.1.01.03_78_7802658647_02.10.2024_02_78.2 | Воздуховод прямоугольный из оцинкованной стали 600х300 b=0.7 мм |  | 4: пог.м; 5: 2; 6: 393,22 3300/ИндМ223; З/пМех 10: 6732; З/пМех 14: 0; З/пМех 15: 0; З/пМех 16: 0; З/пМех 17: 0 | [5 empty] | Воздуховод прямоугольный из оцинкованной стали 600х300 b=0.7 мм
|  | Цена МАТ=3300/ИндМ223 | [23 empty] | Цена МАТ=3300/ИндМ223
| ТЗ п. 13 | Транспортно-заготовительно-складские расходы, как разница в процентах между сметной и оптовой ценой материала аналога по ТССЦ-2000 - 2% ПЗ=2% (ОЗП=2%; ЭМ=2%; МАТ=2%) | [21 empty] | Транспортно-заготовительно-складские расходы, как разница в процентах между сметной и оптовой ценой материала аналога по ТССЦ-2000 - 2% ПЗ=2% (ОЗП=2%; ЭМ=2%; МАТ=2%)
| 1 | ИНДЕКС К ПОЗИЦИИ: Индексы пересчета в т.у.ц. по статьям затрат СМР/ПНР ОЗП=22,53; ЭМ=11,42; ЗПМ=22,53; МАТ=8,56 | [22 empty] | ИНДЕКС К ПОЗИЦИИ: Индексы пересчета в т.у.ц. по статьям затрат СМР/ПНР ОЗП=22,53; ЭМ=11,42; ЗПМ=22,53; МАТ=8,56
4063 | ТЦ_19.1.01.03_78_7802658647_02.10.2024_02_264.2 Применительно Воздуховод из оцинкованной стали 850x400 b=0.6 мм | Воздуховод из оцинкованной стали 800x400 b=0.7 мм |  | 4: пог.м; 5: 1; 6: 550,81 4622,50/ИндМ223; З/пМех 10: 4715; З/пМех 14: 0; З/пМех 15: 0; З/пМех 16: 0; З/пМех 17: 0 | [5 empty] | Воздуховод из оцинкованной стали 800x400 b=0.7 мм
|  | Цена МАТ=4622,50/ИндМ223 | [23 empty] | Цена МАТ=4622,50/ИндМ223
| ТЗ п. 13 | Транспортно-заготовительно-складские расходы, как разница в процентах между сметной и оптовой ценой материала аналога по ТССЦ-2000 - 2% ПЗ=2% (ОЗП=2%; ЭМ=2%; МАТ=2%) | [21 empty] | Транспортно-заготовительно-складские расходы, как разница в процентах между сметной и оптовой ценой материала аналога по ТССЦ-2000 - 2% ПЗ=2% (ОЗП=2%; ЭМ=2%; МАТ=2%)
| 1 | ИНДЕКС К ПОЗИЦИИ: Индексы пересчета в т.у.ц. по статьям затрат СМР/ПНР ОЗП=22,53; ЭМ=11,42; ЗПМ=22,53; МАТ=8,56 | [22 empty] | ИНДЕКС К ПОЗИЦИИ: Индексы пересчета в т.у.ц. по статьям затрат СМР/ПНР ОЗП=22,53; ЭМ=11,42; ЗПМ=22,53; МАТ=8,56
4064 |  | Отвод круглого воздуховода 45° Ø400 |  | 4: шт; 5: 1; 6: 121,54 1020,00/ИндМ223; З/пМех 10: 1040; З/пМех 14: 0; З/пМех 15: 0; З/пМех 16: 0; З/пМех 17: 0 | [5 empty] | Отвод круглого воздуховода 45° Ø400
|  | Цена МАТ=1020,00/ИндМ223 | [23 empty] | Цена МАТ=1020,00/ИндМ223
| ТЗ п. 13 | Транспортно-заготовительно-складские расходы, как разница в процентах между сметной и оптовой ценой материала аналога по ТССЦ-2000 - 2% ПЗ=2% (ОЗП=2%; ЭМ=2%; МАТ=2%) | [21 empty] | Транспортно-заготовительно-складские расходы, как разница в процентах между сметной и оптовой ценой материала аналога по ТССЦ-2000 - 2% ПЗ=2% (ОЗП=2%; ЭМ=2%; МАТ=2%)
| 1 | ИНДЕКС К ПОЗИЦИИ: Индексы пересчета в т.у.ц. по статьям затрат СМР/ПНР ОЗП=22,53; ЭМ=11,42; ЗПМ=22,53; МАТ=8,56 | [22 empty] | ИНДЕКС К ПОЗИЦИИ: Индексы пересчета в т.у.ц. по статьям затрат СМР/ПНР ОЗП=22,53; ЭМ=11,42; ЗПМ=22,53; МАТ=8,56
4065 |  | Переход 600х300/400 |  | 4: шт; 5: 1; 6: 127,50 1070,00/ИндМ223; З/пМех 10: 1091; З/пМех 14: 0; З/пМех 15: 0; З/пМех 16: 0; З/пМех 17: 0 | [5 empty] | Переход 600х300/400
|  | Цена МАТ=1070,00/ИндМ223 | [23 empty] | Цена МАТ=1070,00/ИндМ223
| ТЗ п. 13 | Транспортно-заготовительно-складские расходы, как разница в процентах между сметной и оптовой ценой материала аналога по ТССЦ-2000 - 2% ПЗ=2% (ОЗП=2%; ЭМ=2%; МАТ=2%) | [21 empty] | Транспортно-заготовительно-складские расходы, как разница в процентах между сметной и оптовой ценой материала аналога по ТССЦ-2000 - 2% ПЗ=2% (ОЗП=2%; ЭМ=2%; МАТ=2%)
| 1 | ИНДЕКС К ПОЗИЦИИ: Индексы пересчета в т.у.ц. по статьям затрат СМР/ПНР ОЗП=22,53; ЭМ=11,42; ЗПМ=22,53; МАТ=8,56 | [22 empty] | ИНДЕКС К ПОЗИЦИИ: Индексы пересчета в т.у.ц. по статьям затрат СМР/ПНР ОЗП=22,53; ЭМ=11,42; ЗПМ=22,53; МАТ=8,56
Диффузор | [21 empty] | Диффузор
4066 | ТЕР20-02-001-01 Приказ Администрации ЛО от 20.10.15 №28 | Установка воздухораспределителей, предназначенных для подачи воздуха: в рабочую зону, массой до 20 кг |  | 1 воздухораспределитель | 3 | 44.98 | 26.96 | 5.33 |  | 2331 | 1822 | 182 |  | 1.606 | 4.82 | 0 | 0 | [5 empty] | Установка воздухораспределителей, предназначенных для подачи воздуха: в рабочую зону, массой до 20 кг
| ОП п.1.20.19 | Индивидуальные испытания систем вентиляции и кондиционирования воздуха ОЗП=1,05; ЭМ=1,05 к расх.; ТЗ=1,05 | [21 empty] | Индивидуальные испытания систем вентиляции и кондиционирования воздуха ОЗП=1,05; ЭМ=1,05 к расх.; ТЗ=1,05
| Приказ от 30.01.2024 № 55/пр прил.5 табл.1 п.2 | Производство работ осуществляется на территории действующего предприятия с наличием в зоне производства работ одного или нескольких из следующих факторов: - разветвленной сети транспортных и инженерных коммуникаций; - стесненных условий для складирования материалов; - действующего технологического оборудования; - движения технологического транспорта ОЗП=1,15; ЭМ=1,15 к расх.; ЗПМ=1,15; ТЗ=1,15; ТЗМ=1,15 | [21 empty] | Производство работ осуществляется на территории действующего предприятия с наличием в зоне производства работ одного или нескольких из следующих факторов: - разветвленной сети транспортных и инженерных коммуникаций; - стесненных условий для складирования материалов; - действующего технологического оборудования; - движения технологического транспорта ОЗП=1,15; ЭМ=1,15 к расх.; ЗПМ=1,15; ТЗ=1,15; ТЗМ=1,15
| 1 | ИНДЕКС К ПОЗИЦИИ: Индексы пересчета в т.у.ц. по статьям затрат СМР/ПНР ОЗП=22,53; ЭМ=11,42; ЗПМ=22,53; МАТ=8,56 | [22 empty] | ИНДЕКС К ПОЗИЦИИ: Индексы пересчета в т.у.ц. по статьям затрат СМР/ПНР ОЗП=22,53; ЭМ=11,42; ЗПМ=22,53; МАТ=8,56
|  |  | Накладные расходы 121% ФОТ (от 1 822) | З/пМех 10: 2205
|  |  | Сметная прибыль 72% ФОТ (от 1 822) | З/пМех 10: 1312
4067 | ТССЦ-301-7998 Приказ Администрации ЛО от 20.10.15 №28 | Диффузоры конические универсальные марки: ДКУ диаметром 315 мм |  | 4: шт.; 5: 3; 6: 1198.99; З/пМех 10: 30790; З/пМех 14: 0; З/пМех 15: 0; З/пМех 16: 0; З/пМех 17: 0 | [5 empty] | Диффузоры конические универсальные марки: ДКУ диаметром 315 мм
| 1 | ИНДЕКС К ПОЗИЦИИ: Индексы пересчета в т.у.ц. по статьям затрат СМР/ПНР ОЗП=22,53; ЭМ=11,42; ЗПМ=22,53; МАТ=8,56 | [22 empty] | ИНДЕКС К ПОЗИЦИИ: Индексы пересчета в т.у.ц. по статьям затрат СМР/ПНР ОЗП=22,53; ЭМ=11,42; ЗПМ=22,53; МАТ=8,56
Крепления | [21 empty] | Крепления
4068 | ТССЦ-301-1819 Приказ Администрации ЛО от 20.10.15 №28 | Крепления для воздуховодов оцинкованные (подвески СТД, подвески регулируемые СТД, тяги, хомуты, кронштейны, траверсы, ленты, шпильки, профили) |  | 4: т; 5: 0.03; 6: 11496.32; З/пМех 10: 2952; З/пМех 14: 0; З/пМех 15: 0; З/пМех 16: 0; З/пМех 17: 0 | [5 empty] | Крепления для воздуховодов оцинкованные (подвески СТД, подвески регулируемые СТД, тяги, хомуты, кронштейны, траверсы, ленты, шпильки, профили)
| 1 | ИНДЕКС К ПОЗИЦИИ: Индексы пересчета в т.у.ц. по статьям затрат СМР/ПНР ОЗП=22,53; ЭМ=11,42; ЗПМ=22,53; МАТ=8,56 | [22 empty] | ИНДЕКС К ПОЗИЦИИ: Индексы пересчета в т.у.ц. по статьям затрат СМР/ПНР ОЗП=22,53; ЭМ=11,42; ЗПМ=22,53; МАТ=8,56
Огнезащитное покрытие | [21 empty] | Огнезащитное покрытие
4069 | ТЕР26-01-054-01 Приказ Администрации ЛО от 20.10.15 №28 | Обертывание поверхности изоляции рулонными материалами насухо с проклейкой швов//теплоогнезащитное покрытие (применит.) |  | 100 м2 поверхности покрытия изоляции | 0.27 | 1184.2 | 602.04 | 76.05 |  | 5066 | 3662 | 234 |  | 36.777 | 9.93 | 0 | 0 | [5 empty] | Обертывание поверхности изоляции рулонными материалами насухо с проклейкой швов//теплоогнезащитное покрытие (применит.)
|  | 1 095,75 = 3 057,17 - 0,0126 x 1 636,57 - 0,03 x 10 937,14 - 0,115 x 13 880,33 - 0,00126 x 13 056,39 | [24 empty] | 1 095,75 = 3 057,17 - 0,0126 x 1 636,57 - 0,03 x 10 937,14 - 0,115 x 13 880,33 - 0,00126 x 13 056,39
| Приказ от 30.01.2024 № 55/пр прил.5 табл.1 п.2 | Производство работ осуществляется на территории действующего предприятия с наличием в зоне производства работ одного или нескольких из следующих факторов: - разветвленной сети транспортных и инженерных коммуникаций; - стесненных условий для складирования материалов; - действующего технологического оборудования; - движения технологического транспорта ОЗП=1,15; ЭМ=1,15 к расх.; ЗПМ=1,15; ТЗ=1,15; ТЗМ=1,15 | [21 empty] | Производство работ осуществляется на территории действующего предприятия с наличием в зоне производства работ одного или нескольких из следующих факторов: - разветвленной сети транспортных и инженерных коммуникаций; - стесненных условий для складирования материалов; - действующего технологического оборудования; - движения технологического транспорта ОЗП=1,15; ЭМ=1,15 к расх.; ЗПМ=1,15; ТЗ=1,15; ТЗМ=1,15
| 1 | ИНДЕКС К ПОЗИЦИИ: Индексы пересчета в т.у.ц. по статьям затрат СМР/ПНР ОЗП=22,53; ЭМ=11,42; ЗПМ=22,53; МАТ=8,56 | [22 empty] | ИНДЕКС К ПОЗИЦИИ: Индексы пересчета в т.у.ц. по статьям затрат СМР/ПНР ОЗП=22,53; ЭМ=11,42; ЗПМ=22,53; МАТ=8,56
|  |  | Накладные расходы 97% ФОТ (от 3 662) | З/пМех 10: 3552
|  |  | Сметная прибыль 55% ФОТ (от 3 662) | З/пМех 10: 2014
4070 | ТССЦ-104-2168 Приказ Администрации ЛО от 20.10.15 №28 | Маты минераловатные ламельные, кашированные фольгой, марка: "Lamella Mat" ROCKWOOL, толщиной 40 мм |  | 4: м3; 5: 1.08; 6: 2332.03; З/пМех 10: 21559; З/пМех 14: 0; З/пМех 15: 0; З/пМех 16: 0; З/пМех 17: 0 | [5 empty] | Маты минераловатные ламельные, кашированные фольгой, марка: "Lamella Mat" ROCKWOOL, толщиной 40 мм
| 1 | ИНДЕКС К ПОЗИЦИИ: Индексы пересчета в т.у.ц. по статьям затрат СМР/ПНР ОЗП=22,53; ЭМ=11,42; ЗПМ=22,53; МАТ=8,56 | [22 empty] | ИНДЕКС К ПОЗИЦИИ: Индексы пересчета в т.у.ц. по статьям затрат СМР/ПНР ОЗП=22,53; ЭМ=11,42; ЗПМ=22,53; МАТ=8,56
4071 | ТССЦ-101-3873 Приказ Администрации ЛО от 20.10.15 №28 | Проволока стальная низкоуглеродистая вязальная |  | 4: т; 5: 0.0004941; 6: 6132.61; З/пМех 10: 26; З/пМех 14: 0; З/пМех 15: 0; З/пМех 16: 0; З/пМех 17: 0 | [5 empty] | Проволока стальная низкоуглеродистая вязальная
| 1 | ИНДЕКС К ПОЗИЦИИ: Индексы пересчета в т.у.ц. по статьям затрат СМР/ПНР ОЗП=22,53; ЭМ=11,42; ЗПМ=22,53; МАТ=8,56 | [22 empty] | ИНДЕКС К ПОЗИЦИИ: Индексы пересчета в т.у.ц. по статьям затрат СМР/ПНР ОЗП=22,53; ЭМ=11,42; ЗПМ=22,53; МАТ=8,56
4072 | ТССЦ-101-7417 Приказ Администрации ЛО от 20.10.15 №28 | Лента алюминиевая клеящая ATE-180 длиной 5500 мм, шириной 50 мм |  | 4: шт.; 5: 0.01; 6: 682.47; З/пМех 10: 58; З/пМех 14: 0; З/пМех 15: 0; З/пМех 16: 0; З/пМех 17: 0 | [5 empty] | Лента алюминиевая клеящая ATE-180 длиной 5500 мм, шириной 50 мм
| 1 | ИНДЕКС К ПОЗИЦИИ: Индексы пересчета в т.у.ц. по статьям затрат СМР/ПНР ОЗП=22,53; ЭМ=11,42; ЗПМ=22,53; МАТ=8,56 | [22 empty] | ИНДЕКС К ПОЗИЦИИ: Индексы пересчета в т.у.ц. по статьям затрат СМР/ПНР ОЗП=22,53; ЭМ=11,42; ЗПМ=22,53; МАТ=8,56
Итого прямые затраты по разделу в текущих ценах |  |  |  | З/пМех 10: 530679; Осн.З/п 11: 110601; Эк.Маш 12: 8186; З/пМех 13: 944; З/пМех 15: 289.97; З/пМех 17: 1.71 | [10 empty] | Итого прямые затраты по разделу в текущих ценах
Накладные расходы |  |  |  | З/пМех 10: 132676 | [10 empty] | Накладные расходы
Сметная прибыль |  |  |  | З/пМех 10: 78484 | [10 empty] | Сметная прибыль
Итого по разделу 84 Система ПВ21 |  |  |  | З/пМех 10: 741839; З/пМех 15: 289.97; З/пМех 17: 1.71 | [10 empty] | Итого по разделу 84 Система ПВ21
Итого прямые затраты по смете в текущих ценах |  |  |  | З/пМех 10: 69313871; Осн.З/п 11: 12632877; Эк.Маш 12: 895159; З/пМех 13: 64653; З/пМех 15: 31862.09; З/пМех 17: 117 | [11 empty] | Итого прямые затраты по смете в текущих ценах
Накладные расходы |  |  |  | З/пМех 10: 14830131 | [11 empty] | Накладные расходы
Сметная прибыль |  |  |  | З/пМех 10: 8731099 | [11 empty] | Сметная прибыль
Итоги по смете: | [28 empty] | Итоги по смете:
Итого Строительные работы |  |  |  | З/пМех 10: 91466250; З/пМех 15: 30585.49; З/пМех 17: 96.15 | [12 empty] | Итого Строительные работы
Итого Монтажные работы |  |  |  | З/пМех 10: 1408851; З/пМех 15: 1276.6; З/пМех 17: 20.85 | [12 empty] | Итого Монтажные работы
Итого |  |  |  | З/пМех 10: 92875101; З/пМех 15: 31862.09; З/пМех 17: 117 | [12 empty] | Итого
В том числе: | [29 empty] | В том числе:
Материалы |  |  |  | З/пМех 10: 55785835 | [12 empty] | Материалы
Машины и механизмы |  |  |  | З/пМех 10: 895159 | [12 empty] | Машины и механизмы
ФОТ |  |  |  | З/пМех 10: 12697530 | [12 empty] | ФОТ
Накладные расходы |  |  |  | З/пМех 10: 14830131 | [12 empty] | Накладные расходы
Сметная прибыль |  |  |  | З/пМех 10: 8731099 | [12 empty] | Сметная прибыль
Временные здания и сооружения 5,2% |  |  |  | З/пМех 10: 4829505 | [12 empty] | Временные здания и сооружения 5,2%
Итого |  |  |  | З/пМех 10: 97704606 | [13 empty] | Итого
Зимнее удорожание 2,1% |  |  |  | З/пМех 10: 2051797 | [12 empty] | Зимнее удорожание 2,1%
Затраты на вахтовый метод работ 3,5% |  |  |  | З/пМех 10: 3419661 | [12 empty] | Затраты на вахтовый метод работ 3,5%
Перевозка работников свыше 3-х километров 2,5% |  |  |  | З/пМех 10: 2442615 | [12 empty] | Перевозка работников свыше 3-х километров 2,5%
Перебазировка машин и механизмов 2% |  |  |  | З/пМех 10: 1954092 | [12 empty] | Перебазировка машин и механизмов 2%
Итого |  |  |  | З/пМех 10: 107572771 | [13 empty] | Итого
Непредвиденные затраты 3% |  |  |  | З/пМех 10: 3227183 | [12 empty] | Непредвиденные затраты 3%
Итого с непредвиденными |  |  |  | З/пМех 10: 110799954 | [13 empty] | Итого с непредвиденными
НДС 20% |  |  |  | З/пМех 10: 22159990.8 | [12 empty] | НДС 20%
ВСЕГО по смете |  |  |  | З/пМех 10: 132959944.8; З/пМех 15: 31862.09; З/пМех 17: 117 | [14 empty] | ВСЕГО по смете