## 1632-2021-5.1..5.4-АСУИ_03.07.0
Терминал по перевалке минеральных удобрений в морском торговом порту Усть-Луга. Береговые объекты Терминала | [17 empty] | Терминал по перевалке минеральных удобрений в морском торговом порту Усть-Луга. Береговые объекты Терминала
(наименование стройки)
ЛОКАЛЬНАЯ СМЕТА № 1632-2021-5.1..5.4-АСУИ_03.07.052-П01
(локальная смета)
на Автоматизированная система учета инфраструктуры. Объекты инженерной инфраструктуры, 03.07.052 АСУ Инфраструктура (код SAP 02.08.005) код ГП нет | [18 empty] | на Автоматизированная система учета инфраструктуры. Объекты инженерной инфраструктуры, 03.07.052 АСУ Инфраструктура (код SAP 02.08.005) код ГП нет
(наименование работ и затрат, наименование объекта)
| Основание: | 1632-2021-1.1,1.2-АСУИ | [17 empty] | 1632-2021-1.1,1.2-АСУИ
| Сметная стоимость |  | 13276207.2 | руб.
| строительных работ |  | 361429 | руб.
| монтажных работ |  | 4221469 | руб.
| оборудования |  | 5433118 | руб.
| Средства на оплату труда |  | 928352 | руб.
| Сметная трудоемкость |  | 2119.57 | чел.час
| Трудозатраты механизаторов |  | 153.91 | чел.час
| Составлен(а) в текущих (прогнозных) ценах по состоянию на |  |  | 1 кв. 2025г. | [16 empty] | 1 кв. 2000г./2 кв. 2023г.
№ п/п | Обоснование | Наименование работ и затрат |  | Единица измерения | Кол-во | Стоимость единицы, руб. |  |  |  | Общая стоимость, руб. |  |  |  | Т/з осн. раб.на ед. | Т/з осн. раб. Всего | Т/з мех. на ед. | Т/з мех. Всего
[6 empty] | Всего | В том числе |  |  | Всего | В том числе
[7 empty] | Осн.З/п | Эк.Маш | З/пМех |  | Осн.З/п | Эк.Маш | З/пМех
1 | 2 | 3 |  | 4 | 5 | 6 | 7 | 8 | 9 | 10 | 11 | 12 | 13 | 14 | 15 | 16 | 17
Раздел 1. Монтажные работы | [21 empty] | Раздел 1. Монтажные работы
Щиты | [22 empty] | Щиты
1 | ТЕРм11-06-001-03 Приказ Администрации ЛО от 20.10.15 №28 | Щиты и пульты, масса: до 150 кг |  | 1 шт. | 1 | 505.97 | 197.46 | 39.73 | 3.38 | 7203 | 4449 | 454 | 76 | 11.615 | 11.62 | 0.138 | 0.14 | [6 empty] | Щиты и пульты, масса: до 150 кг
| Приказ от 30.01.2024 № 55/пр прил.5 табл.1 п.2 | Производство работ осуществляется на территории действующего предприятия с наличием в зоне производства работ одного или нескольких из следующих факторов: - разветвленной сети транспортных и инженерных коммуникаций; - стесненных условий для складирования материалов; - действующего технологического оборудования; - движения технологического транспорта ОЗП=1,15; ЭМ=1,15 к расх.; ЗПМ=1,15; ТЗ=1,15; ТЗМ=1,15 | [22 empty] | Производство работ осуществляется на территории действующего предприятия с наличием в зоне производства работ одного или нескольких из следующих факторов: - разветвленной сети транспортных и инженерных коммуникаций; - стесненных условий для складирования материалов; - действующего технологического оборудования; - движения технологического транспорта ОЗП=1,15; ЭМ=1,15 к расх.; ЗПМ=1,15; ТЗ=1,15; ТЗМ=1,15
| 1 | ИНДЕКС К ПОЗИЦИИ: Индексы пересчета в т.у.ц. по статьям затрат СМР/ПНР ОЗП=22,53; ЭМ=11,42; ЗПМ=22,53; МАТ=8,56 | [23 empty] | ИНДЕКС К ПОЗИЦИИ: Индексы пересчета в т.у.ц. по статьям затрат СМР/ПНР ОЗП=22,53; ЭМ=11,42; ЗПМ=22,53; МАТ=8,56
|  |  | Накладные расходы 90% ФОТ (от 4 525) | З/пМех 10: 4073
|  |  | Сметная прибыль 46% ФОТ (от 4 525) | З/пМех 10: 2082
2 О | ТЦ_103_78_7810793872_06.03.2025_02_1.1 | Щит диспетчеризации ЩД1 |  | 4: шт.; 5: 1; 6: 121 552,59 705936,88/ИндО223*ЗСРО*ТрРО; З/пМех 10: 757273; З/пМех 14: 0; З/пМех 15: 0; З/пМех 16: 0; З/пМех 17: 0 | [6 empty] | Щит диспетчеризации ЩД1
|  | Цена ПЗ=705936,88/ИндО223*ЗСРО*ТрРО | [24 empty] | Цена ПЗ=705936,88/ИндО223*ЗСРО*ТрРО
| 2 | ИНДЕКС К ПОЗИЦИИ: Индексы пересчета в т.у.ц. на оборудование МАТ=6,23 | [23 empty] | ИНДЕКС К ПОЗИЦИИ: Индексы пересчета в т.у.ц. на оборудование МАТ=6,23
3 | ТЕРм11-08-001-03 Приказ Администрации ЛО от 20.10.15 №28 | Присоединение к приборам электрических проводок под винт: без изготовления колец с обслуживанием |  | 100 концов жил | 0.9 | 253.16 | 229.21 |  |  | 4832 | 4648 |  |  | 11.845 | 10.66 | 0 | 0 | [6 empty] | Присоединение к приборам электрических проводок под винт: без изготовления колец с обслуживанием
| Приказ от 30.01.2024 № 55/пр прил.5 табл.1 п.2 | Производство работ осуществляется на территории действующего предприятия с наличием в зоне производства работ одного или нескольких из следующих факторов: - разветвленной сети транспортных и инженерных коммуникаций; - стесненных условий для складирования материалов; - действующего технологического оборудования; - движения технологического транспорта ОЗП=1,15; ЭМ=1,15 к расх.; ЗПМ=1,15; ТЗ=1,15; ТЗМ=1,15 | [22 empty] | Производство работ осуществляется на территории действующего предприятия с наличием в зоне производства работ одного или нескольких из следующих факторов: - разветвленной сети транспортных и инженерных коммуникаций; - стесненных условий для складирования материалов; - действующего технологического оборудования; - движения технологического транспорта ОЗП=1,15; ЭМ=1,15 к расх.; ЗПМ=1,15; ТЗ=1,15; ТЗМ=1,15
| 1 | ИНДЕКС К ПОЗИЦИИ: Индексы пересчета в т.у.ц. по статьям затрат СМР/ПНР ОЗП=22,53; ЭМ=11,42; ЗПМ=22,53; МАТ=8,56 | [23 empty] | ИНДЕКС К ПОЗИЦИИ: Индексы пересчета в т.у.ц. по статьям затрат СМР/ПНР ОЗП=22,53; ЭМ=11,42; ЗПМ=22,53; МАТ=8,56
|  |  | Накладные расходы 90% ФОТ (от 4 648) | З/пМех 10: 4183
|  |  | Сметная прибыль 46% ФОТ (от 4 648) | З/пМех 10: 2138
4 | ТЕРм11-06-001-03 Приказ Администрации ЛО от 20.10.15 №28 | Щиты и пульты, масса: до 150 кг |  | 1 шт. | 1 | 505.97 | 197.46 | 39.73 | 3.38 | 7203 | 4449 | 454 | 76 | 11.615 | 11.62 | 0.138 | 0.14 | [6 empty] | Щиты и пульты, масса: до 150 кг
| Приказ от 30.01.2024 № 55/пр прил.5 табл.1 п.2 | Производство работ осуществляется на территории действующего предприятия с наличием в зоне производства работ одного или нескольких из следующих факторов: - разветвленной сети транспортных и инженерных коммуникаций; - стесненных условий для складирования материалов; - действующего технологического оборудования; - движения технологического транспорта ОЗП=1,15; ЭМ=1,15 к расх.; ЗПМ=1,15; ТЗ=1,15; ТЗМ=1,15 | [22 empty] | Производство работ осуществляется на территории действующего предприятия с наличием в зоне производства работ одного или нескольких из следующих факторов: - разветвленной сети транспортных и инженерных коммуникаций; - стесненных условий для складирования материалов; - действующего технологического оборудования; - движения технологического транспорта ОЗП=1,15; ЭМ=1,15 к расх.; ЗПМ=1,15; ТЗ=1,15; ТЗМ=1,15
| 1 | ИНДЕКС К ПОЗИЦИИ: Индексы пересчета в т.у.ц. по статьям затрат СМР/ПНР ОЗП=22,53; ЭМ=11,42; ЗПМ=22,53; МАТ=8,56 | [23 empty] | ИНДЕКС К ПОЗИЦИИ: Индексы пересчета в т.у.ц. по статьям затрат СМР/ПНР ОЗП=22,53; ЭМ=11,42; ЗПМ=22,53; МАТ=8,56
|  |  | Накладные расходы 90% ФОТ (от 4 525) | З/пМех 10: 4073
|  |  | Сметная прибыль 46% ФОТ (от 4 525) | З/пМех 10: 2082
5 О | ТЦ_103_78_7810793872_06.03.2025_02_2.1 | Щит диспетчеризации ЩД2 |  | 4: шт.; 5: 1; 6: 121 387,22 704976,50/ИндО223*ЗСРО*ТрРО; З/пМех 10: 756242; З/пМех 14: 0; З/пМех 15: 0; З/пМех 16: 0; З/пМех 17: 0 | [6 empty] | Щит диспетчеризации ЩД2
|  | Цена ПЗ=704976,50/ИндО223*ЗСРО*ТрРО | [24 empty] | Цена ПЗ=704976,50/ИндО223*ЗСРО*ТрРО
| 2 | ИНДЕКС К ПОЗИЦИИ: Индексы пересчета в т.у.ц. на оборудование МАТ=6,23 | [23 empty] | ИНДЕКС К ПОЗИЦИИ: Индексы пересчета в т.у.ц. на оборудование МАТ=6,23
6 | ТЕРм11-08-001-03 Приказ Администрации ЛО от 20.10.15 №28 | Присоединение к приборам электрических проводок под винт: без изготовления колец с обслуживанием |  | 100 концов жил | 0.9 | 253.16 | 229.21 |  |  | 4832 | 4648 |  |  | 11.845 | 10.66 | 0 | 0 | [6 empty] | Присоединение к приборам электрических проводок под винт: без изготовления колец с обслуживанием
| Приказ от 30.01.2024 № 55/пр прил.5 табл.1 п.2 | Производство работ осуществляется на территории действующего предприятия с наличием в зоне производства работ одного или нескольких из следующих факторов: - разветвленной сети транспортных и инженерных коммуникаций; - стесненных условий для складирования материалов; - действующего технологического оборудования; - движения технологического транспорта ОЗП=1,15; ЭМ=1,15 к расх.; ЗПМ=1,15; ТЗ=1,15; ТЗМ=1,15 | [22 empty] | Производство работ осуществляется на территории действующего предприятия с наличием в зоне производства работ одного или нескольких из следующих факторов: - разветвленной сети транспортных и инженерных коммуникаций; - стесненных условий для складирования материалов; - действующего технологического оборудования; - движения технологического транспорта ОЗП=1,15; ЭМ=1,15 к расх.; ЗПМ=1,15; ТЗ=1,15; ТЗМ=1,15
| 1 | ИНДЕКС К ПОЗИЦИИ: Индексы пересчета в т.у.ц. по статьям затрат СМР/ПНР ОЗП=22,53; ЭМ=11,42; ЗПМ=22,53; МАТ=8,56 | [23 empty] | ИНДЕКС К ПОЗИЦИИ: Индексы пересчета в т.у.ц. по статьям затрат СМР/ПНР ОЗП=22,53; ЭМ=11,42; ЗПМ=22,53; МАТ=8,56
|  |  | Накладные расходы 90% ФОТ (от 4 648) | З/пМех 10: 4183
|  |  | Сметная прибыль 46% ФОТ (от 4 648) | З/пМех 10: 2138
7 | ТЕРм11-06-001-03 Приказ Администрации ЛО от 20.10.15 №28 | Щиты и пульты, масса: до 150 кг |  | 1 шт. | 1 | 505.97 | 197.46 | 39.73 | 3.38 | 7203 | 4449 | 454 | 76 | 11.615 | 11.62 | 0.138 | 0.14 | [6 empty] | Щиты и пульты, масса: до 150 кг
| Приказ от 30.01.2024 № 55/пр прил.5 табл.1 п.2 | Производство работ осуществляется на территории действующего предприятия с наличием в зоне производства работ одного или нескольких из следующих факторов: - разветвленной сети транспортных и инженерных коммуникаций; - стесненных условий для складирования материалов; - действующего технологического оборудования; - движения технологического транспорта ОЗП=1,15; ЭМ=1,15 к расх.; ЗПМ=1,15; ТЗ=1,15; ТЗМ=1,15 | [22 empty] | Производство работ осуществляется на территории действующего предприятия с наличием в зоне производства работ одного или нескольких из следующих факторов: - разветвленной сети транспортных и инженерных коммуникаций; - стесненных условий для складирования материалов; - действующего технологического оборудования; - движения технологического транспорта ОЗП=1,15; ЭМ=1,15 к расх.; ЗПМ=1,15; ТЗ=1,15; ТЗМ=1,15
| 1 | ИНДЕКС К ПОЗИЦИИ: Индексы пересчета в т.у.ц. по статьям затрат СМР/ПНР ОЗП=22,53; ЭМ=11,42; ЗПМ=22,53; МАТ=8,56 | [23 empty] | ИНДЕКС К ПОЗИЦИИ: Индексы пересчета в т.у.ц. по статьям затрат СМР/ПНР ОЗП=22,53; ЭМ=11,42; ЗПМ=22,53; МАТ=8,56
|  |  | Накладные расходы 90% ФОТ (от 4 525) | З/пМех 10: 4073
|  |  | Сметная прибыль 46% ФОТ (от 4 525) | З/пМех 10: 2082
8 О | ТЦ_103_78_7810793872_06.03.2025_02_3.1 | Щит диспетчеризации ЩД3 |  | 4: шт.; 5: 1; 6: 102 254,63 593860,78/ИндО223*ЗСРО*ТрРО; З/пМех 10: 637046; З/пМех 14: 0; З/пМех 15: 0; З/пМех 16: 0; З/пМех 17: 0 | [6 empty] | Щит диспетчеризации ЩД3
|  | Цена ПЗ=593860,78/ИндО223*ЗСРО*ТрРО | [24 empty] | Цена ПЗ=593860,78/ИндО223*ЗСРО*ТрРО
| 2 | ИНДЕКС К ПОЗИЦИИ: Индексы пересчета в т.у.ц. на оборудование МАТ=6,23 | [23 empty] | ИНДЕКС К ПОЗИЦИИ: Индексы пересчета в т.у.ц. на оборудование МАТ=6,23
9 | ТЕРм11-08-001-03 Приказ Администрации ЛО от 20.10.15 №28 | Присоединение к приборам электрических проводок под винт: без изготовления колец с обслуживанием |  | 100 концов жил | 0.9 | 253.16 | 229.21 |  |  | 4832 | 4648 |  |  | 11.845 | 10.66 | 0 | 0 | [6 empty] | Присоединение к приборам электрических проводок под винт: без изготовления колец с обслуживанием
| Приказ от 30.01.2024 № 55/пр прил.5 табл.1 п.2 | Производство работ осуществляется на территории действующего предприятия с наличием в зоне производства работ одного или нескольких из следующих факторов: - разветвленной сети транспортных и инженерных коммуникаций; - стесненных условий для складирования материалов; - действующего технологического оборудования; - движения технологического транспорта ОЗП=1,15; ЭМ=1,15 к расх.; ЗПМ=1,15; ТЗ=1,15; ТЗМ=1,15 | [22 empty] | Производство работ осуществляется на территории действующего предприятия с наличием в зоне производства работ одного или нескольких из следующих факторов: - разветвленной сети транспортных и инженерных коммуникаций; - стесненных условий для складирования материалов; - действующего технологического оборудования; - движения технологического транспорта ОЗП=1,15; ЭМ=1,15 к расх.; ЗПМ=1,15; ТЗ=1,15; ТЗМ=1,15
| 1 | ИНДЕКС К ПОЗИЦИИ: Индексы пересчета в т.у.ц. по статьям затрат СМР/ПНР ОЗП=22,53; ЭМ=11,42; ЗПМ=22,53; МАТ=8,56 | [23 empty] | ИНДЕКС К ПОЗИЦИИ: Индексы пересчета в т.у.ц. по статьям затрат СМР/ПНР ОЗП=22,53; ЭМ=11,42; ЗПМ=22,53; МАТ=8,56
|  |  | Накладные расходы 90% ФОТ (от 4 648) | З/пМех 10: 4183
|  |  | Сметная прибыль 46% ФОТ (от 4 648) | З/пМех 10: 2138
10 | ТЕРм11-06-001-03 Приказ Администрации ЛО от 20.10.15 №28 | Щиты и пульты, масса: до 150 кг |  | 1 шт. | 1 | 505.97 | 197.46 | 39.73 | 3.38 | 7203 | 4449 | 454 | 76 | 11.615 | 11.62 | 0.138 | 0.14 | [6 empty] | Щиты и пульты, масса: до 150 кг
| Приказ от 30.01.2024 № 55/пр прил.5 табл.1 п.2 | Производство работ осуществляется на территории действующего предприятия с наличием в зоне производства работ одного или нескольких из следующих факторов: - разветвленной сети транспортных и инженерных коммуникаций; - стесненных условий для складирования материалов; - действующего технологического оборудования; - движения технологического транспорта ОЗП=1,15; ЭМ=1,15 к расх.; ЗПМ=1,15; ТЗ=1,15; ТЗМ=1,15 | [22 empty] | Производство работ осуществляется на территории действующего предприятия с наличием в зоне производства работ одного или нескольких из следующих факторов: - разветвленной сети транспортных и инженерных коммуникаций; - стесненных условий для складирования материалов; - действующего технологического оборудования; - движения технологического транспорта ОЗП=1,15; ЭМ=1,15 к расх.; ЗПМ=1,15; ТЗ=1,15; ТЗМ=1,15
| 1 | ИНДЕКС К ПОЗИЦИИ: Индексы пересчета в т.у.ц. по статьям затрат СМР/ПНР ОЗП=22,53; ЭМ=11,42; ЗПМ=22,53; МАТ=8,56 | [23 empty] | ИНДЕКС К ПОЗИЦИИ: Индексы пересчета в т.у.ц. по статьям затрат СМР/ПНР ОЗП=22,53; ЭМ=11,42; ЗПМ=22,53; МАТ=8,56
|  |  | Накладные расходы 90% ФОТ (от 4 525) | З/пМех 10: 4073
|  |  | Сметная прибыль 46% ФОТ (от 4 525) | З/пМех 10: 2082
11 О | ТЦ_103_78_7810793872_06.03.2025_02_4.1 | Щит диспетчеризации ЩД4 |  | 4: шт.; 5: 1; 6: 141 170,65 819872,03/ИндО223*ЗСРО*ТрРО; З/пМех 10: 879493; З/пМех 14: 0; З/пМех 15: 0; З/пМех 16: 0; З/пМех 17: 0 | [6 empty] | Щит диспетчеризации ЩД4
|  | Цена ПЗ=819872,03/ИндО223*ЗСРО*ТрРО | [24 empty] | Цена ПЗ=819872,03/ИндО223*ЗСРО*ТрРО
| 2 | ИНДЕКС К ПОЗИЦИИ: Индексы пересчета в т.у.ц. на оборудование МАТ=6,23 | [23 empty] | ИНДЕКС К ПОЗИЦИИ: Индексы пересчета в т.у.ц. на оборудование МАТ=6,23
12 | ТЕРм11-08-001-03 Приказ Администрации ЛО от 20.10.15 №28 | Присоединение к приборам электрических проводок под винт: без изготовления колец с обслуживанием |  | 100 концов жил | 0.9 | 253.16 | 229.21 |  |  | 4832 | 4648 |  |  | 11.845 | 10.66 | 0 | 0 | [6 empty] | Присоединение к приборам электрических проводок под винт: без изготовления колец с обслуживанием
| Приказ от 30.01.2024 № 55/пр прил.5 табл.1 п.2 | Производство работ осуществляется на территории действующего предприятия с наличием в зоне производства работ одного или нескольких из следующих факторов: - разветвленной сети транспортных и инженерных коммуникаций; - стесненных условий для складирования материалов; - действующего технологического оборудования; - движения технологического транспорта ОЗП=1,15; ЭМ=1,15 к расх.; ЗПМ=1,15; ТЗ=1,15; ТЗМ=1,15 | [22 empty] | Производство работ осуществляется на территории действующего предприятия с наличием в зоне производства работ одного или нескольких из следующих факторов: - разветвленной сети транспортных и инженерных коммуникаций; - стесненных условий для складирования материалов; - действующего технологического оборудования; - движения технологического транспорта ОЗП=1,15; ЭМ=1,15 к расх.; ЗПМ=1,15; ТЗ=1,15; ТЗМ=1,15
| 1 | ИНДЕКС К ПОЗИЦИИ: Индексы пересчета в т.у.ц. по статьям затрат СМР/ПНР ОЗП=22,53; ЭМ=11,42; ЗПМ=22,53; МАТ=8,56 | [23 empty] | ИНДЕКС К ПОЗИЦИИ: Индексы пересчета в т.у.ц. по статьям затрат СМР/ПНР ОЗП=22,53; ЭМ=11,42; ЗПМ=22,53; МАТ=8,56
|  |  | Накладные расходы 90% ФОТ (от 4 648) | З/пМех 10: 4183
|  |  | Сметная прибыль 46% ФОТ (от 4 648) | З/пМех 10: 2138
13 | ТЕРм11-06-001-03 Приказ Администрации ЛО от 20.10.15 №28 | Щиты и пульты, масса: до 150 кг |  | 1 шт. | 1 | 505.97 | 197.46 | 39.73 | 3.38 | 7203 | 4449 | 454 | 76 | 11.615 | 11.62 | 0.138 | 0.14 | [6 empty] | Щиты и пульты, масса: до 150 кг
| Приказ от 30.01.2024 № 55/пр прил.5 табл.1 п.2 | Производство работ осуществляется на территории действующего предприятия с наличием в зоне производства работ одного или нескольких из следующих факторов: - разветвленной сети транспортных и инженерных коммуникаций; - стесненных условий для складирования материалов; - действующего технологического оборудования; - движения технологического транспорта ОЗП=1,15; ЭМ=1,15 к расх.; ЗПМ=1,15; ТЗ=1,15; ТЗМ=1,15 | [22 empty] | Производство работ осуществляется на территории действующего предприятия с наличием в зоне производства работ одного или нескольких из следующих факторов: - разветвленной сети транспортных и инженерных коммуникаций; - стесненных условий для складирования материалов; - действующего технологического оборудования; - движения технологического транспорта ОЗП=1,15; ЭМ=1,15 к расх.; ЗПМ=1,15; ТЗ=1,15; ТЗМ=1,15
| 1 | ИНДЕКС К ПОЗИЦИИ: Индексы пересчета в т.у.ц. по статьям затрат СМР/ПНР ОЗП=22,53; ЭМ=11,42; ЗПМ=22,53; МАТ=8,56 | [23 empty] | ИНДЕКС К ПОЗИЦИИ: Индексы пересчета в т.у.ц. по статьям затрат СМР/ПНР ОЗП=22,53; ЭМ=11,42; ЗПМ=22,53; МАТ=8,56
|  |  | Накладные расходы 90% ФОТ (от 4 525) | З/пМех 10: 4073
|  |  | Сметная прибыль 46% ФОТ (от 4 525) | З/пМех 10: 2082
14 О | ТЦ_103_78_7810793872_06.03.2025_02_5.1 | Щит диспетчеризации ЩД5 |  | 4: шт.; 5: 1; 6: 121 387,22 704976,50/ИндО223*ЗСРО*ТрРО; З/пМех 10: 756242; З/пМех 14: 0; З/пМех 15: 0; З/пМех 16: 0; З/пМех 17: 0 | [6 empty] | Щит диспетчеризации ЩД5
|  | Цена ПЗ=704976,50/ИндО223*ЗСРО*ТрРО | [24 empty] | Цена ПЗ=704976,50/ИндО223*ЗСРО*ТрРО
| 2 | ИНДЕКС К ПОЗИЦИИ: Индексы пересчета в т.у.ц. на оборудование МАТ=6,23 | [23 empty] | ИНДЕКС К ПОЗИЦИИ: Индексы пересчета в т.у.ц. на оборудование МАТ=6,23
15 | ТЕРм11-08-001-03 Приказ Администрации ЛО от 20.10.15 №28 | Присоединение к приборам электрических проводок под винт: без изготовления колец с обслуживанием |  | 100 концов жил | 0.9 | 253.16 | 229.21 |  |  | 4832 | 4648 |  |  | 11.845 | 10.66 | 0 | 0 | [6 empty] | Присоединение к приборам электрических проводок под винт: без изготовления колец с обслуживанием
| Приказ от 30.01.2024 № 55/пр прил.5 табл.1 п.2 | Производство работ осуществляется на территории действующего предприятия с наличием в зоне производства работ одного или нескольких из следующих факторов: - разветвленной сети транспортных и инженерных коммуникаций; - стесненных условий для складирования материалов; - действующего технологического оборудования; - движения технологического транспорта ОЗП=1,15; ЭМ=1,15 к расх.; ЗПМ=1,15; ТЗ=1,15; ТЗМ=1,15 | [22 empty] | Производство работ осуществляется на территории действующего предприятия с наличием в зоне производства работ одного или нескольких из следующих факторов: - разветвленной сети транспортных и инженерных коммуникаций; - стесненных условий для складирования материалов; - действующего технологического оборудования; - движения технологического транспорта ОЗП=1,15; ЭМ=1,15 к расх.; ЗПМ=1,15; ТЗ=1,15; ТЗМ=1,15
| 1 | ИНДЕКС К ПОЗИЦИИ: Индексы пересчета в т.у.ц. по статьям затрат СМР/ПНР ОЗП=22,53; ЭМ=11,42; ЗПМ=22,53; МАТ=8,56 | [23 empty] | ИНДЕКС К ПОЗИЦИИ: Индексы пересчета в т.у.ц. по статьям затрат СМР/ПНР ОЗП=22,53; ЭМ=11,42; ЗПМ=22,53; МАТ=8,56
|  |  | Накладные расходы 90% ФОТ (от 4 648) | З/пМех 10: 4183
|  |  | Сметная прибыль 46% ФОТ (от 4 648) | З/пМех 10: 2138
16 | ТЕРм11-06-001-03 Приказ Администрации ЛО от 20.10.15 №28 | Щиты и пульты, масса: до 150 кг |  | 1 шт. | 1 | 505.97 | 197.46 | 39.73 | 3.38 | 7203 | 4449 | 454 | 76 | 11.615 | 11.62 | 0.138 | 0.14 | [6 empty] | Щиты и пульты, масса: до 150 кг
| Приказ от 30.01.2024 № 55/пр прил.5 табл.1 п.2 | Производство работ осуществляется на территории действующего предприятия с наличием в зоне производства работ одного или нескольких из следующих факторов: - разветвленной сети транспортных и инженерных коммуникаций; - стесненных условий для складирования материалов; - действующего технологического оборудования; - движения технологического транспорта ОЗП=1,15; ЭМ=1,15 к расх.; ЗПМ=1,15; ТЗ=1,15; ТЗМ=1,15 | [22 empty] | Производство работ осуществляется на территории действующего предприятия с наличием в зоне производства работ одного или нескольких из следующих факторов: - разветвленной сети транспортных и инженерных коммуникаций; - стесненных условий для складирования материалов; - действующего технологического оборудования; - движения технологического транспорта ОЗП=1,15; ЭМ=1,15 к расх.; ЗПМ=1,15; ТЗ=1,15; ТЗМ=1,15
| 1 | ИНДЕКС К ПОЗИЦИИ: Индексы пересчета в т.у.ц. по статьям затрат СМР/ПНР ОЗП=22,53; ЭМ=11,42; ЗПМ=22,53; МАТ=8,56 | [23 empty] | ИНДЕКС К ПОЗИЦИИ: Индексы пересчета в т.у.ц. по статьям затрат СМР/ПНР ОЗП=22,53; ЭМ=11,42; ЗПМ=22,53; МАТ=8,56
|  |  | Накладные расходы 90% ФОТ (от 4 525) | З/пМех 10: 4073
|  |  | Сметная прибыль 46% ФОТ (от 4 525) | З/пМех 10: 2082
17 О | ТЦ_103_78_7810793872_06.03.2025_02_6.1 | Щит диспетчеризации ЩД7 |  | 4: шт.; 5: 1; 6: 145 664,67 845971,80/ИндО223*ЗСРО*ТрРО; З/пМех 10: 907491; З/пМех 14: 0; З/пМех 15: 0; З/пМех 16: 0; З/пМех 17: 0 | [6 empty] | Щит диспетчеризации ЩД7
|  | Цена ПЗ=845971,80/ИндО223*ЗСРО*ТрРО | [24 empty] | Цена ПЗ=845971,80/ИндО223*ЗСРО*ТрРО
| 2 | ИНДЕКС К ПОЗИЦИИ: Индексы пересчета в т.у.ц. на оборудование МАТ=6,23 | [23 empty] | ИНДЕКС К ПОЗИЦИИ: Индексы пересчета в т.у.ц. на оборудование МАТ=6,23
18 | ТЕРм11-08-001-03 Приказ Администрации ЛО от 20.10.15 №28 | Присоединение к приборам электрических проводок под винт: без изготовления колец с обслуживанием |  | 100 концов жил | 0.9 | 253.16 | 229.21 |  |  | 4832 | 4648 |  |  | 11.845 | 10.66 | 0 | 0 | [6 empty] | Присоединение к приборам электрических проводок под винт: без изготовления колец с обслуживанием
| Приказ от 30.01.2024 № 55/пр прил.5 табл.1 п.2 | Производство работ осуществляется на территории действующего предприятия с наличием в зоне производства работ одного или нескольких из следующих факторов: - разветвленной сети транспортных и инженерных коммуникаций; - стесненных условий для складирования материалов; - действующего технологического оборудования; - движения технологического транспорта ОЗП=1,15; ЭМ=1,15 к расх.; ЗПМ=1,15; ТЗ=1,15; ТЗМ=1,15 | [22 empty] | Производство работ осуществляется на территории действующего предприятия с наличием в зоне производства работ одного или нескольких из следующих факторов: - разветвленной сети транспортных и инженерных коммуникаций; - стесненных условий для складирования материалов; - действующего технологического оборудования; - движения технологического транспорта ОЗП=1,15; ЭМ=1,15 к расх.; ЗПМ=1,15; ТЗ=1,15; ТЗМ=1,15
| 1 | ИНДЕКС К ПОЗИЦИИ: Индексы пересчета в т.у.ц. по статьям затрат СМР/ПНР ОЗП=22,53; ЭМ=11,42; ЗПМ=22,53; МАТ=8,56 | [23 empty] | ИНДЕКС К ПОЗИЦИИ: Индексы пересчета в т.у.ц. по статьям затрат СМР/ПНР ОЗП=22,53; ЭМ=11,42; ЗПМ=22,53; МАТ=8,56
|  |  | Накладные расходы 90% ФОТ (от 4 648) | З/пМех 10: 4183
|  |  | Сметная прибыль 46% ФОТ (от 4 648) | З/пМех 10: 2138
19 | ТЕРм11-06-001-03 Приказ Администрации ЛО от 20.10.15 №28 | Щиты и пульты, масса: до 150 кг |  | 1 шт. | 1 | 505.97 | 197.46 | 39.73 | 3.38 | 7203 | 4449 | 454 | 76 | 11.615 | 11.62 | 0.138 | 0.14 | [6 empty] | Щиты и пульты, масса: до 150 кг
| Приказ от 30.01.2024 № 55/пр прил.5 табл.1 п.2 | Производство работ осуществляется на территории действующего предприятия с наличием в зоне производства работ одного или нескольких из следующих факторов: - разветвленной сети транспортных и инженерных коммуникаций; - стесненных условий для складирования материалов; - действующего технологического оборудования; - движения технологического транспорта ОЗП=1,15; ЭМ=1,15 к расх.; ЗПМ=1,15; ТЗ=1,15; ТЗМ=1,15 | [22 empty] | Производство работ осуществляется на территории действующего предприятия с наличием в зоне производства работ одного или нескольких из следующих факторов: - разветвленной сети транспортных и инженерных коммуникаций; - стесненных условий для складирования материалов; - действующего технологического оборудования; - движения технологического транспорта ОЗП=1,15; ЭМ=1,15 к расх.; ЗПМ=1,15; ТЗ=1,15; ТЗМ=1,15
| 1 | ИНДЕКС К ПОЗИЦИИ: Индексы пересчета в т.у.ц. по статьям затрат СМР/ПНР ОЗП=22,53; ЭМ=11,42; ЗПМ=22,53; МАТ=8,56 | [23 empty] | ИНДЕКС К ПОЗИЦИИ: Индексы пересчета в т.у.ц. по статьям затрат СМР/ПНР ОЗП=22,53; ЭМ=11,42; ЗПМ=22,53; МАТ=8,56
|  |  | Накладные расходы 90% ФОТ (от 4 525) | З/пМех 10: 4073
|  |  | Сметная прибыль 46% ФОТ (от 4 525) | З/пМех 10: 2082
20 О | ТЦ_103_78_7810793872_06.03.2025_02_7.1 | Щит диспетчеризации ЩД8 |  | 4: шт.; 5: 1; 6: 114 862,96 667085,76/ИндО223*ЗСРО*ТрРО; З/пМех 10: 715596; З/пМех 14: 0; З/пМех 15: 0; З/пМех 16: 0; З/пМех 17: 0 | [6 empty] | Щит диспетчеризации ЩД8
|  | Цена ПЗ=667085,76/ИндО223*ЗСРО*ТрРО | [24 empty] | Цена ПЗ=667085,76/ИндО223*ЗСРО*ТрРО
| 2 | ИНДЕКС К ПОЗИЦИИ: Индексы пересчета в т.у.ц. на оборудование МАТ=6,23 | [23 empty] | ИНДЕКС К ПОЗИЦИИ: Индексы пересчета в т.у.ц. на оборудование МАТ=6,23
21 | ТЕРм11-08-001-03 Приказ Администрации ЛО от 20.10.15 №28 | Присоединение к приборам электрических проводок под винт: без изготовления колец с обслуживанием |  | 100 концов жил | 0.9 | 253.16 | 229.21 |  |  | 4832 | 4648 |  |  | 11.845 | 10.66 | 0 | 0 | [6 empty] | Присоединение к приборам электрических проводок под винт: без изготовления колец с обслуживанием
| Приказ от 30.01.2024 № 55/пр прил.5 табл.1 п.2 | Производство работ осуществляется на территории действующего предприятия с наличием в зоне производства работ одного или нескольких из следующих факторов: - разветвленной сети транспортных и инженерных коммуникаций; - стесненных условий для складирования материалов; - действующего технологического оборудования; - движения технологического транспорта ОЗП=1,15; ЭМ=1,15 к расх.; ЗПМ=1,15; ТЗ=1,15; ТЗМ=1,15 | [22 empty] | Производство работ осуществляется на территории действующего предприятия с наличием в зоне производства работ одного или нескольких из следующих факторов: - разветвленной сети транспортных и инженерных коммуникаций; - стесненных условий для складирования материалов; - действующего технологического оборудования; - движения технологического транспорта ОЗП=1,15; ЭМ=1,15 к расх.; ЗПМ=1,15; ТЗ=1,15; ТЗМ=1,15
| 1 | ИНДЕКС К ПОЗИЦИИ: Индексы пересчета в т.у.ц. по статьям затрат СМР/ПНР ОЗП=22,53; ЭМ=11,42; ЗПМ=22,53; МАТ=8,56 | [23 empty] | ИНДЕКС К ПОЗИЦИИ: Индексы пересчета в т.у.ц. по статьям затрат СМР/ПНР ОЗП=22,53; ЭМ=11,42; ЗПМ=22,53; МАТ=8,56
|  |  | Накладные расходы 90% ФОТ (от 4 648) | З/пМех 10: 4183
|  |  | Сметная прибыль 46% ФОТ (от 4 648) | З/пМех 10: 2138
Шкаф преобразователя ШП2 | [22 empty] | Шкаф преобразователя ШП2
22 | ТЕРм11-03-001-01 Приказ Администрации ЛО от 20.10.15 №28 | Приборы, устанавливаемые на металлоконструкциях, щитах и пультах, масса: до 5 кг |  | 1 шт. | 3 | 12.59 | 11.25 |  |  | 795 | 760 |  |  | 0.598 | 1.79 | 0 | 0 | [6 empty] | Приборы, устанавливаемые на металлоконструкциях, щитах и пультах, масса: до 5 кг
| Приказ от 30.01.2024 № 55/пр прил.5 табл.1 п.2 | Производство работ осуществляется на территории действующего предприятия с наличием в зоне производства работ одного или нескольких из следующих факторов: - разветвленной сети транспортных и инженерных коммуникаций; - стесненных условий для складирования материалов; - действующего технологического оборудования; - движения технологического транспорта ОЗП=1,15; ЭМ=1,15 к расх.; ЗПМ=1,15; ТЗ=1,15; ТЗМ=1,15 | [22 empty] | Производство работ осуществляется на территории действующего предприятия с наличием в зоне производства работ одного или нескольких из следующих факторов: - разветвленной сети транспортных и инженерных коммуникаций; - стесненных условий для складирования материалов; - действующего технологического оборудования; - движения технологического транспорта ОЗП=1,15; ЭМ=1,15 к расх.; ЗПМ=1,15; ТЗ=1,15; ТЗМ=1,15
| 1 | ИНДЕКС К ПОЗИЦИИ: Индексы пересчета в т.у.ц. по статьям затрат СМР/ПНР ОЗП=22,53; ЭМ=11,42; ЗПМ=22,53; МАТ=8,56 | [23 empty] | ИНДЕКС К ПОЗИЦИИ: Индексы пересчета в т.у.ц. по статьям затрат СМР/ПНР ОЗП=22,53; ЭМ=11,42; ЗПМ=22,53; МАТ=8,56
|  |  | Накладные расходы 90% ФОТ (от 760) | З/пМех 10: 684
|  |  | Сметная прибыль 46% ФОТ (от 760) | З/пМех 10: 350
23 О | ТЦ_61.1.03.03_78_7814613418_05.03.2025_02_8.1 | Модуль ввода - вывода (tET-P2R2) 2 канала дискретного ввода, 2 канала релейного вывода, Ethernet 10/100 5840400 ICP DAS |  | 4: шт.; 5: 1; 6: 1 937,77 11253,90/ИндО223*ЗСРО*ТрРО; З/пМех 10: 12072; З/пМех 14: 0; З/пМех 15: 0; З/пМех 16: 0; З/пМех 17: 0 | [6 empty] | Модуль ввода - вывода (tET-P2R2) 2 канала дискретного ввода, 2 канала релейного вывода, Ethernet 10/100 5840400 ICP DAS
|  | Цена ПЗ=11253,90/ИндО223*ЗСРО*ТрРО | [24 empty] | Цена ПЗ=11253,90/ИндО223*ЗСРО*ТрРО
| 2 | ИНДЕКС К ПОЗИЦИИ: Индексы пересчета в т.у.ц. на оборудование МАТ=6,23 | [23 empty] | ИНДЕКС К ПОЗИЦИИ: Индексы пересчета в т.у.ц. на оборудование МАТ=6,23
24 О | ТЦ_61.1.03.03_78_7814613418_05.03.2025_02_9.1 | Медиаконвертер (SNR-CVT-100A) 10/100-Base-T / 100Base-FX, Tx/Rx: 1310/1550нм SNR-CVT-100A SNR |  | 4: шт.; 5: 1; 6: 349,70 2030,93/ИндО223*ЗСРО*ТрРО; З/пМех 10: 2179; З/пМех 14: 0; З/пМех 15: 0; З/пМех 16: 0; З/пМех 17: 0 | [6 empty] | Медиаконвертер (SNR-CVT-100A) 10/100-Base-T / 100Base-FX, Tx/Rx: 1310/1550нм SNR-CVT-100A SNR
|  | Цена ПЗ=2030,93/ИндО223*ЗСРО*ТрРО | [24 empty] | Цена ПЗ=2030,93/ИндО223*ЗСРО*ТрРО
| 2 | ИНДЕКС К ПОЗИЦИИ: Индексы пересчета в т.у.ц. на оборудование МАТ=6,23 | [23 empty] | ИНДЕКС К ПОЗИЦИИ: Индексы пересчета в т.у.ц. на оборудование МАТ=6,23
25 О | ТЦ_62.4.02.01_78_7814613418_05.03.2025_02_10.1 | Блок питания БП30Б-Д3-24 ОВЕН |  | 4: шт.; 5: 1; 6: 864,59 5021,25/ИндО223*ЗСРО*ТрРО; З/пМех 10: 5386; З/пМех 14: 0; З/пМех 15: 0; З/пМех 16: 0; З/пМех 17: 0 | [6 empty] | Блок питания БП30Б-Д3-24 ОВЕН
|  | Цена ПЗ=5021,25/ИндО223*ЗСРО*ТрРО | [24 empty] | Цена ПЗ=5021,25/ИндО223*ЗСРО*ТрРО
| 2 | ИНДЕКС К ПОЗИЦИИ: Индексы пересчета в т.у.ц. на оборудование МАТ=6,23 | [23 empty] | ИНДЕКС К ПОЗИЦИИ: Индексы пересчета в т.у.ц. на оборудование МАТ=6,23
26 | ТЕРм08-03-575-01 Приказ Администрации ЛО от 20.10.15 №28 | Прибор или аппарат |  | 1 шт. | 3 | 24.95 | 24.22 |  |  | 1656 | 1637 |  |  | 1.288 | 3.86 | 0 | 0 | [6 empty] | Прибор или аппарат
| Приказ от 30.01.2024 № 55/пр прил.5 табл.1 п.2 | Производство работ осуществляется на территории действующего предприятия с наличием в зоне производства работ одного или нескольких из следующих факторов: - разветвленной сети транспортных и инженерных коммуникаций; - стесненных условий для складирования материалов; - действующего технологического оборудования; - движения технологического транспорта ОЗП=1,15; ЭМ=1,15 к расх.; ЗПМ=1,15; ТЗ=1,15; ТЗМ=1,15 | [22 empty] | Производство работ осуществляется на территории действующего предприятия с наличием в зоне производства работ одного или нескольких из следующих факторов: - разветвленной сети транспортных и инженерных коммуникаций; - стесненных условий для складирования материалов; - действующего технологического оборудования; - движения технологического транспорта ОЗП=1,15; ЭМ=1,15 к расх.; ЗПМ=1,15; ТЗ=1,15; ТЗМ=1,15
| 1 | ИНДЕКС К ПОЗИЦИИ: Индексы пересчета в т.у.ц. по статьям затрат СМР/ПНР ОЗП=22,53; ЭМ=11,42; ЗПМ=22,53; МАТ=8,56 | [23 empty] | ИНДЕКС К ПОЗИЦИИ: Индексы пересчета в т.у.ц. по статьям затрат СМР/ПНР ОЗП=22,53; ЭМ=11,42; ЗПМ=22,53; МАТ=8,56
|  |  | Накладные расходы 97% ФОТ (от 1 637) | З/пМех 10: 1588
|  |  | Сметная прибыль 51% ФОТ (от 1 637) | З/пМех 10: 835
27 О | ТЦ_62.3.02.03_78_7814613418_05.03.2025_02_11.1 | Выключатель автоматический 2p, 6A, хар-ка С 13389DEK, Dekraft |  | 4: шт.; 5: 2; 6: 328,88 1910,01/ИндО223*ЗСРО*ТрРО; З/пМех 10: 4098; З/пМех 14: 0; З/пМех 15: 0; З/пМех 16: 0; З/пМех 17: 0 | [6 empty] | Выключатель автоматический 2p, 6A, хар-ка С 13389DEK, Dekraft
|  | Цена ПЗ=1910,01/ИндО223*ЗСРО*ТрРО | [24 empty] | Цена ПЗ=1910,01/ИндО223*ЗСРО*ТрРО
| 2 | ИНДЕКС К ПОЗИЦИИ: Индексы пересчета в т.у.ц. на оборудование МАТ=6,23 | [23 empty] | ИНДЕКС К ПОЗИЦИИ: Индексы пересчета в т.у.ц. на оборудование МАТ=6,23
28 | ТЦ_20.4.03.05_78_7814613418_05.03.2025_02_12.1 | Розетка модульная на DIN-рейку 2P+PEN 16A 18012DEK Dekraft (Аналог ТССЦ-503-0744 10310,27/10107,39=2%) |  | 4: шт; 5: 1; 6: 32,55 273,19*1,02/ИндМ223; З/пМех 10: 279; З/пМех 14: 0; З/пМех 15: 0; З/пМех 16: 0; З/пМех 17: 0 | [6 empty] | Розетка модульная на DIN-рейку 2P+PEN 16A 18012DEK Dekraft (Аналог ТССЦ-503-0744 10310,27/10107,39=2%)
|  | Цена МАТ=273,19*1,02/ИндМ223 | [24 empty] | Цена МАТ=273,19*1,02/ИндМ223
| 1 | ИНДЕКС К ПОЗИЦИИ: Индексы пересчета в т.у.ц. по статьям затрат СМР/ПНР ОЗП=22,53; ЭМ=11,42; ЗПМ=22,53; МАТ=8,56 | [23 empty] | ИНДЕКС К ПОЗИЦИИ: Индексы пересчета в т.у.ц. по статьям затрат СМР/ПНР ОЗП=22,53; ЭМ=11,42; ЗПМ=22,53; МАТ=8,56
29 | ТЕРм11-04-028-01 Приказ Администрации ЛО от 20.10.15 №28 | Включение в аппаратуру разъемов штепсельных, количество контактов в разъеме: до 14 шт. |  | 1 разъем | 2 | 4.59 | 4.51 |  |  | 205 | 203 |  |  | 0.253 | 0.51 | 0 | 0 | [6 empty] | Включение в аппаратуру разъемов штепсельных, количество контактов в разъеме: до 14 шт.
| Приказ от 30.01.2024 № 55/пр прил.5 табл.1 п.2 | Производство работ осуществляется на территории действующего предприятия с наличием в зоне производства работ одного или нескольких из следующих факторов: - разветвленной сети транспортных и инженерных коммуникаций; - стесненных условий для складирования материалов; - действующего технологического оборудования; - движения технологического транспорта ОЗП=1,15; ЭМ=1,15 к расх.; ЗПМ=1,15; ТЗ=1,15; ТЗМ=1,15 | [22 empty] | Производство работ осуществляется на территории действующего предприятия с наличием в зоне производства работ одного или нескольких из следующих факторов: - разветвленной сети транспортных и инженерных коммуникаций; - стесненных условий для складирования материалов; - действующего технологического оборудования; - движения технологического транспорта ОЗП=1,15; ЭМ=1,15 к расх.; ЗПМ=1,15; ТЗ=1,15; ТЗМ=1,15
| 1 | ИНДЕКС К ПОЗИЦИИ: Индексы пересчета в т.у.ц. по статьям затрат СМР/ПНР ОЗП=22,53; ЭМ=11,42; ЗПМ=22,53; МАТ=8,56 | [23 empty] | ИНДЕКС К ПОЗИЦИИ: Индексы пересчета в т.у.ц. по статьям затрат СМР/ПНР ОЗП=22,53; ЭМ=11,42; ЗПМ=22,53; МАТ=8,56
|  |  | Накладные расходы 90% ФОТ (от 203) | З/пМех 10: 183
|  |  | Сметная прибыль 46% ФОТ (от 203) | З/пМех 10: 93
30 | ТЦ_21.1.04.01_78_7814613418_05.03.2025_02_13.1 | Патч-корд, UTP, cat.5E, 1м 7211c Cabeus (Аналог ТССЦ-501-1932 2604,73/2550,16=2%) |  | 4: шт; 5: 1; 6: 16,03 134,54*1,02/ИндМ223; З/пМех 10: 137; З/пМех 14: 0; З/пМех 15: 0; З/пМех 16: 0; З/пМех 17: 0 | [6 empty] | Патч-корд, UTP, cat.5E, 1м 7211c Cabeus (Аналог ТССЦ-501-1932 2604,73/2550,16=2%)
|  | Цена МАТ=134,54*1,02/ИндМ223 | [24 empty] | Цена МАТ=134,54*1,02/ИндМ223
| 1 | ИНДЕКС К ПОЗИЦИИ: Индексы пересчета в т.у.ц. по статьям затрат СМР/ПНР ОЗП=22,53; ЭМ=11,42; ЗПМ=22,53; МАТ=8,56 | [23 empty] | ИНДЕКС К ПОЗИЦИИ: Индексы пересчета в т.у.ц. по статьям затрат СМР/ПНР ОЗП=22,53; ЭМ=11,42; ЗПМ=22,53; МАТ=8,56
Прокладка кабельных трасс | [22 empty] | Прокладка кабельных трасс
31 | ТЕРм11-08-001-01 Приказ Администрации ЛО от 20.10.15 №28 | Присоединение к приборам электрических проводок под винт: с оконцеванием наконечником |  | 100 концов жил | 3.36 | 272.08 | 247.81 |  |  | 19458 | 18760 |  |  | 12.995 | 43.66 | 0 | 0 | [6 empty] | Присоединение к приборам электрических проводок под винт: с оконцеванием наконечником
| Приказ от 30.01.2024 № 55/пр прил.5 табл.1 п.2 | Производство работ осуществляется на территории действующего предприятия с наличием в зоне производства работ одного или нескольких из следующих факторов: - разветвленной сети транспортных и инженерных коммуникаций; - стесненных условий для складирования материалов; - действующего технологического оборудования; - движения технологического транспорта ОЗП=1,15; ЭМ=1,15 к расх.; ЗПМ=1,15; ТЗ=1,15; ТЗМ=1,15 | [22 empty] | Производство работ осуществляется на территории действующего предприятия с наличием в зоне производства работ одного или нескольких из следующих факторов: - разветвленной сети транспортных и инженерных коммуникаций; - стесненных условий для складирования материалов; - действующего технологического оборудования; - движения технологического транспорта ОЗП=1,15; ЭМ=1,15 к расх.; ЗПМ=1,15; ТЗ=1,15; ТЗМ=1,15
| 1 | ИНДЕКС К ПОЗИЦИИ: Индексы пересчета в т.у.ц. по статьям затрат СМР/ПНР ОЗП=22,53; ЭМ=11,42; ЗПМ=22,53; МАТ=8,56 | [23 empty] | ИНДЕКС К ПОЗИЦИИ: Индексы пересчета в т.у.ц. по статьям затрат СМР/ПНР ОЗП=22,53; ЭМ=11,42; ЗПМ=22,53; МАТ=8,56
|  |  | Накладные расходы 90% ФОТ (от 18 760) | З/пМех 10: 16884
|  |  | Сметная прибыль 46% ФОТ (от 18 760) | З/пМех 10: 8630
32 | ТЦ_59.1.22.01_78_7814613418_05.03.2025_02_14.1 | Коннектор RJ-45 CAT6 не экранированный RN6RJ45U DKC (Аналог ТССЦ-509-2650 2,74/2,68=2%) |  | 4: шт; 5: 42; 6: 4,38 36,78*1,02/ИндМ223; З/пМех 10: 1575; З/пМех 14: 0; З/пМех 15: 0; З/пМех 16: 0; З/пМех 17: 0 | [6 empty] | Коннектор RJ-45 CAT6 не экранированный RN6RJ45U DKC (Аналог ТССЦ-509-2650 2,74/2,68=2%)
|  | Цена МАТ=36,78*1,02/ИндМ223 | [24 empty] | Цена МАТ=36,78*1,02/ИндМ223
| 1 | ИНДЕКС К ПОЗИЦИИ: Индексы пересчета в т.у.ц. по статьям затрат СМР/ПНР ОЗП=22,53; ЭМ=11,42; ЗПМ=22,53; МАТ=8,56 | [23 empty] | ИНДЕКС К ПОЗИЦИИ: Индексы пересчета в т.у.ц. по статьям затрат СМР/ПНР ОЗП=22,53; ЭМ=11,42; ЗПМ=22,53; МАТ=8,56
33 | ТЕРм11-04-028-01 Приказ Администрации ЛО от 20.10.15 №28 | Включение в аппаратуру разъемов штепсельных, количество контактов в разъеме: до 14 шт. |  | 1 разъем | 74 | 4.59 | 4.51 |  |  | 7567 | 7516 |  |  | 0.253 | 18.72 | 0 | 0 | [6 empty] | Включение в аппаратуру разъемов штепсельных, количество контактов в разъеме: до 14 шт.
| Приказ от 30.01.2024 № 55/пр прил.5 табл.1 п.2 | Производство работ осуществляется на территории действующего предприятия с наличием в зоне производства работ одного или нескольких из следующих факторов: - разветвленной сети транспортных и инженерных коммуникаций; - стесненных условий для складирования материалов; - действующего технологического оборудования; - движения технологического транспорта ОЗП=1,15; ЭМ=1,15 к расх.; ЗПМ=1,15; ТЗ=1,15; ТЗМ=1,15 | [22 empty] | Производство работ осуществляется на территории действующего предприятия с наличием в зоне производства работ одного или нескольких из следующих факторов: - разветвленной сети транспортных и инженерных коммуникаций; - стесненных условий для складирования материалов; - действующего технологического оборудования; - движения технологического транспорта ОЗП=1,15; ЭМ=1,15 к расх.; ЗПМ=1,15; ТЗ=1,15; ТЗМ=1,15
| 1 | ИНДЕКС К ПОЗИЦИИ: Индексы пересчета в т.у.ц. по статьям затрат СМР/ПНР ОЗП=22,53; ЭМ=11,42; ЗПМ=22,53; МАТ=8,56 | [23 empty] | ИНДЕКС К ПОЗИЦИИ: Индексы пересчета в т.у.ц. по статьям затрат СМР/ПНР ОЗП=22,53; ЭМ=11,42; ЗПМ=22,53; МАТ=8,56
|  |  | Накладные расходы 90% ФОТ (от 7 516) | З/пМех 10: 6764
|  |  | Сметная прибыль 46% ФОТ (от 7 516) | З/пМех 10: 3457
34 | ТЦ_21.1.04.01_78_7814613418_05.03.2025_02_15.1 | Патч-корд U/UTP, RJ-45, Cat. 5e, 5 м PP30-5M Cablexpert (Аналог ТССЦ-501-1932 2604,73/2550,16=2%) |  | 4: шт; 5: 37; 6: 36,58 306,96*1,02/ИндМ223; З/пМех 10: 11586; З/пМех 14: 0; З/пМех 15: 0; З/пМех 16: 0; З/пМех 17: 0 | [6 empty] | Патч-корд U/UTP, RJ-45, Cat. 5e, 5 м PP30-5M Cablexpert (Аналог ТССЦ-501-1932 2604,73/2550,16=2%)
|  | Цена МАТ=306,96*1,02/ИндМ223 | [24 empty] | Цена МАТ=306,96*1,02/ИндМ223
| 1 | ИНДЕКС К ПОЗИЦИИ: Индексы пересчета в т.у.ц. по статьям затрат СМР/ПНР ОЗП=22,53; ЭМ=11,42; ЗПМ=22,53; МАТ=8,56 | [23 empty] | ИНДЕКС К ПОЗИЦИИ: Индексы пересчета в т.у.ц. по статьям затрат СМР/ПНР ОЗП=22,53; ЭМ=11,42; ЗПМ=22,53; МАТ=8,56
35 | ТЕРм08-02-412-02 Приказ Администрации ЛО от 20.10.15 №28 | Затягивание провода в проложенные трубы и металлические рукава первого одножильного или многожильного в общей оплетке, суммарное сечение: до 6 мм2 |  | 100 м | 3.77 | 146.91 | 110.52 | 6.18 | 0.56 | 10628 | 9387 | 266 | 48 | 6.1985 | 23.37 | 0.023 | 0.09 | [6 empty] | Затягивание провода в проложенные трубы и металлические рукава первого одножильного или многожильного в общей оплетке, суммарное сечение: до 6 мм2
| Приказ от 30.01.2024 № 55/пр прил.5 табл.1 п.2 | Производство работ осуществляется на территории действующего предприятия с наличием в зоне производства работ одного или нескольких из следующих факторов: - разветвленной сети транспортных и инженерных коммуникаций; - стесненных условий для складирования материалов; - действующего технологического оборудования; - движения технологического транспорта ОЗП=1,15; ЭМ=1,15 к расх.; ЗПМ=1,15; ТЗ=1,15; ТЗМ=1,15 | [22 empty] | Производство работ осуществляется на территории действующего предприятия с наличием в зоне производства работ одного или нескольких из следующих факторов: - разветвленной сети транспортных и инженерных коммуникаций; - стесненных условий для складирования материалов; - действующего технологического оборудования; - движения технологического транспорта ОЗП=1,15; ЭМ=1,15 к расх.; ЗПМ=1,15; ТЗ=1,15; ТЗМ=1,15
| 1 | ИНДЕКС К ПОЗИЦИИ: Индексы пересчета в т.у.ц. по статьям затрат СМР/ПНР ОЗП=22,53; ЭМ=11,42; ЗПМ=22,53; МАТ=8,56 | [23 empty] | ИНДЕКС К ПОЗИЦИИ: Индексы пересчета в т.у.ц. по статьям затрат СМР/ПНР ОЗП=22,53; ЭМ=11,42; ЗПМ=22,53; МАТ=8,56
|  |  | Накладные расходы 97% ФОТ (от 9 435) | З/пМех 10: 9152
|  |  | Сметная прибыль 51% ФОТ (от 9 435) | З/пМех 10: 4812
36 | ТССЦ-501-8482 Приказ Администрации ЛО от 20.10.15 №28 | Кабель силовой с медными жилами с поливинилхлоридной изоляцией и оболочкой, не распространяющий горение, с низким дымо- и газовыделением марки: ВВГнг-LS, с числом жил - 3 и сечением 1,5 мм2 |  | 4: 1000 м; 5: 0.377; 6: 4305.42; З/пМех 10: 13894; З/пМех 14: 0; З/пМех 15: 0; З/пМех 16: 0; З/пМех 17: 0 | [6 empty] | Кабель силовой с медными жилами с поливинилхлоридной изоляцией и оболочкой, не распространяющий горение, с низким дымо- и газовыделением марки: ВВГнг-LS, с числом жил - 3 и сечением 1,5 мм2
| 1 | ИНДЕКС К ПОЗИЦИИ: Индексы пересчета в т.у.ц. по статьям затрат СМР/ПНР ОЗП=22,53; ЭМ=11,42; ЗПМ=22,53; МАТ=8,56 | [23 empty] | ИНДЕКС К ПОЗИЦИИ: Индексы пересчета в т.у.ц. по статьям затрат СМР/ПНР ОЗП=22,53; ЭМ=11,42; ЗПМ=22,53; МАТ=8,56
37 | ТЕРм08-02-412-02 Приказ Администрации ЛО от 20.10.15 №28 | Затягивание провода в проложенные трубы и металлические рукава первого одножильного или многожильного в общей оплетке, суммарное сечение: до 6 мм2 |  | 100 м | 33.98 | 146.91 | 110.52 | 6.18 | 0.56 | 95793 | 84607 | 2396 | 431 | 6.1985 | 210.63 | 0.023 | 0.78 | [6 empty] | Затягивание провода в проложенные трубы и металлические рукава первого одножильного или многожильного в общей оплетке, суммарное сечение: до 6 мм2
| Приказ от 30.01.2024 № 55/пр прил.5 табл.1 п.2 | Производство работ осуществляется на территории действующего предприятия с наличием в зоне производства работ одного или нескольких из следующих факторов: - разветвленной сети транспортных и инженерных коммуникаций; - стесненных условий для складирования материалов; - действующего технологического оборудования; - движения технологического транспорта ОЗП=1,15; ЭМ=1,15 к расх.; ЗПМ=1,15; ТЗ=1,15; ТЗМ=1,15 | [22 empty] | Производство работ осуществляется на территории действующего предприятия с наличием в зоне производства работ одного или нескольких из следующих факторов: - разветвленной сети транспортных и инженерных коммуникаций; - стесненных условий для складирования материалов; - действующего технологического оборудования; - движения технологического транспорта ОЗП=1,15; ЭМ=1,15 к расх.; ЗПМ=1,15; ТЗ=1,15; ТЗМ=1,15
| 1 | ИНДЕКС К ПОЗИЦИИ: Индексы пересчета в т.у.ц. по статьям затрат СМР/ПНР ОЗП=22,53; ЭМ=11,42; ЗПМ=22,53; МАТ=8,56 | [23 empty] | ИНДЕКС К ПОЗИЦИИ: Индексы пересчета в т.у.ц. по статьям затрат СМР/ПНР ОЗП=22,53; ЭМ=11,42; ЗПМ=22,53; МАТ=8,56
|  |  | Накладные расходы 97% ФОТ (от 85 038) | З/пМех 10: 82487
|  |  | Сметная прибыль 51% ФОТ (от 85 038) | З/пМех 10: 43369
38 | ТЕРм08-02-412-09 Приказ Администрации ЛО от 20.10.15 №28 | Затягивание провода в проложенные трубы и металлические рукава каждого последующего одножильного или многожильного в общей оплетке, суммарное сечение: до 6 мм2 |  | 100 м | 23.58 | 64.66 | 37.52 | 3.08 | 0.29 | 25619 | 19935 | 830 | 153 | 2.1045 | 49.62 | 0.0115 | 0.27 | [6 empty] | Затягивание провода в проложенные трубы и металлические рукава каждого последующего одножильного или многожильного в общей оплетке, суммарное сечение: до 6 мм2
| Приказ от 30.01.2024 № 55/пр прил.5 табл.1 п.2 | Производство работ осуществляется на территории действующего предприятия с наличием в зоне производства работ одного или нескольких из следующих факторов: - разветвленной сети транспортных и инженерных коммуникаций; - стесненных условий для складирования материалов; - действующего технологического оборудования; - движения технологического транспорта ОЗП=1,15; ЭМ=1,15 к расх.; ЗПМ=1,15; ТЗ=1,15; ТЗМ=1,15 | [22 empty] | Производство работ осуществляется на территории действующего предприятия с наличием в зоне производства работ одного или нескольких из следующих факторов: - разветвленной сети транспортных и инженерных коммуникаций; - стесненных условий для складирования материалов; - действующего технологического оборудования; - движения технологического транспорта ОЗП=1,15; ЭМ=1,15 к расх.; ЗПМ=1,15; ТЗ=1,15; ТЗМ=1,15
| 1 | ИНДЕКС К ПОЗИЦИИ: Индексы пересчета в т.у.ц. по статьям затрат СМР/ПНР ОЗП=22,53; ЭМ=11,42; ЗПМ=22,53; МАТ=8,56 | [23 empty] | ИНДЕКС К ПОЗИЦИИ: Индексы пересчета в т.у.ц. по статьям затрат СМР/ПНР ОЗП=22,53; ЭМ=11,42; ЗПМ=22,53; МАТ=8,56
|  |  | Накладные расходы 97% ФОТ (от 20 088) | З/пМех 10: 19485
|  |  | Сметная прибыль 51% ФОТ (от 20 088) | З/пМех 10: 10245
39 | ТЦ_21.1.06.04_78_7814613418_05.03.2025_02_16.1 | Кабель медный монтажный МКШВнг(А)-LS 1х2х1,5 (Аналог ТССЦ-501-1872 3782,25/3706,29=2%) |  | 4: м; 5: 323; 6: 6,82 57,22*1,02/ИндМ223; З/пМех 10: 18856; З/пМех 14: 0; З/пМех 15: 0; З/пМех 16: 0; З/пМех 17: 0 | [6 empty] | Кабель медный монтажный МКШВнг(А)-LS 1х2х1,5 (Аналог ТССЦ-501-1872 3782,25/3706,29=2%)
|  | Цена МАТ=57,22*1,02/ИндМ223 | [24 empty] | Цена МАТ=57,22*1,02/ИндМ223
| 1 | ИНДЕКС К ПОЗИЦИИ: Индексы пересчета в т.у.ц. по статьям затрат СМР/ПНР ОЗП=22,53; ЭМ=11,42; ЗПМ=22,53; МАТ=8,56 | [23 empty] | ИНДЕКС К ПОЗИЦИИ: Индексы пересчета в т.у.ц. по статьям затрат СМР/ПНР ОЗП=22,53; ЭМ=11,42; ЗПМ=22,53; МАТ=8,56
40 | ТЦ_21.1.06.04_78_7814613418_05.03.2025_02_17.1 | Кабель медный монтажный МКШВнг(А)-LS 2х2х1,5 (Аналог ТССЦ-501-1872 3782,25/3706,29=2%) |  | 4: м; 5: 84; 6: 13,52 113,43*1,02/ИндМ223; З/пМех 10: 9721; З/пМех 14: 0; З/пМех 15: 0; З/пМех 16: 0; З/пМех 17: 0 | [6 empty] | Кабель медный монтажный МКШВнг(А)-LS 2х2х1,5 (Аналог ТССЦ-501-1872 3782,25/3706,29=2%)
|  | Цена МАТ=113,43*1,02/ИндМ223 | [24 empty] | Цена МАТ=113,43*1,02/ИндМ223
| 1 | ИНДЕКС К ПОЗИЦИИ: Индексы пересчета в т.у.ц. по статьям затрат СМР/ПНР ОЗП=22,53; ЭМ=11,42; ЗПМ=22,53; МАТ=8,56 | [23 empty] | ИНДЕКС К ПОЗИЦИИ: Индексы пересчета в т.у.ц. по статьям затрат СМР/ПНР ОЗП=22,53; ЭМ=11,42; ЗПМ=22,53; МАТ=8,56
41 | ТЦ_21.1.06.04_78_7814613418_05.03.2025_02_18.1 | Кабель медный монтажный МКШВнг(А)-LS 2х2х1 (Аналог ТССЦ-501-1874 7751,97/7596,48=2%) |  | 4: м; 5: 132; 6: 9,09 76,32*1,02/ИндМ223; З/пМех 10: 10271; З/пМех 14: 0; З/пМех 15: 0; З/пМех 16: 0; З/пМех 17: 0 | [6 empty] | Кабель медный монтажный МКШВнг(А)-LS 2х2х1 (Аналог ТССЦ-501-1874 7751,97/7596,48=2%)
|  | Цена МАТ=76,32*1,02/ИндМ223 | [24 empty] | Цена МАТ=76,32*1,02/ИндМ223
| 1 | ИНДЕКС К ПОЗИЦИИ: Индексы пересчета в т.у.ц. по статьям затрат СМР/ПНР ОЗП=22,53; ЭМ=11,42; ЗПМ=22,53; МАТ=8,56 | [23 empty] | ИНДЕКС К ПОЗИЦИИ: Индексы пересчета в т.у.ц. по статьям затрат СМР/ПНР ОЗП=22,53; ЭМ=11,42; ЗПМ=22,53; МАТ=8,56
42 | ТЦ_21.1.06.04_78_7814613418_05.03.2025_02_19.1 | Кабель медный монтажный МКШВнг(А)-LS 3х2х1 (Аналог ТССЦ-501-1874 7751,97/7596,48=2%) |  | 4: м; 5: 97; 6: 13,32 111,79*1,02/ИндМ223; З/пМех 10: 11060; З/пМех 14: 0; З/пМех 15: 0; З/пМех 16: 0; З/пМех 17: 0 | [6 empty] | Кабель медный монтажный МКШВнг(А)-LS 3х2х1 (Аналог ТССЦ-501-1874 7751,97/7596,48=2%)
|  | Цена МАТ=111,79*1,02/ИндМ223 | [24 empty] | Цена МАТ=111,79*1,02/ИндМ223
| 1 | ИНДЕКС К ПОЗИЦИИ: Индексы пересчета в т.у.ц. по статьям затрат СМР/ПНР ОЗП=22,53; ЭМ=11,42; ЗПМ=22,53; МАТ=8,56 | [23 empty] | ИНДЕКС К ПОЗИЦИИ: Индексы пересчета в т.у.ц. по статьям затрат СМР/ПНР ОЗП=22,53; ЭМ=11,42; ЗПМ=22,53; МАТ=8,56
43 | ТЦ_21.1.06.04_78_7814613418_05.03.2025_02_20.1 | Кабель симметричный, для промышленного интерфейса RS-485 СегментКИ-485-ПсЭВнг(А)-LS 2x2x0,78 CегментЭнерго (Аналог ТССЦ-501-1726 39546,24/38764,91=2%) |  | 4: м; 5: 2524; 6: 22,97 192,80*1,02/ИндМ223; З/пМех 10: 496277; З/пМех 14: 0; З/пМех 15: 0; З/пМех 16: 0; З/пМех 17: 0 | [6 empty] | Кабель симметричный, для промышленного интерфейса RS-485 СегментКИ-485-ПсЭВнг(А)-LS 2x2x0,78 CегментЭнерго (Аналог ТССЦ-501-1726 39546,24/38764,91=2%)
|  | Цена МАТ=192,80*1,02/ИндМ223 | [24 empty] | Цена МАТ=192,80*1,02/ИндМ223
| 1 | ИНДЕКС К ПОЗИЦИИ: Индексы пересчета в т.у.ц. по статьям затрат СМР/ПНР ОЗП=22,53; ЭМ=11,42; ЗПМ=22,53; МАТ=8,56 | [23 empty] | ИНДЕКС К ПОЗИЦИИ: Индексы пересчета в т.у.ц. по статьям затрат СМР/ПНР ОЗП=22,53; ЭМ=11,42; ЗПМ=22,53; МАТ=8,56
44 | ТЦ_21.1.04.01_78_7814613418_05.03.2025_02_21.1 | Кабель витая пара с ПВХ пониженной горючести не токсичный, 6 категории, цвет белый CAT 6 U/UTP нг(А)-LSLTx 4х2х0,52 RN6UUK03WH DKC (Аналог ТССЦ-501-1932 2604,73/2550,16=2%) |  | 4: м; 5: 2596; 6: 14,03 117,75*1,02/ИндМ223; З/пМех 10: 311771; З/пМех 14: 0; З/пМех 15: 0; З/пМех 16: 0; З/пМех 17: 0 | [6 empty] | Кабель витая пара с ПВХ пониженной горючести не токсичный, 6 категории, цвет белый CAT 6 U/UTP нг(А)-LSLTx 4х2х0,52 RN6UUK03WH DKC (Аналог ТССЦ-501-1932 2604,73/2550,16=2%)
|  | Цена МАТ=117,75*1,02/ИндМ223 | [24 empty] | Цена МАТ=117,75*1,02/ИндМ223
| 1 | ИНДЕКС К ПОЗИЦИИ: Индексы пересчета в т.у.ц. по статьям затрат СМР/ПНР ОЗП=22,53; ЭМ=11,42; ЗПМ=22,53; МАТ=8,56 | [23 empty] | ИНДЕКС К ПОЗИЦИИ: Индексы пересчета в т.у.ц. по статьям затрат СМР/ПНР ОЗП=22,53; ЭМ=11,42; ЗПМ=22,53; МАТ=8,56
45 | ТЕРм08-02-412-10 Приказ Администрации ЛО от 20.10.15 №28 | Затягивание провода в проложенные трубы и металлические рукава каждого последующего одножильного или многожильного в общей оплетке, суммарное сечение: до 35 мм2 |  | 100 м | 5.9 | 158.56 | 92.07 | 18.52 | 1.69 | 15909 | 12238 | 1248 | 225 | 5.1635 | 30.46 | 0.069 | 0.41 | [6 empty] | Затягивание провода в проложенные трубы и металлические рукава каждого последующего одножильного или многожильного в общей оплетке, суммарное сечение: до 35 мм2
| Приказ от 30.01.2024 № 55/пр прил.5 табл.1 п.2 | Производство работ осуществляется на территории действующего предприятия с наличием в зоне производства работ одного или нескольких из следующих факторов: - разветвленной сети транспортных и инженерных коммуникаций; - стесненных условий для складирования материалов; - действующего технологического оборудования; - движения технологического транспорта ОЗП=1,15; ЭМ=1,15 к расх.; ЗПМ=1,15; ТЗ=1,15; ТЗМ=1,15 | [22 empty] | Производство работ осуществляется на территории действующего предприятия с наличием в зоне производства работ одного или нескольких из следующих факторов: - разветвленной сети транспортных и инженерных коммуникаций; - стесненных условий для складирования материалов; - действующего технологического оборудования; - движения технологического транспорта ОЗП=1,15; ЭМ=1,15 к расх.; ЗПМ=1,15; ТЗ=1,15; ТЗМ=1,15
| 1 | ИНДЕКС К ПОЗИЦИИ: Индексы пересчета в т.у.ц. по статьям затрат СМР/ПНР ОЗП=22,53; ЭМ=11,42; ЗПМ=22,53; МАТ=8,56 | [23 empty] | ИНДЕКС К ПОЗИЦИИ: Индексы пересчета в т.у.ц. по статьям затрат СМР/ПНР ОЗП=22,53; ЭМ=11,42; ЗПМ=22,53; МАТ=8,56
|  |  | Накладные расходы 97% ФОТ (от 12 463) | З/пМех 10: 12089
|  |  | Сметная прибыль 51% ФОТ (от 12 463) | З/пМех 10: 6356
46 | ТЦ_21.1.06.04_78_7814613418_05.03.2025_02_22.1 | Кабель медный монтажный МКШВнг(А)-LS 5х2х1 (Аналог ТССЦ-501-1786 5758,75/5643,60=2%) |  | 4: м; 5: 539; 6: 21,70 182,14*1,02/ИндМ223; З/пМех 10: 100120; З/пМех 14: 0; З/пМех 15: 0; З/пМех 16: 0; З/пМех 17: 0 | [6 empty] | Кабель медный монтажный МКШВнг(А)-LS 5х2х1 (Аналог ТССЦ-501-1786 5758,75/5643,60=2%)
|  | Цена МАТ=182,14*1,02/ИндМ223 | [24 empty] | Цена МАТ=182,14*1,02/ИндМ223
| 1 | ИНДЕКС К ПОЗИЦИИ: Индексы пересчета в т.у.ц. по статьям затрат СМР/ПНР ОЗП=22,53; ЭМ=11,42; ЗПМ=22,53; МАТ=8,56 | [23 empty] | ИНДЕКС К ПОЗИЦИИ: Индексы пересчета в т.у.ц. по статьям затрат СМР/ПНР ОЗП=22,53; ЭМ=11,42; ЗПМ=22,53; МАТ=8,56
47 | ТЦ_21.1.06.04_78_7814613418_05.03.2025_02_23.1 | Кабель медный монтажный МКШВнг(А)-LS 10х2х1 (Аналог ТССЦ-501-1788 10137,75/9935,36=2%) |  | 4: м; 5: 52; 6: 42,48 356,47*1,02/ИндМ223; З/пМех 10: 18909; З/пМех 14: 0; З/пМех 15: 0; З/пМех 16: 0; З/пМех 17: 0 | [6 empty] | Кабель медный монтажный МКШВнг(А)-LS 10х2х1 (Аналог ТССЦ-501-1788 10137,75/9935,36=2%)
|  | Цена МАТ=356,47*1,02/ИндМ223 | [24 empty] | Цена МАТ=356,47*1,02/ИндМ223
| 1 | ИНДЕКС К ПОЗИЦИИ: Индексы пересчета в т.у.ц. по статьям затрат СМР/ПНР ОЗП=22,53; ЭМ=11,42; ЗПМ=22,53; МАТ=8,56 | [23 empty] | ИНДЕКС К ПОЗИЦИИ: Индексы пересчета в т.у.ц. по статьям затрат СМР/ПНР ОЗП=22,53; ЭМ=11,42; ЗПМ=22,53; МАТ=8,56
48 | ТЕРм08-02-411-01 Приказ Администрации ЛО от 20.10.15 №28 Приминительно к прокладке металлорукава, за исключением прокладываемого по тросу | Рукав металлический наружным диаметром: до 48 мм |  | 100 м | 37.75 | 1373.18 | 569.2 | 200.93 | 5.08 | 765603 | 484112 | 86621 | 4323 | 31.924 | 1205.13 | 0.207 | 7.81 | [6 empty] | Рукав металлический наружным диаметром: до 48 мм
| Приказ от 30.01.2024 № 55/пр прил.5 табл.1 п.2 | Производство работ осуществляется на территории действующего предприятия с наличием в зоне производства работ одного или нескольких из следующих факторов: - разветвленной сети транспортных и инженерных коммуникаций; - стесненных условий для складирования материалов; - действующего технологического оборудования; - движения технологического транспорта ОЗП=1,15; ЭМ=1,15 к расх.; ЗПМ=1,15; ТЗ=1,15; ТЗМ=1,15 | [22 empty] | Производство работ осуществляется на территории действующего предприятия с наличием в зоне производства работ одного или нескольких из следующих факторов: - разветвленной сети транспортных и инженерных коммуникаций; - стесненных условий для складирования материалов; - действующего технологического оборудования; - движения технологического транспорта ОЗП=1,15; ЭМ=1,15 к расх.; ЗПМ=1,15; ТЗ=1,15; ТЗМ=1,15
| 1 | ИНДЕКС К ПОЗИЦИИ: Индексы пересчета в т.у.ц. по статьям затрат СМР/ПНР ОЗП=22,53; ЭМ=11,42; ЗПМ=22,53; МАТ=8,56 | [23 empty] | ИНДЕКС К ПОЗИЦИИ: Индексы пересчета в т.у.ц. по статьям затрат СМР/ПНР ОЗП=22,53; ЭМ=11,42; ЗПМ=22,53; МАТ=8,56
|  |  | Накладные расходы 97% ФОТ (от 488 435) | З/пМех 10: 473782
|  |  | Сметная прибыль 51% ФОТ (от 488 435) | З/пМех 10: 249102
49 | ТЦ_08.1.02.13_78_7814613418_05.03.2025_02_24.1 | Металлорукав из оцинкованной стали в ПВХ-изоляции с протяжкой Р3-ЦПнг-LS 20 (50 м.) 76648 КВТ (Аналог ТССЦ-101-3131 8,87/8,68=2%) |  | 4: упак; 5: 63; 6: 613,16 5145,71*1,02/ИндМ223; З/пМех 10: 330665; З/пМех 14: 0; З/пМех 15: 0; З/пМех 16: 0; З/пМех 17: 0 | [6 empty] | Металлорукав из оцинкованной стали в ПВХ-изоляции с протяжкой Р3-ЦПнг-LS 20 (50 м.) 76648 КВТ (Аналог ТССЦ-101-3131 8,87/8,68=2%)
|  | Цена МАТ=5145,71*1,02/ИндМ223 | [24 empty] | Цена МАТ=5145,71*1,02/ИндМ223
| 1 | ИНДЕКС К ПОЗИЦИИ: Индексы пересчета в т.у.ц. по статьям затрат СМР/ПНР ОЗП=22,53; ЭМ=11,42; ЗПМ=22,53; МАТ=8,56 | [23 empty] | ИНДЕКС К ПОЗИЦИИ: Индексы пересчета в т.у.ц. по статьям затрат СМР/ПНР ОЗП=22,53; ЭМ=11,42; ЗПМ=22,53; МАТ=8,56
50 | ТЦ_08.1.02.13_78_7814613418_05.03.2025_02_25.1 | Металлорукав из оцинкованной стали в ПВХ-изоляции с протяжкой Р3-ЦПнг-LS 25 (50 м.) 76649 КВТ (Аналог ТССЦ-101-3133 10,31/10,08=2%) |  | 4: упак; 5: 33; 6: 773,73 6493,29*1,02/ИндМ223; З/пМех 10: 218563; З/пМех 14: 0; З/пМех 15: 0; З/пМех 16: 0; З/пМех 17: 0 | [6 empty] | Металлорукав из оцинкованной стали в ПВХ-изоляции с протяжкой Р3-ЦПнг-LS 25 (50 м.) 76649 КВТ (Аналог ТССЦ-101-3133 10,31/10,08=2%)
|  | Цена МАТ=6493,29*1,02/ИндМ223 | [24 empty] | Цена МАТ=6493,29*1,02/ИндМ223
| 1 | ИНДЕКС К ПОЗИЦИИ: Индексы пересчета в т.у.ц. по статьям затрат СМР/ПНР ОЗП=22,53; ЭМ=11,42; ЗПМ=22,53; МАТ=8,56 | [23 empty] | ИНДЕКС К ПОЗИЦИИ: Индексы пересчета в т.у.ц. по статьям затрат СМР/ПНР ОЗП=22,53; ЭМ=11,42; ЗПМ=22,53; МАТ=8,56
51 | ТЦ_08.1.02.13_78_7814613418_05.03.2025_02_26.1 | Металлорукав из оцинкованной стали в ПВХ-изоляции с протяжкой Р3-ЦПнг-LS 32 (25 м.) 76650 КВТ (Аналог ТССЦ-101-3134 12,82/12,54=2%) |  | 4: упак; 5: 3; 6: 626,04 5253,81*1,02/ИндМ223; З/пМех 10: 16077; З/пМех 14: 0; З/пМех 15: 0; З/пМех 16: 0; З/пМех 17: 0 | [6 empty] | Металлорукав из оцинкованной стали в ПВХ-изоляции с протяжкой Р3-ЦПнг-LS 32 (25 м.) 76650 КВТ (Аналог ТССЦ-101-3134 12,82/12,54=2%)
|  | Цена МАТ=5253,81*1,02/ИндМ223 | [24 empty] | Цена МАТ=5253,81*1,02/ИндМ223
| 1 | ИНДЕКС К ПОЗИЦИИ: Индексы пересчета в т.у.ц. по статьям затрат СМР/ПНР ОЗП=22,53; ЭМ=11,42; ЗПМ=22,53; МАТ=8,56 | [23 empty] | ИНДЕКС К ПОЗИЦИИ: Индексы пересчета в т.у.ц. по статьям затрат СМР/ПНР ОЗП=22,53; ЭМ=11,42; ЗПМ=22,53; МАТ=8,56
52 | ТССЦ-509-3694 Приказ Администрации ЛО от 20.10.15 №28 | Скобы: анодированные однолапковые для крепления кабелей, проводов, труб к различным основаниям, марка СМО 21-22 |  | 4: 100 шт.; 5: 94; 6: 49.8; З/пМех 10: 40071; З/пМех 14: 0; З/пМех 15: 0; З/пМех 16: 0; З/пМех 17: 0 | [6 empty] | Скобы: анодированные однолапковые для крепления кабелей, проводов, труб к различным основаниям, марка СМО 21-22
| 1 | ИНДЕКС К ПОЗИЦИИ: Индексы пересчета в т.у.ц. по статьям затрат СМР/ПНР ОЗП=22,53; ЭМ=11,42; ЗПМ=22,53; МАТ=8,56 | [23 empty] | ИНДЕКС К ПОЗИЦИИ: Индексы пересчета в т.у.ц. по статьям затрат СМР/ПНР ОЗП=22,53; ЭМ=11,42; ЗПМ=22,53; МАТ=8,56
53 | ТССЦ-509-3695 Приказ Администрации ЛО от 20.10.15 №28 | Скобы: анодированные однолапковые для крепления кабелей, проводов, труб к различным основаниям, марка СМО 25-26 |  | 4: 100 шт.; 5: 17; 6: 51.2; З/пМех 10: 7451; З/пМех 14: 0; З/пМех 15: 0; З/пМех 16: 0; З/пМех 17: 0 | [6 empty] | Скобы: анодированные однолапковые для крепления кабелей, проводов, труб к различным основаниям, марка СМО 25-26
| 1 | ИНДЕКС К ПОЗИЦИИ: Индексы пересчета в т.у.ц. по статьям затрат СМР/ПНР ОЗП=22,53; ЭМ=11,42; ЗПМ=22,53; МАТ=8,56 | [23 empty] | ИНДЕКС К ПОЗИЦИИ: Индексы пересчета в т.у.ц. по статьям затрат СМР/ПНР ОЗП=22,53; ЭМ=11,42; ЗПМ=22,53; МАТ=8,56
54 | ТССЦ-509-3697 Приказ Администрации ЛО от 20.10.15 №28 | Скобы: анодированные однолапковые для крепления кабелей, проводов, труб к различным основаниям, марка СМО 38-40 |  | 4: 100 шт.; 5: 5; 6: 125.21; З/пМех 10: 5359; З/пМех 14: 0; З/пМех 15: 0; З/пМех 16: 0; З/пМех 17: 0 | [6 empty] | Скобы: анодированные однолапковые для крепления кабелей, проводов, труб к различным основаниям, марка СМО 38-40
| 1 | ИНДЕКС К ПОЗИЦИИ: Индексы пересчета в т.у.ц. по статьям затрат СМР/ПНР ОЗП=22,53; ЭМ=11,42; ЗПМ=22,53; МАТ=8,56 | [23 empty] | ИНДЕКС К ПОЗИЦИИ: Индексы пересчета в т.у.ц. по статьям затрат СМР/ПНР ОЗП=22,53; ЭМ=11,42; ЗПМ=22,53; МАТ=8,56
55 | ТЦ_08.1.02.25_78_7814613418_05.03.2025_02_27.1 | Муфта соединительная «металлорукав — металлорукав» СММ 20 (10 шт.) 61398 КВТ (Аналог ТССЦ-101-6593 340,00/333,27=2%) |  | 4: упак; 5: 6; 6: 215,59 1809,27*1,02/ИндМ223; З/пМех 10: 11073; З/пМех 14: 0; З/пМех 15: 0; З/пМех 16: 0; З/пМех 17: 0 | [6 empty] | Муфта соединительная «металлорукав — металлорукав» СММ 20 (10 шт.) 61398 КВТ (Аналог ТССЦ-101-6593 340,00/333,27=2%)
|  | Цена МАТ=1809,27*1,02/ИндМ223 | [24 empty] | Цена МАТ=1809,27*1,02/ИндМ223
| 1 | ИНДЕКС К ПОЗИЦИИ: Индексы пересчета в т.у.ц. по статьям затрат СМР/ПНР ОЗП=22,53; ЭМ=11,42; ЗПМ=22,53; МАТ=8,56 | [23 empty] | ИНДЕКС К ПОЗИЦИИ: Индексы пересчета в т.у.ц. по статьям затрат СМР/ПНР ОЗП=22,53; ЭМ=11,42; ЗПМ=22,53; МАТ=8,56
56 | ТЦ_08.1.02.25_78_7814613418_05.03.2025_02_28.1 | Муфта соединительная «металлорукав — металлорукав» СММ 25 (10 шт.) 61399 КВТ (Аналог ТССЦ-101-6593 340,00/333,27=2%) |  | 4: упак; 5: 4; 6: 308,84 2591,85*1,02/ИндМ223; З/пМех 10: 10575; З/пМех 14: 0; З/пМех 15: 0; З/пМех 16: 0; З/пМех 17: 0 | [6 empty] | Муфта соединительная «металлорукав — металлорукав» СММ 25 (10 шт.) 61399 КВТ (Аналог ТССЦ-101-6593 340,00/333,27=2%)
|  | Цена МАТ=2591,85*1,02/ИндМ223 | [24 empty] | Цена МАТ=2591,85*1,02/ИндМ223
| 1 | ИНДЕКС К ПОЗИЦИИ: Индексы пересчета в т.у.ц. по статьям затрат СМР/ПНР ОЗП=22,53; ЭМ=11,42; ЗПМ=22,53; МАТ=8,56 | [23 empty] | ИНДЕКС К ПОЗИЦИИ: Индексы пересчета в т.у.ц. по статьям затрат СМР/ПНР ОЗП=22,53; ЭМ=11,42; ЗПМ=22,53; МАТ=8,56
57 | ТЦ_08.1.02.25_78_7814613418_05.03.2025_02_29.1 | Муфта соединительная «металлорукав — металлорукав» СММ 32 (10 шт.) 61400 КВТ (Аналог ТССЦ-101-6593 340,00/333,27=2%) |  | 4: упак; 5: 2; 6: 463,42 3889,11*1,02/ИндМ223; З/пМех 10: 7934; З/пМех 14: 0; З/пМех 15: 0; З/пМех 16: 0; З/пМех 17: 0 | [6 empty] | Муфта соединительная «металлорукав — металлорукав» СММ 32 (10 шт.) 61400 КВТ (Аналог ТССЦ-101-6593 340,00/333,27=2%)
|  | Цена МАТ=3889,11*1,02/ИндМ223 | [24 empty] | Цена МАТ=3889,11*1,02/ИндМ223
| 1 | ИНДЕКС К ПОЗИЦИИ: Индексы пересчета в т.у.ц. по статьям затрат СМР/ПНР ОЗП=22,53; ЭМ=11,42; ЗПМ=22,53; МАТ=8,56 | [23 empty] | ИНДЕКС К ПОЗИЦИИ: Индексы пересчета в т.у.ц. по статьям затрат СМР/ПНР ОЗП=22,53; ЭМ=11,42; ЗПМ=22,53; МАТ=8,56
58 | ТЦ_08.1.02.25_78_7814613418_05.03.2025_02_30.1 | Оконцеватель защитный для металлорукава ОЗМ - 20 68406 КВТ (Аналог ТССЦ-101-6593 340,00/333,27=2%) |  | 4: шт.; 5: 38; 6: 2,25 18,92*1,02/ИндМ223; З/пМех 10: 732; З/пМех 14: 0; З/пМех 15: 0; З/пМех 16: 0; З/пМех 17: 0 | [6 empty] | Оконцеватель защитный для металлорукава ОЗМ - 20 68406 КВТ (Аналог ТССЦ-101-6593 340,00/333,27=2%)
|  | Цена МАТ=18,92*1,02/ИндМ223 | [24 empty] | Цена МАТ=18,92*1,02/ИндМ223
| 1 | ИНДЕКС К ПОЗИЦИИ: Индексы пересчета в т.у.ц. по статьям затрат СМР/ПНР ОЗП=22,53; ЭМ=11,42; ЗПМ=22,53; МАТ=8,56 | [23 empty] | ИНДЕКС К ПОЗИЦИИ: Индексы пересчета в т.у.ц. по статьям затрат СМР/ПНР ОЗП=22,53; ЭМ=11,42; ЗПМ=22,53; МАТ=8,56
59 | ТЦ_08.1.02.25_78_7814613418_05.03.2025_02_31.1 | Оконцеватель защитный для металлорукава ОЗМ - 25 68407 КВТ (Аналог ТССЦ-101-6593 340,00/333,27=2%) |  | 4: упак; 5: 2; 6: 291,88 2449,47*1,02/ИндМ223; З/пМех 10: 4997; З/пМех 14: 0; З/пМех 15: 0; З/пМех 16: 0; З/пМех 17: 0 | [6 empty] | Оконцеватель защитный для металлорукава ОЗМ - 25 68407 КВТ (Аналог ТССЦ-101-6593 340,00/333,27=2%)
|  | Цена МАТ=2449,47*1,02/ИндМ223 | [24 empty] | Цена МАТ=2449,47*1,02/ИндМ223
| 1 | ИНДЕКС К ПОЗИЦИИ: Индексы пересчета в т.у.ц. по статьям затрат СМР/ПНР ОЗП=22,53; ЭМ=11,42; ЗПМ=22,53; МАТ=8,56 | [23 empty] | ИНДЕКС К ПОЗИЦИИ: Индексы пересчета в т.у.ц. по статьям затрат СМР/ПНР ОЗП=22,53; ЭМ=11,42; ЗПМ=22,53; МАТ=8,56
60 | ТЦ_08.1.02.25_78_7814613418_05.03.2025_02_32.1 | Оконцеватель защитный для металлорукава ОЗМ - 32 68408 КВТ (Аналог ТССЦ-101-6593 340,00/333,27=2%) |  | 4: упак; 5: 2; 6: 404,38 3393,63*1,02/ИндМ223; З/пМех 10: 6923; З/пМех 14: 0; З/пМех 15: 0; З/пМех 16: 0; З/пМех 17: 0 | [6 empty] | Оконцеватель защитный для металлорукава ОЗМ - 32 68408 КВТ (Аналог ТССЦ-101-6593 340,00/333,27=2%)
|  | Цена МАТ=3393,63*1,02/ИндМ223 | [24 empty] | Цена МАТ=3393,63*1,02/ИндМ223
| 1 | ИНДЕКС К ПОЗИЦИИ: Индексы пересчета в т.у.ц. по статьям затрат СМР/ПНР ОЗП=22,53; ЭМ=11,42; ЗПМ=22,53; МАТ=8,56 | [23 empty] | ИНДЕКС К ПОЗИЦИИ: Индексы пересчета в т.у.ц. по статьям затрат СМР/ПНР ОЗП=22,53; ЭМ=11,42; ЗПМ=22,53; МАТ=8,56
61 | ТЦ_23.1.02.06_78_7814613418_05.03.2025_02_33.1 | Хомут заземления универсальный УХЗ (16-25) (50 шт.) 78512 КВТ (Аналог ТССЦ-301-5601 56,00/54,88=2%) |  | 4: упак; 5: 6; 6: 792,91 6654,23*1,02/ИндМ223; З/пМех 10: 40724; З/пМех 14: 0; З/пМех 15: 0; З/пМех 16: 0; З/пМех 17: 0 | [6 empty] | Хомут заземления универсальный УХЗ (16-25) (50 шт.) 78512 КВТ (Аналог ТССЦ-301-5601 56,00/54,88=2%)
|  | Цена МАТ=6654,23*1,02/ИндМ223 | [24 empty] | Цена МАТ=6654,23*1,02/ИндМ223
| 1 | ИНДЕКС К ПОЗИЦИИ: Индексы пересчета в т.у.ц. по статьям затрат СМР/ПНР ОЗП=22,53; ЭМ=11,42; ЗПМ=22,53; МАТ=8,56 | [23 empty] | ИНДЕКС К ПОЗИЦИИ: Индексы пересчета в т.у.ц. по статьям затрат СМР/ПНР ОЗП=22,53; ЭМ=11,42; ЗПМ=22,53; МАТ=8,56
62 | ТЦ_23.1.02.06_78_7814613418_05.03.2025_02_34.1 | Хомут заземления универсальный УХЗ (25-40) (50 шт.) 78513 КВТ (Аналог ТССЦ-301-5602 64,20/62,91=2%) |  | 4: упак; 5: 4; 6: 870,96 7309,25*1,02/ИндМ223; З/пМех 10: 29822; З/пМех 14: 0; З/пМех 15: 0; З/пМех 16: 0; З/пМех 17: 0 | [6 empty] | Хомут заземления универсальный УХЗ (25-40) (50 шт.) 78513 КВТ (Аналог ТССЦ-301-5602 64,20/62,91=2%)
|  | Цена МАТ=7309,25*1,02/ИндМ223 | [24 empty] | Цена МАТ=7309,25*1,02/ИндМ223
| 1 | ИНДЕКС К ПОЗИЦИИ: Индексы пересчета в т.у.ц. по статьям затрат СМР/ПНР ОЗП=22,53; ЭМ=11,42; ЗПМ=22,53; МАТ=8,56 | [23 empty] | ИНДЕКС К ПОЗИЦИИ: Индексы пересчета в т.у.ц. по статьям затрат СМР/ПНР ОЗП=22,53; ЭМ=11,42; ЗПМ=22,53; МАТ=8,56
63 | ТЦ_23.1.02.06_78_7814613418_05.03.2025_02_35.1 | Хомут заземления универсальный УХЗ (40-60) (50 шт.) 78514 КВТ (Аналог ТССЦ-301-5604 61,70/60,45=2%) |  | 4: упак; 5: 2; 6: 908,93 7627,91*1,02/ИндМ223; З/пМех 10: 15561; З/пМех 14: 0; З/пМех 15: 0; З/пМех 16: 0; З/пМех 17: 0 | [6 empty] | Хомут заземления универсальный УХЗ (40-60) (50 шт.) 78514 КВТ (Аналог ТССЦ-301-5604 61,70/60,45=2%)
|  | Цена МАТ=7627,91*1,02/ИндМ223 | [24 empty] | Цена МАТ=7627,91*1,02/ИндМ223
| 1 | ИНДЕКС К ПОЗИЦИИ: Индексы пересчета в т.у.ц. по статьям затрат СМР/ПНР ОЗП=22,53; ЭМ=11,42; ЗПМ=22,53; МАТ=8,56 | [23 empty] | ИНДЕКС К ПОЗИЦИИ: Индексы пересчета в т.у.ц. по статьям затрат СМР/ПНР ОЗП=22,53; ЭМ=11,42; ЗПМ=22,53; МАТ=8,56
64 | ТЦ_23.1.02.06_78_7814613418_05.03.2025_02_36.1 | Хомут заземления универсальный УХЗ (60-80) (10 шт.) 78512 КВТ (Аналог ТССЦ-301-5606 97,60/95,64=2%) |  | 4: упак; 5: 2; 6: 237,41 1992,41*1,02/ИндМ223; З/пМех 10: 4064; З/пМех 14: 0; З/пМех 15: 0; З/пМех 16: 0; З/пМех 17: 0 | [6 empty] | Хомут заземления универсальный УХЗ (60-80) (10 шт.) 78512 КВТ (Аналог ТССЦ-301-5606 97,60/95,64=2%)
|  | Цена МАТ=1992,41*1,02/ИндМ223 | [24 empty] | Цена МАТ=1992,41*1,02/ИндМ223
| 1 | ИНДЕКС К ПОЗИЦИИ: Индексы пересчета в т.у.ц. по статьям затрат СМР/ПНР ОЗП=22,53; ЭМ=11,42; ЗПМ=22,53; МАТ=8,56 | [23 empty] | ИНДЕКС К ПОЗИЦИИ: Индексы пересчета в т.у.ц. по статьям затрат СМР/ПНР ОЗП=22,53; ЭМ=11,42; ЗПМ=22,53; МАТ=8,56
Заземление | [22 empty] | Заземление
65 | ТЕРм08-02-472-10 Приказ Администрации ЛО от 20.10.15 №28 | Проводник заземляющий из медного изолированного провода сечением 25 мм2 открыто по строительным основаниям |  | 100 м | 6.2 | 709.15 | 659.42 | 38.26 | 0.85 | 95430 | 92112 | 2709 | 119 | 36.984 | 229.3 | 0.0345 | 0.21 | [6 empty] | Проводник заземляющий из медного изолированного провода сечением 25 мм2 открыто по строительным основаниям
|  | 618,15 = 778,56 - 2,04 x 76,63 - 2,04 x 2,00 | [25 empty] | 618,15 = 778,56 - 2,04 x 76,63 - 2,04 x 2,00
| Приказ от 30.01.2024 № 55/пр прил.5 табл.1 п.2 | Производство работ осуществляется на территории действующего предприятия с наличием в зоне производства работ одного или нескольких из следующих факторов: - разветвленной сети транспортных и инженерных коммуникаций; - стесненных условий для складирования материалов; - действующего технологического оборудования; - движения технологического транспорта ОЗП=1,15; ЭМ=1,15 к расх.; ЗПМ=1,15; ТЗ=1,15; ТЗМ=1,15 | [22 empty] | Производство работ осуществляется на территории действующего предприятия с наличием в зоне производства работ одного или нескольких из следующих факторов: - разветвленной сети транспортных и инженерных коммуникаций; - стесненных условий для складирования материалов; - действующего технологического оборудования; - движения технологического транспорта ОЗП=1,15; ЭМ=1,15 к расх.; ЗПМ=1,15; ТЗ=1,15; ТЗМ=1,15
| 1 | ИНДЕКС К ПОЗИЦИИ: Индексы пересчета в т.у.ц. по статьям затрат СМР/ПНР ОЗП=22,53; ЭМ=11,42; ЗПМ=22,53; МАТ=8,56 | [23 empty] | ИНДЕКС К ПОЗИЦИИ: Индексы пересчета в т.у.ц. по статьям затрат СМР/ПНР ОЗП=22,53; ЭМ=11,42; ЗПМ=22,53; МАТ=8,56
|  |  | Накладные расходы 97% ФОТ (от 92 231) | З/пМех 10: 89464
|  |  | Сметная прибыль 51% ФОТ (от 92 231) | З/пМех 10: 47038
66 | ТЦ_21.2.03.05_78_7814613418_05.03.2025_02_37.1 | Провод 1х6 (жёлто-зелёный) ПуГВнг(А)-LS 1х6 ж/з (Аналог ТССЦ-502-0520 4235,81/4149,18=2%) |  | 4: м; 5: 620; 6: 9,62 80,73*1,02/ИндМ223; З/пМех 10: 51055; З/пМех 14: 0; З/пМех 15: 0; З/пМех 16: 0; З/пМех 17: 0 | [6 empty] | Провод 1х6 (жёлто-зелёный) ПуГВнг(А)-LS 1х6 ж/з (Аналог ТССЦ-502-0520 4235,81/4149,18=2%)
|  | Цена МАТ=80,73*1,02/ИндМ223 | [24 empty] | Цена МАТ=80,73*1,02/ИндМ223
| 1 | ИНДЕКС К ПОЗИЦИИ: Индексы пересчета в т.у.ц. по статьям затрат СМР/ПНР ОЗП=22,53; ЭМ=11,42; ЗПМ=22,53; МАТ=8,56 | [23 empty] | ИНДЕКС К ПОЗИЦИИ: Индексы пересчета в т.у.ц. по статьям затрат СМР/ПНР ОЗП=22,53; ЭМ=11,42; ЗПМ=22,53; МАТ=8,56
Кабельные проходки | [22 empty] | Кабельные проходки
67 | ТЕР46-03-002-05 Приказ Администрации ЛО от 20.10.15 №28 | Сверление установками алмазного бурения в железобетонных конструкциях горизонтальных отверстий глубиной 200 мм диаметром: 45 мм |  | 100 отверстий | 1.55 | 3809.31 | 656.55 | 1773.91 | 712.09 | 72622 | 22928 | 31400 | 24867 | 35.995 | 55.79 | 33.925 | 52.58 | [6 empty] | Сверление установками алмазного бурения в железобетонных конструкциях горизонтальных отверстий глубиной 200 мм диаметром: 45 мм
| Приказ от 30.01.2024 № 55/пр прил.5 табл.1 п.2 | Производство работ осуществляется на территории действующего предприятия с наличием в зоне производства работ одного или нескольких из следующих факторов: - разветвленной сети транспортных и инженерных коммуникаций; - стесненных условий для складирования материалов; - действующего технологического оборудования; - движения технологического транспорта ОЗП=1,15; ЭМ=1,15 к расх.; ЗПМ=1,15; ТЗ=1,15; ТЗМ=1,15 | [22 empty] | Производство работ осуществляется на территории действующего предприятия с наличием в зоне производства работ одного или нескольких из следующих факторов: - разветвленной сети транспортных и инженерных коммуникаций; - стесненных условий для складирования материалов; - действующего технологического оборудования; - движения технологического транспорта ОЗП=1,15; ЭМ=1,15 к расх.; ЗПМ=1,15; ТЗ=1,15; ТЗМ=1,15
| 1 | ИНДЕКС К ПОЗИЦИИ: Индексы пересчета в т.у.ц. по статьям затрат СМР/ПНР ОЗП=22,53; ЭМ=11,42; ЗПМ=22,53; МАТ=8,56 | [23 empty] | ИНДЕКС К ПОЗИЦИИ: Индексы пересчета в т.у.ц. по статьям затрат СМР/ПНР ОЗП=22,53; ЭМ=11,42; ЗПМ=22,53; МАТ=8,56
|  |  | Накладные расходы 103% ФОТ (от 47 795) | З/пМех 10: 49229
|  |  | Сметная прибыль 59% ФОТ (от 47 795) | З/пМех 10: 28199
68 | ТЕР46-03-002-21 Приказ Администрации ЛО от 20.10.15 №28 | На каждые 10 мм изменения глубины сверления добавляется или исключается: к расценке 46-03-002-05 |  | 100 отверстий | 1.55 | 3167.74 | 268.41 | 1520.53 | 709.78 | 54582 | 9373 | 26915 | 24787 | 14.72 | 22.82 | 33.81 | 52.41 | [6 empty] | На каждые 10 мм изменения глубины сверления добавляется или исключается: к расценке 46-03-002-05
|  | (400-200)/10=20 ПЗ=20 (ОЗП=20; ЭМ=20 к расх.; ЗПМ=20; МАТ=20 к расх.; ТЗ=20; ТЗМ=20) | [22 empty] | (400-200)/10=20 ПЗ=20 (ОЗП=20; ЭМ=20 к расх.; ЗПМ=20; МАТ=20 к расх.; ТЗ=20; ТЗМ=20)
| Приказ от 30.01.2024 № 55/пр прил.5 табл.1 п.2 | Производство работ осуществляется на территории действующего предприятия с наличием в зоне производства работ одного или нескольких из следующих факторов: - разветвленной сети транспортных и инженерных коммуникаций; - стесненных условий для складирования материалов; - действующего технологического оборудования; - движения технологического транспорта ОЗП=1,15; ЭМ=1,15 к расх.; ЗПМ=1,15; ТЗ=1,15; ТЗМ=1,15 | [22 empty] | Производство работ осуществляется на территории действующего предприятия с наличием в зоне производства работ одного или нескольких из следующих факторов: - разветвленной сети транспортных и инженерных коммуникаций; - стесненных условий для складирования материалов; - действующего технологического оборудования; - движения технологического транспорта ОЗП=1,15; ЭМ=1,15 к расх.; ЗПМ=1,15; ТЗ=1,15; ТЗМ=1,15
| 1 | ИНДЕКС К ПОЗИЦИИ: Индексы пересчета в т.у.ц. по статьям затрат СМР/ПНР ОЗП=22,53; ЭМ=11,42; ЗПМ=22,53; МАТ=8,56 | [23 empty] | ИНДЕКС К ПОЗИЦИИ: Индексы пересчета в т.у.ц. по статьям затрат СМР/ПНР ОЗП=22,53; ЭМ=11,42; ЗПМ=22,53; МАТ=8,56
|  |  | Накладные расходы 103% ФОТ (от 34 160) | З/пМех 10: 35185
|  |  | Сметная прибыль 59% ФОТ (от 34 160) | З/пМех 10: 20154
69 | ТЕР46-03-002-06 Приказ Администрации ЛО от 20.10.15 №28 | Сверление установками алмазного бурения в железобетонных конструкциях горизонтальных отверстий глубиной 200 мм диаметром: 50 мм |  | 100 отверстий | 0.55 | 4074.63 | 656.55 | 1773.91 | 712.09 | 27018 | 8136 | 11142 | 8824 | 35.995 | 19.8 | 33.925 | 18.66 | [6 empty] | Сверление установками алмазного бурения в железобетонных конструкциях горизонтальных отверстий глубиной 200 мм диаметром: 50 мм
| Приказ от 30.01.2024 № 55/пр прил.5 табл.1 п.2 | Производство работ осуществляется на территории действующего предприятия с наличием в зоне производства работ одного или нескольких из следующих факторов: - разветвленной сети транспортных и инженерных коммуникаций; - стесненных условий для складирования материалов; - действующего технологического оборудования; - движения технологического транспорта ОЗП=1,15; ЭМ=1,15 к расх.; ЗПМ=1,15; ТЗ=1,15; ТЗМ=1,15 | [22 empty] | Производство работ осуществляется на территории действующего предприятия с наличием в зоне производства работ одного или нескольких из следующих факторов: - разветвленной сети транспортных и инженерных коммуникаций; - стесненных условий для складирования материалов; - действующего технологического оборудования; - движения технологического транспорта ОЗП=1,15; ЭМ=1,15 к расх.; ЗПМ=1,15; ТЗ=1,15; ТЗМ=1,15
| 1 | ИНДЕКС К ПОЗИЦИИ: Индексы пересчета в т.у.ц. по статьям затрат СМР/ПНР ОЗП=22,53; ЭМ=11,42; ЗПМ=22,53; МАТ=8,56 | [23 empty] | ИНДЕКС К ПОЗИЦИИ: Индексы пересчета в т.у.ц. по статьям затрат СМР/ПНР ОЗП=22,53; ЭМ=11,42; ЗПМ=22,53; МАТ=8,56
|  |  | Накладные расходы 103% ФОТ (от 16 960) | З/пМех 10: 17469
|  |  | Сметная прибыль 59% ФОТ (от 16 960) | З/пМех 10: 10006
70 | ТЕР46-03-002-22 Приказ Администрации ЛО от 20.10.15 №28 | На каждые 10 мм изменения глубины сверления добавляется или исключается: к расценке 46-03-002-06 |  | 100 отверстий | 0.55 | 3433.14 | 268.41 | 1520.53 | 709.78 | 20617 | 3326 | 9550 | 8795 | 14.72 | 8.1 | 33.81 | 18.6 | [6 empty] | На каждые 10 мм изменения глубины сверления добавляется или исключается: к расценке 46-03-002-06
|  | (400-200)/10=20 ПЗ=20 (ОЗП=20; ЭМ=20 к расх.; ЗПМ=20; МАТ=20 к расх.; ТЗ=20; ТЗМ=20) | [22 empty] | (400-200)/10=20 ПЗ=20 (ОЗП=20; ЭМ=20 к расх.; ЗПМ=20; МАТ=20 к расх.; ТЗ=20; ТЗМ=20)
| Приказ от 30.01.2024 № 55/пр прил.5 табл.1 п.2 | Производство работ осуществляется на территории действующего предприятия с наличием в зоне производства работ одного или нескольких из следующих факторов: - разветвленной сети транспортных и инженерных коммуникаций; - стесненных условий для складирования материалов; - действующего технологического оборудования; - движения технологического транспорта ОЗП=1,15; ЭМ=1,15 к расх.; ЗПМ=1,15; ТЗ=1,15; ТЗМ=1,15 | [22 empty] | Производство работ осуществляется на территории действующего предприятия с наличием в зоне производства работ одного или нескольких из следующих факторов: - разветвленной сети транспортных и инженерных коммуникаций; - стесненных условий для складирования материалов; - действующего технологического оборудования; - движения технологического транспорта ОЗП=1,15; ЭМ=1,15 к расх.; ЗПМ=1,15; ТЗ=1,15; ТЗМ=1,15
| 1 | ИНДЕКС К ПОЗИЦИИ: Индексы пересчета в т.у.ц. по статьям затрат СМР/ПНР ОЗП=22,53; ЭМ=11,42; ЗПМ=22,53; МАТ=8,56 | [23 empty] | ИНДЕКС К ПОЗИЦИИ: Индексы пересчета в т.у.ц. по статьям затрат СМР/ПНР ОЗП=22,53; ЭМ=11,42; ЗПМ=22,53; МАТ=8,56
|  |  | Накладные расходы 103% ФОТ (от 12 121) | З/пМех 10: 12485
|  |  | Сметная прибыль 59% ФОТ (от 12 121) | З/пМех 10: 7151
71 | ТЕРм08-02-407-12 Приказ Администрации ЛО от 20.10.15 №28 | Труба стальная по установленным конструкциям, в опалубке фундаментов и перекрытиях, диаметр: до 40 мм |  | 100 м | 0.84 | 1308.17 | 700.43 | 249.58 | 18.06 | 18225 | 13256 | 2394 | 342 | 39.284 | 33 | 0.736 | 0.62 | [6 empty] | Труба стальная по установленным конструкциям, в опалубке фундаментов и перекрытиях, диаметр: до 40 мм
| Приказ от 30.01.2024 № 55/пр прил.5 табл.1 п.2 | Производство работ осуществляется на территории действующего предприятия с наличием в зоне производства работ одного или нескольких из следующих факторов: - разветвленной сети транспортных и инженерных коммуникаций; - стесненных условий для складирования материалов; - действующего технологического оборудования; - движения технологического транспорта ОЗП=1,15; ЭМ=1,15 к расх.; ЗПМ=1,15; ТЗ=1,15; ТЗМ=1,15 | [22 empty] | Производство работ осуществляется на территории действующего предприятия с наличием в зоне производства работ одного или нескольких из следующих факторов: - разветвленной сети транспортных и инженерных коммуникаций; - стесненных условий для складирования материалов; - действующего технологического оборудования; - движения технологического транспорта ОЗП=1,15; ЭМ=1,15 к расх.; ЗПМ=1,15; ТЗ=1,15; ТЗМ=1,15
| 1 | ИНДЕКС К ПОЗИЦИИ: Индексы пересчета в т.у.ц. по статьям затрат СМР/ПНР ОЗП=22,53; ЭМ=11,42; ЗПМ=22,53; МАТ=8,56 | [23 empty] | ИНДЕКС К ПОЗИЦИИ: Индексы пересчета в т.у.ц. по статьям затрат СМР/ПНР ОЗП=22,53; ЭМ=11,42; ЗПМ=22,53; МАТ=8,56
|  |  | Накладные расходы 97% ФОТ (от 13 598) | З/пМех 10: 13190
|  |  | Сметная прибыль 51% ФОТ (от 13 598) | З/пМех 10: 6935
72 | ТССЦ-103-0016 Приказ Администрации ЛО от 20.10.15 №28 | Трубы стальные сварные водогазопроводные с резьбой черные обыкновенные (неоцинкованные), диаметр условного прохода: 32 мм, толщина стенки 3,2 мм |  | 4: м; 5: 62; 6: 23.5; З/пМех 10: 12472; З/пМех 14: 0; З/пМех 15: 0; З/пМех 16: 0; З/пМех 17: 0 | [6 empty] | Трубы стальные сварные водогазопроводные с резьбой черные обыкновенные (неоцинкованные), диаметр условного прохода: 32 мм, толщина стенки 3,2 мм
| 1 | ИНДЕКС К ПОЗИЦИИ: Индексы пересчета в т.у.ц. по статьям затрат СМР/ПНР ОЗП=22,53; ЭМ=11,42; ЗПМ=22,53; МАТ=8,56 | [23 empty] | ИНДЕКС К ПОЗИЦИИ: Индексы пересчета в т.у.ц. по статьям затрат СМР/ПНР ОЗП=22,53; ЭМ=11,42; ЗПМ=22,53; МАТ=8,56
73 | ТССЦ-103-0017 Приказ Администрации ЛО от 20.10.15 №28 | Трубы стальные сварные водогазопроводные с резьбой черные обыкновенные (неоцинкованные), диаметр условного прохода: 40 мм, толщина стенки 3,5 мм |  | 4: м; 5: 22; 6: 31.06; З/пМех 10: 5849; З/пМех 14: 0; З/пМех 15: 0; З/пМех 16: 0; З/пМех 17: 0 | [6 empty] | Трубы стальные сварные водогазопроводные с резьбой черные обыкновенные (неоцинкованные), диаметр условного прохода: 40 мм, толщина стенки 3,5 мм
| 1 | ИНДЕКС К ПОЗИЦИИ: Индексы пересчета в т.у.ц. по статьям затрат СМР/ПНР ОЗП=22,53; ЭМ=11,42; ЗПМ=22,53; МАТ=8,56 | [23 empty] | ИНДЕКС К ПОЗИЦИИ: Индексы пересчета в т.у.ц. по статьям затрат СМР/ПНР ОЗП=22,53; ЭМ=11,42; ЗПМ=22,53; МАТ=8,56
74 | ТЕРм08-02-155-02 Приказ Администрации ЛО от 20.10.15 №28 Приминительно к мастике огнезащитной | Заделка проходов при прокладке кабелей по стенам и потолкам |  | 100 м уложенного кабеля | 0.84 | 22.23 | 21.18 |  |  | 408 | 401 |  |  | 1.1615 | 0.98 | 0 | 0 | [6 empty] | Заделка проходов при прокладке кабелей по стенам и потолкам
| Приказ от 30.01.2024 № 55/пр прил.5 табл.1 п.2 | Производство работ осуществляется на территории действующего предприятия с наличием в зоне производства работ одного или нескольких из следующих факторов: - разветвленной сети транспортных и инженерных коммуникаций; - стесненных условий для складирования материалов; - действующего технологического оборудования; - движения технологического транспорта ОЗП=1,15; ЭМ=1,15 к расх.; ЗПМ=1,15; ТЗ=1,15; ТЗМ=1,15 | [22 empty] | Производство работ осуществляется на территории действующего предприятия с наличием в зоне производства работ одного или нескольких из следующих факторов: - разветвленной сети транспортных и инженерных коммуникаций; - стесненных условий для складирования материалов; - действующего технологического оборудования; - движения технологического транспорта ОЗП=1,15; ЭМ=1,15 к расх.; ЗПМ=1,15; ТЗ=1,15; ТЗМ=1,15
| 1 | ИНДЕКС К ПОЗИЦИИ: Индексы пересчета в т.у.ц. по статьям затрат СМР/ПНР ОЗП=22,53; ЭМ=11,42; ЗПМ=22,53; МАТ=8,56 | [23 empty] | ИНДЕКС К ПОЗИЦИИ: Индексы пересчета в т.у.ц. по статьям затрат СМР/ПНР ОЗП=22,53; ЭМ=11,42; ЗПМ=22,53; МАТ=8,56
|  |  | Накладные расходы 97% ФОТ (от 401) | З/пМех 10: 389
|  |  | Сметная прибыль 51% ФОТ (от 401) | З/пМех 10: 205
75 | ТССЦ-104-0506 Приказ Администрации ЛО от 20.10.15 №28 | Плиты минераловатные "Флор Баттс" ROCKWOOL |  | 4: м3; 5: 0.03; 6: 864.78; З/пМех 10: 222; З/пМех 14: 0; З/пМех 15: 0; З/пМех 16: 0; З/пМех 17: 0 | [6 empty] | Плиты минераловатные "Флор Баттс" ROCKWOOL
| 1 | ИНДЕКС К ПОЗИЦИИ: Индексы пересчета в т.у.ц. по статьям затрат СМР/ПНР ОЗП=22,53; ЭМ=11,42; ЗПМ=22,53; МАТ=8,56 | [23 empty] | ИНДЕКС К ПОЗИЦИИ: Индексы пересчета в т.у.ц. по статьям затрат СМР/ПНР ОЗП=22,53; ЭМ=11,42; ЗПМ=22,53; МАТ=8,56
76 | ТЦ_14.5.01.01_78_7814613418_05.03.2025_02_38.1 | Огнезащитная мастика МТО Евроресурс (Аналог ТССЦ-113-0782 39,86/39,02=2%) |  | 4: кг; 5: 14; 6: 85,02 713,49*1,02/ИндМ223; З/пМех 10: 10189; З/пМех 14: 0; З/пМех 15: 0; З/пМех 16: 0; З/пМех 17: 0 | [6 empty] | Огнезащитная мастика МТО Евроресурс (Аналог ТССЦ-113-0782 39,86/39,02=2%)
|  | Цена МАТ=713,49*1,02/ИндМ223 | [24 empty] | Цена МАТ=713,49*1,02/ИндМ223
| 1 | ИНДЕКС К ПОЗИЦИИ: Индексы пересчета в т.у.ц. по статьям затрат СМР/ПНР ОЗП=22,53; ЭМ=11,42; ЗПМ=22,53; МАТ=8,56 | [23 empty] | ИНДЕКС К ПОЗИЦИИ: Индексы пересчета в т.у.ц. по статьям затрат СМР/ПНР ОЗП=22,53; ЭМ=11,42; ЗПМ=22,53; МАТ=8,56
77 | ТЦ_14.2.05.03_78_7814613418_05.03.2025_02_39.1 | Гидроизоляционный материал ВС-Б Абрис (Аналог ТССЦ-101-3114 13,8/13,47=2%) |  | 4: шт; 5: 33; 6: 177,71 1491,36*1,02/ИндМ223; З/пМех 10: 50200; З/пМех 14: 0; З/пМех 15: 0; З/пМех 16: 0; З/пМех 17: 0 | [6 empty] | Гидроизоляционный материал ВС-Б Абрис (Аналог ТССЦ-101-3114 13,8/13,47=2%)
|  | Цена МАТ=1491,36*1,02/ИндМ223 | [24 empty] | Цена МАТ=1491,36*1,02/ИндМ223
| 1 | ИНДЕКС К ПОЗИЦИИ: Индексы пересчета в т.у.ц. по статьям затрат СМР/ПНР ОЗП=22,53; ЭМ=11,42; ЗПМ=22,53; МАТ=8,56 | [23 empty] | ИНДЕКС К ПОЗИЦИИ: Индексы пересчета в т.у.ц. по статьям затрат СМР/ПНР ОЗП=22,53; ЭМ=11,42; ЗПМ=22,53; МАТ=8,56
78 | ТЕР15-02-016-01 Приказ Администрации ЛО от 20.10.15 №28 Приминительно к гидроизоляции отверстий во внешних стенах | Штукатурка поверхностей внутри здания цементно-известковым или цементным раствором по камню и бетону: простая стен |  | 100 м2 оштукатуриваемой поверхности | 0.07 | 1723.54 | 1491.41 | 183.54 | 119.15 | 2528 | 2352 | 147 | 188 | 86.71 | 6.07 | 6.9805 | 0.49 | [6 empty] | Штукатурка поверхностей внутри здания цементно-известковым или цементным раствором по камню и бетону: простая стен
|  | 1 505,07 = 2 329,53 - 1,51 x 546,00 | [25 empty] | 1 505,07 = 2 329,53 - 1,51 x 546,00
| Приказ от 30.01.2024 № 55/пр прил.5 табл.1 п.2 | Производство работ осуществляется на территории действующего предприятия с наличием в зоне производства работ одного или нескольких из следующих факторов: - разветвленной сети транспортных и инженерных коммуникаций; - стесненных условий для складирования материалов; - действующего технологического оборудования; - движения технологического транспорта ОЗП=1,15; ЭМ=1,15 к расх.; ЗПМ=1,15; ТЗ=1,15; ТЗМ=1,15 | [22 empty] | Производство работ осуществляется на территории действующего предприятия с наличием в зоне производства работ одного или нескольких из следующих факторов: - разветвленной сети транспортных и инженерных коммуникаций; - стесненных условий для складирования материалов; - действующего технологического оборудования; - движения технологического транспорта ОЗП=1,15; ЭМ=1,15 к расх.; ЗПМ=1,15; ТЗ=1,15; ТЗМ=1,15
| 1 | ИНДЕКС К ПОЗИЦИИ: Индексы пересчета в т.у.ц. по статьям затрат СМР/ПНР ОЗП=22,53; ЭМ=11,42; ЗПМ=22,53; МАТ=8,56 | [23 empty] | ИНДЕКС К ПОЗИЦИИ: Индексы пересчета в т.у.ц. по статьям затрат СМР/ПНР ОЗП=22,53; ЭМ=11,42; ЗПМ=22,53; МАТ=8,56
|  |  | Накладные расходы 100% ФОТ (от 2 540) | З/пМех 10: 2540
|  |  | Сметная прибыль 49% ФОТ (от 2 540) | З/пМех 10: 1245
79 | ТССЦ-402-0433 Приказ Администрации ЛО от 20.10.15 №28 Приминительно к ЦПС М300 | Смесь цементно-песчаная монтажно-кладочная "БИРСС 1" (марка М200) |  | 4: т; 5: 0.03; 6: 1552.72; З/пМех 10: 399; З/пМех 14: 0; З/пМех 15: 0; З/пМех 16: 0; З/пМех 17: 0 | [6 empty] | Смесь цементно-песчаная монтажно-кладочная "БИРСС 1" (марка М200)
| 1 | ИНДЕКС К ПОЗИЦИИ: Индексы пересчета в т.у.ц. по статьям затрат СМР/ПНР ОЗП=22,53; ЭМ=11,42; ЗПМ=22,53; МАТ=8,56 | [23 empty] | ИНДЕКС К ПОЗИЦИИ: Индексы пересчета в т.у.ц. по статьям затрат СМР/ПНР ОЗП=22,53; ЭМ=11,42; ЗПМ=22,53; МАТ=8,56
Итого прямые затраты по смете в текущих ценах |  |  |  | З/пМех 10: 8637459; Осн.З/п 11: 854718; Эк.Маш 12: 178796; З/пМех 13: 73634; З/пМех 15: 2119.57; З/пМех 17: 153.91 | [11 empty] | Итого прямые затраты по смете в текущих ценах
Накладные расходы |  |  |  | З/пМех 10: 900838 | [11 empty] | Накладные расходы
Сметная прибыль |  |  |  | З/пМех 10: 477719 | [11 empty] | Сметная прибыль
Итоги по смете: | [28 empty] | Итоги по смете:
Итого Строительные работы |  |  |  | З/пМех 10: 361429; З/пМех 15: 112.58; З/пМех 17: 142.74 | [12 empty] | Итого Строительные работы
Итого Монтажные работы |  |  |  | З/пМех 10: 4221469; З/пМех 15: 2006.99; З/пМех 17: 11.17 | [12 empty] | Итого Монтажные работы
Итого Оборудование |  |  |  | З/пМех 10: 5433118 | [12 empty] | Итого Оборудование
Итого |  |  |  | З/пМех 10: 10016016; З/пМех 15: 2119.57; З/пМех 17: 153.91 | [12 empty] | Итого
В том числе: | [29 empty] | В том числе:
Основная заработная плата |  |  |  | З/пМех 10: 854718 | [12 empty] | Основная заработная плата
Материалы |  |  |  | З/пМех 10: 2170827 | [12 empty] | Материалы
Машины и механизмы |  |  |  | З/пМех 10: 178796 | [12 empty] | Машины и механизмы
в том числе заработная плата машинистов |  |  |  | З/пМех 10: 73634 | [12 empty] | в том числе заработная плата машинистов
Оборудование |  |  |  | З/пМех 10: 5433118 | [12 empty] | Оборудование
Накладные расходы |  |  |  | З/пМех 10: 900838 | [12 empty] | Накладные расходы
Сметная прибыль |  |  |  | З/пМех 10: 477719 | [12 empty] | Сметная прибыль
Итого СМР для расчета лимитированных затрат |  |  |  | З/пМех 10: 4582898 | [12 empty] | Итого СМР для расчета лимитированных затрат
Временные здания и сооружения 5,2% |  |  |  | З/пМех 10: 238311 | [12 empty] | Временные здания и сооружения 5,2%
Итого |  |  |  | З/пМех 10: 4821209 | [13 empty] | Итого
Зимнее удорожание 2,1% |  |  |  | З/пМех 10: 101245 | [12 empty] | Зимнее удорожание 2,1%
Затраты на вахтовый метод работ 3,5% |  |  |  | З/пМех 10: 168742 | [12 empty] | Затраты на вахтовый метод работ 3,5%
Перевозка работников свыше 3-х километров 2,5% |  |  |  | З/пМех 10: 120530 | [12 empty] | Перевозка работников свыше 3-х километров 2,5%
Перебазировка машин и механизмов 2% |  |  |  | З/пМех 10: 96424 | [12 empty] | Перебазировка машин и механизмов 2%
Итого |  |  |  | З/пМех 10: 5308150 | [13 empty] | Итого
Итого с оборудованием (5 433 118) |  |  |  | З/пМех 10: 10741268 | [12 empty] | Итого с оборудованием (5 433 118)
Непредвиденные затраты 3% |  |  |  | З/пМех 10: 322238 | [12 empty] | Непредвиденные затраты 3%
Итого с непредвиденными |  |  |  | З/пМех 10: 11063506 | [13 empty] | Итого с непредвиденными
НДС 20% |  |  |  | З/пМех 10: 2212701.2 | [12 empty] | НДС 20%
ВСЕГО по смете |  |  |  | З/пМех 10: 13276207.2; З/пМех 15: 2119.57; З/пМех 17: 153.91 | [14 empty] | ВСЕГО по смете