## ТКП
Приложение 1 к Заявке ___
Коммерческое предложение
Наименование закупки: |  | Выполнение комплекса строительно-монтажных работ по устройству отопления, вентиляции, кондиционирования, тепловых пунктов на объекте «Терминал по перевалке минеральных удобрений в МТП Усть-Луга. Береговые объекты терминала»
Исх. № ______________ от __.__.2025г.
Наименование Участника:
ИНН Участника
№ п/п | Наименование | Требование ООО «ЕТУ» |  |  | Предложение Участника, руб без НДС
1 | Стоимость |  |  |  | Оборудование | Материалы | Работы
1 | Выполнение комплекса работ | Наименование раздела | Шифр РД | Здание/сооружение отдельно
|  | 1. 1632-2021-1.1-ТМ. Станция разгрузки вагонов. Индивидуальный тепловой пункт | 1. 1632-2021-1.1-ТМ | 1.1-ТМ
|  | 2. 1632-2021-1.1, 1.2, 2.1.0-АОВ. Станция разгрузки вагонов, здание трансбордера, тоннель. Автоматизация систем отопления, вентиляции и кондиционирования воздуха | 2. 1632-2021-1.1, 1.2, 2.1.0-АОВ | 1.1-АОВ
1.2-АОВ
2.1.0-АОВ
|  | 3. 1632-2021-1.1, 1.2, 2.1.0-ОВ. Станция разгрузки вагонов, здание трансбордера, тоннель. Отопление, вентиляция и кондиционирование | 3. 1632-2021-1.1, 1.2, 2.1.0-ОВ | 1.1-ОВ | 57914894.425 |  | 20371018.2
1.2-ОВ
2.1.0-ОВ
|  | 4. 1632-2021-2.1.1-ОВ. Конвейерная галерея №1. Отопление, вентиляция и кондиционирование | 4. 1632-2021-2.1.1-ОВ | 2.1.1-ОВ | 2243681.7083 |  | 737443.3333
|  | 5. 1632-2021-2.1.2, 2.1.7-ОВ. Конвейерные галереи №2 и №7. Отопление, вентиляция и кондиционирование | 5. 1632-2021-2.1.2, 2.1.7-ОВ | 2.1.2-ОВ | 17432833.0417 |  | 5649021.3583
2.1.7-ОВ
|  | 6. 1632-2021-2.1.2, 2.1.7-АОВ. Конвейерные галереи №2 и №7. Автоматизация систем отопления, вентиляции и кондиционирования воздуха | 6. 1632-2021-2.1.2, 2.1.7-АОВ | 2.1.2-АОВ
2.1.7-АОВ
|  | 7. 1632-2021-2.1.4-ОВ. Конвейерная галерея №4. Отопление, вентиляция и кондиционирование | 7. 1632-2021-2.1.4-ОВ | 2.1.4-ОВ | 665973.0417 |  | 264118.9167
|  | 8. 1632-2021-2.1.5-ОВ. Конвейерная галерея №5. Отопление, вентиляция и кондиционирование | 8. 1632-2021-2.1.5-ОВ | 2.1.5-ОВ | 665973.0417 |  | 264118.5917
|  | 9. 1632-2021-2.1.11-ОВ. Конвейерная галерея №11. Отопление, вентиляция и кондиционирование | 9. 1632-2021-2.1.11-ОВ | 2.1.11-ОВ | 870472.9167 |  | 307785.275
|  | 10. 1632-2021-2.1.12-ОВ. Конвейерная галерея №12. Отопление, вентиляция и кондиционирование | 10. 1632-2021-2.1.12-ОВ | 2.1.12-ОВ | 665973.0417 |  | 264118.5917
|  | 11. 1632-2021-2.1.13-ОВ. Конвейерная галерея №13. Отопление, вентиляция и кондиционирование | 11. 1632-2021-2.1.13-ОВ | 2.1.13-ОВ | 290953.5625 |  | 159638.425
|  | 12. 1632-2021-2.2.1-АОВ. Пересыпная станция №1. Автоматизация систем отопления, вентиляции и кондиционирования воздуха | 12. 1632-2021-2.2.1-АОВ | 2.2.1-АОВ
|  | 13. 1632-2021-2.2.1-ОВ . Пересыпная станция №1. Отопление, вентиляция и кондиционирование | 13. 1632-2021-2.2.1-ОВ | 2.2.1-ОВ | 16552084.1083 |  | 6665731.3417
|  | 14. 1632-2021-2.2.1-ТМ. Пересыпная станция№1. Индивидуальный тепловой пункт | 14. 1632-2021-2.2.1-ТМ | 2.2.1-ТМ
|  | 15. 1632-2021-2.2.2-АОВ. Пересыпная станция №2. Автоматизация систем отопления, вентиляции и кондиционирования воздуха | 15. 1632-2021-2.2.2-АОВ | 2.2.2-АОВ
|  | 16. 1632-2021-2.2.2-ОВ. Пересыпная станция №2. Отопление, вентиляция и кондиционирование | 16. 1632-2021-2.2.2-ОВ | 2.2.2-ОВ | 7664602.8333 |  | 3855554.4667
|  | 17. 1632-2021-2.2.3-АОВ. Пересыпная станция №3. Автоматизация систем отопления, вентиляции и кондиционирования воздуха | 17. 1632-2021-2.2.3-АОВ | 2.2.3-АОВ
|  | 18. 1632-2021-2.2.3-ОВ. Пересыпная станция №3.Отопление, вентиляция и кондиционирование | 18. 1632-2021-2.2.3-ОВ | 2.2.3-ОВ | 2517304.5833 |  | 1322535.1533
|  | 19. 1632-2021-2.2.4-АОВ. Пересыпная станция №4. Автоматизация систем отопления, вентиляции и кондиционирования воздуха | 19. 1632-2021-2.2.4-АОВ | 2.2.4-АОВ
|  | 20. 1632-2021-2.2.4, 2.1.6-ОВ. Пересыпная станция №4 и конвейерная галерея №6. Отопление, вентиляция и кондиционирование | 20. 1632-2021-2.2.4, 2.1.6-ОВ | 2.2.4-ОВ | 3768986.5167 |  | 2253096.5522
2.1.6-ОВ
|  | 21. 1632-2021-2.2.5-АОВ. Пересыпная станция №5. Автоматизация систем отопления, вентиляции и кондиционирования воздуха | 21. 1632-2021-2.2.5-АОВ | 2.2.5-АОВ
|  | 22. 1632-2021-2.2.5-ОВ. Пересыпная станция №5. Отопление, вентиляция и кондиционирование | 22. 1632-2021-2.2.5-ОВ | 2.2.5-ОВ | 4292610.875 |  | 2313027.7483
|  | 23. 1632-2021-2.2.6-ОВ. Пересыпная станция №6. Отопление, вентиляция и кондиционирование | 23. 1632-2021-2.2.6-ОВ | 2.2.6-ОВ | 289263.75 |  | 286487.025
|  | 24. 1632-2021-2.2.7-АОВ. Приводная станция. Автоматизация систем отопления, вентиляции и кондиционирования | 24. 1632-2021-2.2.7-АОВ | 2.2.7-АОВ
|  | 25. 1632-2021-2.2.7-ОВ. Приводная станция. Отопление, вентиляция и кондиционирование | 25. 1632-2021-2.2.7-ОВ | 2.2.7-ОВ | 1606867.225 |  | 1119899.4022
|  | 26. 1632-2021-3.1-ОВ. Крытый склад №1. Отопление, вентиляция и кондиционирование | 26. 1632-2021-3.1-ОВ | 3.1-ОВ | 10004497.4167 |  | 4968645.4075
|  | 27. 1632-2021-3.2-ОВ. Крытый склад №2. Отопление, вентиляция и кондиционирование | 27. 1632-2021-3.2-ОВ | 3.2-ОВ | 4056862.4167 |  | 4891041.8575
|  | 28. 1632-2021-3.3-АОВ. Купольный склад. Автоматизация систем отопления, вентиляции и кондиционирования воздуха | 28. 1632-2021-3.3-АОВ | 3.3-АОВ
|  | 29. 1632-2021-3.3-ОВ. Купольный склад. Отопление, вентиляция и кондиционирование | 29. 1632-2021-3.3-ОВ | 3.3-ОВ | 36960915.4667 |  | 8468291.5667
|  | 30. 1632-2021-3.3.9-ОВ. Купольный склад. Электропомещение. Отопление, вентиляция и кондиционирование | 30. 1632-2021-3.3.9-ОВ | 3.3.9-ОВ | 4229344.0833 |  | 3004993.1533
|  | 31. 1632-2021-3.4-ОВ. Ангар для временного накопления отходов. Отопление, вентиляция и кондиционирование | 31. 1632-2021-3.4-ОВ | 3.4-ОВ | 925261.8333 |  | 739050.0833
| Прочее |  |  |  | Указывается при необходимости
| Итоговая стоимость строительно-монтажных работ |  |  |  | 241524972.3368
Непредвиденные расходы 3%
| НДС 20% |  |  |  | 48304994.4674
| Итоговая стоимость СМР, руб с НДС |  |  |  |  | 289829966.8042
2 | Договорной коэффициент к сметной стоимости* | Определяется согласно п.12.3 ТЗ при согласовании итогового сметного расчета с Заказчиком и фиксируется на весь период действия договора
3 | Срок выполнения работ | в соответствии п. 9.1 ТЗ приложить график производства работ | Участником указывается согласие или встречные условия
4 | Порядок оплаты | Допускается авансирование работ в объеме до 50% стоимости договора. Авансирование осуществляется при предоставлении Подрядчиком Банковской гарантии возврата авансового платежа в размере аванса. Текст банковской гарантии и банк согласовывается с Заказчиком заранее. Если сумма аванса не превышает 5 000 000 руб. допускается авансирование без предоставления банковской гарантии, при согласовании Заказчика. В случае авансирования Заказчик оплачивает Подрядчику аванс в течении 10 (десяти) рабочих дней от даты подписания Договора при условии предоставления Подрядчиком счета и оригинала, согласованной с Заказчиком безотзывной банковской гарантии возврата авансового платежа. Расчеты за фактически выполненный Подрядчиком и принятый Заказчиком объем Работ по договору осуществляется ежемесячно в установленном порядке в течение 10 (десяти) рабочих дней с момента получения от Подрядчика счета на оплату и подписанных Сторонами без замечаний Актов о приемке выполненных работ (Форма № КС-2), Справок о стоимости выполненных работ и затрат (Форма № КС-3), полного комплекта исполнительной документации и иных необходимых документов, предусмотренных Договором, при условии предоставления счета/счет-фактуры. Оплата выполненных Работ осуществляется Заказчиком с удержанием денежных средств в размере 5% от стоимости выполненных Работ (гарантийное удержание) и за вычетом авансового платежа в размере ___% от стоимости выполненных за месяц Работ. Окончательный расчет за выполненные Работы по Объекту производится Заказчиком после завершения всех предусмотренных Договором Работ и устранения выявленных дефектов, передачи Заказчику по акту полного комплекта исполнительной документации, в срок не позднее 10 (десяти) банковских дней с момента подписания Сторонами акт приема-передачи результата выполненных работ. | __________% + БГ (Участником указывается % аванса и согласие предоставления банковской гарантии, или встречные условия)
5 | Гарантия на выполненные работы | Гарантийный срок на результат работы Подрядчика устанавливается не менее 36 месяцев предусмотренного Договором. | Участником указывается согласие или встречные условия
6 | Согласие с условиями договора |  | Согласны с условиями проекта договора, приложенного к документации о закупке
7 | Контактное лицо (ФИО, должность, телефон, e-mail)
Настоящее Предложение имеет правовой статус оферты и действует до " " _____ 202_г.
Итоговая стоимость фиксируется в Договоре и должна включать весь комплекс работ "под ключ", при этом закрытие актов выполненных работ будет производиться по ценообразованию, закрепленному в Договоре
* в случае, если при согласовании сметы будет выявлено, что Кд не соответствует итоговой стоимости СМР, Кд устанавливается по согласованной с Заказчиком смете по описанной в ТЗ и Договоре методике расчета
(Должность уполномоченного представителя Участника) | [6 empty] | (Подпись)
Примечание - коммерческое предложение необходимо оформить:
- на фирменном бланке;
- присвоить ему номер;
- указать дату;
- за подписью уполномоченного лица;

## 1.1,1.2,2.1.0 ЗТ
Приложение №1
к Коммерческому предложению №
СМЕТА НА ПРОИЗВОДСТВО РАБОТ
Станция разгрузки вагонов, здание трансбордера,тоннель Отопление, вентиляция и кондиционирование
Объект: ТЕРМИНАЛ ПО ПЕРЕВАЛКЕ МИНЕРАЛЬНЫХ УДОБРЕНИЙ В МОРСКОМ ТОРГОВОМ ПОРТУ УСТЬ-ЛУГА. БЕРЕГОВЫЕ ОБЪЕКТЫ ТЕРМИНАЛА
[5 empty] | ЦЕНА ЗА ЕДИНИЦУ |  |  | И Т О Г О : |  | ВСЕГО | ЦЕНА ЗА ЕДИНИЦУ с НДС от ШЕЛ.
№ |  |  | Един. | Кол- | "Матер." | "Работа" | ВСЕГО : | "Матер." | "Работа" |  | "Матер." цена с НДС | Стоимость с НДС
п/п | Н А И М Е Н О В А Н И Е |  | изм. | во |  |  | ( 5+6 ) | ( 4*5 ) | ( 4*6 ) | ( 8+9 )
1 | 2 |  | 3 | 4 | 5 | 6 | 7 | 8 | 9 | 10
Отопление
Отопительные приборы
1 | А1 Электрический конвектор мощностью 1500Вт, комплектно с креплением ЭВУБ-1,0 |  | шт | 1 | 7000 | 2450 | 9450 | 7000 | 2450 | 9450 | 3711 | 3711 | https://moscow.zavodtek.ru/catalog/ehlektricheskie-konvektory/elektrokonvektor_evub_1_0_universalnyy/?ysclid=md71c8zmf3527805793
2 | А2 Электрический конвектор мощностью 1500Вт, комплектно с креплением ЭВУБ-1,5 |  | шт | 5 | 7700 | 2695 | 10395 | 38500 | 13475 | 51975 | 5068.2 | 25341
3 | А3 Электрический конвектор мощностью 2000Вт, комплектно с креплением ЭВУБ-2,0 |  | шт | 9 | 8400 | 2940 | 11340 | 75600 | 26460 | 102060 | 5286 | 47574
4 | А4 Электрический конвектор мощностью 2000Вт, комплектно с креплением ЭКСП2-3,0/220 |  | шт | 2 | 71375 | 10706 | 82081 | 142750 | 21412 | 164162 | 54600 | 109200
5 | А5 Тепловентилятор с водяным нагревом N=19,9 кВт, G3/4” КЭВ-42M4W1 |  | шт | 4 | 56583 | 24331 | 80914 | 226332 | 97324 | 323656 | 40023 | 160092 | https://tandem-climate.ru/vozdushnoe-otoplenie/vozduxonagrevateli-s-vogyanim-teploobmennikom/vodyanye-teploventilyatory-tyeplomash/vodyanoy-teploventilyator-kev-42m4w1-/?ysclid=md71ffdwvl578608801
6 | А6 Тепловентилятор с водяным нагревом N=19,9 кВт, G3/4” КЭВ-60М5W1 |  | шт | 8 | 60276 | 25919 | 86195 | 482208 | 207352 | 689560 | 42660 | 341280 | https://tandem-climate.ru/vozdushnoe-otoplenie/vozduxonagrevateli-s-vogyanim-teploobmennikom/vodyanye-teploventilyatory-tyeplomash/vodyanoy-teploventilyator-kev-60m5w1/?ysclid=md71dsiwyp741965650
7 | Конвектор отопительный стальной настенный проходной средней глубины (не более 160 мм) типа "Универсал С" КСК 20-1,593п |  | шт | 1 | 6490 | 4450 | 10940 | 6490 | 4450 | 10940 | 3841.66 | 3841.66
8 | Конвектор отопительный стальной настенный проходной средней глубины (не более 160 мм) типа "Универсал С"КСК 20-2,328п |  | шт | 2 | 8729 | 4450 | 13179 | 17458 | 8900 | 26358 | 5116.66 | 10233.32
9 | Конвектор отопительный стальной настенный проходной средней глубины (не более 160 мм) типа "Универсал С"КСК 20-2,696п |  | шт | 2 | 10494 | 4450 | 14944 | 20988 | 8900 | 29888 | 6211.66 | 12423.32
10 | Конвектор отопительный стальной настенный концевой средней глубины (не более 160 мм) типа "Универсал С" КСК 20-1,348к |  | шт | 1 | 5981 | 4450 | 10431 | 5981 | 4450 | 10431 | 3540.83 | 3540.83
11 | Конвектор отопительный стальной настенный концевой средней глубины (не более 160 мм) типа "Универсал С"КСК 20-1,593к |  | шт | 3 | 6490 | 4450 | 10940 | 19470 | 13350 | 32820 | 3841.66 | 11524.98
12 | Конвектор отопительный стальной настенный концевой средней глубины (не более 160 мм) типа "Универсал С" КСК 20-1,838к |  | шт | 1 | 7609 | 4450 | 12059 | 7609 | 4450 | 12059 | 4503.33 | 4503.33
13 | Конвектор отопительный стальной настенный концевой средней глубины (не более 160 мм) типа "Универсал С"КСК 20-1,961к |  | шт | 1 | 8024 | 4450 | 12474 | 8024 | 4450 | 12474 | 4749.66 | 4749.66
14 | Конвектор отопительный стальной настенный концевой средней глубины (не более 160 мм) типа "Универсал С"КСК 20-2,328к |  | шт | 3 | 8729 | 4450 | 13179 | 26187 | 13350 | 39537 | 5166.66 | 15499.98
15 | Конвектор отопительный стальной настенный концевой средней глубины (не более 160 мм) типа "Универсал С" КСК 20-2,696к |  | шт | 1 | 10494 | 4450 | 14944 | 10494 | 4450 | 14944 | 6211.66 | 6211.66
16 | Конвектор отопительный стальной настенный концевой средней глубины (не более 160 мм) типа "Универсал С" КСК 20-2,819к |  | шт | 5 | 10643 | 4450 | 15093 | 53215 | 22250 | 75465 | 6299.16 | 31495.8
17 | Радиатор стальной панельный РОСТерм глубиной 160 мм, высотой 500мм 22К 500-500 |  | шт | 1 | 9181 | 4450 | 13631 | 9181 | 4450 | 13631 | 4498 | 4498
18 | Радиатор стальной панельный РОСТерм глубиной 160 мм, высотой 500мм 22К 500-700 |  | шт | 2 | 11132 | 4450 | 15582 | 22264 | 8900 | 31164 | 5356 | 10712
19 | Радиатор стальной панельный РОСТерм глубиной 160 мм, высотой 500мм 22К 500-100 |  | шт | 1 | 13081 | 4450 | 17531 | 13081 | 4450 | 17531 | 7250 | 7250
20 | Радиатор стальной панельный РОСТерм глубиной 160 мм, высотой 500мм 22К 500-1000 |  | шт. | 4 | 13952 | 4450 | 18402 | 55808 | 17800 | 73608 | 7250 | 29000
21 | Радиатор стальной панельный РОСТерм глубиной 160 мм, высотой 500мм 22К 500-1200 |  | шт. | 6 | 18006 | 4450 | 22456 | 108036 | 26700 | 134736 | 7900 | 47400
22 | Подключение панельных радиаторов «РОСТерм» | [10 empty] | 0
23 | Клапан радиаторного терморегулятора с предварительной настройкой, прямой, латунный PN 10 бар и темп. 120°С | Ogint | шт. | 14 | 644 | 950 | 1594 | 9016 | 13300 | 22316 | 1326 | 18564
24 | Термостатический элемент | Ogint | шт. | 14 | 381 | 500 | 881 | 5334 | 7000 | 12334 | 1090 | 15260
25 | Кран шаровой латунный полнопроходной с накидной гайкой PN 40 бар и темп. 110°С DN 2 | LD | шт. | 14 | 1008 | 1250 | 2258 | 14112 | 17500 | 31612 | 1438 | 20132
26 | Набор присоединительный для радиаторов Royal Thermo RT03.1 |  | шт. | 14 | 364 | 550 | 914 | 5096 | 7700 | 12796 | 272.7274 | 3818.184
27 | Подключение конвекторов «Универсал» | [9 empty] | 0 | 0
28 | Клапан радиаторного терморегулятора с предварительной настройкой, прямой, латунный PN 10 бар и темп. 120°С | Ogint | шт. | 10 | 644 | 950 | 1594 | 6440 | 9500 | 15940 | 1326 | 13260
29 | Термостатический элемент | Ogint | шт. | 10 | 381 | 500 | 881 | 3810 | 5000 | 8810 | 1090 | 10900
30 | Кран шаровой латунный полнопроходной с накидной гайкой PN 40 бар и темп. 110°С DN 2 | LD | шт. | 10 | 1008 | 1250 | 2258 | 10080 | 12500 | 22580 | 1438 | 14380
31 | Кран шаровой регулирующий из нержавеющей стали марки 12X18Н10Т с муфтовым присоединением, PN 40 бара и темп. 200°С DN 20 КШ.Ц.М.Regula 020.040 |  | шт. | 3 | 61085 | 9162.75 | 70247.75 | 183255 | 27488.25 | 210743.25 | 61085 | 183255
32 | Кран шаровой из нержавеющей стали стандартнопроходной PN 63 бара и темп. 180°С DN 20 | Benarmo | шт. | 3 | 966 | 1250 | 2216 | 2898 | 3750 | 6648 | 966 | 2898
33 | Подключение тепловентиляторов «Тепломаш» | [9 empty] | 0 | 0
34 | Кран шаровой из нержавеющей стали стандартнопроходной PN 63 бара и темп. 180°С DN 15 BVS-R | Benarmo | шт. | 12 | 719 | 1250 | 1969 | 8628 | 15000 | 23628 | 719 | 8628
35 | Кран шаровой регулирующий из нержавеющей стали марки 12X18Н10Т с муфтовым присоединением, PN 40 бара и темп. 200°С DN 20 КШ.Ц.М.Regula 020.040 |  | шт. | 12 | 61085 | 9162.75 | 70247.75 | 733020 | 109953 | 842973 | 61085 | 733020
36 | Трубопроводная арматура | [9 empty] | 0 | 0
37 | Воздухоотводчик автоматический из нержавеющей стали PN 16 бар и темп. 180°С «Гранрег» КАТ12 |  | шт. | 25 | 16575 | 1550 | 18125 | 414375 | 38750 | 453125 | 16575 | 414375
38 | Воздухоотводчик автоматический из латунный PN 10 бар и темп. 110°С | 065B822300R | шт. | 10 | 1164 | 1250 | 2414 | 11640 | 12500 | 24140 | 1164 | 11640
39 | Кран шаровой латунный полнопроходной муфтовый PN 40 бар темп. 120°С DN15 BVR-R | 065B8207R | шт | 8 | 467 | 1250 | 1717 | 3736 | 10000 | 13736 | 467 | 3736
40 | Кран шаровой латунный полнопроходной муфтовый PN 40 бар и темп. 120°С DN 20 | 065B8208R | шт | 22 | 747 | 1250 | 1997 | 16434 | 27500 | 43934 | 747 | 16434
41 | Кран шаровой латунный полнопроходной муфтовый PN 40 бар и темп. 120°С | 065B8209R | шт | 2 | 1436 | 1250 | 2686 | 2872 | 2500 | 5372 | 1436 | 2872
42 | Кран шаровой из нержавеющей стали стандартнопроходной PN 63 бара и темп. 180°С DN15 | Benarmo | шт | 27 | 1194 | 1250 | 2444 | 32238 | 33750 | 65988 | 1194 | 32238
43 | Кран шаровой из нержавеющей стали стандартнопроходной PN 63 бара и темп. 180°С DN20 | Benarmo | шт | 22 | 1195 | 1250 | 2445 | 26290 | 27500 | 53790 | 1195 | 26290
44 | Кран шаровой из нержавеющей стали стандартнопроходной PN 63 бара и темп. 180°С DN25 | Benarmo | шт | 2 | 1573 | 1250 | 2823 | 3146 | 2500 | 5646 | 1573 | 3146
45 | Кран шаровой из нержавеющей стали стандартнопроходной PN 63 бара и темп. 180°С DN40 | Benarmo | шт | 4 | 3791 | 1326.85 | 5117.85 | 15164 | 5307.4 | 20471.4 | 3791 | 15164
46 | Кран шаровой из нержавеющей стали полнопроходной PN 63 бара и темп. 180°С DN 65 | Benarmo | шт | 4 | 25270 | 8844.5 | 34114.5 | 101080 | 35378 | 136458 | 25270 | 101080
47 | Трубы | [10 empty] | 0
48 | Труба полипропиленовая армированная алюминием | [10 empty] | 0
49 | Ø25х4,2 (DN 15) VALTEC PPR-ALUX PN25 |  | м | 270 | 150 | 650 | 800 | 40500 | 175500 | 216000 | 150 | 40500
50 | Ø32х5,4 (DN 20) VALTEC PPR-ALUX PN25 |  | м | 80 | 249 | 650 | 899 | 19920 | 52000 | 71920 | 249 | 19920
51 | Ø40х6,7 (DN 25) VALTEC PPR-ALUX PN2 |  | м | 220 | 389 | 850 | 1239 | 85580 | 187000 | 272580 | 389 | 85580
52 | Ø50х8,3 (DN 32) VALTEC PPR-ALUX PN25 |  | м | 270 | 626 | 850 | 1476 | 169020 | 229500 | 398520 | 626 | 169020
53 | Ø63х10,5 (DN 40) VALTEC PPR-ALUX PN25 |  | м | 90 | 974 | 1050 | 2024 | 87660 | 94500 | 182160 | 974 | 87660
54 | Ø76х12,5 (DN 50) VALTEC PPR-ALUX PN25 |  | м | 60 | 1677 | 1050 | 2727 | 100620 | 63000 | 163620 | 1677 | 100620
55 | Фитинги для полипропиленовой трубы |  | к-т | 1 | 100660 | 80528 | 181188 | 100660 | 80528 | 181188 | 100660 | 100660
56 | Труба стальная водогазопроводная оцинкованная легкая | Ø15 | м | 1.5 | 134 | 1050 | 1184 | 201 | 1575 | 1776 | 134 | 201
57 | Труба стальная водогазопроводная обыкновенная | Ø32 | м | 60 | 312 | 1150 | 1462 | 18720 | 69000 | 87720 | 312 | 18720
58 | Труба стальная водогазопроводная обыкновенная | Ø40 | м | 180 | 378 | 1250 | 1628 | 68040 | 225000 | 293040 | 378 | 68040
59 | Труба стальная электросварная прямошовная | Ø76х3,5 (DN 65) | м | 80 | 683 | 1550 | 2233 | 54640 | 124000 | 178640 | 683 | 54640
60 | Фитинги для стальной трубы |  | к-т | 1 | 42480.3 | 33984.24 | 76464.54 | 42480.3 | 33984.24 | 76464.54 | 42480.3 | 42480.3
61 | Материалы | [10 empty] | 0
62 | Опора неподвижная хомутовая для трубопровода Ду 32 | ТС-659.00.00-01 серия 5.903-13 вып. 7-95 | шт | 2 | 636 | 1250 | 1886 | 1272 | 2500 | 3772 | 636 | 1272
63 | Опора неподвижная хомутовая для трубопровода Ду 40 | ТС-659.00.00-02 серия 5.903-13 вып. 7-95 | шт | 6 | 750 | 1250 | 2000 | 4500 | 7500 | 12000 | 750 | 4500
64 | Опора неподвижная хомутовая для трубопровода Ду 65 | ТС-659.00.00-04 серия 5.903-13 вып. 7-95 | шт | 2 | 900 | 1250 | 2150 | 1800 | 2500 | 4300 | 900 | 1800
65 | Окраска трубопроводов: термостойкая эмаль-грунт КО-8101 |  | м2 | 58 | 464 | 850 | 1314 | 26912 | 49300 | 76212 | 464 | 26912
66 | Цилиндры теплоизоляционные из минеральной ваты с покрытием алюминиевой фольгой ROCKWOOL 100 | [10 empty] | 0
67 | 42х50мм |  | шт | 58 | 1614 | 395 | 2009 | 93612 | 22910 | 116522 | 957 | 55506 | ООО "АКВАРЕЛЬ"
68 | 48х50мм |  | шт | 160 | 1677 | 395 | 2072 | 268320 | 63200 | 331520 | 994 | 159040
69 | 76х50мм |  | шт. | 66 | 2045 | 395 | 2440 | 134970 | 26070 | 161040 | 1212 | 79992
70 | Лента ALU 50*50000мм (рулон) |  | шт. | 6 | 1737 | 746.91 | 2483.91 | 10422 | 4481.46 | 14903.46 | 1020.8333 | 6125
71 | Крепление трубопроводов |  | кг | 800 | 94 | 33 | 127 | 75200 | 26400 | 101600 | 94 | 75200
72 | Кронштейн универсальный напольный для крепления конвекторов |  | шт | 14 | 1330 | 900 | 2230 | 18620 | 12600 | 31220 | 1330 | 18620
73 | Теплоснабжение приточных установок | [10 empty] | 0
74 | Трубопроводная арматура | [10 empty] | 0
75 | Автоматический комбинированный балансировочный клапан -стабилизатор расхода; фланцевый DN65 AQF-R | 003Z1973R | шт | 4 | 236447 | 21280 | 257727 | 945788 | 85120 | 1030908 | 152273 | 609092 | ООО "АКВАРЕЛЬ"
76 | Автоматический комбинированный балансировочный клапан -стабилизатор расхода AQT-R c измерительными DN15 AQT-R | 003Z1812R | шт | 2 | 22072 | 7725 | 29797 | 44144 | 15450 | 59594 | 12691 | 25382
77 | Автоматический комбинированный балансировочный клапан -стабилизатор расхода AQT-R c измерительными DN25 AQT-R | 003Z1814R | шт | 1 | 26433 | 9252 | 35685 | 26433 | 9252 | 35685 | 15198 | 15198
78 | Кран стальной шаровой со стандартным проходом фланцевый с рукояткой DN20 | КШ.Ц.Ф | шт | 4 | 2893 | 1650 | 4543 | 11572 | 6600 | 18172 | 2893 | 11572
79 | Кран стальной шаровой со стандартным проходом фланцевый с рукояткой DN32 | КШ.Ц.Ф | шт | 2 | 3275 | 1850 | 5125 | 6550 | 3700 | 10250 | 3275 | 6550
80 | Кран стальной шаровой со стандартным проходом фланцевый с рукояткой DN65 | КШ.Ц.Ф | шт | 4 | 7172 | 3084 | 10256 | 28688 | 12336 | 41024 | 7172 | 28688
81 | Кран стальной шаровой со стандартным проходом фланцевый с рукояткой DN80 | КШ.Ц.Ф | шт | 4 | 9444 | 4061 | 13505 | 37776 | 16244 | 54020 | 9444 | 37776
82 | Фильтр сетчатый тип Ридан-ФСФ чугунный фланцевый; PN16 DN20 | 082X4061 | шт | 2 | 3930 | 1690 | 5620 | 7860 | 3380 | 11240 | 3930 | 7860
83 | Фильтр сетчатый тип Ридан-ФСФ чугунный фланцевый; PN16 DN32 | 082X4063 | шт | 1 | 5442 | 2340 | 7782 | 5442 | 2340 | 7782 | 5442 | 5442
84 | Фильтр сетчатый тип Ридан-ФСФ чугунный фланцевый; PN16 DN65 | 082X4066 | шт | 2 | 12878 | 5538 | 18416 | 25756 | 11076 | 36832 | 12878 | 25756
85 | Фильтр сетчатый тип Ридан-ФСФ чугунный фланцевый; PN16 DN80 | 082X4067 | шт | 2 | 16831 | 7237 | 24068 | 33662 | 14474 | 48136 | 16831 | 33662
86 | Трубы | [9 empty] | 0 | 0
87 | Труба стальная ВГП обыкновенная | [9 empty] | 0 | 0
88 | Ø20 |  | м | 40 | 165 | 1050 | 1215 | 6600 | 42000 | 48600 | 165 | 6600
89 | Ø25 |  | м | 5 | 242 | 1150 | 1392 | 1210 | 5750 | 6960 | 242 | 1210
90 | Ø32 |  | м | 50 | 312 | 1150 | 1462 | 15600 | 57500 | 73100 | 312 | 15600
91 | Труба стальная электросварная прямошовная | [9 empty] | 0 | 0
92 | Ø65 |  | м | 50 | 683 | 1550 | 2233 | 34150 | 77500 | 111650 | 683 | 34150
93 | Ø80 |  | м | 90 | 801 | 1550 | 2351 | 72090 | 139500 | 211590 | 801 | 72090
94 | Ø100 |  | м | 80 | 963 | 1650 | 2613 | 77040 | 132000 | 209040 | 963 | 77040
95 | Фитинги для стальной трубы |  | к-т | 1 | 62007 | 49605.6 | 111612.6 | 62007 | 49605.6 | 111612.6 | 62007 | 62007
96 | Материалы | [9 empty] | 0 | 0
97 | Опора неподвижная хомутовая для трубопровода Ду 100 |  | шт | 2 | 1275 | 1250 | 2525 | 2550 | 2500 | 5050 | 1275 | 2550
98 | Окраска трубопроводов: термостойкая эмаль-грунт КО-8101 в 2 слоя |  | м2 | 75 | 464 | 850 | 1314 | 34800 | 63750 | 98550 | 464 | 34800
99 | Цилиндры теплоизоляционные из минеральной ваты с покрытием алюминиевой фольгой ROCKWOOL 100 | [10 empty] | 0
100 | 28х50мм |  | шт | 40 | 1353 | 395 | 1748 | 54120 | 15800 | 69920 | 764 | 30560 | ООО "АКВАРЕЛЬ"
101 | 35х50мм |  | шт | 5 | 1353 | 395 | 1748 | 6765 | 1975 | 8740 | 851 | 4255
102 | 42х50мм |  | шт | 50 | 1614 | 395 | 2009 | 80700 | 19750 | 100450 | 957 | 47850
103 | 76х50мм |  | шт | 50 | 2045 | 395 | 2440 | 102250 | 19750 | 122000 | 1212 | 60600
104 | 89х50мм |  | шт | 90 | 2150 | 395 | 2545 | 193500 | 35550 | 229050 | 1274 | 114660
105 | 108х50мм |  | шт | 80 | 2315 | 395 | 2710 | 185200 | 31600 | 216800 | 1310 | 104800
106 | Лента ALU 50*50000мм (рулон) |  | шт | 5 | 1621 | 697 | 2318 | 8105 | 3485 | 11590 | 1372 | 6860
107 | Крепление трубопроводов |  | кг | 400 | 144 | 50 | 194 | 57600 | 20000 | 77600 |  | 0
108 | Вентиляция | [10 empty] | 0
109 | Приточная установка ПВ1 в сборе: Корпус фильтра укороченного МЕД (UTR) 50-30 (N) UKFM (мед-нерж.) – 2шт.; Вставка карманная фильтрующая укороченная WFUM 50-30 G3 – 2шт.; Заслонка утепленная ZUT 50х30 – 2шт.; Вставка гибкая WG 50-30; Рекуператор напольный МЕД (UTR) 50-30 (N) RPN (правый); Воздухонагреватель водяной МЕД (UTR) 50-30 (N) NWW/2; Вентилятор МЕД (UTR) 50-30 (N) W1.28-1,1х30; Корпус фильтра МЕД (UTR) 50-30 (N) RKFM (мед-нерж.); Вставка карманная фильтрующая WFRM 50-30 F5; Вентилятор МЕД (UTR) 50-30 (N) W1.25-0,55х30; Секция промежуточная МЕД (UTR) 50-30 (N) PZ; Межсекционная стяжка TH 5009-000 – 4шт. КИПиА: Блок управления CHU UV-W-1R1R 1K1F14-2K1F14-S1; Термостат 3 м (для 1-го водяного нагревателя); Смесительный узел SURP 40-4.0 (для 1-го водяного нагревателя); Частотный преобразователь 1,5 кВт 220 В; Частотный преобразователь 0,75 Вт 220 В; Датчик температуры канальный ARK-3 (дтк на приток.); Датчик температуры наружного воздуха ARN-3; Датчик температуры воды погружной WTP-3; Датчик перепада давления 500 Pa DVL-500 (дпд на прит. фильтр) – 2шт.; Датчик перепада давления 500 Pa DVL-500 (дпд на вытж. фильтр); Датчик перепада давления 500 Pa DVL-500 (дпд на пл. рек.); Привод PDF 05/230.D (для засл. прит. канала); Привод PDS 05/230.DT (для засл. на bypass); Привод PDS 05/230.DT (для засл. выт. канала); Выносной пульт CR-TOP PDU2 (Кнопочный пост №2) | МЕД (UTR) 50-30 (N) W1.28- 1.1x30.R + МЕД (UTR) 50-30 (N) W1.25-0.55x30.R [Напольная] | кмп | 1 | 1319781 | 567506 | 1887287 | 1319781 | 567506 | 1887287 | 1319781 | 1319781
110 | Приточно-вытяжная установка ПВ2 канального типа в сборе: Фильтр кассетный FKS 200 – 2шт; Вставка кассетная фильтрующая FVS 200 – 2шт; Заслонка регулирующая ZRK 200 – 3шт; Подставка под привод PS – 3шт; Воздухонагреватель электрический ELK 200/6; Вентилятор WNK 200/1 – 2шт; Хомут соединительный SKL 250 – 4шт. КИПиА: Блок управления CHU A- 9-11 S1; Регулятор скорости STY-1,5 – 2шт.; Датчик температуры канальный ARK-3S (дтк на приток.); Датчик перепада давления 20-200 Pa DVL-200 (дпд на прит. вент.); Датчик перепада давления 20-200 Pa DVL-200 (дпд на прит. фильтр); Датчик перепада давления 20-200 Pa DVL-200 (дпд на вытж. фильтр); Привод PDS 05/230.DT (для засл. прит. канала) Привод PDS 05/230.DT (для смес. засл.); Привод PDS 05/230.DT (для засл. выт. канала); Выносной пульт CR-TOP PDU2 Кнопочный пост №2) | WNK 200/1 + WNK 200/1 [Подвесная] | кмп | 1 | 209269 | 89986 | 299255 | 209269 | 89986 | 299255 | 209269 | 209269
111 | Приточные установки П1.1, П1.2 в сборе: Секция фильтра, вод. нагрева, вентилятора МЕД (UTR) 50-30 (N) А.2.25- ,55x30M;Вставка карманная фильтрующая укороченная WFUM 50-30 G3; Заслонка утепленная ZUT 50х30; Вставка гибкая WG 50-30 – 2шт.;Корпус фильтра МЕД (UTR) 50-30 (N) RKFM (мед-нерж.); Вставка карманная фильтрующая WFRM 50-30 F5; Заслонка регулирующая ZR 50-30 КИПиА: Блок управления CHU UV-W-1R0 1K1F14-S1; Термостат 3 м (для 1-го водяного нагревателя); Смесительный узел SURP 40-1.0 (для 1-го водяного нагревателя); Частотный преобразователь 0,75 кВт 220В; Датчик температуры канальный ARK-3 (дтк на приток.); Датчик температуры наружного воздуха ARN-3; Датчик температуры воды погружной WTP-3; Датчик перепада давления 500 Pa DVL-500 (дпд на прит. фильтр) – 2шт.; Привод PDF 05/230.D (для засл. прит. канала); Привод PDS 05/230.DT (для засл. прит. канала); Выносной пульт RTOP PDU2 (Кнопочный пост №2) | МЕД (UTR) 50-30 (N) A.2.25- 0.55x30M.R [Напольная] | кмп | 2 | 642028 | 276072 | 918100 | 1284056 | 552144 | 1836200 | 642028 | 1284056
112 | Приточные установки П2.1, П2.2 в сборе: КИПиА: Блок управления CHU UV-W-3R0 1H25-1K3F15-S1; Термостат 6 м (для 1-го водяного нагревателя); Смесительный узел SURP 110-16.0 (для 1-го водяного нагревателя); Частотный преобразователь 5,5 кВт 380 В; Датчик температуры канальный ARK3 (дтк на приток.); Датчик температуры наружного воздуха ARN-3; Датчик температуры воды погружной WTP-3; Датчик перепада давления 500 Pa DVL-500 (дпд на прит. фильтр); Привод PDF 08/230.D (для засл. прит. канала); Выносной пульт CR-TOP PDU2 Кнопочный пост №2 | МЕД-7N (ANR7L/K1U/P1/A1.2.P63.R5,5x15/P1¦N | кмп | 2 | 1249320 | 537208 | 1786528 | 2498640 | 1074416 | 3573056 | 1249320 | 2498640
113 | Приточные установки П3.1, П3.2 в сборе: Секция фильтра, вод.нагрева, вентилятора МЕД (UTR) 90-50 (N) А.3.35-3x30M; ставка карманная фильтрующая укороченная WFUM 90-50 G3; Заслонка утепленная ZUT 90х50; Вставка гибкая WG 90-50 – 2шт.. КИПиА: Блок управления CHU UV-W-3R0 1K1F14-S1; Термостат 6 м (для 1-го водяного нагревателя); Циркуляционный насос DAB A 80/180 M (230В) (для 1-го водяного нагревателя); Трехходовой вентиль TBG 25-10 (для 1-го водяного нагревателя); Частотный преобразователь 4 кВт 380 В; Датчик температуры канальный ARK-3 (дтк на приток.); Датчик температуры наружного воздуха ARN-3; Датчик температуры воды погружной WTP-3; Датчик перепада давления 500 Pa DVL-500 (дпд на прит. фильтр); Привод PDF 05/230.D (для засл. прит. канала); Комплект гаек DAB 1" (547121060) (для 1-го водяного нагревателя); Привод ELVA 05/24.M (для 1-го водяного нагревателя); Выносной пульт CR-TOP PDU2 (Кнопочный пост №2). | МЕД (UTR) 90-50 (N) A.3.35- 3x30M.R [Напольная] | кмп | 2 | 812794 | 349501 | 1162295 | 1625588 | 699002 | 2324590 | 812794 | 1625588
114 | Приточная установка П4 канального типа в сборе: Фильтр кассетный FKS 100; Вставка кассетная фильтрующая FVS 100; Заслонка регулирующая ZRK 100; Подставка под привод PS; Воздухонагреватель электрический ELK 100/1,5; Вентилятор WNK 100/1; Хомут соединительный SKL 100 – 2шт. КИПиА: Блок управления CHU A-E3-10 S1; Регулятор скорости STY1,5; Датчик температуры канальный ARK-3S (дтк на приток.); Датчик перепада давления 20-200 Pa DVL-200 (дпд на прит. вент.); Датчик перепада давления 20-200 Pa DVL-200 (дпд на прит. фильтр); Привод PDS 02/230.DT (для засл. прит. канала); Выносной пульт CR-TOP PDU2 (Кнопочный пост №2) | WNK 100/1 [Подвесная] | кмп | 1 | 130128 | 55955 | 186083 | 130128 | 55955 | 186083 | 130128 | 130128
115 | Вытяжная установка В1.1, В1.2 канального типа в сборе: Хомут соединительный SKL 160 – 2шт.; Вентилятор WNK 160/1, Клапан обратный КОК 160. КИПиА: Регулятор скорости STY-1,5 | WNK 160/1 [Подвесная] | кмп | 2 | 29715 | 12777 | 42492 | 59430 | 25554 | 84984 | 29715 | 59430
116 | Вытяжная установка В2 канального типа в сборе: Хомут соединительный SKL 100 – 2шт.; Вентилятор WNK 100/1. КИПиА: Регулятор скорости STY-1,5 | WNK 100/1 [Подвесная] | кмп | 1 | 11542 | 4963 | 16505 | 11542 | 4963 | 16505 | 11542 | 11542
117 | Вытяжная установка В3 канального типа в сборе: Хомут соединительный SKL 100 – 2шт.; Вентилятор WNK 100/1. КИПиА: Регулятор скорости STY-1,5 | WNK 100/1 [Подвесная] | кмп | 1 | 11542 | 4963 | 16505 | 11542 | 4963 | 16505 | 11542 | 11542
118 | Вытяжные установки В4.1, В4.2 в сборе: КИПиА: Частотный преобразователь 4 кВт 380 В; Привод PDS 10/230.DT (для засл. выт. канала) | ANR6 L/B1/V1.0.P56.R4x15/P1/K1 [Напольная] | кмп | 2 | 481980 | 207251 | 689231 | 963960 | 414502 | 1378462 | 481980 | 963960
119 | Вентилятор крышный В5.1, В5.2; Монтажный стакан GTK-94 КИПиА: Частотный преобразователь 4 кВт 380 В | KW 94/63-6D | кмп | 2 | 199378 | 85733 | 285111 | 398756 | 171466 | 570222 | 199378 | 398756
120 | Вытяжная установка В6 канального типа в сборе: Хомут соединительный SKL 160 – 2шт.; Вентилятор WNK 160/1, Клапан обратный КОК 160. КИПиА: Регулятор скорости STY-1,5 | WNK 160/1 [Подвесная] | кмп | 1 | 13796 | 5932 | 19728 | 13796 | 5932 | 19728 | 13796 | 13796
121 | Вытяжная установка В7 канального типа в сборе: Хомут соединительный SKL 200 – 2шт.; Вентилятор WNK 200/1, Клапан обратный КОК 200. КИПиА: Регулятор скорости STY-1,5 | WNK 200/1 [Подвесная] | кмп | 1 | 15447 | 6642 | 22089 | 15447 | 6642 | 22089 | 15447 | 15447
122 | Вытяжные установки В8.1÷В8.4 с осевым вентилятором | FN080–ADF.6N.V7P2 | кмп | 4 | 60566 | 27255 | 87821 | 242264 | 109020 | 351284 | 60566 | 242264
123 | ДВ1 Вентилятор радиальный дымоудаления; Комплект резинометаллических виброопор RVI-4; Вставка гибкая CLKRT4-710; Вставка гибкая CLPR-T4-710. КИПиА: Щит управления вентилятором CHU-DU-V7,5 | KLR DU 400-71A-7,5х15 L0 | кмп | 1 | 431503 | 194176 | 625679 | 431503 | 194176 | 625679 | 431503 | 431503
124 | ДП1 Вентилятор приточный осевой крышный в сборе: Плита опорная BPK-450; Стакан монтажный неутепленный GMK-400; Комплект крыши для KSP 45. КИПиА: Щит управления вентилятором CHU-DU-V3 | KSP 45-2,2х30 (без крыши) | кмп | 1 | 209255 | 96257 | 305512 | 209255 | 96257 | 305512 | 209255 | 209255
125 | ДП2 Вентилятор приточный осевой крышный в сборе: Плита опорная BPK-560; Стакан монтажный неутепленный GMK-500; Комплект крыши для KSP 56. КИПиА: Щит управления вентилятором CHU-DU-V3 | KSP 56-5,5х30 (без крыши) | кмп | 1 | 251801 | 113310 | 365111 | 251801 | 113310 | 365111 | 251801 | 251801
126 | Люк дымовой в стеновом исполнении | Дымозор 300 1800х2000 | шт | 18 | 168747 | 72561 | 241308 | 3037446 | 1306098 | 4343544 | 140070 | 2521260 | КП ВЕЗА
127 | Клапан воздушный утепленный | КЕДР-С-300*600-1*LF230-SV-К-УХЛ2-0 | шт | 3 | 141022 | 19743.08 | 160765.08 | 423066 | 59229.24 | 482295.24 | 141022 | 423066
128 | Клапан противопожарный нормально-закрытый | КПУ-1Н-З-К-700*700-1*фЭМП220-ВН-ККРОН120-0-0- 0-0 | шт | 2 | 39913 | 17162.59 | 57075.59 | 79826 | 34325.18 | 114151.18 | 39913 | 79826
129 | Клапан противопожарный нормально-закрытый | КПУ-1Н-З-К-1200*1000-2*ф- ЭМП220-ВН-КК- РОН120-0-0-0-0 | шт | 1 | 52051 | 22381.93 | 74432.93 | 52051 | 22381.93 | 74432.93 | 52051 | 52051
130 | Клапан противопожарный нормально-закрытый | КПУ-1Н-З-К-800*800-2*фЭМП220-ВН-КК-0-0-0-0-0 | шт | 2 | 25169 | 8500 | 33669 | 50338 | 17000 | 67338 | 25169 | 50338
131 | Противопожарный обратный клапан, EI 120 | ПРОК-3-К-500х500-0 | шт | 1 | 76016 | 19004 | 95020 | 76016 | 19004 | 95020 | 76016 | 76016
132 | Противопожарный обратный клапан, EI 120 | ПРОК-3-К-800х800-0 | шт | 1 | 124134 | 31034 | 155168 | 124134 | 31034 | 155168 | 124134 | 124134
133 | Клапан сброса избыточного давления | КИД-700х1000-К-3-УХЛ2 | шт | 1 | 166099 | 34881 | 200980 | 166099 | 34881 | 200980 | 166099 | 166099
134 | Клапан противопожарный нормально-открытый | [9 empty] | 0 | 0
135 | КПУ-1Н-О-Н-100-2*ф-MV220-ТСН-КК-0-0-0-0 |  | шт | 1 | 13047 | 5500 | 18547 | 13047 | 5500 | 18547 | 13047 | 13047
136 | КПУ-1Н-О-Н-125-2*ф-MV220-ТСН-КК-0-0-0- |  | шт | 1 | 13232 | 5500 | 18732 | 13232 | 5500 | 18732 | 13232 | 13232
137 | КПУ-1Н-О-Н-160-2*ф-MV220-ТСН-КК-0-0-0-0 |  | шт | 1 | 13864 | 5500 | 19364 | 13864 | 5500 | 19364 | 13864 | 13864
138 | КПУ-1Н-О-Н-200-2*ф-MV220-ТСН-КК-0-0-0-0 |  | шт | 2 | 14235 | 5500 | 19735 | 28470 | 11000 | 39470 | 14235 | 28470
139 | КПУ-1Н-О-Н-250-2*ф-MV220-ТСН-КК-0-0-0-0 |  | шт | 1 | 14867 | 5500 | 20367 | 14867 | 5500 | 20367 | 14867 | 14867
140 | КПУ-1Н-О-Н-315-2*ф-MV220-ТСН-КК-0-0-0-0 |  | шт | 1 | 16286 | 5500 | 21786 | 16286 | 5500 | 21786 | 16286 | 16286
141 | КПУ-1Н-О-Н-200*200-2*фMV220-Т-СН-КК-0-0-0-0-0 |  | шт. | 2 | 14034 | 5500 | 19534 | 28068 | 11000 | 39068 | 14034 | 28068
142 | КПУ-1Н-О-Н-250*250-2*фMV220-Т-СН-КК-0-0-0-0-0 |  | шт. | 4 | 14435 | 5500 | 19935 | 57740 | 22000 | 79740 | 14435 | 57740
143 | КПУ-1Н-О-К-800*600-2*фMV220-Т-СН-КК-0-0-0-0-0 |  | шт | 6 | 21838 | 7500 | 29338 | 131028 | 45000 | 176028 | 21838 | 131028
144 | КПУ-1Н-О-К-800*800-2*фMV220-Т-СН-КК-0-0-0-0-0 |  | шт | 2 | 24290 | 7500 | 31790 | 48580 | 15000 | 63580 | 24290 | 48580
145 | КПУ-1Н-О-К-1000*500-2*фMV220-Т-СН-КК-0-0-0-0-0 |  | шт | 2 | 22748 | 7500 | 30248 | 45496 | 15000 | 60496 | 22748 | 45496
146 | Воздушная заслонка для круглых каналов | ZRК 125 | шт | 2 | 2381 | 2250 | 4631 | 4762 | 4500 | 9262 | 2381 | 4762
147 | Воздушная заслонка для круглых каналов | ZRК 200 | шт | 2 | 2911 | 2250 | 5161 | 5822 | 4500 | 10322 | 2911 | 5822
148 | Воздушная заслонка для круглых каналов с электроприводом | ZRК 250 | шт | 1 | 3881 | 2250 | 6131 | 3881 | 2250 | 6131 | 3881 | 3881
149 | Дроссель-клапан нерж.ст.AISI316 1,0, ф400, СТД, фл.вр25х3(н316)/фл.вр25х3(н316) |  | шт | 26 | 25574 | 8951 | 34525 | 664924 | 232726 | 897650 | 25574 | 664924
150 | Дроссель-клапан нерж.ст.AISI316 1,0, 600*600, СТД, ш20(н304)/ш20(н304) |  | шт | 5 | 48836 | 17093 | 65929 | 244180 | 85465 | 329645 | 48836 | 244180
151 | Шумоглушитель для круглых каналов | [9 empty] | 0 | 0
152 | 125/9 |  | шт | 1 | 2559 | 1407 | 3966 | 2559 | 1407 | 3966 | 2559 | 2559
153 | 200/9 |  | шт | 1 | 3349 | 1842 | 5191 | 3349 | 1842 | 5191 | 3349 | 3349
154 | Диффузор универсальный | [10 empty] | 0
155 | ДПУ-М 100 |  | шт | 8 | 279 | 1205 | 1484 | 2232 | 9640 | 11872 | 340.08 | 2720.64
156 | ДПУ-М 125 |  | шт | 6 | 329 | 1205 | 1534 | 1974 | 7230 | 9204 | 393 | 2358
157 | ДПУ-М 160 |  | шт | 8 | 488 | 1205 | 1693 | 3904 | 9640 | 13544 | 552.24 | 4417.92
158 | ДПУ-М 200 |  | шт | 12 | 572 | 1205 | 1777 | 6864 | 14460 | 21324 | 641.94 | 7703.28
159 | Решетка вентиляционная | АМН 200х100 | шт | 2 | 981 | 1205 | 2186 | 1962 | 2410 | 4372 | 655.66 | 1311.32
160 | Защитная решетка | [10 empty] | 0
161 | БСК 100 |  | шт | 1 | 265 | 600 | 865 | 265 | 600 | 865 | 155.87 | 155.87
162 | БСК 200 |  | шт | 2 | 420 | 600 | 1020 | 840 | 1200 | 2040 | 374.66 | 749.32
163 | БСК 250 |  | шт | 1 | 524 | 600 | 1124 | 524 | 600 | 1124 | 490.49 | 490.49
164 | Сетка проволочная тканная с квадратными ячейками | Сетка 2-10-2 12Х18Н10Т группы 2 | м2 | 23 | 1750 | 613 | 2363 | 40250 | 14099 | 54349 | 6632 | 152536
165 | Решетка наружная из нержавеющей стали марки AISI 316 для воздуховода | [10 empty] | 0
166 | Ø100 |  | шт | 3 | 10612 | 2653 | 13265 | 31836 | 7959 | 39795 | 2454.188 | 7362.564
167 | Ø125 |  | шт | 1 | 10612 | 2653 | 13265 | 10612 | 2653 | 13265 | 1509.18 | 1509.18
168 | Ø200 |  | шт | 1 | 13244 | 3311 | 16555 | 13244 | 3311 | 16555 | 4295.148 | 4295.148
169 | Ø250 |  | шт | 1 | 13244 | 3311 | 16555 | 13244 | 3311 | 16555 | 5202 | 5202
170 | 700х350 |  | шт | 1 | 30452 | 7613 | 38065 | 30452 | 7613 | 38065 | 12693.45 | 12693.45
171 | 1100х2000 |  | шт | 2 | 149027 | 26825 | 175852 | 298054 | 53650 | 351704 | 75988 | 151976
172 | 1250х1700 |  | шт | 2 | 142893 | 25721 | 168614 | 285786 | 51442 | 337228 | 73397.5 | 146795
173 | 1600х1200 |  | шт | 2 | 131168 | 23610 | 154778 | 262336 | 47220 | 309556 | 66316.8 | 132633.6
174 | Решетка инерционная | АРК 850х850 | шт | 4 | 17305 | 6057 | 23362 | 69220 | 24228 | 93448 | 5918.77 | 23675.08
175 | Зонт крышный круглый из нержавеющей стали марки AISI 316 (Ø1000) |  | шт | 2 | 72579 | 31209 | 103788 | 145158 | 62418 | 207576 | 52830.77 | 105661.54
176 | Узел прохода | [10 empty] | 0
177 | Ø200 |  | шт | 2 | 9904 | 4259 | 14163 | 19808 | 8518 | 28326 | 32752 | 65504
178 | Ø250 |  | шт | 1 | 11476 | 4935 | 16411 | 11476 | 4935 | 16411 | 34622.5 | 34622.5
179 | Ø400 |  | шт | 1 | 16483 | 7088 | 23571 | 16483 | 7088 | 23571 | 79172.5 | 79172.5
180 | Ø800 |  | шт | 2 | 30493 | 13112 | 43605 | 60986 | 26224 | 87210 | 147097.5 | 294195
181 | Ø1000 |  | шт | 2 | 37629 | 16180 | 53809 | 75258 | 32360 | 107618 | 183425 | 366850
182 | Лючок питометражный СТД 8281 |  | шт | 89 | 392 | 650 | 1042 | 34888 | 57850 | 92738 | 230 | 20470
183 | Дверь вентиляционная утеплённая ДУс 1,25х0,5 с.5.904-4 |  | шт | 3 | 24920 | 8722 | 33642 | 74760 | 26166 | 100926 | 16339 | 49017
184 | Изделия и материалы | [10 empty] | 0
185 | ПВ1 | [10 empty] | 0
186 | Воздуховод из оцинкованной стали δ=0,5 | [10 empty] | 0
187 | Ø160 |  | м | 1.5 | 576 | 3000 | 3576 | 864 | 4500 | 5364 | 354.41 | 531.615
188 | Ø200 |  | м | 6 | 719 | 3000 | 3719 | 4314 | 18000 | 22314 | 429.61 | 2577.66
189 | 200х200 |  | м | 15 | 1072 | 2400 | 3472 | 16080 | 36000 | 52080 | 838.38 | 12575.7
190 | 250х250 |  | м | 35 | 1295 | 3000 | 4295 | 45325 | 105000 | 150325 | 995.48 | 34841.8
191 | Воздуховод из оцинкованной стали δ=0,7 | [10 empty] | 0
192 | 300х300 |  | м | 4.5 | 1905 | 3600 | 5505 | 8572.5 | 16200 | 24772.5 | 1396.78 | 6285.51
193 | 500х300 |  | м | 7 | 2479 | 4800 | 7279 | 17353 | 33600 | 50953 | 1820.22 | 12741.54
194 | Воздуховод класса герметичности «В» из оцинкованной стали, толщиной δ=1,0 | [10 empty] | 0
195 | 200х200 |  | м | 13 | 1694 | 2400 | 4094 | 22022 | 31200 | 53222 | 1389.97 | 18069.61
196 | 250х250 |  | м | 11 | 2068 | 3000 | 5068 | 22748 | 33000 | 55748 | 1670.15 | 18371.65
197 | 300х300 |  | м | 1 | 2832 | 3600 | 6432 | 2832 | 3600 | 6432 | 2108.82 | 2108.82
198 | Воздуховод класса герметичности «В» из нержавеющей стали марки AISI316, толщиной δ=1,0 | [10 empty] | 0
199 | Ø400 |  | м | 1 | 33398 | 4270.4 | 37668.4 | 33398 | 4270.4 | 37668.4 | 23052.36 | 23052.36
200 | 500х300 | ш20(н304)/ш20(н304) | м | 4 | 30888 | 5440 | 36328 | 123552 | 21760 | 145312 | 14044.47 | 56177.88
201 | Воздуховод класса герметичности «В» из нержавеющей стали марки AISI316, толщиной δ=1,5 Ø400 фл.вр25х3(н316)/фл.вр25х3(н316) |  | м | 4 | 82926 | 4270.4 | 87196.4 | 331704 | 17081.6 | 348785.6 | 29601.76 | 118407.04
202 | Заглушка круглая из оцинкованной стали δ=0,5 Ø200 |  | шт | 2 | 213 | 172.53 | 385.53 | 426 | 345.06 | 771.06 | 144.47 | 288.94
203 | Заглушка прямоугольная из оцинкованной стали δ=0,5 200х200 |  | шт | 2 | 696 | 563.76 | 1259.76 | 1392 | 1127.52 | 2519.52 | 349.49 | 698.98
204 | Заглушка прямоугольная из оцинкованной стали δ=0,5 250х250 |  | шт | 4 | 799 | 647.19 | 1446.19 | 3196 | 2588.76 | 5784.76 | 385.3 | 1541.2
205 | Заглушка прямоугольная из оцинкованной стали δ=0,7 400х200 |  | шт | 1 | 1015 | 822.15 | 1837.15 | 1015 | 822.15 | 1837.15 | 481.23 | 481.23
206 | Заглушка прямоугольная из оцинкованной стали δ=0,7 500х300 |  | шт | 1 | 1335 | 1081.35 | 2416.35 | 1335 | 1081.35 | 2416.35 | 661.54 | 661.54
207 | Утка из оцинкованной стали δ=0,7 смещение 0,25м, l=0,6м 300х300 |  | шт | 1 | 5014 | 4061.34 | 9075.34 | 5014 | 4061.34 | 9075.34 | 1567.37 | 1567.37
208 | Утка из оцинкованной стали δ=0,7 смещение 0,2м, l=0,5м 400х200 |  | шт | 1 | 4410 | 3572.1 | 7982.1 | 4410 | 3572.1 | 7982.1 | 1448.36 | 1448.36
209 | Отвод прямоугольного воздуховода 90° δ=0,5 250х250 |  | шт | 3 | 1670 | 1352.7 | 3022.7 | 5010 | 4058.1 | 9068.1 |  | 0
210 | Отвод прямоугольного воздуховода 90° δ=0,7 | [10 empty] | 0
211 | 300х300 |  | шт | 1 | 2286 | 1851.66 | 4137.66 | 2286 | 1851.66 | 4137.66 | 1132.3 | 1132.3
212 | 300х500 |  | шт | 3 | 2813 | 2278.53 | 5091.53 | 8439 | 6835.59 | 15274.59 | 1426.36 | 4279.08
213 | 400х200 |  | шт | 1 | 2469 | 1999.89 | 4468.89 | 2469 | 1999.89 | 4468.89 | 1261.08 | 1261.08
214 | 500х200 |  | шт | 1 | 4160 | 3369.6 | 7529.6 | 4160 | 3369.6 | 7529.6 | 1514.27 | 1514.27
215 | Отвод прямоугольного воздуховода 90° δ=1,0 200х200 |  | шт | 3 | 2718 | 2201.58 | 4919.58 | 8154 | 6604.74 | 14758.74 | 0 | 0
216 | Отвод прямоугольного воздуховода 90° δ=1,0 250х250 |  | шт | 2 | 3264 | 2643.84 | 5907.84 | 6528 | 5287.68 | 11815.68 | 888.3 | 1776.6
217 | Отвод прямоугольного воздуховода 90° из нержавеющей стали марки AISI316, толщиной δ=1,0 ш20(н304)/ш20(н304) | [10 empty] | 0
218 | 300х500 |  | шт | 1 | 23632 | 3072.16 | 26704.16 | 23632 | 3072.16 | 26704.16 | 23632 | 23632
219 | 500х300 |  | шт | 1 | 28393 | 3691.09 | 32084.09 | 28393 | 3691.09 | 32084.09 | 28393 | 28393
220 | Отвод круглого воздуховода 90° из нержавеющей стали марки AISI316, толщиной δ=1,5 Ø400 |  | шт | 2 | 78002 | 10140.26 | 88142.26 | 156004 | 20280.52 | 176284.52 | 78002 | 156004
221 | Переход круглого сечения Ø160/ Ø200 l=0,3м из оцинкованной стали δ=0,5 |  | шт | 1 | 403 | 326.43 | 729.43 | 403 | 326.43 | 729.43 | 403 | 403
222 | Переход прямоугольного сечения 200х200/250х250 l=0,3м из оцинкованной стали толщиной δ=0,5 |  | шт | 1 | 2692 | 2180.52 | 4872.52 | 2692 | 2180.52 | 4872.52 | 2692 | 2692
223 | Переход прямоугольного сечения 400х200/500х300 l=0,3м из оцинкованной стали толщиной δ=0,7 |  | шт | 1 | 3842 | 3112.02 | 6954.02 | 3842 | 3112.02 | 6954.02 | 3842 | 3842
224 | Переход прямоугольного сечения 300х300/500х200 l=0,3м из оцинкованной стали толщиной δ=0,7 |  | шт | 1 | 3890 | 3150.9 | 7040.9 | 3890 | 3150.9 | 7040.9 | 3890 | 3890
225 | Переход прямоугольного сечения 500х200/500х300 l=0,3м из оцинкованной стали толщиной δ=0,7 |  | шт | 1 | 3997 | 3237.57 | 7234.57 | 3997 | 3237.57 | 7234.57 | 3997 | 3997
226 | Переход прямоугольного сечения Ø400/500х300 l=0,3м из нержавеющей стали марки AISI316, толщиной δ=1,0 |  | шт | 1 | 27002 | 3510.26 | 30512.26 | 27002 | 3510.26 | 30512.26 | 27002 | 27002
227 | Переход круглого сечения Ø400/ Ø500 l=0,3м из нержавеющей стали марки AISI316, толщиной δ=1,5 |  | шт | 1 | 23694 | 3080.22 | 26774.22 | 23694 | 3080.22 | 26774.22 | 23694 | 23694
228 | Врезка Ø160 в прямоугольный воздуховод |  | шт | 7 | 153 | 123.93 | 276.93 | 1071 | 867.51 | 1938.51 | 153 | 1071
229 | Врезка Ø200 в прямоугольный воздуховод |  | шт | 11 | 179 | 144.99 | 323.99 | 1969 | 1594.89 | 3563.89 | 179 | 1969
230 | Врезка 200х200 в прямоугольный воздуховод |  | шт | 1 | 678 | 549.18 | 1227.18 | 678 | 549.18 | 1227.18 | 678 | 678
231 | Врезка 250х250 в прямоугольный воздуховод |  | шт | 4 | 779 | 630.99 | 1409.99 | 3116 | 2523.96 | 5639.96 | 779 | 3116
232 | Врезка 500х300 в прямоугольный воздуховод |  | шт | 1 | 1254 | 1015.74 | 2269.74 | 1254 | 1015.74 | 2269.74 | 1254 | 1254
233 | Крепление воздуховодов |  | к-т | 1 | 96423.55 | 33748 | 130171.55 | 96423.55 | 33748 | 130171.55 | 96423.55 | 96423.55
234 | Теплоизоляционное покрытие кашированное, толщина 40 мм PRO-VENT-40-1НФ |  | м2 | 17.5 | 736 | 1250 | 1986 | 12880 | 21875 | 34755 | 736 | 12880
235 | Лента стальная монтажная BOS-SOLID |  | м | 50 | 25 | 150 | 175 | 1250 | 7500 | 8750 | 25 | 1250
236 | Покровный слой для защиты изоляции BOS-PROTECTION Ф |  | м2 | 5 | 735 | 1150 | 1885 | 3675 | 5750 | 9425 | 735 | 3675
237 | Огнезащитное покрытие, толщина 5 мм PRO-МБОР-VENT-5-1БТ |  | м2 | 22.6 | 445 | 1703 | 2148 | 10057 | 38487.8 | 48544.8 | 445 | 10057
238 | Материал для заделки отверстий и огнезащиты креплений, 13мм PRO-МБОР-VENT |  | м2 | 1.6 | 796 | 1250 | 2046 | 1273.6 | 2000 | 3273.6 | 796 | 1273.6
239 | Состав термостойкий клеящий "ПЛАЗАС", толщиной 0,5мм |  | кг | 20 | 146 | 65.7 | 211.7 | 2920 | 1314 | 4234 | 146 | 2920
240 | Скотч алюминиевый 50мм BOS-Master |  | шт | 2 | 657 | 230 | 887 | 1314 | 460 | 1774 | 657 | 1314
241 | Огнестойкая монтажная пена ОГНЕЗА EI240 |  | шт | 1 | 1762 | 617 | 2379 | 1762 | 617 | 2379 | 1762 | 1762
242 | Огнезащитный терморасширяющийся герметик ОГНЕЗА-ГТ |  | кг | 1 | 2799 | 980 | 3779 | 2799 | 980 | 3779 | 2799 | 2799
243 | ПВ2 | [9 empty] | 0 | 0
244 | Воздуховод из оцинкованной стали δ=0,5 Ø200 |  | м | 10 | 719 | 3000 | 3719 | 7190 | 30000 | 37190 | 719 | 7190
245 | Воздуховод из оцинкованной стали δ=0,5 Ø250 |  | м | 3.5 | 899 | 3000 | 3899 | 3146.5 | 10500 | 13646.5 | 899 | 3146.5
246 | Воздуховод класса герметичности «В» из оцинкованной стали, толщиной δ=1,0 Ø200 |  | м | 10 | 1330 | 3000 | 4330 | 13300 | 30000 | 43300 | 1330 | 13300
247 | Воздуховод класса герметичности « В» из нержавеющей стали марки AISI316, толщиной δ=1,0 Ø200 |  | м | 1.5 | 17562 | 3000 | 20562 | 26343 | 4500 | 30843 | 17562 | 26343
248 | Заглушка круглая из оцинкованной стали δ=0,6 Ø250 |  | шт | 2 | 422 | 341.82 | 763.82 | 844 | 683.64 | 1527.64 | 422 | 844
249 | Утка из оцинкованной стали δ=1,0 смещением 0,3м, l=0,65м Ø20 |  | шт | 1 | 3040 | 2462.4 | 5502.4 | 3040 | 2462.4 | 5502.4 | 3040 | 3040
250 | Отвод круглого воздуховода 90° δ=0,5 Ø200 |  | шт | 3 | 496 | 401.76 | 897.76 | 1488 | 1205.28 | 2693.28 | 496 | 1488
251 | Отвод круглого воздуховода 45° δ=1,0 Ø200 |  | шт | 1 | 614 | 497.34 | 1111.34 | 614 | 497.34 | 1111.34 | 614 | 614
252 | Переход круглого сечения Ø200/ Ø250 l=0,3м из оцинкованной стали δ=0,6 |  | шт | 2 | 635 | 514.35 | 1149.35 | 1270 | 1028.7 | 2298.7 | 635 | 1270
253 | Врезка Ø200 в круглый воздуховод Ø250 |  | шт | 4 | 156 | 126.36 | 282.36 | 624 | 505.44 | 1129.44 | 156 | 624
254 | Тройник круглого воздуховода δ=0,6 Ø250/ Ø250 |  | шт | 1 | 1101 | 891.81 | 1992.81 | 1101 | 891.81 | 1992.81 | 1101 | 1101
255 | Тройник круглого воздуховода δ=1,0 Ø250/ Ø250 |  | шт | 1 | 1516 | 1227.96 | 2743.96 | 1516 | 1227.96 | 2743.96 | 1516 | 1516
256 | Крепление воздуховодов |  | к-т | 1 | 6047.65 | 2117 | 8164.65 | 6047.65 | 2117 | 8164.65 | 6047.65 | 6047.65
257 | Теплоизоляционное покрытие кашированное, толщина 40 мм PRO-VENT-40-1НФ |  | м2 | 6.3 | 736 | 1250 | 1986 | 4636.8 | 7875 | 12511.8 | 736 | 4636.8
258 | Лента стальная монтажная BOS-SOLID |  | м | 18.5 | 25 | 150 | 175 | 462.5 | 2775 | 3237.5 | 25 | 462.5
259 | Скотч алюминиевый 50мм BOS-Master |  | шт | 1 | 657 | 230 | 887 | 657 | 230 | 887 | 657 | 657
260 | П1 | [9 empty] | 0 | 0
261 | Воздуховод из оцинкованной стали δ=0,5 | [9 empty] | 0 | 0
262 | Ø100 |  | м | 1 | 359 | 3000 | 3359 | 359 | 3000 | 3359 | 359 | 359
263 | Ø125 |  | м | 10 | 450 | 3000 | 3450 | 4500 | 30000 | 34500 | 450 | 4500
264 | Ø160 |  | м | 11 | 576 | 3000 | 3576 | 6336 | 33000 | 39336 | 576 | 6336
265 | Ø200 |  | м | 13 | 719 | 3000 | 3719 | 9347 | 39000 | 48347 | 719 | 9347
266 | Воздуховод из оцинкованной стали δ=0,6 Ø315 |  | м | 8.5 | 1547 | 3400 | 4947 | 13149.5 | 28900 | 42049.5 | 1547 | 13149.5
267 | Воздуховод из оцинкованной стали δ=0,7 500х300 |  | м | 0.5 | 2305 | 4800 | 7105 | 1152.5 | 2400 | 3552.5 | 2305 | 1152.5
268 | Воздуховод из оцинкованной стали δ=0,7 600х300 |  | м | 1.8 | 2763 | 5400 | 8163 | 4973.4 | 9720 | 14693.4 | 2763 | 4973.4
269 | Воздуховод класса герметичности «В» из оцинкованной стали,толщиной δ=1,0 Ø200 |  | м | 6 | 1330 | 3400 | 4730 | 7980 | 20400 | 28380 | 1330 | 7980
270 | Воздуховод класса герметичности «В» из нержавеющей стали марки AISI316, толщиной δ=1,0 300х300 ш20(н304)/ш20(н304) |  | м | 4 | 23866 | 4080 | 27946 | 95464 | 16320 | 111784 | 23866 | 95464
271 | Воздуховод класса герметичности «В» из нержавеющей стали марки AISI316, толщиной δ=1,0 500х300 ш20(н304)/ш20(н304) |  | м | 0.5 | 41414 | 5440 | 46854 | 20707 | 2720 | 23427 | 41414 | 20707
272 | Воздуховод класса герметичности «В» из нержавеющей стали марки AISI316, толщиной δ=1,0 600х300 ш20(н304)/ш20(н304) |  | м | 1.8 | 34398 | 6120 | 40518 | 61916.4 | 11016 | 72932.4 | 34398 | 61916.4
273 | Воздуховод класса герметичности «В» из нержавеющей стали марки AISI316, толщиной δ=1,0 700х350 ш20(н304)/ш20(н304) |  | м | 0.5 | 52385 | 7140 | 59525 | 26192.5 | 3570 | 29762.5 | 52385 | 26192.5
274 | Заглушка круглая из оцинкованной стали δ=0,5 Ø125 |  | шт | 3 | 150 | 121.5 | 271.5 | 450 | 364.5 | 814.5 | 150 | 450
275 | Заглушка круглая из оцинкованной стали δ=0,5 Ø160 |  | шт | 2 | 176 | 142.56 | 318.56 | 352 | 285.12 | 637.12 | 176 | 352
276 | Заглушка прямоугольная из оцинкованной стали δ=0,7 600х300 |  | шт | 1 | 1478 | 1197.18 | 2675.18 | 1478 | 1197.18 | 2675.18 | 1478 | 1478
277 | Заглушка прямоугольная из нержавеющей стали марки AISI316, |  | шт | 1 | 8854 | 1151.02 | 10005.02 | 8854 | 1151.02 | 10005.02 | 8854 | 8854
278 | Отвод круглого воздуховода 45° δ=0,5 Ø125 |  | шт | 1 | 199 | 161.19 | 360.19 | 199 | 161.19 | 360.19 | 199 | 199
279 | Отвод круглого воздуховода 90° δ=0,5 Ø125 |  | шт | 2 | 297 | 240.57 | 537.57 | 594 | 481.14 | 1075.14 | 297 | 594
280 | Отвод круглого воздуховода 90° δ=0,5 Ø160 |  | шт | 2 | 384 | 311.04 | 695.04 | 768 | 622.08 | 1390.08 | 384 | 768
281 | Отвод круглого воздуховода 90° δ=0,5 Ø200 |  | шт | 4 | 496 | 401.76 | 897.76 | 1984 | 1607.04 | 3591.04 | 496 | 1984
282 | Отвод круглого воздуховода 90° δ=0,6 Ø315 |  | шт | 4 | 1174 | 950.94 | 2124.94 | 4696 | 3803.76 | 8499.76 | 1174 | 4696
283 | Отвод круглого воздуховода 90° δ=1,0 Ø200 |  | шт | 1 | 891 | 721.71 | 1612.71 | 891 | 721.71 | 1612.71 | 891 | 891
284 | Отвод прямоугольного воздуховода 90° из нержавеющей стали марки AISI316, толщиной δ=1,0 300х300 ш20(н304)/ш20(н304) |  | шт | 1 | 19285 | 2507.05 | 21792.05 | 19285 | 2507.05 | 21792.05 | 19285 | 19285
285 | Отвод прямоугольного воздуховода 45° из нержавеющей стали марки AISI316, толщиной δ=1,0 700х350 ш20(н304)/ш20(н304) |  | шт | 1 | 32282 | 4196.66 | 36478.66 | 32282 | 4196.66 | 36478.66 | 32282 | 32282
286 | Переход круглого сечения Ø125/ Ø200 l=0,3м из оцинкованной стали δ=0,5 |  | шт | 1 | 376 | 304.56 | 680.56 | 376 | 304.56 | 680.56 | 376 | 376
287 | Переход круглого сечения Ø160/ Ø200 l=0,3м из оцинкованной стали δ=0,5 |  | шт | 2 | 403 | 326.43 | 729.43 | 806 | 652.86 | 1458.86 | 403 | 806
288 | Переход круглого сечения Ø200/ Ø315 l=0,3м из оцинкованной стали δ=0,6 |  | шт | 2 | 788 | 638.28 | 1426.28 | 1576 | 1276.56 | 2852.56 | 788 | 1576
289 | Переход с круглого на прямоугольное сечения Ø315/ Ø600х300 l=0,5м из оцинкованной стали δ=0,7 |  | шт | 1 | 5096 | 4127.76 | 9223.76 | 5096 | 4127.76 | 9223.76 | 5096 | 5096
290 | Переход прямоугольного сечения 300х300/600х300 l=0,4м из нержавеющей стали марки AISI316, толщиной δ=1,0 ш20(н304)/ш20(н304) |  | шт | 1 | 26718 | 3473.34 | 30191.34 | 26718 | 3473.34 | 30191.34 | 26718 | 26718
291 | Переход прямоугольного сечения 300х300/700х350 l=0,5м из нержавеющей стали марки AISI316, толщиной δ=1,0 ш20(н304)/ш20(н304) |  | шт | 1 | 33385 | 4340.05 | 37725.05 | 33385 | 4340.05 | 37725.05 | 33385 | 33385
292 | Врезка Ø100 в круглый воздуховод Ø125 |  | шт | 1 | 92 | 74.52 | 166.52 | 92 | 74.52 | 166.52 | 92 | 92
293 | Врезка Ø100 в круглый воздуховод Ø200 |  | шт | 2 | 84 | 68.04 | 152.04 | 168 | 136.08 | 304.08 | 84 | 168
294 | Врезка Ø125 в круглый воздуховод Ø160 |  | шт | 1 | 106 | 85.86 | 191.86 | 106 | 85.86 | 191.86 | 106 | 106
295 | Врезка Ø125 в круглый воздуховод Ø200 |  | шт | 1 | 102 | 82.62 | 184.62 | 102 | 82.62 | 184.62 | 102 | 102
296 | Врезка Ø125 в круглый воздуховод Ø315 |  | шт | 1 | 137 | 110.97 | 247.97 | 137 | 110.97 | 247.97 | 137 | 137
297 | Врезка 200х100 в круглый воздуховод Ø125 |  | шт | 1 | 638 | 516.78 | 1154.78 | 638 | 516.78 | 1154.78 | 638 | 638
298 | Врезка 500х300 в прямоугольный воздуховод |  | шт | 2 | 1254 | 1015.74 | 2269.74 | 2508 | 2031.48 | 4539.48 | 1254 | 2508
299 | Врезка из нержавеющей стали марки AISI316 500х300 в прямоугольный воздуховод ш20(н304)/отб20 |  | шт | 2 | 7635 | 992.55 | 8627.55 | 15270 | 1985.1 | 17255.1 | 7635 | 15270
300 | Тройник круглого воздуховода δ=0,6 Ø200/ Ø200 |  | шт | 2 | 831 | 673.11 | 1504.11 | 1662 | 1346.22 | 3008.22 | 831 | 1662
301 | Тройник круглого воздуховода δ=0,6 Ø315/ Ø315 |  | шт | 1 | 1500 | 1215 | 2715 | 1500 | 1215 | 2715 | 1500 | 1500
302 | Крепление воздуховодов |  | к-т | 1 | 41405.03 | 14492 | 55897.03 | 41405.03 | 14492 | 55897.03 | 41405.03 | 41405.03
303 | Теплоизоляционное покрытие кашированное, толщина 40 мм PRO-VENT-40-1НФ |  | м2 | 10 | 736 | 1250 | 1986 | 7360 | 12500 | 19860 | 736 | 7360
304 | Лента стальная монтажная BOS-SOLID |  | м | 30 | 25 | 150 | 175 | 750 | 4500 | 5250 | 25 | 750
305 | Огнезащитное покрытие, толщина 5 мм PRO-МБОР-VENT-5-1БТ |  | м2 | 3.8 | 445 | 1703 | 2148 | 1691 | 6471.4 | 8162.4 | 445 | 1691
306 | Материал для заделки отверстий и огнезащиты креплений, 13мм PRO-МБОР-VENT |  | м2 | 0.8 | 796 | 1250 | 2046 | 636.8 | 1000 | 1636.8 | 796 | 636.8
307 | Состав термостойкий клеящий "ПЛАЗАС", толщиной 0,5мм |  | кг | 5 | 146 | 65.7 | 211.7 | 730 | 328.5 | 1058.5 | 146 | 730
308 | Скотч алюминиевый 50мм BOS-Master |  | шт | 1 | 657 | 230 | 887 | 657 | 230 | 887 | 657 | 657
309 | Огнестойкая монтажная пена ОГНЕЗА EI240 |  | шт | 1 | 1762 | 617 | 2379 | 1762 | 617 | 2379 | 1762 | 1762
310 | Огнезащитный терморасширяющийся герметик ОГНЕЗА-ГТr |  | кг | 1 | 2799 | 980 | 3779 | 2799 | 980 | 3779 | 2799 | 2799
311 | П2.1 | [9 empty] | 0 | 0
312 | Воздуховод из оцинкованной стали δ=0,7 800х600 |  | м | 6 | 4196 | 8400 | 12596 | 25176 | 50400 | 75576 | 4196 | 25176
313 | Воздуховод из оцинкованной стали δ=0,8 1000х700 |  | м | 1 | 6839 | 10200 | 17039 | 6839 | 10200 | 17039 | 6839 | 6839
314 | Воздуховод из нержавеющей стали марки AISI316, толщиной δ=1,0 Ø400 ш20(н304)/ш20(н304) |  | м | 10 | 29520 | 4270.4 | 33790.4 | 295200 | 42704 | 337904 | 29520 | 295200
315 | Воздуховод из нержавеющей стали марки AISI316, толщиной δ=1,0 500х250 ш20(н304)/ш20(н304) |  | м | 13 | 29132 | 5100 | 34232 | 378716 | 66300 | 445016 | 29132 | 378716
316 | Воздуховод из нержавеющей стали марки AISI316, толщиной δ=1,0 500х400 ш20(н304)/ш20(н304) |  | м | 14 | 34398 | 6120 | 40518 | 481572 | 85680 | 567252 | 34398 | 481572
317 | Воздуховод из нержавеющей стали марки AISI316, толщиной δ=1,0 600х500 ш20(н304)/ш20(н304) |  | м | 24 | 41419 | 7480 | 48899 | 994056 | 179520 | 1173576 | 41419 | 994056
318 | Воздуховод из нержавеющей стали марки AISI316, толщиной δ=1,0 600х600 ш20(н304)/ш20(н304) |  | м | 7 | 44932 | 8160 | 53092 | 314524 | 57120 | 371644 | 44932 | 314524
319 | Воздуховод из нержавеющей стали марки AISI316, толщиной δ=1,0 800х600 ш20(н304)/ш20(н304) |  | м | 17 | 51954 | 9520 | 61474 | 883218 | 161840 | 1045058 | 51954 | 883218
320 | Воздуховод класса герметичности «В» из нержавеющей стали, толщиной δ=1,0 800х600 ш20(н304)/ш20(н304) |  | м | 6 | 51954 | 9520 | 61474 | 311724 | 57120 | 368844 | 51954 | 311724
321 | Воздуховод класса герметичности «В» из нержавеющей стали, толщиной δ=1,0 1000х700 ш20(н304)/ш20(н304) |  | м | 12.5 | 66945 | 11560 | 78505 | 836812.5 | 144500 | 981312.5 | 65679.5 | 820993.75
322 | Воздуховод класса герметичности «В» из оцинкованной стали, толщиной δ=1,0 800х600 |  | м | 9 | 5431 | 8400 | 13831 | 48879 | 75600 | 124479 | 5431 | 48879
323 | Заглушка прямоугольная из нержавеющей стали марки AISI316, толщиной δ=1,0 500х250 |  | шт | 2 | 7318 | 951.34 | 8269.34 | 14636 | 1902.68 | 16538.68 | 7318 | 14636
324 | Заглушка прямоугольная из оцинкованной стали δ=0,7 800х600 |  | шт | 1 | 2625 | 2126.25 | 4751.25 | 2625 | 2126.25 | 4751.25 | 2625 | 2625
325 | Заглушка прямоугольная из оцинкованной стали δ=0,8 1000х700 |  | шт | 1 | 4268 | 3457.08 | 7725.08 | 4268 | 3457.08 | 7725.08 | 4268 | 4268
326 | Утка из нержавеющей стали марки AISI316, толщиной δ=1,0 смещение 0,8м, l=1,2м 500х600 ш20(н304)/ш20(н304) |  | шт | 1 | 85376 | 11098.88 | 96474.88 | 85376 | 11098.88 | 96474.88 | 85376 | 85376
327 | Утка из нержавеющей стали марки AISI316, толщиной δ=1,0 смещение 0,9м, l=1,4м 600х500 ш20(н304)/ш20(н304) |  | шт | 1 | 96496 | 12544.48 | 109040.48 | 96496 | 12544.48 | 109040.48 | 96496 | 96496
328 | Утка из нержавеющей стали марки AISI316, толщиной δ=1,0 смещение 0,3м, l=0,7м 600х800 ш20(н304)/ш20(н304) |  | шт | 1 | 59558 | 7742.54 | 67300.54 | 59558 | 7742.54 | 67300.54 | 59558 | 59558
329 | Отвод круглого воздуховода 45° из нержавеющей стали марки AISI316, толщиной δ=1,0 Ø400 |  | шт | 2 | 22200 | 2886 | 25086 | 44400 | 5772 | 50172 | 22200 | 44400
330 | Отвод прямоугольного воздуховода 90° из нержавеющей стали марки AISI316, толщиной δ=1,0 500х600 ш20(н304)/ш20(н304) |  | шт | 1 | 36509 | 4746.17 | 41255.17 | 36509 | 4746.17 | 41255.17 | 36509 | 36509
331 | Отвод прямоугольного воздуховода 90° из нержавеющей стали марки AISI316, толщиной δ=1,0 600х800 ш20(н304)/ш20(н304) |  | шт | 3 | 48607 | 6318.91 | 54925.91 | 145821 | 18956.73 | 164777.73 | 48607 | 145821
332 | Отвод прямоугольного воздуховода 90° из нержавеющей стали марки AISI316, толщиной δ=1,0 800х600 ш20(н304)/ш20(н304) |  | шт | 2 | 56564 | 7353.32 | 63917.32 | 113128 | 14706.64 | 127834.64 | 56564 | 113128
333 | Отвод прямоугольного воздуховода 90° из оцинкованной стали, толщиной δ=1,0 800х600 |  | шт | 1 | 11232 | 9097.92 | 20329.92 | 11232 | 9097.92 | 20329.92 | 11232 | 11232
334 | Отвод прямоугольного воздуховода 90° из оцинкованной стали, толщиной δ=0,7 800х600 |  | шт | 2 | 8928 | 7231.68 | 16159.68 | 17856 | 14463.36 | 32319.36 | 8928 | 17856
335 | Переход прямоугольного сечения 500х250/500х400 l=0,3м из нержавеющей стали марки AISI316, толщиной δ=1,0 ш20(н304)/ш20(н304) |  | шт | 2 | 23596 | 3067.48 | 26663.48 | 47192 | 6134.96 | 53326.96 | 23596 | 47192
336 | Переход прямоугольного сечения 500х400/500х600 l=0,3м из нержавеющей стали марки AISI316, толщиной δ=1,0 ш20(н304)/ш20(н304) |  | шт | 1 | 27102 | 3523.26 | 30625.26 | 27102 | 3523.26 | 30625.26 | 27102 | 27102
337 | Переход прямоугольного сечения 500х400/600х500 l=0,3м из нержавеющей стали марки AISI316, толщиной δ=1,0 ш20(н304)/ш20(н304) |  | шт | 1 | 26941 | 3502.33 | 30443.33 | 26941 | 3502.33 | 30443.33 | 26941 | 26941
338 | Переход прямоугольного сечения 500х600/600х600 l=0,3м из нержавеющей стали марки AISI316, толщиной δ=1,0 ш20(н304)/ш20(н304) |  | шт | 1 | 29755 | 3868.15 | 33623.15 | 29755 | 3868.15 | 33623.15 | 29755 | 29755
339 | Переход прямоугольного сечения 600х600/600х800 l=0,3м из нержавеющей стали марки AISI316, толщиной δ=1,0 ш20(н304)/ш20(н304) |  | шт | 1 | 32935 | 4281.55 | 37216.55 | 32935 | 4281.55 | 37216.55 | 32935 | 32935
340 | Врезка Ø400 из нержавеющей стали марки AISI316 в прямоугольный воздуховод |  | шт | 10 | 9031 | 1174.03 | 10205.03 | 90310 | 11740.3 | 102050.3 | 9031 | 90310
341 | Врезка 600х500 из нержавеющей стали марки AISI316 в прямоугольный воздуховод |  | шт | 1 | 9707 | 1261.91 | 10968.91 | 9707 | 1261.91 | 10968.91 | 9707 | 9707
342 | Врезка 800х600 из оцинкованной стали в прямоугольный воздуховод |  | шт | 2 | 1958 | 1585.98 | 3543.98 | 3916 | 3171.96 | 7087.96 | 1958 | 3916
343 | Крепление воздуховодов |  | к-т | 1 | 273823.975 | 95838 | 369661.975 | 273823.975 | 95838 | 369661.975 | 273823.975 | 273823.975
344 | Теплоизоляционное покрытие кашированное, толщина 40 мм PRO-VENT-40-1НФ |  | м2 | 2 | 736 | 1250 | 1986 | 1472 | 2500 | 3972 | 736 | 1472
345 | Лента стальная монтажная BOS-SOLID |  | м | 10 | 25 | 150 | 175 | 250 | 1500 | 1750 | 25 | 250
346 | Огнезащитное покрытие, толщина 5 мм PRO-МБОР-VENT-5-1БТ |  | м2 | 40 | 445 | 1703 | 2148 | 17800 | 68120 | 85920 | 445 | 17800
347 | Покровный слой для защиты изоляции BOS-PROTECTION Ф |  | м2 | 17 | 735 | 1150 | 1885 | 12495 | 19550 | 32045 | 735 | 12495
348 | Материал для заделки отверстий и огнезащиты креплений, 13мм PRO-МБОР-VENT |  | м2 | 3.5 | 796 | 1250 | 2046 | 2786 | 4375 | 7161 | 796 | 2786
349 | Состав термостойкий клеящий "ПЛАЗАС", толщиной 0,5мм |  | кг | 40 | 146 | 65.7 | 211.7 | 5840 | 2628 | 8468 | 146 | 5840
350 | Скотч алюминиевый 50мм BOS-Master |  | шт | 2 | 657 | 230 | 887 | 1314 | 460 | 1774 | 657 | 1314
351 | Огнестойкая монтажная пена ОГНЕЗА EI240 |  | шт | 1 | 1762 | 617 | 2379 | 1762 | 617 | 2379 | 1762 | 1762
352 | Огнезащитный терморасширяющийся герметик ОГНЕЗА-ГТr |  | кг | 1 | 2799 | 980 | 3779 | 2799 | 980 | 3779 | 2799 | 2799
353 | П2.2 | [9 empty] | 0 | 0
354 | Воздуховод из оцинкованной стали δ=0,8 1000х500 |  | м | 11 | 5147 | 9000 | 14147 | 56617 | 99000 | 155617 | 5147 | 56617
355 | Воздуховод из оцинкованной стали δ=0,8 1000х700 |  | м | 1 | 6839 | 10200 | 17039 | 6839 | 10200 | 17039 | 6839 | 6839
356 | Воздуховод из оцинкованной стали δ=0,8 1250х500 |  | м | 2.5 | 5965 | 10500 | 16465 | 14912.5 | 26250 | 41162.5 | 5965 | 14912.5
357 | Воздуховод из нержавеющей стали марки AISI316, толщиной δ=1,0 Ø400 |  | м | 10 | 29520 | 4270.4 | 33790.4 | 295200 | 42704 | 337904 | 29520 | 295200
358 | Воздуховод из нержавеющей стали марки AISI316, толщиной δ=1,0 500х250 ш20(н304)/ш20(н304) |  | м | 13 | 29132 | 5100 | 34232 | 378716 | 66300 | 445016 | 29132 | 378716
359 | Воздуховод из нержавеющей стали марки AISI316, толщиной δ=1,0 500х400 ш20(н304)/ш20(н304) |  | м | 14 | 34398 | 6120 | 40518 | 481572 | 85680 | 567252 | 34398 | 481572
360 | Воздуховод из нержавеющей стали марки AISI316, толщиной δ=1,0 600х500 ш20(н304)/ш20(н304) |  | м | 24 | 41419 | 7480 | 48899 | 994056 | 179520 | 1173576 | 41419 | 994056
361 | Воздуховод из нержавеющей стали марки AISI316, толщиной δ=1,0 600х600 ш20(н304)/ш20(н304) |  | м | 7 | 44932 | 8160 | 53092 | 314524 | 57120 | 371644 | 44932 | 314524
362 | Воздуховод из нержавеющей стали марки AISI316, толщиной δ=1,0 800х600 ш20(н304)/ш20(н304) |  | м | 11.5 | 51954 | 9520 | 61474 | 597471 | 109480 | 706951 | 51954 | 597471
363 | Воздуховод из нержавеющей стали марки AISI316, толщиной δ=1,0 1000х500 ш20(н304)/ш20(н304) |  | м | 15 | 59538 | 10200 | 69738 | 893070 | 153000 | 1046070 | 59538 | 893070
364 | Воздуховод из нержавеющей стали марки AISI316, толщиной δ=1,0 1250х400 ш20(н304)/ш20(н304) |  | м | 2.5 | 65092 | 11220 | 76312 | 162730 | 28050 | 190780 | 65092 | 162730
365 | Воздуховод класса герметичности «В» из нержавеющей стали, толщиной δ=1,0 1000х700 ш20(н304)/ш20(н304) |  | м | 0.5 | 92050 | 11560 | 103610 | 46025 | 5780 | 51805 | 92050 | 46025
366 | Заглушка прямоугольная из нержавеющей стали марки AISI316, толщиной δ=1,0 500х250 |  | шт | 2 | 7318 | 951.34 | 8269.34 | 14636 | 1902.68 | 16538.68 | 7318 | 14636
367 | Заглушка прямоугольная из оцинкованной стали δ=0,8 1250х500 |  | шт | 1 | 4074 | 3299.94 | 7373.94 | 4074 | 3299.94 | 7373.94 | 4074 | 4074
368 | Утка из нержавеющей стали марки AISI316, толщиной δ=1,0 смещение 0,8м, l=1,2м 500х600 ш20(н304)/ш20(н304) |  | шт | 1 | 85376 | 11098.88 | 96474.88 | 85376 | 11098.88 | 96474.88 | 85376 | 85376
369 | Утка из нержавеющей стали марки AISI316, толщиной δ=1,0 смещение 0,9м, l=1,4м 600х500 ш20(н304)/ш20(н304) |  | шт | 1 | 96496 | 12544.48 | 109040.48 | 96496 | 12544.48 | 109040.48 | 96496 | 96496
370 | Утка из нержавеющей стали марки AISI316, толщиной δ=1,0 смещение 0,7м, l=1,25м 800х600 ш20(н304)/ш20(н304) |  | шт | 1 | 101501 | 13195.13 | 114696.13 | 101501 | 13195.13 | 114696.13 | 101501 | 101501
371 | Отвод круглого воздуховода 45° из нержавеющей стали марки AISI316, толщиной δ=1,0 Ø400 |  | шт | 2 | 29159 | 3790.67 | 32949.67 | 58318 | 7581.34 | 65899.34 | 29159 | 58318
372 | Отвод прямоугольного воздуховода 90° из нержавеющей стали марки AISI316, толщиной δ=1,0 500х600 ш20(н304)/ш20(н304) |  | шт | 1 | 36509 | 4746.17 | 41255.17 | 36509 | 4746.17 | 41255.17 | 36509 | 36509
373 | Отвод прямоугольного воздуховода 90° из нержавеющей стали марки AISI316, толщиной δ=1,0 600х800 ш20(н304)/ш20(н304) |  | шт | 1 | 48607 | 6318.91 | 54925.91 | 48607 | 6318.91 | 54925.91 | 48607 | 48607
374 | Отвод прямоугольного воздуховода 90° из нержавеющей стали марки AISI316, толщиной δ=1,0 500х1000 ш20(н304)/ш20(н304) |  | шт | 1 | 52428 | 6815.64 | 59243.64 | 52428 | 6815.64 | 59243.64 | 52428 | 52428
375 | Отвод прямоугольного воздуховода 90° из нержавеющей стали марки AISI316, толщиной δ=1,0 1000х500 ш20(н304)/ш20(н304) |  | шт | 1 | 73649 | 9574.37 | 83223.37 | 73649 | 9574.37 | 83223.37 | 73649 | 73649
376 | Отвод прямоугольного воздуховода 90° из нержавеющей стали марки AISI316, толщиной δ=1,0 400х1250 ш20(н304)/ш20(н304) |  | шт | 1 | 52203 | 6786.39 | 58989.39 | 52203 | 6786.39 | 58989.39 | 52203 | 52203
377 | Отвод прямоугольного воздуховода 90° из оцинкованной стали, толщиной δ=0,8 500х1000 |  | шт | 1 | 8928 | 7231.68 | 16159.68 | 8928 | 7231.68 | 16159.68 | 8928 | 8928
378 | Отвод прямоугольного воздуховода 90° из оцинкованной стали, толщиной δ=0,8 1000х500 |  | шт | 1 | 12223 | 9900.63 | 22123.63 | 12223 | 9900.63 | 22123.63 | 12223 | 12223
379 | Отвод прямоугольного воздуховода 90° из оцинкованной стали, толщиной δ=0,8 500х1250 |  | шт | 1 | 10202 | 8263.62 | 18465.62 | 10202 | 8263.62 | 18465.62 | 10202 | 10202
380 | Переход прямоугольного сечения 500х250/500х400 l=0,3м из нержавеющей стали марки AISI316, толщиной δ=1,0 ш20(н304)/ш20(н304) |  | шт | 2 | 23596 | 3067.48 | 26663.48 | 47192 | 6134.96 | 53326.96 | 23596 | 47192
381 | Переход прямоугольного сечения 500х400/500х600 l=0,3м из нержавеющей стали марки AISI316, толщиной δ=1,0 ш20(н304)/ш20(н304) |  | шт | 1 | 27102 | 3523.26 | 30625.26 | 27102 | 3523.26 | 30625.26 | 27102 | 27102
382 | Переход прямоугольного сечения 500х400/600х500 l=0,3м из нержавеющей стали марки AISI316, толщиной δ=1,0 ш20(н304)/ш20(н304) |  | шт | 1 | 26941 | 3502.33 | 30443.33 | 26941 | 3502.33 | 30443.33 | 26941 | 26941
383 | Переход прямоугольного сечения 500х600/600х600 l=0,3м из нержавеющей стали марки AISI316, толщиной δ=1,0 ш20(н304)/ш20(н304) |  | шт | 1 | 29755 | 3868.15 | 33623.15 | 29755 | 3868.15 | 33623.15 | 29755 | 29755
384 | Переход прямоугольного сечения 600х600/600х800 l=0,3м из нержавеющей стали марки AISI316, толщиной δ=1,0 ш20(н304)/ш20(н304) |  | шт | 1 | 32935 | 4281.55 | 37216.55 | 32935 | 4281.55 | 37216.55 | 32935 | 32935
385 | Переход прямоугольного сечения 600х800/500х1000 l=0,4м из нержавеющей стали марки AISI316, толщиной δ=1,0 ш20(н304)/ш20(н304) |  | шт | 1 | 47932 | 6231.16 | 54163.16 | 47932 | 6231.16 | 54163.16 | 47932 | 47932
386 | Переход прямоугольного сечения 500х1000/400х1250 l=0,3м из нержавеющей стали марки AISI316, толщиной δ=1,0 ш20(н304)/ш20(н304) |  | шт | 1 | 46359 | 6026.67 | 52385.67 | 46359 | 6026.67 | 52385.67 | 46359 | 46359
387 | Переход прямоугольного сечения 1000х500/1250х400 l=0,3м из оцинкованной стали, толщиной δ=0,8 |  | шт | 1 | 8304 | 6726.24 | 15030.24 | 8304 | 6726.24 | 15030.24 | 8304 | 8304
388 | Переход прямоугольного сечения 1000х500/1250х500 l=0,3м из оцинкованной стали, толщиной δ=0,8 |  | шт | 1 | 8251 | 6683.31 | 14934.31 | 8251 | 6683.31 | 14934.31 | 8251 | 8251
389 | Врезка Ø400 из нержавеющей стали марки AISI316 в прямоугольный воздуховод |  | шт | 10 | 9031 | 1174.03 | 10205.03 | 90310 | 11740.3 | 102050.3 | 9031 | 90310
390 | Врезка 600х500 из нержавеющей стали марки AISI316 в прямоугольный воздуховод |  | шт | 1 | 9707 | 1261.91 | 10968.91 | 9707 | 1261.91 | 10968.91 | 9707 | 9707
391 | Врезка 1000х700 из оцинкованной стали в прямоугольный воздуховод |  | шт | 2 | 2820 | 2284.2 | 5104.2 | 5640 | 4568.4 | 10208.4 | 2820 | 5640
392 | Крепление воздуховодов |  | к-т | 1 | 263865.525 | 92353 | 356218.525 | 263865.525 | 92353 | 356218.525 | 263865.525 | 263865.525
393 | Теплоизоляционное покрытие кашированное, толщина 40 мм PRO-VENT-40-1НФ |  | м2 | 2 | 736 | 1250 | 1986 | 1472 | 2500 | 3972 | 736 | 1472
394 | Лента стальная монтажная BOS-SOLID |  | м | 10 | 25 | 150 | 175 | 250 | 1500 | 1750 | 25 | 250
395 | Огнезащитное покрытие, толщина 5 мм PRO-МБОР-VENT-5-1БТ |  | м2 | 4.5 | 445 | 1703 | 2148 | 2002.5 | 7663.5 | 9666 | 445 | 2002.5
396 | Материал для заделки отверстий и огнезащиты креплений, 13мм PRO-МБОР-VENT |  | м2 | 0.5 | 796 | 1250 | 2046 | 398 | 625 | 1023 | 796 | 398
397 | Состав термостойкий клеящий "ПЛАЗАС", толщиной 0,5мм |  | кг | 4 | 146 | 65.7 | 211.7 | 584 | 262.8 | 846.8 | 146 | 584
398 | Скотч алюминиевый 50мм BOS-Master |  | шт | 1 | 657 | 230 | 887 | 657 | 230 | 887 | 657 | 657
399 | Огнестойкая монтажная пена ОГНЕЗА EI240 |  | шт | 1 | 1762 | 617 | 2379 | 1762 | 617 | 2379 | 1762 | 1762
400 | Огнезащитный терморасширяющийся герметик ОГНЕЗА-ГТr |  | кг | 1 | 2799 | 980 | 3779 | 2799 | 980 | 3779 | 2799 | 2799
401 | П3.1, П3.2 | [9 empty] | 0 | 0
402 | Воздуховод из оцинкованной стали δ=0,8 600х600 |  | м | 5 | 3952 | 7200 | 11152 | 19760 | 36000 | 55760 | 3952 | 19760
403 | Воздуховод из оцинкованной стали δ=0,8 900х500 |  | м | 0.5 | 6663 | 8400 | 15063 | 3331.5 | 4200 | 7531.5 | 6663 | 3331.5
404 | Воздуховод класса герметичности «В» из оцинкованной стали δ=1,0 800х600 |  | м | 17.5 | 5431 | 9520 | 14951 | 95042.5 | 166600 | 261642.5 | 5431 | 95042.5
405 | Воздуховод из нержавеющей стали марки AISI316, толщиной δ=1,0 600х600 ш20(н304)/ш20(н304) |  | м | 3 | 44932 | 8160 | 53092 | 134796 | 24480 | 159276 | 44932 | 134796
406 | Воздуховод из нержавеющей стали марки AISI316, толщиной δ=1,0 700х400 ш20(н304)/ш20(н304) |  | м | 5 | 41419 | 7480 | 48899 | 207095 | 37400 | 244495 | 41419 | 207095
407 | Воздуховод из нержавеющей стали марки AISI316, толщиной δ=1,0 700х600 ш20(н304)/ш20(н304) |  | м | 4 | 48443 | 8840 | 57283 | 193772 | 35360 | 229132 | 48443 | 193772
408 | Воздуховод из нержавеющей стали марки AISI316, толщиной δ=1,0 800х600 ш20(н304)/ш20(н304) |  | м | 15 | 51954 | 9520 | 61474 | 779310 | 142800 | 922110 | 51954 | 779310
409 | Воздуховод класса герметичности «В» из нержавеющей стали, толщиной δ=1,0 900х500 ш20(н304)/ш20(н304) |  | м | 0.5 | 67738 | 9520 | 77258 | 33869 | 4760 | 38629 | 67738 | 33869
410 | Воздуховод класса герметичности «В» из нержавеющей стали, толщиной δ=1,0 1000х800 ш20(н304)/ш20(н304) |  | м | 1.5 | 70647 | 12240 | 82887 | 105970.5 | 18360 | 124330.5 | 70647 | 105970.5
411 | Воздуховод класса герметичности «В» из нержавеющей стали, толщиной δ=1,0 1250х600 ш20(н304)/ш20(н304) |  | м | 3.4 | 72499 | 12580 | 85079 | 246496.6 | 42772 | 289268.6 | 72499 | 246496.6
412 | Заглушка прямоугольная из нержавеющей стали марки AISI316, толщиной δ=1,0 700х400 |  | шт | 2 | 12292 | 1597.96 | 13889.96 | 24584 | 3195.92 | 27779.92 | 12292 | 24584
413 | Заглушка прямоугольная из оцинкованной стали δ=0,8 600х600 |  | шт | 2 | 2331 | 1888.11 | 4219.11 | 4662 | 3776.22 | 8438.22 | 2331 | 4662
414 | Заглушка прямоугольная из оцинкованной стали δ=0,8 600х800 |  | шт | 1 | 2835 | 2296.35 | 5131.35 | 2835 | 2296.35 | 5131.35 | 2835 | 2835
415 | Заглушка прямоугольная из оцинкованной стали δ=0,8 1250х600 |  | шт | 2 | 4553 | 3687.93 | 8240.93 | 9106 | 7375.86 | 16481.86 | 4553 | 9106
416 | Утка из нержавеющей стали марки AISI316, толщиной δ=1,0 смещение 0,35м, l=0,8м 600х800 ш20(н304)/ш20(н304) |  | шт | 1 | 66022 | 8582.86 | 74604.86 | 66022 | 8582.86 | 74604.86 | 66022 | 66022
417 | Утка из оцинкованной стали, толщиной δ=1,0 смещение 0,8м, l=1,35м 800х600 |  | шт | 1 | 118625 | 96086.25 | 214711.25 | 118625 | 96086.25 | 214711.25 | 118625 | 118625
418 | Отвод прямоугольного воздуховода 90° из нержавеющей стали марки AISI316, толщиной δ=1,0 600х800 ш20(н304)/ш20(н304) |  | шт | 2 | 48607 | 6318.91 | 54925.91 | 97214 | 12637.82 | 109851.82 | 48607 | 97214
419 | Отвод прямоугольного воздуховода 90° из оцинкованной стали, толщиной δ=0,8 600х600 |  | шт | 2 | 7380 | 5977.8 | 13357.8 | 14760 | 11955.6 | 26715.6 | 7380 | 14760
420 | Отвод прямоугольного воздуховода 90° из нержавеющей стали марки AISI316, толщиной δ=1,0 800х1000 ш20(н304)/ш20(н304) |  | шт | 1 | 76396 | 9931.48 | 86327.48 | 76396 | 9931.48 | 86327.48 | 76396 | 76396
421 | Переход прямоугольного сечения 400х700/600х700 l=0,3м из нержавеющей стали марки AISI316, толщиной δ=1,0 ш20(н304)/ш20(н304) |  | шт | 1 | 31081 | 4040.53 | 35121.53 | 31081 | 4040.53 | 35121.53 | 31081 | 31081
422 | Переход прямоугольного сечения 600х700/600х800 l=0,3м из нержавеющей стали марки AISI316, толщиной δ=1,0 ш20(н304)/ш20(н304) |  | шт | 1 | 33599 | 4367.87 | 37966.87 | 33599 | 4367.87 | 37966.87 | 33599 | 33599
423 | Врезка 600х600 из нержавеющей стали марки AISI316 в прямоугольный воздуховод ш20(н304)/ш20(н304) |  | шт | 5 | 10398 | 1351.74 | 11749.74 | 51990 | 6758.7 | 58748.7 | 10398 | 51990
424 | Врезка 900х500 из нержавеющей стали марки AISI316 в прямоугольный воздуховод ш20(н304)/ш20(н304) |  | шт | 2 | 11784 | 1531.92 | 13315.92 | 23568 | 3063.84 | 26631.84 | 11784 | 23568
425 | Врезка 800х1000 из нержавеющей стали марки AISI316 в прямоугольный воздуховод |  | шт | 1 | 17454 | 2269.02 | 19723.02 | 17454 | 2269.02 | 19723.02 | 17454 | 17454
426 | Врезка 600х600 из оцинкованной стали в прямоугольный воздуховод |  | шт | 2 | 1832 | 1483.92 | 3315.92 | 3664 | 2967.84 | 6631.84 | 1832 | 3664
427 | Врезка 900х500 из оцинкованной стали в прямоугольный воздуховод |  | шт | 2 | 2082 | 1686.42 | 3768.42 | 4164 | 3372.84 | 7536.84 | 2082 | 4164
428 | Крепление воздуховодов |  | к-т | 1 | 119958.355 | 41985 | 161943.355 | 119958.355 | 41985 | 161943.355 | 119958.355 | 119958.355
429 | Теплоизоляционное покрытие кашированное, толщина 40 мм PRO-VENT-40-1НФ |  | м2 | 20 | 736 | 1250 | 1986 | 14720 | 25000 | 39720 | 736 | 14720
430 | Лента стальная монтажная BOS-SOLID |  | м | 70 | 25 | 150 | 175 | 1750 | 10500 | 12250 | 25 | 1750
431 | Огнезащитное покрытие, толщина 5 мм PRO-МБОР-VENT-5-1БТ |  | м2 | 45 | 445 | 1703 | 2148 | 20025 | 76635 | 96660 | 445 | 20025
432 | Материал для заделки отверстий и огнезащиты креплений, 13мм PRO-МБОР-VENT |  | м2 | 0.5 | 796 | 1250 | 2046 | 398 | 625 | 1023 | 796 | 398
433 | Состав термостойкий клеящий "ПЛАЗАС", толщиной 0,5мм |  | кг | 30 | 146 | 65.7 | 211.7 | 4380 | 1971 | 6351 | 146 | 4380
434 | Скотч алюминиевый 50мм BOS-Master |  | шт | 2 | 657 | 230 | 887 | 1314 | 460 | 1774 | 657 | 1314
435 | Огнестойкая монтажная пена ОГНЕЗА EI240 |  | шт | 1 | 1762 | 617 | 2379 | 1762 | 617 | 2379 | 1762 | 1762
436 | Огнезащитный терморасширяющийся герметик ОГНЕЗА-ГТr |  | кг | 1 | 2799 | 980 | 3779 | 2799 | 980 | 3779 | 2799 | 2799
437 | П4 | [9 empty] | 0 | 0
438 | Воздуховод из оцинкованной стали δ=0,5 Ø100 |  | м | 10 | 359 | 3000 | 3359 | 3590 | 30000 | 33590 | 359 | 3590
439 | Воздуховод из нержавеющей стали марки AISI316, толщиной δ=1,0 Ø100 |  | м | 0.5 | 10981 | 3000 | 13981 | 5490.5 | 1500 | 6990.5 | 10981 | 5490.5
440 | Заглушка круглая из оцинкованной стали δ=0,5 Ø100 |  | шт | 1 | 131 | 106.11 | 237.11 | 131 | 106.11 | 237.11 | 131 | 131
441 | Отвод круглого воздуховода 90° δ=0,5 Ø125 |  | шт | 6 | 297 | 240.57 | 537.57 | 1782 | 1443.42 | 3225.42 | 297 | 1782
442 | Тройник круглого воздуховода δ=0,5 Ø100/ Ø100 |  | шт | 1 | 281 | 227.61 | 508.61 | 281 | 227.61 | 508.61 | 281 | 281
443 | Крепление воздуховодов |  | к-т | 1 | 2818.625 | 987 | 3805.625 | 2818.625 | 987 | 3805.625 | 2818.625 | 2818.625
444 | Теплоизоляционное покрытие кашированное, толщина 40 мм PRO-VENT-40-1НФ |  | м2 | 1 | 736 | 1250 | 1986 | 736 | 1250 | 1986 | 736 | 736
445 | Лента стальная монтажная BOS-SOLID |  | м | 5 | 25 | 150 | 175 | 125 | 750 | 875 | 25 | 125
446 | В1 | [9 empty] | 0 | 0
447 | Воздуховод из оцинкованной стали δ=0,5 Ø100 |  | м | 4 | 359 | 3000 | 3359 | 1436 | 12000 | 13436 | 359 | 1436
448 | Воздуховод из оцинкованной стали δ=0,5 Ø125 |  | м | 18 | 450 | 3000 | 3450 | 8100 | 54000 | 62100 | 450 | 8100
449 | Воздуховод из оцинкованной стали δ=0,5 Ø160 |  | м | 12 | 576 | 3000 | 3576 | 6912 | 36000 | 42912 | 576 | 6912
450 | Воздуховод из оцинкованной стали δ=0,5 Ø200 |  | м | 14 | 719 | 3000 | 3719 | 10066 | 42000 | 52066 | 719 | 10066
451 | Воздуховод из оцинкованной стали δ=0,6 Ø250 |  | м | 6.5 | 1228 | 3000 | 4228 | 7982 | 19500 | 27482 | 1228 | 7982
452 | Воздуховод класса герметичности «В» из нержавеющей стали марки AISI316, толщиной δ=1,5 Ø250 |  | м | 7 | 50297 | 3400 | 53697 | 352079 | 23800 | 375879 | 50297 | 352079
453 | Заглушка круглая из оцинкованной стали δ=0,5 Ø100 |  | шт | 1 | 131 | 106.11 | 237.11 | 131 | 106.11 | 237.11 | 131 | 131
454 | Заглушка круглая из оцинкованной стали δ=0,5 Ø125 |  | шт | 3 | 150 | 121.5 | 271.5 | 450 | 364.5 | 814.5 | 150 | 450
455 | Заглушка круглая из оцинкованной стали δ=0,5 Ø160 |  | шт | 1 | 176 | 142.56 | 318.56 | 176 | 142.56 | 318.56 | 176 | 176
456 | Утка из оцинкованной стали, толщиной δ=0,5 смещение 0,15м, l=0,35м Ø100 |  | шт | 1 | 917 | 742.77 | 1659.77 | 917 | 742.77 | 1659.77 | 917 | 917
457 | Утка из оцинкованной стали, толщиной δ=0,5 смещение 0,2м, l=0,4м Ø125 |  | шт | 1 | 1275 | 1032.75 | 2307.75 | 1275 | 1032.75 | 2307.75 | 1275 | 1275
458 | Утка из оцинкованной стали, толщиной δ=0,5 смещение 0,35м, l=0,7м Ø200 |  | шт | 1 | 2293 | 1857.33 | 4150.33 | 2293 | 1857.33 | 4150.33 | 2293 | 2293
459 | Отвод круглого воздуховода 45° δ=0,5 Ø100 |  | шт | 1 | 163 | 132.03 | 295.03 | 163 | 132.03 | 295.03 | 163 | 163
460 | Отвод круглого воздуховода 45° δ=0,5 Ø125 |  | шт | 1 | 199 | 161.19 | 360.19 | 199 | 161.19 | 360.19 | 199 | 199
461 | Отвод круглого воздуховода 90° δ=0,5 Ø125 |  | шт | 6 | 297 | 240.57 | 537.57 | 1782 | 1443.42 | 3225.42 | 297 | 1782
462 | Отвод круглого воздуховода 90° δ=0,5 Ø160 |  | шт | 3 | 384 | 311.04 | 695.04 | 1152 | 933.12 | 2085.12 | 384 | 1152
463 | Отвод круглого воздуховода 90° δ=0,5 Ø200 |  | шт | 4 | 496 | 401.76 | 897.76 | 1984 | 1607.04 | 3591.04 | 496 | 1984
464 | Отвод круглого воздуховода 90° δ=0,6 Ø250 |  | шт | 2 | 865 | 700.65 | 1565.65 | 1730 | 1401.3 | 3131.3 | 865 | 1730
465 | Отвод круглого воздуховода 90° из нержавеющей стали марки AISI316, толщиной δ=1,5 Ø250 |  | шт | 3 | 39278 | 5106.14 | 44384.14 | 117834 | 15318.42 | 133152.42 | 39278 | 117834
466 | Переход круглого сечения Ø100/ Ø160 l=0,3м из оцинкованной стали δ=0,5 |  | шт | 1 | 310 | 251.1 | 561.1 | 310 | 251.1 | 561.1 | 310 | 310
467 | Переход круглого сечения Ø125/ Ø200 l=0,3м из оцинкованной стали δ=0,5 |  | шт | 1 | 376 | 304.56 | 680.56 | 376 | 304.56 | 680.56 | 376 | 376
468 | Переход круглого сечения Ø160/ Ø200 l=0,3м из оцинкованнойстали δ=0,5 |  | шт | 3 | 403 | 326.43 | 729.43 | 1209 | 979.29 | 2188.29 | 403 | 1209
469 | Переход круглого сечения Ø125 / Ø250 l=0,3м из оцинкованной стали δ=0,6 |  | шт | 2 | 642 | 520.02 | 1162.02 | 1284 | 1040.04 | 2324.04 | 642 | 1284
470 | Переход круглого сечения Ø160 / Ø250 l=0,3м из оцинкованной стали δ=0,6 |  | шт | 2 | 577 | 467.37 | 1044.37 | 1154 | 934.74 | 2088.74 | 577 | 1154
471 | Переход круглого сечения Ø200 / Ø250 l=0,3м из оцинкованной стали δ=0,6 |  | шт | 2 | 636 | 515.16 | 1151.16 | 1272 | 1030.32 | 2302.32 | 636 | 1272
472 | Переход круглого сечения Ø250/ Ø315 l=0,3м из нержавеющей стали марки AISI316, толщиной δ=1,0 |  | шт | 1 | 15795 | 2053.35 | 17848.35 | 15795 | 2053.35 | 17848.35 | 15795 | 15795
473 | Врезка Ø100 в круглый воздуховод Ø125 |  | шт | 2 | 92 | 74.52 | 166.52 | 184 | 149.04 | 333.04 | 92 | 184
474 | Врезка Ø125 в круглый воздуховод Ø160 |  | шт | 1 | 108 | 87.48 | 195.48 | 108 | 87.48 | 195.48 | 108 | 108
475 | Врезка Ø125 в круглый воздуховод Ø250 |  | шт | 1 | 138 | 111.78 | 249.78 | 138 | 111.78 | 249.78 | 138 | 138
476 | Врезка 200х100 в круглый воздуховод Ø125 |  | шт | 1 | 638 | 516.78 | 1154.78 | 638 | 516.78 | 1154.78 | 638 | 638
477 | Тройник круглого воздуховода δ=0,5 Ø100/ Ø100 |  | шт | 1 | 282 | 228.42 | 510.42 | 282 | 228.42 | 510.42 | 282 | 282
478 | Тройник круглого воздуховода δ=0,5 Ø125/ Ø125 |  | шт | 1 | 357 | 289.17 | 646.17 | 357 | 289.17 | 646.17 | 357 | 357
479 | Тройник круглого воздуховода δ=0,5 Ø160/ Ø160 |  | шт | 1 | 469 | 379.89 | 848.89 | 469 | 379.89 | 848.89 | 469 | 469
480 | Тройник круглого воздуховода δ=0,5 Ø200/ Ø200 |  | шт | 2 | 614 | 497.34 | 1111.34 | 1228 | 994.68 | 2222.68 | 614 | 1228
481 | Тройник круглого воздуховода δ=0,6 Ø250/ Ø250 |  | шт | 2 | 1101 | 891.81 | 1992.81 | 2202 | 1783.62 | 3985.62 | 1101 | 2202
482 | Крепление воздуховодов |  | к-т | 1 | 54366.7 | 19028 | 73394.7 | 54366.7 | 19028 | 73394.7 | 54366.7 | 54366.7
483 | Теплоизоляционное покрытие кашированное, толщина 40 мм PRO-VENT-40-1НФ |  | м2 | 4.5 | 736 | 1250 | 1986 | 3312 | 5625 | 8937 | 736 | 3312
484 | Лента стальная монтажная BOS-SOLID |  | м | 15 | 25 | 150 | 175 | 375 | 2250 | 2625 | 25 | 375
485 | Огнезащитное покрытие, толщина 5 мм PRO-МБОР-VENT-5-1БТ |  | м2 | 4.5 | 445 | 1703 | 2148 | 2002.5 | 7663.5 | 9666 | 445 | 2002.5
486 | Покровный слой для защиты изоляции BOS-PROTECTION Ф |  | м2 | 6 | 735 | 1150 | 1885 | 4410 | 6900 | 11310 | 735 | 4410
487 | Материал для заделки отверстий и огнезащиты креплений, 13мм PRO-МБОР-VENT |  | м2 | 0.5 | 796 | 1250 | 2046 | 398 | 625 | 1023 | 796 | 398
488 | Состав термостойкий клеящий "ПЛАЗАС", толщиной 0,5мм |  | кг | 1.5 | 146 | 65.7 | 211.7 | 219 | 98.55 | 317.55 | 146 | 219
489 | Скотч алюминиевый 50мм BOS-Master |  | шт | 1 | 657 | 230 | 887 | 657 | 230 | 887 | 657 | 657
490 | Огнестойкая монтажная пена ОГНЕЗА EI240 |  | шт | 1 | 1762 | 617 | 2379 | 1762 | 617 | 2379 | 1762 | 1762
491 | Огнезащитный терморасширяющийся герметик ОГНЕЗА-ГТr |  | кг | 1 | 2799 | 980 | 3779 | 2799 | 980 | 3779 | 2799 | 2799
492 | В2 | [9 empty] | 0 | 0
493 | Воздуховод из оцинкованной стали δ=0,5 Ø100 |  | м | 25 | 359 | 3000 | 3359 | 8975 | 75000 | 83975 | 359 | 8975
494 | Воздуховод из оцинкованной стали δ=0,5 Ø200 |  | м | 1 | 719 | 3000 | 3719 | 719 | 3000 | 3719 | 719 | 719
495 | Воздуховод класса герметичности «В» из нержавеющей стали марки AISI316, толщиной δ=1,0 Ø125 |  | м | 4.5 | 10794 | 3400 | 14194 | 48573 | 15300 | 63873 | 10794 | 48573
496 | Заглушка круглая из оцинкованной стали δ=0,5 Ø100 |  | шт | 2 | 132 | 106.92 | 238.92 | 264 | 213.84 | 477.84 | 132 | 264
497 | Отвод круглого воздуховода 90° δ=0,5 Ø100 |  | шт | 5 | 240 | 194.4 | 434.4 | 1200 | 972 | 2172 | 240 | 1200
498 | Отвод круглого воздуховода 90° δ=0,5 Ø200 |  | шт | 1 | 496 | 401.76 | 897.76 | 496 | 401.76 | 897.76 | 496 | 496
499 | Отвод круглого воздуховода 90° из нержавеющей стали марки AISI316, толщиной δ=1,0 Ø125 |  | шт | 2 | 7600 | 988 | 8588 | 15200 | 1976 | 17176 | 7600 | 15200
500 | Переход круглого сечения Ø100/ Ø200 l=0,3м из оцинкованной стали δ=0,5 |  | шт | 1 | 360 | 291.6 | 651.6 | 360 | 291.6 | 651.6 | 360 | 360
501 | Переход круглого сечения Ø125/ Ø200 l=0,3м из нержавеющей стали марки AISI316, толщиной δ=1,0 |  | шт | 1 | 8835 | 1148.55 | 9983.55 | 8835 | 1148.55 | 9983.55 | 8835 | 8835
502 | Тройник круглого воздуховода δ=0,5 Ø100/ Ø100 |  | шт | 3 | 281 | 227.61 | 508.61 | 843 | 682.83 | 1525.83 | 281 | 843
503 | Крепление воздуховодов |  | к-т | 1 | 8546.5 | 2991 | 11537.5 | 8546.5 | 2991 | 11537.5 | 8546.5 | 8546.5
504 | Материал для заделки отверстий и огнезащиты креплений, 13мм PRO-МБОР-VENT |  | м2 | 0.5 | 796 | 1250 | 2046 | 398 | 625 | 1023 | 796 | 398
505 | Состав термостойкий клеящий "ПЛАЗАС", толщиной 0,5мм |  | кг | 1.5 | 146 | 65.7 | 211.7 | 219 | 98.55 | 317.55 | 146 | 219
506 | Скотч алюминиевый 50мм BOS-Master |  | шт | 1 | 657 | 230 | 887 | 657 | 230 | 887 | 657 | 657
507 | Теплоизоляционное покрытие кашированное, толщина 40 мм PRO-VENT-40-1НФ |  | м2 | 2 | 736 | 1250 | 1986 | 1472 | 2500 | 3972 | 736 | 1472
508 | Лента стальная монтажная BOS-SOLID |  | м | 7 | 25 | 150 | 175 | 175 | 1050 | 1225 | 25 | 175
509 | Покровный слой для защиты изоляции BOS-PROTECTION Ф |  | м2 | 3.5 | 735 | 1150 | 1885 | 2572.5 | 4025 | 6597.5 | 735 | 2572.5
510 | Огнестойкая монтажная пена ОГНЕЗА EI240 |  | шт | 1 | 1762 | 617 | 2379 | 1762 | 617 | 2379 | 1762 | 1762
511 | Огнезащитный терморасширяющийся герметик ОГНЕЗА-ГТr |  | кг | 1 | 2799 | 980 | 3779 | 2799 | 980 | 3779 | 2799 | 2799
512 | В3 | [9 empty] | 0 | 0
513 | Воздуховод из оцинкованной стали δ=0,5 Ø100 |  | м | 2 | 359 | 3000 | 3359 | 718 | 6000 | 6718 | 359 | 718
514 | Воздуховод класса герметичности «В» из нержавеющей стали марки AISI316, толщиной δ=1,0 Ø100 |  | м | 0.5 | 10981 | 3000 | 13981 | 5490.5 | 1500 | 6990.5 | 10981 | 5490.5
515 | Заглушка круглая из оцинкованной стали δ=0,5 Ø100 |  | шт | 1 | 131 | 106.11 | 237.11 | 131 | 106.11 | 237.11 | 131 | 131
516 | Заглушка круглая из оцинкованной стали δ=0,5 Ø100 ГОСТ 14918-2020 шт 1 0,1 385. Отвод круглого воздуховода 45° из нержавеющей стали марки AISI316, толщиной δ=1,0 Ø100 |  | шт | 1 | 131 | 106.11 | 237.11 | 131 | 106.11 | 237.11 | 131 | 131
517 | Тройник круглого воздуховода δ=0,5 Ø100/ Ø100 |  | шт | 1 | 282 | 228.42 | 510.42 | 282 | 228.42 | 510.42 | 282 | 282
518 | Крепление воздуховодов |  | к-т | 1 | 675.25 | 236 | 911.25 | 675.25 | 236 | 911.25 | 675.25 | 675.25
519 | В4.1 | [10 empty] | 0
520 | Воздуховод из нержавеющей стали марки AISI316, толщиной δ=1,0 Ø400 |  | м | 7.5 | 29520 | 4270.4 | 33790.4 | 221400 | 32028 | 253428 | 23052.36 | 172892.7
521 | Воздуховод из нержавеющей стали марки AISI316, толщиной δ=1,0 400х700 ш20(н304)/ш20(н304) |  | м | 3 | 41419 | 7480 | 48899 | 124257 | 22440 | 146697 | 41419 | 124257
522 | Воздуховод из нержавеющей стали марки AISI316, толщиной δ=1,0 500х300 ш20(н304)/ш20(н304) |  | м | 1.5 | 30888 | 5440 | 36328 | 46332 | 8160 | 54492 | 30888 | 46332
523 | Воздуховод из нержавеющей стали марки AISI316, толщиной δ=1,0 500х600 ш20(н304)/ш20(н304) |  | м | 2.5 | 41419 | 7480 | 48899 | 103547.5 | 18700 | 122247.5 | 41419 | 103547.5
524 | Воздуховод из нержавеющей стали марки AISI316, толщиной δ=1,0 500х1000 ш20(н304)/ш20(н304) |  | м | 25 | 59538 | 10200 | 69738 | 1488450 | 255000 | 1743450 | 58095.9 | 1452397.5
525 | Воздуховод из нержавеющей стали марки AISI316, толщиной δ=1,0 600х800 ш20(н304)/ш20(н304) |  | м | 5 | 51954 | 9520 | 61474 | 259770 | 47600 | 307370 | 51599.5 | 257997.5
526 | Воздуховод из нержавеющей стали марки AISI316, толщиной δ=1,0 1000х1000 ш20(н304)/ш20(н304) |  | м | 0.5 | 42662 | 13600 | 56262 | 21331 | 6800 | 28131 | 42662 | 21331
527 | Воздуховод из нержавеющей стали марки AISI316, толщиной δ=1,0 1000х1200 ш20(н304)/ш20(н304) |  | м | 1.1 | 91465 | 14960 | 106425 | 100611.5 | 16456 | 117067.5 | 77584.2 | 85342.62
528 | Воздуховод класса герметичности «В» из нержавеющей стали, толщиной δ=1,0 600х800 ш20(н304)/ш20(н304) |  | м | 19 | 51954 | 9520 | 61474 | 987126 | 180880 | 1168006 | 51954 | 987126
529 | Воздуховод класса герметичности «В» из нержавеющей стали марки AISI316, толщиной δ=1,0 500х1000 ш20(н304)/ш20(н304) |  | м | 3.5 | 59538 | 10200 | 69738 | 208383 | 35700 | 244083 | 59538 | 208383
530 | Воздуховод класса герметичности «В» из нержавеющей стали марки AISI316, толщиной δ=1,5 Ø800 |  | м | 6 | 147760 | 8540.8 | 156300.8 | 886560 | 51244.8 | 937804.8 | 147760 | 886560
531 | Заглушка прямоугольная из нержавеющей стали марки AISI316, толщиной δ=1,0 500х300 |  | шт | 1 | 7961 | 1034.93 | 8995.93 | 7961 | 1034.93 | 8995.93 | 7961 | 7961
532 | Заглушка прямоугольная из нержавеющей стали марки AISI316, толщиной δ=1,0 700х400 |  | шт | 3 | 11414 | 1483.82 | 12897.82 | 34242 | 4451.46 | 38693.46 | 11414 | 34242
533 | Заглушка прямоугольная из нержавеющей стали марки AISI316, толщиной δ=1,0 800х600 |  | шт | 1 | 16215 | 2107.95 | 18322.95 | 16215 | 2107.95 | 18322.95 | 16215 | 16215
534 | Заглушка прямоугольная из нержавеющей стали марки AISI316, толщиной δ=1,0 1000х500 |  | шт | 1 | 20339 | 2644.07 | 22983.07 | 20339 | 2644.07 | 22983.07 | 20339 | 20339
535 | Заглушка прямоугольная из нержавеющей стали марки AISI316, толщиной δ=1,0 1000х1200 |  | шт | 2 | 37143 | 4828.59 | 41971.59 | 74286 | 9657.18 | 83943.18 | 37143 | 74286
536 | Утка из нержавеющей стали марки AISI316, толщиной δ=1,0 смещение 0,55м, l=1,0м Ø400 |  | шт | 3 | 68582 | 8915.66 | 77497.66 | 205746 | 26746.98 | 232492.98 | 29186 | 87558
537 | Утка из нержавеющей стали марки AISI316, толщиной δ=1,0 смещение 0,6м, l=1,25м 1000х500 |  | шт | 1 | 108540 | 14110.2 | 122650.2 | 108540 | 14110.2 | 122650.2 | 83068.68 | 83068.68
538 | Отвод круглого воздуховода 90° из нержавеющей стали марки AISI316, толщиной δ=1,0 Ø400 |  | шт | 3 | 29159 | 3790.67 | 32949.67 | 87477 | 11372.01 | 98849.01 | 29159 | 87477
539 | Отвод прямоугольного воздуховода 90° из нержавеющей стали марки AISI316, толщиной δ=1,0 6 00х800 |  | шт | 3 | 48607 | 6318.91 | 54925.91 | 145821 | 18956.73 | 164777.73 | 40890.78 | 122672.34
540 | Отвод прямоугольного воздуховода 90° из нержавеющей стали марки AISI316, толщиной δ=1,0 800х600 |  | шт | 1 | 56564 | 7353.32 | 63917.32 | 56564 | 7353.32 | 63917.32 | 47633.85 | 47633.85
541 | Отвод круглого воздуховода 90° из нержавеющей стали марки AISI316, толщиной δ=1,5 Ø800 |  | шт | 2 | 204274 | 26555.62 | 230829.62 | 408548 | 53111.24 | 461659.24 | 77477.94 | 154955.88
542 | Переход Ø400/700х400 l=0,5м из нержавеющей стали марки AISI316, толщиной δ=1,0 |  | шт | 3 | 39806 | 5174.78 | 44980.78 | 119418 | 15524.34 | 134942.34 | 39806 | 119418
543 | Переход Ø400/800х600 l=0,5м из нержавеющей стали марки AISI316, толщиной δ=1,0 |  | шт | 3 | 46034 | 5984.42 | 52018.42 | 138102 | 17953.26 | 156055.26 | 46034 | 138102
544 | Переход прямоугольного сечения 500х300/500х600 l=0,4м из нержавеющей стали марки AISI316, толщиной δ=1,0 ш20(н304)/ш20(н304) |  | шт | 1 | 31604 | 4108.52 | 35712.52 | 31604 | 4108.52 | 35712.52 | 31604 | 31604
545 | Переход прямоугольного сечения 500х600/500х1000 l=0,5м из нержавеющей стали марки AISI316, толщиной δ=1,0 ш20(н304)/ш20(н304) |  | шт | 1 | 49814 | 6475.82 | 56289.82 | 49814 | 6475.82 | 56289.82 | 49814 | 49814
546 | Переход прямоугольного сечения 600х800/1000х1000 l=0,5м из нержавеющей стали марки AISI316, толщиной δ=1,0 ш20(н304)/ш20(н304) |  | шт | 1 | 62526 | 8128.38 | 70654.38 | 62526 | 8128.38 | 70654.38 | 62526 | 62526
547 | Переход Ø800/500х1000 l=0,5м из нержавеющей стали марки AISI316, толщиной δ=1,5фл.вр32х3(н316)/ш30(н304) |  | шт | 1 | 177015 | 23011.95 | 200026.95 | 177015 | 23011.95 | 200026.95 | 44266.79 | 44266.79
548 | Переход круглого сечения Ø800/ Ø1250 l=0,6м из нержавеющей стали марки AISI316, толщиной δ=1,5 фл.вр32х3(н316)/ш30(н304) |  | шт | 1 | 220026 | 28603.38 | 248629.38 | 220026 | 28603.38 | 248629.38 | 64363.9 | 64363.9
549 | Врезка Ø400 из нержавеющей стали марки AISI316 в прямоугольный воздуховод |  | шт | 6 | 9031 | 1174.03 | 10205.03 | 54186 | 7044.18 | 61230.18 | 9031 | 54186
550 | Врезка 600х800 из нержавеющей стали марки AISI316 в прямоугольный воздуховод |  | шт | 5 | 11784 | 1531.92 | 13315.92 | 58920 | 7659.6 | 66579.6 | 11784 | 58920
551 | Врезка 1000х500 из нержавеющей стали марки AISI316 в прямоугольный воздуховод |  | шт | 2 | 15022 | 1952.86 | 16974.86 | 30044 | 3905.72 | 33949.72 | 15022 | 30044
552 | Крепление воздуховодов |  | к-т | 1 | 327758.1 | 114715 | 442473.1 | 327758.1 | 114715 | 442473.1 | 327758.1 | 327758.1
553 | Теплоизоляционное покрытие кашированное, толщина 40 мм PRO-VENT-40-1НФ |  | м2 | 30 | 736 | 1250 | 1986 | 22080 | 37500 | 59580 | 736 | 22080
554 | Лента стальная монтажная BOS-SOLID |  | м | 65 | 25 | 150 | 175 | 1625 | 9750 | 11375 | 25 | 1625
555 | Огнезащитное покрытие, толщина 5 мм PRO-МБОР-VENT-5-1БТ |  | м2 | 48 | 445 | 1703 | 2148 | 21360 | 81744 | 103104 | 445 | 21360
556 | Покровный слой для защиты изоляции BOS-PROTECTION Ф |  | м2 | 35 | 735 | 1150 | 1885 | 25725 | 40250 | 65975 | 735 | 25725
557 | Материал для заделки отверстий и огнезащиты креплений, 13мм PRO-МБОР-VENT |  | м2 | 4 | 796 | 1250 | 2046 | 3184 | 5000 | 8184 | 796 | 3184
558 | Состав термостойкий клеящий "ПЛАЗАС", толщиной 0,5мм |  | кг | 45 | 146 | 65.7 | 211.7 | 6570 | 2956.5 | 9526.5 | 146 | 6570
559 | Скотч алюминиевый 50мм BOS-Master |  | шт | 2 | 657 | 230 | 887 | 1314 | 460 | 1774 | 657 | 1314
560 | Огнестойкая монтажная пена ОГНЕЗА EI240 |  | шт | 2 | 1762 | 617 | 2379 | 3524 | 1234 | 4758 | 1762 | 3524
561 | Огнезащитный терморасширяющийся герметик ОГНЕЗА-ГТr |  | кг | 2 | 2799 | 980 | 3779 | 5598 | 1960 | 7558 | 2799 | 5598
562 | В4.2 | [9 empty] | 0 | 0
563 | Воздуховод из нержавеющей стали марки AISI316, толщиной δ=1,0 Ø400 |  | м | 11 | 29520 | 4270.4 | 33790.4 | 324720 | 46974.4 | 371694.4 | 29520 | 324720
564 | Воздуховод из нержавеющей стали марки AISI316, толщиной δ=1,0 400х700 |  | м | 3 | 41419 | 7480 | 48899 | 124257 | 22440 | 146697 | 41419 | 124257
565 | Воздуховод из нержавеющей стали марки AISI316, толщиной δ=1,0 500х300 |  | м | 1.5 | 30888 | 5440 | 36328 | 46332 | 8160 | 54492 | 30888 | 46332
566 | Воздуховод из нержавеющей стали марки AISI316, толщиной δ=1,0 500х600 |  | м | 1 | 45108 | 7480 | 52588 | 45108 | 7480 | 52588 | 45108 | 45108
567 | Воздуховод из нержавеющей стали марки AISI316, толщиной δ=1,0 500х1000 |  | м | 14 | 59538 | 10200 | 69738 | 833532 | 142800 | 976332 | 59538 | 833532
568 | Воздуховод из нержавеющей стали марки AISI316, толщиной δ=1,0 1000х1000 |  | м | 0.5 | 106657 | 13600 | 120257 | 53328.5 | 6800 | 60128.5 | 106657 | 53328.5
569 | Воздуховод из нержавеющей стали марки AISI316, толщиной δ=1,0 1240х400 |  | м | 3 | 64723 | 11152 | 75875 | 194169 | 33456 | 227625 | 64723 | 194169
570 | Воздуховод из нержавеющей стали марки AISI316, толщиной δ=1,0 1240х500 |  | м | 2.5 | 68425 | 11832 | 80257 | 171062.5 | 29580 | 200642.5 | 68425 | 171062.5
571 | Воздуховод класса герметичности «В» из нержавеющей стали, толщиной δ=1,0 1000х500 |  | м | 5.5 | 59538 | 10200 | 69738 | 327459 | 56100 | 383559 | 59538 | 327459
572 | Воздуховод класса герметичности «В» из нержавеющей стали марки AISI316, толщиной δ=1,5 Ø800 |  | м | 16 | 147760 | 8540.8 | 156300.8 | 2364160 | 136652.8 | 2500812.8 | 56355.4 | 901686.4
573 | Заглушка прямоугольная из нержавеющей стали марки AISI316, толщиной δ=1,0 500х300 ш20(н304) |  | шт | 1 | 7961 | 1034.93 | 8995.93 | 7961 | 1034.93 | 8995.93 | 7961 | 7961
574 | Заглушка прямоугольная из нержавеющей стали марки AISI316, толщиной δ=1,0 700х400 ш20(н304) |  | шт | 3 | 11414 | 1483.82 | 12897.82 | 34242 | 4451.46 | 38693.46 | 11414 | 34242
575 | Заглушка прямоугольная из нержавеющей стали марки AISI316, толщиной δ=1,0 1000х500 ш20(н304) |  | шт | 1 | 20339 | 2644.07 | 22983.07 | 20339 | 2644.07 | 22983.07 | 20339 | 20339
576 | Заглушка прямоугольная из нержавеющей стали марки AISI316, толщиной δ=1,0 1250х500 ш20(н304) |  | шт | 1 | 23939 | 3112.07 | 27051.07 | 23939 | 3112.07 | 27051.07 | 23939 | 23939
577 | Утка из нержавеющей стали марки AISI316, толщиной δ=1,0 смещение 0,55м, l=1,0м Ø400 |  | шт | 3 | 68582 | 8915.66 | 77497.66 | 205746 | 26746.98 | 232492.98 | 68582 | 205746
578 | Утка из нержавеющей стали марки AISI316, толщиной δ=1,5 смещение 1,6м, l=1,55м Ø800 |  | шт | 1 | 940978 | 122327.14 | 1063305.14 | 940978 | 122327.14 | 1063305.14 | 109437.975 | 109437.975
579 | Отвод круглого воздуховода 90° из нержавеющей стали марки AISI316, толщиной δ=1,0 Ø400 |  | шт | 5 | 29159 | 3790.67 | 32949.67 | 145795 | 18953.35 | 164748.35 | 29159 | 145795
580 | Отвод прямоугольного воздуховода 90° из нержавеющей стали марки AISI316, толщиной δ=1,0 500х1000 ш30(н304)/ш30(н304) |  | шт | 4 | 52428 | 6815.64 | 59243.64 | 209712 | 27262.56 | 236974.56 | 52428 | 209712
581 | Отвод прямоугольного воздуховода 90° из нержавеющей стали марки AISI316, толщиной δ=1,0 1000х500 ш30(н304)/ш30(н304) |  | шт | 2 | 73649 | 9574.37 | 83223.37 | 147298 | 19148.74 | 166446.74 | 73649 | 147298
582 | Отвод прямоугольного воздуховода 90° из нержавеющей стали марки AISI316, толщиной δ=1,0 400х1250 ш30(н304)/ш30(н304) |  | шт | 1 | 52203 | 6786.39 | 58989.39 | 52203 | 6786.39 | 58989.39 | 52203 | 52203
583 | Отвод прямоугольного воздуховода 90° из нержавеющей стали марки AISI316, толщиной δ=1,0 500х1250 ш30(н304)/ш30(н304) |  | шт | 1 | 59792 | 7772.96 | 67564.96 | 59792 | 7772.96 | 67564.96 | 59792 | 59792
584 | Отвод круглого воздуховода 45° из нержавеющей стали марки AISI316, толщиной δ=1,5 Ø800 |  | шт | 1 | 131893 | 17146.09 | 149039.09 | 131893 | 17146.09 | 149039.09 | 131893 | 131893
585 | Отвод круглого воздуховода 90° из нержавеющей стали марки AISI316, толщиной δ=1,5 Ø800 |  | шт | 3 | 204274 | 26555.62 | 230829.62 | 612822 | 79666.86 | 692488.86 | 204274 | 612822
586 | Переход Ø400/700х400 l=0,5м из нержавеющей стали марки AISI316, толщиной δ=1,0 фл.вр25х3(н316)/ш20(н304) |  | шт | 3 | 39806 | 5174.78 | 44980.78 | 119418 | 15524.34 | 134942.34 | 39806 | 119418
587 | Переход Ø400/800х600 l=0,5м из нержавеющей стали марки AISI316, толщиной δ=1,0 фл.вр25х3(н316)/ш20(н304) |  | шт | 3 | 46034 | 5984.42 | 52018.42 | 138102 | 17953.26 | 156055.26 | 46034 | 138102
588 | Переход прямоугольного сечения 500х300/500х600 l=0,4м из нержавеющей стали марки AISI316, толщиной δ=1,0 |  | шт | 1 | 31603 | 4108.39 | 35711.39 | 31603 | 4108.39 | 35711.39 | 31603 | 31603
589 | Переход прямоугольного сечения 500х600/500х1000 l=0,5м из нержавеющей стали марки AISI316, толщиной δ=1,0 |  | шт | 1 | 49814 | 6475.82 | 56289.82 | 49814 | 6475.82 | 56289.82 | 49814 | 49814
590 | Переход прямоугольного сечения 1000х500/1250х400 l=0,3м из нержавеющей стали марки AISI316, толщиной δ=1,0 |  | шт | 2 | 46357 | 6026.41 | 52383.41 | 92714 | 12052.82 | 104766.82 | 46357 | 92714
591 | Переход прямоугольного сечения 1000х500/1250х500 l=0,3м из нержавеющей стали марки AISI316, толщиной δ=1,0 |  | шт | 2 | 46014 | 5981.82 | 51995.82 | 92028 | 11963.64 | 103991.64 | 46014 | 92028
592 | Переход Ø800/500х1000 l=0,5м из нержавеющей стали марки AISI316, толщиной δ=1,5 |  | шт | 1 | 177015 | 23011.95 | 200026.95 | 177015 | 23011.95 | 200026.95 | 44266.78 | 44266.78
593 | Переход круглого сечения Ø800/ Ø1250 l=0,6м из нержавеющей стали марки AISI316, толщиной δ=1,5 |  | шт | 1 | 220026 | 28603.38 | 248629.38 | 220026 | 28603.38 | 248629.38 | 64363.9 | 64363.9
594 | Врезка Ø400 из нержавеющей стали марки AISI316 в прямоугольный воздуховод |  | шт | 6 | 9031 | 1174.03 | 10205.03 | 54186 | 7044.18 | 61230.18 | 9031 | 54186
595 | Врезка 600х800 из нержавеющей стали марки AISI316 в прямоугольный воздуховод |  | шт | 3 | 11784 | 1531.92 | 13315.92 | 35352 | 4595.76 | 39947.76 | 11784 | 35352
596 | Врезка 1000х1000 из нержавеющей стали марки AISI316 в прямоугольный воздуховод |  | шт | 1 | 19079 | 2480.27 | 21559.27 | 19079 | 2480.27 | 21559.27 | 19079 | 19079
597 | Крепление воздуховодов |  | к-т | 1 | 405309.25 | 141858 | 547167.25 | 405309.25 | 141858 | 547167.25 | 405309.25 | 405309.25
598 | Теплоизоляционное покрытие кашированное, толщина 40 мм PRO-VENT-40-1НФ |  | м2 | 60 | 736 | 1250 | 1986 | 44160 | 75000 | 119160 | 736 | 44160
599 | Лента стальная монтажная BOS-SOLID |  | м | 50 | 25 | 150 | 175 | 1250 | 7500 | 8750 | 25 | 1250
600 | Огнезащитное покрытие, толщина 5 мм PRO-МБОР-VENT-5-1БТ |  | м2 | 4.5 | 445 | 1703 | 2148 | 2002.5 | 7663.5 | 9666 | 445 | 2002.5
601 | Покровный слой для защиты изоляции BOS-PROTECTION Ф |  | м2 | 135 | 735 | 1150 | 1885 | 99225 | 155250 | 254475 | 735 | 99225
602 | Материал для заделки отверстий и огнезащиты креплений, 13мм PRO-МБОР-VENT |  | м2 | 0.5 | 796 | 1250 | 2046 | 398 | 625 | 1023 | 796 | 398
603 | Состав термостойкий клеящий "ПЛАЗАС", толщиной 0,5мм |  | кг | 4 | 146 | 65.7 | 211.7 | 584 | 262.8 | 846.8 | 146 | 584
604 | Скотч алюминиевый 50мм BOS-Master |  | шт | 3 | 657 | 230 | 887 | 1971 | 690 | 2661 | 657 | 1971
605 | Огнестойкая монтажная пена ОГНЕЗА EI240 |  | шт | 1 | 1762 | 617 | 2379 | 1762 | 617 | 2379 | 1762 | 1762
606 | Огнезащитный терморасширяющийся герметик ОГНЕЗА-ГТr |  | кг | 1 | 2799 | 980 | 3779 | 2799 | 980 | 3779 | 2799 | 2799
607 | В5.1, В5.2 | [10 empty] | 0
608 | Воздуховод класса герметичности «В» из нержавеющей стали марки AISI316, толщиной δ=1,0 800х800 ш30(н304)/ш20(н304) |  | м | 11 | 58974 | 10880 | 69854 | 648714 | 119680 | 768394 | 58796.34 | 646759.74
609 | Переход прямоугольного сечения 800х800/1000х1000 l=0,3м из нержавеющей стали марки AISI316, толщиной δ=1,0 ш30(н304)/ш20(н304) |  | шт | 2 | 47305 | 6149.65 | 53454.65 | 94610 | 12299.3 | 106909.3 | 47305 | 94610
610 | Крепление воздуховодов |  | к-т | 1 | 74332.4 | 26016 | 100348.4 | 74332.4 | 26016 | 100348.4 | 74332.4 | 74332.4
611 | Лента стальная монтажная BOS-SOLID |  | м | 150 | 25 | 150 | 175 | 3750 | 22500 | 26250 | 25 | 3750
612 | Огнезащитное покрытие, толщина 5 мм PRO-МБОР-VENT-5-1БТ |  | м2 | 26 | 445 | 1703 | 2148 | 11570 | 44278 | 55848 | 445 | 11570
613 | Материал для заделки отверстий и огнезащиты креплений, 13мм PRO-МБОР-VENT |  | м2 | 9 | 796 | 1250 | 2046 | 7164 | 11250 | 18414 | 796 | 7164
614 | Состав термостойкий клеящий "ПЛАЗАС", толщиной 0,5мм |  | кг | 25.2 | 146 | 65.7 | 211.7 | 3679.2 | 1655.64 | 5334.84 | 146 | 3679.2
615 | Скотч алюминиевый 50мм BOS-Master |  | шт | 1 | 657 | 230 | 887 | 657 | 230 | 887 | 657 | 657
616 | Огнестойкая монтажная пена ОГНЕЗА EI240 |  | шт | 1 | 1762 | 617 | 2379 | 1762 | 617 | 2379 | 1762 | 1762
617 | Огнезащитный терморасширяющийся герметик ОГНЕЗА-ГТr |  | кг | 2 | 2799 | 980 | 3779 | 5598 | 1960 | 7558 | 2799 | 5598
618 | В6 | [9 empty] | 0 | 0
619 | Воздуховод из оцинкованной стали δ=0,5 Ø160 |  | м | 1.5 | 576 | 3000 | 3576 | 864 | 4500 | 5364 | 576 | 864
620 | Воздуховод из оцинкованной стали δ=0,5 Ø200 |  | м | 0.5 | 719 | 3000 | 3719 | 359.5 | 1500 | 1859.5 | 719 | 359.5
621 | Воздуховод класса герметичности «В» из нержавеющей стали марки AISI316, толщиной δ=1,0 Ø200 |  | м | 0.5 | 20988 | 3000 | 23988 | 10494 | 1500 | 11994 | 20988 | 10494
622 | Заглушка круглая из оцинкованной стали δ=0,5 Ø200 |  | шт | 1 | 213 | 172.53 | 385.53 | 213 | 172.53 | 385.53 | 213 | 213
623 | Отвод круглого воздуховода 45° из нержавеющей стали марки AISI316, толщиной δ=1,0 Ø200 |  | шт | 1 | 9031 | 1174.03 | 10205.03 | 9031 | 1174.03 | 10205.03 | 9031 | 9031
624 | Переход круглого сечения Ø160/ Ø200 l=0,3м из оцинкованной стали δ=0,5 |  | шт | 1 | 403 | 326.43 | 729.43 | 403 | 326.43 | 729.43 | 403 | 403
625 | Переход круглого сечения Ø160/ Ø200 l=0,3м из нержавеющей стали марки AISI316, толщиной δ=1, |  | шт | 1 | 9574 | 1244.62 | 10818.62 | 9574 | 1244.62 | 10818.62 | 9574 | 9574
626 | Врезка Ø160 в круглый воздуховод Ø200 |  | шт | 1 | 130 | 46 | 176 | 130 | 46 | 176 | 130 | 130
627 | Крепление воздуховодов |  | к-т | 1 | 3106.85 | 1087 | 4193.85 | 3106.85 | 1087 | 4193.85 | 3106.85 | 3106.85
628 | Теплоизоляционное покрытие кашированное, толщина 40 мм PRO-VENT-40-1НФ |  | м2 | 0.5 | 736 | 1250 | 1986 | 368 | 625 | 993 | 736 | 368
629 | Лента стальная монтажная BOS-SOLID |  | м | 2 | 25 | 150 | 175 | 50 | 300 | 350 | 25 | 50
630 | В7 | [9 empty] | 0 | 0
631 | Воздуховод из оцинкованной стали δ=0,5 Ø200 |  | м | 1.5 | 719 | 3000 | 3719 | 1078.5 | 4500 | 5578.5 | 719 | 1078.5
632 | Воздуховод из оцинкованной стали δ=0,6 Ø250 |  | м | 0.5 | 1229 | 3000 | 4229 | 614.5 | 1500 | 2114.5 | 1229 | 614.5
633 | Воздуховод класса герметичности «В» из нержавеющей стали марки AISI316, толщиной δ=1,0 Ø250 |  | м | 0.5 | 26145 | 3000 | 29145 | 13072.5 | 1500 | 14572.5 | 26145 | 13072.5
634 | Заглушка круглая из оцинкованной стали δ=0,6 Ø250 |  | шт | 1 | 338 | 273.78 | 611.78 | 338 | 273.78 | 611.78 | 338 | 338
635 | Отвод круглого воздуховода 45° из нержавеющей стали марки AISI316, толщиной δ=1,0 Ø250 |  | шт | 1 | 11493 | 1494.09 | 12987.09 | 11493 | 1494.09 | 12987.09 | 11493 | 11493
636 | Переход круглого сечения Ø200/ Ø250 l=0,3м из оцинкованной стали δ=0,6 |  | шт | 1 | 636 | 515.16 | 1151.16 | 636 | 515.16 | 1151.16 | 636 | 636
637 | Переход круглого сечения Ø100/ Ø250 l=0,3м из нержавеющей стали марки AISI316, толщиной δ=1,0 |  | шт | 1 | 10240 | 1331.2 | 11571.2 | 10240 | 1331.2 | 11571.2 | 10240 | 10240
638 | Врезка Ø200 в круглый воздуховод Ø250 |  | шт | 1 | 213 | 27.69 | 240.69 | 213 | 27.69 | 240.69 | 213 | 213
639 | Крепление воздуховодов |  | к-т | 1 | 3768.55 | 1319 | 5087.55 | 3768.55 | 1319 | 5087.55 | 3768.55 | 3768.55
640 | Теплоизоляционное покрытие кашированное, толщина 40 мм PRO-VENT-40-1НФ |  | м2 | 0.5 | 736 | 1250 | 1986 | 368 | 625 | 993 | 736 | 368
641 | Лента стальная монтажная BOS-SOLID |  | м | 2 | 25 | 150 | 175 | 50 | 300 | 350 | 25 | 50
642 | В8.1 ÷ В8.4 | [9 empty] | 0 | 0
643 | Воздуховод из нержавеющей стали марки AISI316, толщиной δ=1,0 Ø800 |  | м | 2 | 52677 | 8540.8 | 61217.8 | 105354 | 17081.6 | 122435.6 | 52677 | 105354
644 | Переход Ø800/850х850 l=0,3м из нержавеющей стали марки AISI316, толщиной δ=1,0 фл.вр32х3(н316)/ш20(н304) |  | шт | 4 | 50117 | 6515.21 | 56632.21 | 200468 | 26060.84 | 226528.84 | 50117 | 200468
645 | Переход Ø800/1000х1000 l=0,3м из нержавеющей стали марки AISI316, толщиной δ=1,0 фл.вр32х3(н316)/ш20(н304) |  | шт | 4 | 60245 | 7831.85 | 68076.85 | 240980 | 31327.4 | 272307.4 | 60245 | 240980
646 | Крепление воздуховодов |  | к-т | 1 | 54680.2 | 19138 | 73818.2 | 54680.2 | 19138 | 73818.2 | 54680.2 | 54680.2
647 | ДВ1.1, ДВ1.2 | [9 empty] | 0 | 0
648 | Воздуховод класса герметичности «В» из нержавеющей стали марки AISI316, толщиной δ=1,0 800х800 |  | м | 5 | 58975 | 10880 | 69855 | 294875 | 54400 | 349275 | 58975 | 294875
649 | Воздуховод класса герметичности «В» из нержавеющей стали марки AISI316, толщиной δ=1,5 Ø1000 |  | м | 8 | 183544 | 10676 | 194220 | 1468352 | 85408 | 1553760 | 73355.43 | 586843.44
650 | Отвод прямоугольного воздуховода 90° из нержавеющей стали марки AISI316, толщиной δ=1,0 800х800 ш20(н304)/ш20(н304) |  | шт | 2 | 63575 | 8264.75 | 71839.75 | 127150 | 16529.5 | 143679.5 | 63575 | 127150
651 | Переход Ø710/800х800 l=0,3м из нержавеющей стали марки AISI316, толщиной δ=1,05 фл.вр25х3(н316)/ш20(н304) |  | шт | 2 | 45579 | 5925.27 | 51504.27 | 91158 | 11850.54 | 103008.54 | 45579 | 91158
652 | Переход Ø1000/815х460 l=0,5м из нержавеющей стали марки AISI316, толщиной δ=1,5 фл.вр32х3(н316)/ш20(н304) |  | шт | 2 | 181334 | 23573.42 | 204907.42 | 362668 | 47146.84 | 409814.84 | 181334 | 362668
653 | Крепление воздуховодов |  | к-т | 1 | 234420.3 | 82047 | 316467.3 | 234420.3 | 82047 | 316467.3 | 234420.3 | 234420.3
654 | ДП1 | [9 empty] | 0 | 0
655 | Воздуховод класса герметичности «В» из нержавеющей стали марки AISI316, толщиной δ=1,0 500х500 ш20(н304)/ш20(н304) |  | м | 1 | 41323 | 6800 | 48123 | 41323 | 6800 | 48123 | 41323 | 41323
656 | Воздуховод класса герметичности «В» из нержавеющей стали марки AISI316, толщиной δ=1,0 600х600 ш20(н304)/ш20(н304) |  | м | 0.5 | 58963 | 8160 | 67123 | 29481.5 | 4080 | 33561.5 | 58963 | 29481.5
657 | Воздуховод класса герметичности «В» из нержавеющей стали марки AISI316, толщиной δ=1,0 700х700 ш20(н304)/ш20(н304) |  | м | 1 | 56473 | 9520 | 65993 | 56473 | 9520 | 65993 | 56473 | 56473
658 | Воздуховод класса герметичности «В» из нержавеющей стали марки AISI316, толщиной δ=1,0 600х800 ш20(н304)/ш20(н304) |  | м | 18 | 51954 | 9520 | 61474 | 935172 | 171360 | 1106532 | 51599 | 928782
659 | Воздуховод класса герметичности «В» из нержавеющей стали марки AISI316, толщиной δ=1,0 700х1000 ш20(н304)/ш20(н304) |  | м | 0.5 | 92050 | 11560 | 103610 | 46025 | 5780 | 51805 | 92050 | 46025
660 | Воздуховод класса герметичности «В» из нержавеющей стали марки AISI316, толщиной δ=1,0 1100х1200 ш20(н304)/ш20(н304) |  | м | 0.5 | 121672 | 15640 | 137312 | 60836 | 7820 | 68656 | 121672 | 60836
661 | Заглушка прямоугольная из ержавеющей стали марки AISI316,толщиной δ=1,0 600х800 ш20(н304) |  | шт | 1 | 16216 | 2108.08 | 18324.08 | 16216 | 2108.08 | 18324.08 | 16216 | 16216
662 | Переход прямоугольного сечения 500х500/600х600 l=0,3м из нержавеющей стали марки AISI316, толщиной δ=1,0 ш20(н304)/ш20(н304) |  | шт | 1 | 28880 | 3754.4 | 32634.4 | 28880 | 3754.4 | 32634.4 | 28880 | 28880
663 | Переход прямоугольного сечения 500х500/600х800 l=0,4м из нержавеющей стали марки AISI316, толщиной δ=1,0 ш20(н304)/ш20(н304) |  | шт | 1 | 37568 | 4883.84 | 42451.84 | 37568 | 4883.84 | 42451.84 | 37568 | 37568
664 | Переход прямоугольного сечения 500х700/700х1000 l=0,3м из нержавеющей стали марки AISI316, толщиной δ=1,0 ш20(н304)/ш20(н304) |  | шт | 1 | 40332 | 5243.16 | 45575.16 | 40332 | 5243.16 | 45575.16 | 40332 | 40332
665 | Врезка 500х700 из нержавеющей стали марки AISI316 в прямоугольный воздуховод |  | шт | 1 | 10398 | 1351.74 | 11749.74 | 10398 | 1351.74 | 11749.74 | 10398 | 10398
666 | Врезка 700х700 из нержавеющей стали марки AISI316 в прямоугольный воздуховод |  | шт | 2 | 11784 | 1531.92 | 13315.92 | 23568 | 3063.84 | 26631.84 | 11784 | 23568
667 | Врезка 700х1000 из нержавеющей стали марки AISI316 в прямоугольный воздуховод |  | шт | 1 | 16647 | 2164.11 | 18811.11 | 16647 | 2164.11 | 18811.11 | 16647 | 16647
668 | Крепление воздуховодов |  | к-т | 1 | 134291.95 | 47002 | 181293.95 | 134291.95 | 47002 | 181293.95 | 134291.95 | 134291.95
669 | Теплоизоляционное покрытие кашированное, толщина 40 мм PRO-VENT-40-1НФ |  | м2 | 60 | 736 | 1250 | 1986 | 44160 | 75000 | 119160 | 736 | 44160
670 | Лента стальная монтажная BOS-SOLID |  | м | 120 | 25 | 150 | 175 | 3000 | 18000 | 21000 | 25 | 3000
671 | Огнезащитное покрытие, толщина 5 мм PRO-МБОР-VENT-5-1БТ |  | м2 | 60 | 445 | 1703 | 2148 | 26700 | 102180 | 128880 | 445 | 26700
672 | Материал для заделки отверстий и огнезащиты креплений, 13мм PRO-МБОР-VENT |  | м2 | 1.5 | 796 | 1250 | 2046 | 1194 | 1875 | 3069 | 796 | 1194
673 | Состав термостойкий клеящий "ПЛАЗАС", толщиной 0,5мм |  | кг | 65 | 146 | 65.7 | 211.7 | 9490 | 4270.5 | 13760.5 | 146 | 9490
674 | Скотч алюминиевый 50мм BOS-Master |  | шт | 3 | 657 | 230 | 887 | 1971 | 690 | 2661 | 657 | 1971
675 | Огнестойкая монтажная пена ОГНЕЗА EI240 |  | шт | 2 | 1762 | 617 | 2379 | 3524 | 1234 | 4758 | 1762 | 3524
676 | Огнезащитный терморасширяющийся герметик ОГНЕЗА-ГТr |  | кг | 2 | 2799 | 980 | 3779 | 5598 | 1960 | 7558 | 2799 | 5598
677 | ДП2 | [10 empty] | 0
678 | Воздуховод класса герметичности «В» из нержавеющей стали марки AISI316, толщиной δ=1,0 800х800 ш20(н304)/ш20(н304) |  | м | 3 | 58975 | 10880 | 69855 | 176925 | 32640 | 209565 | 58975 | 176925
679 | Воздуховод класса герметичности «В» из нержавеющей стали марки AISI316, толщиной δ=1,0 1200х600 ш20(н304)/ш20(н304) |  | м | 19 | 70647 | 12240 | 82887 | 1342293 | 232560 | 1574853 | 69450 | 1319550
680 | Воздуховод класса герметичности «В» из нержавеющей стали марки AISI316, толщиной δ=1,0 1200х1000 ш20(н304)/ш20(н304) |  | м | 0.5 | 116388 | 14960 | 131348 | 58194 | 7480 | 65674 | 116388 | 58194
681 | Отвод прямоугольного воздуховода 90° из нержавеющей стали марки AISI316, толщиной δ=1,0 600х1200 ш30(н304)/ш30(н304) |  | шт | 1 | 66307 | 8619.91 | 74926.91 | 66307 | 8619.91 | 74926.91 | 66307 | 66307
682 | Переход прямоугольного сечения 800х800/1200х600 l=0,5м из нержавеющей стали марки AISI316, толщиной δ=1,0 ш30(н304)/ш20(н304) |  | шт | 1 | 66368 | 8627.84 | 74995.84 | 66368 | 8627.84 | 74995.84 | 66368 | 66368
683 | Переход прямоугольного сечения 1200х600/1200х1000 l=0,5м из нержавеющей стали марки AISI316, толщиной δ=1,0 ш30(н304)/ш20(н304) |  | шт | 1 | 74853 | 9730.89 | 84583.89 | 74853 | 9730.89 | 84583.89 | 74853 | 74853
684 | Крепление воздуховодов |  | к-т | 1 | 178494 | 62473 | 240967 | 178494 | 62473 | 240967 | 178494 | 178494
685 | Лента стальная монтажная BOS-SOLID |  | м | 170 | 25 | 150 | 175 | 4250 | 25500 | 29750 | 25 | 4250
686 | Огнезащитное покрытие, толщина 5 мм PRO-МБОР-VENT-5-1БТ |  | м2 | 80 | 445 | 1703 | 2148 | 35600 | 136240 | 171840 | 445 | 35600
687 | Материал для заделки отверстий и огнезащиты креплений, 13мм PRO-МБОР-VENT |  | м2 | 1 | 796 | 1250 | 2046 | 796 | 1250 | 2046 | 796 | 796
688 | Состав термостойкий клеящий "ПЛАЗАС", толщиной 0,5мм |  | кг | 60 | 146 | 65.7 | 211.7 | 8760 | 3942 | 12702 | 146 | 8760
689 | Скотч алюминиевый 50мм BOS-Master |  | шт | 4 | 657 | 230 | 887 | 2628 | 920 | 3548 | 657 | 2628
690 | Огнестойкая монтажная пена ОГНЕЗА EI240 |  | шт | 2 | 1762 | 617 | 2379 | 3524 | 1234 | 4758 | 1762 | 3524
691 | Огнезащитный терморасширяющийся герметик ОГНЕЗА-ГТr |  | кг | 2 | 2799 | 980 | 3779 | 5598 | 1960 | 7558 | 2799 | 5598
692 | ВЕ1 | [9 empty] | 0 | 0
693 | Воздуховод класса герметичности «В» из оцинкованной стали, толщиной δ=1,0 Ø100 |  | м | 4.5 | 665 | 3400 | 4065 | 2992.5 | 15300 | 18292.5 | 665 | 2992.5
694 | Воздуховод класса герметичности «В» из оцинкованной стали, толщиной δ=1,0 Ø200 |  | м | 1 | 1330 | 3400 | 4730 | 1330 | 3400 | 4730 | 1330 | 1330
695 | Воздуховод класса герметичности «В» из нержавеющей стали марки AISI316, толщиной δ=1,0 Ø125 |  | м | 2 | 10794 | 3400 | 14194 | 21588 | 6800 | 28388 | 10794 | 21588
696 | Отвод круглого воздуховода 45° δ=1,0 Ø200 |  | шт | 1 | 614 | 497.34 | 1111.34 | 614 | 497.34 | 1111.34 | 614 | 614
697 | Отвод круглого воздуховода 90° из нержавеющей стали марки AISI316, толщиной δ=1,0 Ø125 |  | шт | 2 | 7057 | 917.41 | 7974.41 | 14114 | 1834.82 | 15948.82 | 7057 | 14114
698 | Переход круглого сечения Ø100/ Ø200 l=0,3м из оцинкованной стали δ=0,5 |  | шт | 1 | 360 | 291.6 | 651.6 | 360 | 291.6 | 651.6 | 360 | 360
699 | Переход круглого сечения Ø125/ Ø200 l=0,3м из нержавеющей стали марки AISI316, толщиной δ=1,0 |  | шт | 1 | 5173 | 672.49 | 5845.49 | 5173 | 672.49 | 5845.49 | 5173 | 5173
700 | Крепление воздуховодов |  | к-т | 1 | 4617.15 | 1616 | 6233.15 | 4617.15 | 1616 | 6233.15 | 4617.15 | 4617.15
701 | Теплоизоляционное покрытие кашированное, толщина 40 мм PRO-VENT-40-1НФ |  | м2 | 2 | 736 | 1250 | 1986 | 1472 | 2500 | 3972 | 736 | 1472
702 | Лента стальная монтажная BOS-SOLID |  | м | 7 | 25 | 150 | 175 | 175 | 1050 | 1225 | 25 | 175
703 | Огнезащитное покрытие, толщина 5 мм PRO-МБОР-VENT-5-1БТ |  | м2 | 1.5 | 445 | 1703 | 2148 | 667.5 | 2554.5 | 3222 | 445 | 667.5
704 | Покровный слой для защиты изоляции BOS-PROTECTION Ф |  | м2 | 3.5 | 735 | 1150 | 1885 | 2572.5 | 4025 | 6597.5 | 735 | 2572.5
705 | Материал для заделки отверстий и огнезащиты креплений, 13мм PRO-МБОР-VENT |  | м2 | 0.5 | 796 | 1250 | 2046 | 398 | 625 | 1023 | 796 | 398
706 | Состав термостойкий клеящий "ПЛАЗАС", толщиной 0,5мм |  | кг | 65 | 146 | 65.7 | 211.7 | 9490 | 4270.5 | 13760.5 | 146 | 9490
707 | Скотч алюминиевый 50мм BOS-Master |  | шт | 1 | 657 | 230 | 887 | 657 | 230 | 887 | 657 | 657
708 | Огнестойкая монтажная пена ОГНЕЗА EI240 |  | шт | 2 | 1762 | 617 | 2379 | 3524 | 1234 | 4758 | 1762 | 3524
709 | Огнезащитный терморасширяющийся герметик ОГНЕЗА-ГТr |  | кг | 2 | 2799 | 980 | 3779 | 5598 | 1960 | 7558 | 2799 | 5598
710 | Кондиционирование | [10 empty] | 0
711 | Оборудование | [10 empty] | 0
712 | Внутренний кассетный блок MDCA5-18HRN1 |  | шт | 2 | 15860 | 6820 | 22680 | 31720 | 13640 | 45360 | 15860 | 31720
713 | Панель T-MBQ4-03E Compact |  | шт | 2 | 6305 | 2711 | 9016 | 12610 | 5422 | 18032 | 6305 | 12610
714 | Наружный блок с низкотемпературным комплектом MDOU3-18HN1 |  | шт | 2 | 40430 | 17385 | 57815 | 80860 | 34770 | 115630 | 40430 | 80860
715 | Модуль автоматического регулирования CCM-33-0.0 |  | шт | 1 | 20456 | 8796 | 29252 | 20456 | 8796 | 29252 | 20456 | 20456
716 | Внутренний канальный блок MDHA-192HWN1 |  | шт | 3 | 432900 | 64935 | 497835 | 1298700 | 194805 | 1493505 | 432900 | 1298700
717 | Наружный блок с низкотемпературным комплектом MDOV-192HN1 |  | шт | 3 | 1254500 | 238355 | 1492855 | 3763500 | 715065 | 4478565 | 1254500 | 3763500 | Цена занижена
718 | Согласователь работы кондиционеров CCM-43-4.1 (RS485) |  | шт | 1 | 22815 | 9810 | 32625 | 22815 | 9810 | 32625 | 22815 | 22815
719 | Внутренний кассетный блок MDCF-36HRN1 |  | шт | 2 | 30030 | 12913 | 42943 | 60060 | 25826 | 85886 | 30030 | 60060
720 | Панель T-MBQ4-04B Cassette |  | шт | 2 | 7735 | 3326 | 11061 | 15470 | 6652 | 22122 | 7735 | 15470
721 | Наружный блок с низкотемпературным комплектом MDOU-36HN1-L |  | шт | 2 | 80470 | 34602 | 115072 | 160940 | 69204 | 230144 | 80470 | 160940
722 | Модуль автоматического регулирования CCM-33-0.0 |  | шт | 1 | 20456 | 8796 | 29252 | 20456 | 8796 | 29252 | 20456 | 20456
723 | Клапан противопожарный нормально-открытый КПУ-1Н-О-Н-800*800-2*фMV220-Т-СН-КК-0-0-0-0-0 |  | шт | 6 | 25302 | 8856 | 34158 | 151812 | 53136 | 204948 | 25302 | 151812
724 | Сетка проволочная тканная с квадратными ячейками | Сетка 2-10-2 12Х18Н10Т группы 2 | м2 | 10.5 | 1750 | 613 | 2363 | 18375 | 6436.5 | 24811.5 | 1750 | 18375
725 | Изделия и материалы | [10 empty] | 0
726 | Трубопроводы медные | [10 empty] | 0
727 | Ø6,35 мм 1/4" |  | м | 40 | 209 | 358 | 567 | 8360 | 14320 | 22680 | 209 | 8360
728 | Ø9,53мм 3/8" |  | м | 30 | 341 | 429 | 770 | 10230 | 12870 | 23100 | 341 | 10230
729 | Ø12,7мм 1/2" |  | м | 40 | 465 | 458 | 923 | 18600 | 18320 | 36920 | 465 | 18600
730 | Ø15,88мм 5/8" |  | м | 60 | 650 | 515 | 1165 | 39000 | 30900 | 69900 | 650 | 39000
731 | Ø19,0мм 3/4" |  | м | 30 | 770 | 558 | 1328 | 23100 | 16740 | 39840 | 770 | 23100
732 | Ø34,9мм 1 3/8" |  | м | 60 | 2967 | 895 | 3862 | 178020 | 53700 | 231720 | 2967 | 178020
733 | Трубки Energoflex® Black Star 2 м толщиной 6 мм на трубу | [9 empty] | 0 | 0
734 | Ø6,35 мм 6/6-2 |  | м | 40 | 20 | 143 | 163 | 800 | 5720 | 6520 | 20 | 800
735 | Ø9,53 мм 10/6-2 |  | м | 30 | 29 | 143 | 172 | 870 | 4290 | 5160 | 29 | 870
736 | Ø12,7 мм 12/6-2 |  | м | 40 | 32 | 143 | 175 | 1280 | 5720 | 7000 | 32 | 1280
737 | Ø15,88 мм 15/6-2 |  | м | 60 | 41 | 143 | 184 | 2460 | 8580 | 11040 | 41 | 2460
738 | Трубки Energoflex® Black Star 2 м толщиной 9 мм на трубу | [9 empty] | 0 | 0
739 | Ø19 мм 18/9-2 |  | м | 30 | 44 | 143 | 187 | 1320 | 4290 | 5610 | 44 | 1320
740 | Ø34,9 мм 35/9-2 |  | м | 60 | 68 | 143 | 211 | 4080 | 8580 | 12660 | 68 | 4080
741 | Лента армированная Energoflex для монтажа изоляции 50м |  | шт | 5 | 1344 | 470 | 1814 | 6720 | 2350 | 9070 | 1344 | 6720
742 | Антикоррозионная эмаль KSM PROTECT SP комплектно со средством для мойки KSM PASSIVATED CLEANER |  | л | 20 | 11520 | 2880 | 14400 | 230400 | 57600 | 288000 | 11520 | 230400
743 | Воздуховод из оцинкованной стали δ=0,7 334х187 |  | м | 6 | 2246 | 3126 | 5372 | 13476 | 18756 | 32232 | 2246 | 13476
744 | Воздуховод из оцинкованной стали δ=0,7 800х800 |  | м | 17 | 6898 | 9600 | 16498 | 117266 | 163200 | 280466 | 6898 | 117266
745 | Воздуховод из оцинкованной стали δ=0,7 1000х500 |  | м | 5 | 6467 | 9000 | 15467 | 32335 | 45000 | 77335 | 6467 | 32335
746 | Воздуховод из оцинкованной стали δ=0,7 1000х600 |  | м | 11 | 6898 | 9600 | 16498 | 75878 | 105600 | 181478 | 6898 | 75878
747 | Воздуховод из оцинкованной стали δ=1,0 1500х500 |  | м | 3.5 | 8622 | 12000 | 20622 | 30177 | 42000 | 72177 | 8622 | 30177
748 | Заглушка прямоугольная из оцинкованной стали, толщиной δ=0,7 1000х500 |  | шт | 2 | 2927 | 2370.87 | 5297.87 | 5854 | 4741.74 | 10595.74 | 2927 | 5854
749 | Заглушка прямоугольная из оцинкованной стали, толщиной δ=0,7 1000х600 |  | шт | 2 | 2927 | 2370.87 | 5297.87 | 5854 | 4741.74 | 10595.74 | 2927 | 5854
750 | Заглушка прямоугольная из оцинкованной стали, толщиной δ=1,0 1500х500 |  | шт | 2 | 2927 | 2370.87 | 5297.87 | 5854 | 4741.74 | 10595.74 | 2927 | 5854
751 | Отвод прямоугольного воздуховода 90° из оцинкованной стали, толщиной δ=1,0 1000х600 |  | шт | 1 | 7858 | 6364.98 | 14222.98 | 7858 | 6364.98 | 14222.98 | 7858 | 7858
752 | Переход прямоугольного сечения 800х800/1250х1250 l=0,5м из оцинкованной стали, толщиной δ=0,7 |  | шт | 6 | 5304 | 4296.24 | 9600.24 | 31824 | 25777.44 | 57601.44 | 5304 | 31824
753 | Переход прямоугольного сечения 1500х500/1000х500 l=0,5м из оцинкованной стали, толщиной δ=1,0 |  | шт | 2 | 5304 | 4296.24 | 9600.24 | 10608 | 8592.48 | 19200.48 | 5304 | 10608
754 | Переход прямоугольного сечения 1500х500/1000х600 l=0,7м из оцинкованной стали, толщиной δ=1,0 |  | шт | 2 | 5304 | 4296.24 | 9600.24 | 10608 | 8592.48 | 19200.48 | 5304 | 10608
755 | Врезка 800х800 из оцинкованной стали в прямоугольный воздуховод |  | шт | 6 | 806 | 652.86 | 1458.86 | 4836 | 3917.16 | 8753.16 | 806 | 4836
756 | Крепление воздуховодов |  | к-т | 1 | 35242.8 | 12335 | 47577.8 | 35242.8 | 12335 | 47577.8 | 35242.8 | 35242.8
757 | Теплоизоляционное покрытие кашированное, толщина 40 мм PRO-VENT-40-1НФ |  | м2 | 130 | 736 | 1250 | 1986 | 95680 | 162500 | 258180 | 736 | 95680
758 | Лента стальная монтажная BOS-SOLID |  | м | 300 | 25 | 150 | 175 | 7500 | 45000 | 52500 | 25 | 7500
759 | Материал для заделки отверстий и огнезащиты креплений, 13мм PRO-МБОР-VENT |  | м2 | 2 | 796 | 1250 | 2046 | 1592 | 2500 | 4092 | 796 | 1592
760 | Состав термостойкий клеящий "ПЛАЗАС", толщиной 0,5мм |  | кг | 4 | 146 | 65.7 | 211.7 | 584 | 262.8 | 846.8 | 146 | 584
761 | Скотч алюминиевый 50мм BOS-Master |  | шт | 6 | 657 | 230 | 887 | 3942 | 1380 | 5322 | 657 | 3942
762 | Огнестойкая монтажная пена ОГНЕЗА EI240 |  | шт | 1 | 1762 | 617 | 2379 | 1762 | 617 | 2379 | 1762 | 1762
763 | Огнезащитный терморасширяющийся герметик ОГНЕЗА-ГТr |  | кг | 1 | 2799 | 980 | 3779 | 2799 | 980 | 3779 | 2799 | 2799
764 | [10 empty] | 0 | 0
765 | Пуско-наладочные работы |  | к-т | 1 | 0 | 2637000 | 2637000 | 0 | 2637000 | 2637000 | 0 | 0
766 | Исполнительная документация |  | к-т | 1 | 0 | 754560 | 754560 | 0 | 754560 | 754560 | 0 | 0
| ВСЕГО, в том числе НДС 20% |  | 8: 69497873.31; 9: 24445221.84; 10: 93943095.15 |  | 63136785.816

## 2.1.1 КГ1
Коммерческое предложение
СМЕТА НА ПРОИЗВОДСТВО РАБОТ
Конвейерная галерея №1. Отопление, вентиляция и кондиционирование
Объект: ТЕРМИНАЛ ПО ПЕРЕВАЛКЕ МИНЕРАЛЬНЫХ УДОБРЕНИЙ В МОРСКОМ ТОРГОВОМ ПОРТУ УСТЬ-ЛУГА. БЕРЕГОВЫЕ ОБЪЕКТЫ ТЕРМИНАЛА
|  |  |  | ЦЕНА ЗА ЕДИНИЦУ |  |  | И Т О Г О : |  | ВСЕГО
№ |  | Един. | Кол- | "Матер." | "Работа" | ВСЕГО : | "Матер." | "Работа"
п/п | Н А И М Е Н О В А Н И Е | изм. | во |  |  | ( 5+6 ) | ( 4*5 ) | ( 4*6 ) | ( 8+9 )
1 | 2 | 3 | 4 | 5 | 6 | 7 | 8 | 9 | 10
Оборудование
1 | Дефлектор из нержавеющей стали AISI 316 толщиной 1.5мм (титан), Ø400 | шт | 7 | 101626 | 43699 | 145325 | 711382 | 305893 | 1017275
2 | Решетка наружная из нержавеющей стали AISI 316 толщиной 1.5мм (титан) АРН 600х400 | шт | 6 | 35433 | 15236 | 50669 | 212598 | 91416 | 304014
3 | Воздуховод из нержавеющей стали AISI 316 толщиной 1.5мм (титан), Ø250 | м | 30 | 38997 | 3400 | 42397 | 1169910 | 102000 | 1271910
4 | Фассонные части из нержавеющей стали AISI 316 толщиной 1.5мм (титан) | кмп | 1 | 362156 | 47080 | 409236 | 362156 | 47080 | 409236
5 | Защитная решетка Ø250 из нержавеющей стали AISI 316толщиной 1.5мм (титан) | шт | 7 | 10780 | 4635.4 | 15415.4 | 75460 | 32447.8 | 107907.8
6 | Крепление воздуховодов | к-т | 1 | 153206.6 | 53622 | 206828.6 | 153206.6 | 53622 | 206828.6
7 | Штуцер для слива конденсата, Ø25 | шт | 7 | 392 | 950 | 1342 | 2744 | 6650 | 9394
8 | Материал для заделки отверстий, 5мм МБОР-5Ф | м2 | 1.4 | 445 | 1703 | 2148 | 623 | 2384.2 | 3007.2
9 | Огнезащитный терморасширяющийся герметик ОГНЕЗА-ГТ | кг | 1.55 | 2799 | 980 | 3779 | 4338.45 | 1519 | 5857.45
10
11 | Исполнительная документация | к-т | 1 | 0 | 241920 | 241920 | 0 | 241920 | 241920
| ВСЕГО, в том числе НДС 20% | 8: 2692418.05; 9: 884932; 10: 3577350.05

## 2.1.2, 2.1.7 КГ2,7
Коммерческое предложение
СМЕТА НА ПРОИЗВОДСТВО РАБОТ
Конвейерные галереи №2 и №7. Отопление, вентиляция и кондиционирование
Объект: ТЕРМИНАЛ ПО ПЕРЕВАЛКЕ МИНЕРАЛЬНЫХ УДОБРЕНИЙ В МОРСКОМ ТОРГОВОМ ПОРТУ УСТЬ-ЛУГА. БЕРЕГОВЫЕ ОБЪЕКТЫ ТЕРМИНАЛА
|  |  |  | ЦЕНА ЗА ЕДИНИЦУ |  |  | И Т О Г О : |  | ВСЕГО | ЦЕНА ЗА ЕДИНИЦУ с НДС от ШЕЛ.
№ |  | Един. | Кол- | "Матер." | "Работа" | ВСЕГО : | "Матер." | "Работа" |  | "Матер."
п/п | Н А И М Е Н О В А Н И Е | изм. | во |  |  | ( 5+6 ) | ( 4*5 ) | ( 4*6 ) | ( 8+9 )
1 | 2 | 3 | 4 | 5 | 6 | 7 | 8 | 9 | 10
Отопление
1 | Электрический конвектор мощность 1500Вт ЭВУБ-1,5/220 | шт | 8 | 7700 | 2695 | 10395 | 61600 | 21560 | 83160 | 3711 | 29688
2 | Электрический конвектор мощность 2000Вт ЭВУБ-2,0/220 | шт | 4 | 8400 | 2940 | 11340 | 33600 | 11760 | 45360 | 5286 | 21144 | В смете отсутствует
3 | Вентиляция
4 | В1-В12 Вытяжные установки канального типа в сборе с автоматикой | кмп | 12 | 476931 | 205080.33 | 682011.33 | 5723172 | 2460963.96 | 8184135.96 | 426603 | 5119236
5 | В13,В15 Вентилятор канальный с автоматикой | шт | 1 | 145880 | 62728.4 | 208608.4 | 145880 | 62728.4 | 208608.4 | 32847 | 32847 | В смете отсутствует
6 | В14 Вентилятор канальный с автоматикой | шт | 1 | 74497 | 32033.71 | 106530.71 | 74497 | 32033.71 | 106530.71 | 33744 | 33744 | В смете отсутствует
7 | ПЕ Приточный стеновой клапан в сборе КИВ-160 | шт | 7 | 4200 | 1806 | 6006 | 29400 | 12642 | 42042 | 4200 | 29400 | В смете отсутствует
8 | Решетка наружная из нержавеющей стали AISI 316 толщиной 1.5мм (титан) АРН 800х600 | шт | 31 | 70866 | 30472 | 101338 | 2196846 | 944632 | 3141478 | 34246.26 | 1061634.06
9 | Воздуховод из нержавеющей стали AISI 316 толщиной 1.5мм (титан)
10 | Ø250 | м | 24 | 38997 | 3400 | 42397 | 935928 | 81600 | 1017528 | 19507.3 | 468175.2
11 | Ø315 | м | 121 | 44189 | 3400 | 47589 | 5346869 | 411400 | 5758269 | 21997.5 | 2661697.5
12 | Ø500 | м | 29 | 70476 | 5338 | 75814 | 2043804 | 154802 | 2198606 | 35894.98 | 1040954.42
13 | Фасонные части из нержавеющей стали AISI 316 толщиной 1.5мм | кмп | 1 | 1583612 | 205869.56 | 1789481.56 | 1583612 | 205869.56 | 1789481.56 | 1583612 | 1583612
14 | Защитная решетка Ø500 из нержавеющей стали AISI 316 толщиной 1.5мм (титан) | шт | 12 | 32200 | 4830 | 37030 | 386400 | 57960 | 444360 | 23198 | 278376
15 | АМР-К 300х100Вентиляционная решетка из нержавеющей стали AISI 316 толщиной 1.5мм (титан) А М Р-К 300х250 | шт | 48 | 14336 | 6164.48 | 20500.48 | 688128 | 295895.04 | 984023.04 | 14336 | 688128
16 | Уголок 20х4 из нержавеющей стали AISI 316 толщиной 1.5мм (титан) | м | 90 | 784 | 337.12 | 1121.12 | 70560 | 30340.8 | 100900.8 | 784 | 70560
17 | Вентиляционная решетка
18 | АМР-К 300х200 | шт | 1 | 2386 | 1250 | 3636 | 2386 | 1250 | 3636 | 2386 | 2386
19 | АМР-К 300х100 | шт | 1 | 1820 | 1250 | 3070 | 1820 | 1250 | 3070 | 1820 | 1820
20 | АМР-К 100х100 | шт | 1 | 1874 | 1250 | 3124 | 1874 | 1250 | 3124 | 1874 | 1874
21 | Воздуховод из оцинкованной стали δ=0,5
22 | Ø160 | м | 5 | 624 | 3000 | 3624 | 3120 | 15000 | 18120 | 624 | 3120
23 | Ø125 | м | 5 | 488 | 3000 | 3488 | 2440 | 15000 | 17440 | 488 | 2440
24 | Ø200 | м | 3 | 780 | 3000 | 3780 | 2340 | 9000 | 11340 | 780 | 2340
25 | Фасонные части из оцинкованной стали | кмп | 1 | 7900 | 7900 | 15800 | 7900 | 7900 | 15800 | 7900 | 7900
26 | Защитная решетка
27 | БСК 200 | шт | 1 | 426 | 1250 | 1676 | 426 | 1250 | 1676 | 426 | 426
28 | БСК 160 | шт | 1 | 426 | 1250 | 1676 | 426 | 1250 | 1676 | 426 | 426
29 | БСК 125 | шт | 1 | 232 | 99.76 | 331.76 | 232 | 99.76 | 331.76 | 232 | 232
30 | Крепление воздуховодов | к-т | 1 | 497090.65 | 173982 | 671072.65 | 497090.65 | 173982 | 671072.65 | 497090.65 | 497090.65
31 | Материал для заделки отверстий, 5мм МБОР-5Ф | м2 | 4.8 | 445 | 1703 | 2148 | 2136 | 8174.4 | 10310.4 | 445 | 2136
32 | Огнезащитный терморасширяющийся герметик ОГНЕЗА-ГТ | кг | 7 | 2799 | 980 | 3779 | 19593 | 6860 | 26453 | 2799 | 19593
33 | Вышка-стремянка ВС-5,0 | шт | 3 | 352440 | 35244 | 387684 | 1057320 | 105732 | 1163052 | 195000 | 585000 | КП Уральский терминал
34
35 | Пуско-наладочные работы | к-т | 1 | 0 | 882000 | 882000 | 0 | 882000 | 882000
36 | Исполнительная документация | к-т | 1 | 0 | 764640 | 764640 | 0 | 764640 | 764640
| ВСЕГО, в том числе НДС 20% | 8: 20919399.65; 9: 6778825.63; 10: 27698225.28
МАТЕРИАЛЫ ДОБАВЛЕНЫЕ ИЗ СМЕТЫ
| Отвод 45º Ø160 из нержавеющей стали AISI 316 толщиной 1.5мм (титан) (0,113 м2) | 3: шт; 4: 1; 5: 15495.828; 8: 15495.828 | 7819.45 | 7819.45 | МАТЕРИАЛЫ ДОБАВЛЕНЫЕ ИЗ СМЕТЫ | 1.2
| Переход Ø200/ Ø315 из нержавеющей стали AISI 316 толщиной 1.5 мм (титан) (0,328 м2) | 3: шт; 4: 12; 5: 27609.735; 8: 331316.82 | 11128.85 | 133546.2 | МАТЕРИАЛЫ ДОБАВЛЕНЫЕ ИЗ СМЕТЫ
| Заглушка нержавеющей стали AISI 316 толщиной 1.5мм (титан) Ø250 (0.065 м2) | 3: шт; 4: 12; 5: 15413.332; 8: 184959.984 | 7614.96 | 91379.52 | МАТЕРИАЛЫ ДОБАВЛЕНЫЕ ИЗ СМЕТЫ
| Заглушка круглая из оцинкованной стали δ=0,5 Ø160 (0,03 м2) | 3: шт; 4: 1; 5: 135.168; 8: 135.168 | 144 | 144 | МАТЕРИАЛЫ ДОБАВЛЕНЫЕ ИЗ СМЕТЫ
| Переход 540х290/ Ø500 из нержавеющей стали AISI 316 толщиной 1.5мм (титан) (0.514 м2) | 3: шт; 4: 12; 5: 41730.812; 8: 500769.744 | 19766.572 | 237198.864 | МАТЕРИАЛЫ ДОБАВЛЕНЫЕ ИЗ СМЕТЫ
| Защитная решетка Ø500 из нержавеющей стали AISI 316 толщиной 1.5мм (титан) | 3: шт; 4: 12; 5: 1473.55; 8: 17682.6 | 23198 | 278376 | МАТЕРИАЛЫ ДОБАВЛЕНЫЕ ИЗ СМЕТЫ
| Переход 540х290/ Ø500 из нержавеющей стали AISI 316 толщиной 1.5мм (титан) (0.514 м2) | 3: шт; 4: 12; 5: 33183.014; 8: 398196.168 | 18025 | 216300 | МАТЕРИАЛЫ ДОБАВЛЕНЫЕ ИЗ СМЕТЫ
|  | 8: 20919399.65 |  | 15210743.864

## 2.1.4 КГ4
Коммерческое предложение
СМЕТА НА ПРОИЗВОДСТВО РАБОТ
Конвейерная галерея №4. Отопление, вентиляция и кондиционирование
Объект: ТЕРМИНАЛ ПО ПЕРЕВАЛКЕ МИНЕРАЛЬНЫХ УДОБРЕНИЙ В МОРСКОМ ТОРГОВОМ ПОРТУ УСТЬ-ЛУГА. БЕРЕГОВЫЕ ОБЪЕКТЫ ТЕРМИНАЛА
|  |  |  | ЦЕНА ЗА ЕДИНИЦУ |  |  | И Т О Г О : |  | ВСЕГО
№ |  | Един. | Кол- | "Матер." | "Работа" | ВСЕГО : | "Матер." | "Работа"
п/п | Н А И М Е Н О В А Н И Е | изм. | во |  |  | ( 5+6 ) | ( 4*5 ) | ( 4*6 ) | ( 8+9 )
1 | 2 | 3 | 4 | 5 | 6 | 7 | 8 | 9 | 10
Оборудование
1 | Дефлектор из нержавеющей стали AISI 316 толщиной 1.5мм (титан), Ø315 | шт | 3 | 62838 | 27020 | 89858 | 188514 | 81060 | 269574
2 | Решетка наружная из нержавеющей стали AISI 316 толщиной 1.5мм (титан) АРН 600х400 | шт | 3 | 35433 | 15236 | 50669 | 106299 | 45708 | 152007
3 | Воздуховод из нержавеющей стали AISI 316 толщиной 1.5мм (титан), Ø250 | м | 8 | 38997 | 3400 | 42397 | 311976 | 27200 | 339176
4 | Фассонные части из нержавеющей стали AISI 316 толщиной 1.5мм (титан) | кмп | 1 | 134897 | 17537 | 152434 | 134897 | 17537 | 152434
5 | Защитная решетка Ø250 из нержавеющей стали AISI 316 толщиной 1.5мм (титан) | шт | 3 | 10780 | 4635.4 | 15415.4 | 32340 | 13906.2 | 46246.2
6 | Крепление воздуховодов | к-т | 1 | 22343.65 | 7820 | 30163.65 | 22343.65 | 7820 | 30163.65
7 | Штуцер для слива конденсата, Ø25 | шт | 3 | 392 | 950 | 1342 | 1176 | 2850 | 4026
8 | Материал для заделки отверстий, 5мм МБОР-5Ф | м2 | 0.5 | 445 | 1703 | 2148 | 222.5 | 851.5 | 1074
9 | Огнезащитный терморасширяющийся герметик ОГНЕЗА-ГТ | кг | 0.5 | 2799 | 980 | 3779 | 1399.5 | 490 | 1889.5
10
11 | Исполнительная документация | к-т | 1 | 0 | 119520 | 119520 | 0 | 119520 | 119520
| ВСЕГО, в том числе НДС 20% | 8: 799167.65; 9: 316942.7; 10: 1116110.35

## 2.1.5 КГ5
Коммерческое предложение
СМЕТА НА ПРОИЗВОДСТВО РАБОТ
Конвейерная галерея №5. Отопление, вентиляция и кондиционирование
Объект: ТЕРМИНАЛ ПО ПЕРЕВАЛКЕ МИНЕРАЛЬНЫХ УДОБРЕНИЙ В МОРСКОМ ТОРГОВОМ ПОРТУ УСТЬ-ЛУГА. БЕРЕГОВЫЕ ОБЪЕКТЫ ТЕРМИНАЛА
|  |  |  | ЦЕНА ЗА ЕДИНИЦУ |  |  | И Т О Г О : |  | ВСЕГО
№ |  | Един. | Кол- | "Матер." | "Работа" | ВСЕГО : | "Матер." | "Работа"
п/п | Н А И М Е Н О В А Н И Е | изм. | во |  |  | ( 5+6 ) | ( 4*5 ) | ( 4*6 ) | ( 8+9 )
1 | 2 | 3 | 4 | 5 | 6 | 7 | 8 | 9 | 10
Оборудование
1 | Дефлектор из нержавеющей стали AISI 316 толщиной 1.5мм (титан), Ø315 | шт | 3 | 62838 | 27020 | 89858 | 188514 | 81060 | 269574
2 | Решетка наружная из нержавеющей стали AISI 316 толщиной 1.5мм (титан) АРН 600х400 | шт | 3 | 35433 | 15236 | 50669 | 106299 | 45708 | 152007
3 | Воздуховод из нержавеющей стали AISI 316 толщиной 1.5мм (титан), Ø250 | м | 8 | 38997 | 3400 | 42397 | 311976 | 27200 | 339176
4 | Фассонные части из нержавеющей стали AISI 316 толщиной 1.5мм (титан) | кмп | 1 | 134897 | 17536.61 | 152433.61 | 134897 | 17536.61 | 152433.61
5 | Защитная решетка Ø250 из нержавеющей стали AISI 316 толщиной 1.5мм (титан) | шт | 3 | 10780 | 4635.4 | 15415.4 | 32340 | 13906.2 | 46246.2
6 | Крепление воздуховодов | к-т | 1 | 22343.65 | 7820 | 30163.65 | 22343.65 | 7820 | 30163.65
7 | Штуцер для слива конденсата, Ø25 | шт | 3 | 392 | 950 | 1342 | 1176 | 2850 | 4026
8 | Материал для заделки отверстий, 5мм МБОР-5Ф | м2 | 0.5 | 445 | 1703 | 2148 | 222.5 | 851.5 | 1074
9 | Огнезащитный терморасширяющийся герметик ОГНЕЗА-ГТ | кг | 0.5 | 2799 | 980 | 3779 | 1399.5 | 490 | 1889.5
10
11 | Исполнительная документация | к-т | 1 | 0 | 119520 | 119520 | 0 | 119520 | 119520
| ВСЕГО, в том числе НДС 20% | 8: 799167.65; 9: 316942.31; 10: 1116109.96

## 2.1.11 КГ11
Коммерческое предложение
СМЕТА НА ПРОИЗВОДСТВО РАБОТ
Конвейерная галерея №11. Отопление, вентиляция и кондиционирование
Объект: ТЕРМИНАЛ ПО ПЕРЕВАЛКЕ МИНЕРАЛЬНЫХ УДОБРЕНИЙ В МОРСКОМ ТОРГОВОМ ПОРТУ УСТЬ-ЛУГА. БЕРЕГОВЫЕ ОБЪЕКТЫ ТЕРМИНАЛА
|  |  |  | ЦЕНА ЗА ЕДИНИЦУ |  |  | И Т О Г О : |  | ВСЕГО
№ |  | Един. | Кол- | "Матер." | "Работа" | ВСЕГО : | "Матер." | "Работа"
п/п | Н А И М Е Н О В А Н И Е | изм. | во |  |  | ( 5+6 ) | ( 4*5 ) | ( 4*6 ) | ( 8+9 )
1 | 2 | 3 | 4 | 5 | 6 | 7 | 8 | 9 | 10
Оборудование
1 | Дефлектор из нержавеющей стали AISI 316 толщиной 1.5мм (титан), Ø315 | шт | 4 | 62838 | 27020 | 89858 | 251352 | 108080 | 359432
2 | Решетка наружная из нержавеющей стали AISI 316 толщиной 1.5мм (титан) АРН 600х400 | шт | 3 | 35433 | 15236 | 50669 | 106299 | 45708 | 152007
3 | Воздуховод из нержавеющей стали AISI 316 толщиной 1.5мм (титан), Ø250 | м | 11 | 38997 | 3400 | 42397 | 428967 | 37400 | 466367
4 | Фассонные части из нержавеющей стали AISI 316 толщиной 1.5мм (титан) | кмп | 1 | 179941 | 23392.33 | 203333.33 | 179941 | 23392.33 | 203333.33
5 | Защитная решетка Ø250 из нержавеющей стали AISI 316 толщиной 1.5мм (титан) | шт | 4 | 10780 | 4635.4 | 15415.4 | 43120 | 18541.6 | 61661.6
6 | Крепление воздуховодов | к-т | 1 | 30445.4 | 10656 | 41101.4 | 30445.4 | 10656 | 41101.4
7 | Штуцер для слива конденсата, Ø25 | шт | 4 | 392 | 950 | 1342 | 1568 | 3800 | 5368
8 | Материал для заделки отверстий, 5мм МБОР-5Ф | м2 | 0.8 | 445 | 1703 | 2148 | 356 | 1362.4 | 1718.4
9 | Огнезащитный терморасширяющийся герметик ОГНЕЗА-ГТ | кг | 0.9 | 2799 | 980 | 3779 | 2519.1 | 882 | 3401.1
10
11 | Исполнительная документация | к-т | 1 | 0 | 119520 | 119520 | 0 | 119520 | 119520
| ВСЕГО, в том числе НДС 20% | 8: 1044567.5; 9: 369342.33; 10: 1413909.83

## 2.1.12 КГ12
Коммерческое предложение
СМЕТА НА ПРОИЗВОДСТВО РАБОТ
Конвейерная галерея №12. Отопление, вентиляция и кондиционирование
Объект: ТЕРМИНАЛ ПО ПЕРЕВАЛКЕ МИНЕРАЛЬНЫХ УДОБРЕНИЙ В МОРСКОМ ТОРГОВОМ ПОРТУ УСТЬ-ЛУГА. БЕРЕГОВЫЕ ОБЪЕКТЫ ТЕРМИНАЛА
|  |  |  | ЦЕНА ЗА ЕДИНИЦУ |  |  | И Т О Г О : |  | ВСЕГО
№ |  | Един. | Кол- | "Матер." | "Работа" | ВСЕГО : | "Матер." | "Работа"
п/п | Н А И М Е Н О В А Н И Е | изм. | во |  |  | ( 5+6 ) | ( 4*5 ) | ( 4*6 ) | ( 8+9 )
1 | 2 | 3 | 4 | 5 | 6 | 7 | 8 | 9 | 10
Оборудование
1 | Дефлектор из нержавеющей стали AISI 316 толщиной 1.5мм (титан), Ø315 | шт | 3 | 62838 | 27020 | 89858 | 188514 | 81060 | 269574
2 | Решетка наружная из нержавеющей стали AISI 316 толщиной 1.5мм (титан) АРН 600х400 | шт | 3 | 35433 | 15236 | 50669 | 106299 | 45708 | 152007
3 | Воздуховод из нержавеющей стали AISI 316 толщиной 1.5мм (титан), Ø250 | м | 8 | 38997 | 3400 | 42397 | 311976 | 27200 | 339176
4 | Фассонные части из нержавеющей стали AISI 316 толщиной 1.5мм (титан) | кмп | 1 | 134897 | 17536.61 | 152433.61 | 134897 | 17536.61 | 152433.61
5 | Защитная решетка Ø250 из нержавеющей стали AISI 316 толщиной 1.5мм (титан) | шт | 3 | 10780 | 4635.4 | 15415.4 | 32340 | 13906.2 | 46246.2
6 | Крепление воздуховодов | к-т | 1 | 22343.65 | 7820 | 30163.65 | 22343.65 | 7820 | 30163.65
7 | Штуцер для слива конденсата, Ø25 | шт | 3 | 392 | 950 | 1342 | 1176 | 2850 | 4026
8 | Материал для заделки отверстий, 5мм МБОР-5Ф | м2 | 0.5 | 445 | 1703 | 2148 | 222.5 | 851.5 | 1074
9 | Огнезащитный терморасширяющийся герметик ОГНЕЗА-ГТ | кг | 0.5 | 2799 | 980 | 3779 | 1399.5 | 490 | 1889.5
10
11 | Исполнительная документация | к-т | 1 | 0 | 119520 | 119520 | 0 | 119520 | 119520
| ВСЕГО, в том числе НДС 20% | 8: 799167.65; 9: 316942.31; 10: 1116109.96

## 2.1.13 КГ13
Коммерческое предложение
СМЕТА НА ПРОИЗВОДСТВО РАБОТ
Конвейерная галерея №13. Отопление, вентиляция и кондиционирование
Объект: ТЕРМИНАЛ ПО ПЕРЕВАЛКЕ МИНЕРАЛЬНЫХ УДОБРЕНИЙ В МОРСКОМ ТОРГОВОМ ПОРТУ УСТЬ-ЛУГА. БЕРЕГОВЫЕ ОБЪЕКТЫ ТЕРМИНАЛА
|  |  |  | ЦЕНА ЗА ЕДИНИЦУ |  |  | И Т О Г О : |  | ВСЕГО
№ |  | Един. | Кол- | "Матер." | "Работа" | ВСЕГО : | "Матер." | "Работа"
п/п | Н А И М Е Н О В А Н И Е | изм. | во |  |  | ( 5+6 ) | ( 4*5 ) | ( 4*6 ) | ( 8+9 )
1 | 2 | 3 | 4 | 5 | 6 | 7 | 8 | 9 | 10
Оборудование
1 | Дефлектор из нержавеющей стали AISI 316 толщиной 1.5мм (титан), Ø315 | шт | 1 | 62838 | 27020 | 89858 | 62838 | 27020 | 89858
2 | Решетка наружная из нержавеющей стали AISI 316 толщиной 1.5мм (титан) АРН 600х400 | шт | 1 | 35433 | 15236 | 50669 | 35433 | 15236 | 50669
3 | Воздуховод из нержавеющей стали AISI 316 толщиной 1.5мм (титан), Ø200 | м | 3.5 | 48559 | 3400 | 51959 | 169956.5 | 11900 | 181856.5
4 | Фассонные части из нержавеющей стали AISI 316 толщиной 1.5мм (титан) | кмп | 1 | 57137 | 7427.81 | 64564.81 | 57137 | 7427.81 | 64564.81
5 | Защитная решетка Ø200 из нержавеющей стали AISI 316 толщиной 1.5мм (титан) | шт | 1 | 10780 | 4635.4 | 15415.4 | 10780 | 4635.4 | 15415.4
6 | Крепление воздуховодов | к-т | 1 | 11354.675 | 3974 | 15328.675 | 11354.675 | 3974 | 15328.675
7 | Штуцер для слива конденсата, Ø25 | шт | 1 | 392 | 950 | 1342 | 392 | 950 | 1342
8 | Материал для заделки отверстий, 5мм МБОР-5Ф | м2 | 0.3 | 445 | 1703 | 2148 | 133.5 | 510.9 | 644.4
9 | Огнезащитный терморасширяющийся герметик ОГНЕЗА-ГТ | кг | 0.4 | 2799 | 980 | 3779 | 1119.6 | 392 | 1511.6
10
11 | Исполнительная документация | к-т | 1 | 0 | 119520 | 119520 | 0 | 119520 | 119520
| ВСЕГО, в том числе НДС 20% | 8: 349144.275; 9: 191566.11; 10: 540710.385

## 2.2.1 ПС1
Коммерческое предложение
СМЕТА НА ПРОИЗВОДСТВО РАБОТ
Пересыпная станция №1 . Отопление, вентиляция и кондиционирование
Объект: ТЕРМИНАЛ ПО ПЕРЕВАЛКЕ МИНЕРАЛЬНЫХ УДОБРЕНИЙ В МОРСКОМ ТОРГОВОМ ПОРТУ УСТЬ-ЛУГА. БЕРЕГОВЫЕ ОБЪЕКТЫ ТЕРМИНАЛА
[5 empty] | ЦЕНА ЗА ЕДИНИЦУ |  |  | И Т О Г О : |  | ВСЕГО
№ |  |  | Един. | Кол- | "Матер." | "Работа" | ВСЕГО : | "Матер." | "Работа"
п/п | Н А И М Е Н О В А Н И Е |  | изм. | во |  |  | ( 5+6 ) | ( 4*5 ) | ( 4*6 ) | ( 8+9 )
1 | 2 |  | 3 | 4 | 5 | 6 | 7 | 8 | 9 | 10
Отопление. Отопительные приборы
1 | Электрический конвектор мощностью 1500Вт, комплектно с креплением ЭВУБ-1,5 |  | шт | 1 | 7700 | 2695 | 10395 | 7700 | 2695 | 10395 | 3711 | 3711
2 | Электрический конвектор мощностью 2000Вт, комплектно с креплением ЭВУБ-2,0 |  | шт | 7 | 8400 | 2940 | 11340 | 58800 | 20580 | 79380 | 5286 | 37002
3 | Тепловентилятор с водяным нагревом N=19,9 кВт, G3/4” КЭВ-42M4W1 |  | шт | 8 | 56583 | 24330.69 | 80913.69 | 452664 | 194645.52 | 647309.52 | 40023 | 320184
4 | Конвектор отопительный стальной настенный проходной средней глубины (не более 160 мм) типа "Универсал С" | [10 empty] | 0
5 | КСК 20-1,471п |  | шт | 1 | 6490 | 4450 | 10940 | 6490 | 4450 | 10940 | 4135 | 4135
6 | КСК 20-1,838п |  | шт | 2 | 8729 | 4450 | 13179 | 17458 | 8900 | 26358 | 4972 | 9944
7 | КСК 20-2,083п |  | шт. | 1 | 8729 | 4450 | 13179 | 8729 | 4450 | 13179 | 5372 | 5372
8 | КСК 20-2,206п |  | шт | 1 | 8729 | 4450 | 13179 | 8729 | 4450 | 13179 | 5490 | 5490
9 | КСК 20-1,961п |  | шт | 1 | 8729 | 4450 | 13179 | 8729 | 4450 | 13179 | 5243 | 5243
10 | КСК 20-2,696п |  | шт | 1 | 10494 | 4450 | 14944 | 10494 | 4450 | 14944 | 6857 | 6857
11 | Конвектор отопительный стальной настенный концевой средней глубины (не более 160 мм) типа "Универсал С" | [10 empty] | 0
12 | КСК 20-1,471к |  | шт | 1 | 6490 | 4450 | 10940 | 6490 | 4450 | 10940 | 4135 | 4135
13 | КСК 20-1,838к |  | шт | 1 | 7609 | 4450 | 12059 | 7609 | 4450 | 12059 | 4972 | 4972
14 | КСК 20-2,083к |  | шт | 1 | 8729 | 4450 | 13179 | 8729 | 4450 | 13179 | 5372 | 5372
15 | КСК 20-2,206к |  | шт | 1 | 8729 | 4450 | 13179 | 8729 | 4450 | 13179 | 5490 | 5490
16 | КСК 20-1,961к |  | шт | 1 | 8024 | 4450 | 12474 | 8024 | 4450 | 12474 | 5243 | 5243
17 | КСК 20-2,696к |  | шт | 1 | 10494 | 4450 | 14944 | 10494 | 4450 | 14944 | 6857 | 6857
18 | Подключение тепловентиляторов «Тепломаш» | [10 empty] | 0
19 | Воздухоотводчик автоматический из нержавеющей стали PN 16 бар и темп. 180°С «Гранрег» КАТ12 |  | шт | 8 | 16575 | 1550 | 18125 | 132600 | 12400 | 145000 | 11000 | 88000
20 | Кран шаровой из нержавеющей стали стандартнопроходной PN 63 бара и темп. 180°С DN 15 BVS-R 082X4602R | Benarmo | шт | 8 | 719 | 1250 | 1969 | 5752 | 10000 | 15752 | 719 | 5752
21 | Кран шаровой из нержавеющей стали стандартнопроходной PN 63 бара и темп. 180°С DN 20 BVS-R 082X4603R | Benarmo | шт. | 16 | 966 | 1250 | 2216 | 15456 | 20000 | 35456 | 966 | 15456
22 | Кран шаровой регулирующий из нержавеющей стали марки 12X18Н10Т с муфтовым присоединением, PN 40 бара и темп. 200°С DN 20 КШ.Ц.М.Regula 020.040 |  | шт | 8 | 61085 | 9162.75 | 70247.75 | 488680 | 73302 | 561982 | 61085 | 488680
23 | Подключение конвекторов «Универсал» | [9 empty] | 0 | 0
24 | Воздухоотводчик автоматический из нержавеющей стали PN 16 бар и темп. 180°С «Гранрег» КАТ12 |  | шт | 5 | 16575 | 1550 | 18125 | 82875 | 7750 | 90625 | 16575 | 82875
25 | Кран шаровой регулирующий из нержавеющей стали марки 12X18Н10Т с муфтовым присоединением, PN 40 бара и темп. 200°С DN 20 КШ.Ц.М.Regula 020.040 |  | шт | 5 | 61085 | 9162.75 | 70247.75 | 305425 | 45813.75 | 351238.75 | 61085 | 305425
26 | Кран шаровой из нержавеющей стали стандартнопроходной PN 63 бара и темп. 180°С DN 15 BVS-R 082X4602R | Benarmo | шт | 2 | 719 | 1250 | 1969 | 1438 | 2500 | 3938 | 719 | 1438
27 | Кран шаровой из нержавеющей стали стандартнопроходной PN 63 бара и темп. 180°С DN 20 BVS-R 082X4603R | Benarmo | шт | 6 | 966 | 1250 | 2216 | 5796 | 7500 | 13296 | 966 | 5796
28 | Трубопроводная арматура | [9 empty] | 0 | 0
29 | Воздухоотводчик автоматический из нержавеющей стали PN 16 бар и темп. 180°С «Гранрег» КАТ12 |  | шт | 6 | 16575 | 1550 | 18125 | 99450 | 9300 | 108750 | 16575 | 99450
30 | Кран шаровой регулирующий из нержавеющей стали марки 12X18Н10Т с муфтовым присоединением, PN 40 бара и темп. 200°С DN 20 КШ.Ц.М.Regula 020.040 |  | шт | 1 | 61085 | 9162.75 | 70247.75 | 61085 | 9162.75 | 70247.75 | 61085 | 61085
31 | Кран шаровой из нержавеющей стали стандартнопроходной PN 63 бара и темп. 180°С DN 15 BVS-R 082X4602R | Benarmo | шт | 6 | 719 | 1250 | 1969 | 4314 | 7500 | 11814 | 719 | 4314
32 | Кран шаровой из нержавеющей стали стандартнопроходной PN 63 бара и темп. 180°С DN 20 BVS-R 082X4603R | Benarmo | шт | 15 | 966 | 1250 | 2216 | 14490 | 18750 | 33240 | 966 | 14490
33 | Кран шаровой из нержавеющей стали полнопроходной PN 63 бара и темп. 180°С DN 50 BVS-FR 082X4617R | Benarmo | шт | 4 | 4668 | 2007.24 | 6675.24 | 18672 | 8028.96 | 26700.96 | 4668 | 18672
34 | Трубы | [9 empty] | 0 | 0
35 | Труба полипропиленовая армированная алюминием | [9 empty] | 0 | 0
36 | Ø32х5,4 (DN 20) VALTEC PPR-ALUX PN25 |  | м | 110 | 249 | 650 | 899 | 27390 | 71500 | 98890 | 249 | 27390
37 | Ø40х6,7 (DN 25) VALTEC PPR-ALUX PN25 |  | м | 100 | 389 | 850 | 1239 | 38900 | 85000 | 123900 | 389 | 38900
38 | Ø63х10,5 (DN 40) VALTEC PPR-ALUX PN25 |  | м | 140 | 974 | 1050 | 2024 | 136360 | 147000 | 283360 | 974 | 136360
39 | Ø76х12,5 (DN 50) VALTEC PPR-ALUX PN25 |  | м | 90 | 1677 | 1050 | 2727 | 150930 | 94500 | 245430 | 1677 | 150930
40 | Фитинги для полипропиленовой трубы |  | к-т | 1 | 70716 | 56572.8 | 127288.8 | 70716 | 56572.8 | 127288.8 | 70716 | 70716
41 | Труба стальная водогазопроводная оцинкованная легкая | [9 empty] | 0 | 0
42 | Ø15 |  | м | 0.5 | 134 | 1050 | 1184 | 67 | 525 | 592 | 134 | 67
43 | Ø20 |  | м | 0.5 | 165 | 1050 | 1215 | 82.5 | 525 | 607.5 | 165 | 82.5
44 | Труба стальная водогазопроводная обыкновенная | [9 empty] | 0 | 0
45 | Ø20 |  | м | 40 | 165 | 1050 | 1215 | 6600 | 42000 | 48600 | 165 | 6600
46 | Ø50 |  | м | 2 | 490 | 1450 | 1940 | 980 | 2900 | 3880 | 490 | 980
47 | Труба стальная электросварная прямошовная Ø89х3,5 (DN 80) |  | м | 40 | 801 | 1550 | 2351 | 32040 | 62000 | 94040 | 801 | 32040
48 | Фитинги для стальной трубы |  | к-т | 1 | 11930.85 | 9544.68 | 21475.53 | 11930.85 | 9544.68 | 21475.53 | 11930.85 | 11930.85
49 | Окраска трубопроводов: термостойкая эмаль-грунт КО-8101 в 2 слоя |  | м2 | 17 | 464 | 850 | 1314 | 7888 | 14450 | 22338 | 464 | 7888
50 | Цилиндры теплоизоляционные из минеральной ваты с покрытием алюминиевой фольгой 89х50мм |  | шт | 40 | 2150 | 395 | 2545 | 86000 | 15800 | 101800 | 2150 | 86000
51 | Лента ALU 50*50000мм (рулон) |  | шт | 1 | 1737 | 746.91 | 2483.91 | 1737 | 746.91 | 2483.91 | 1737 | 1737
52 | Крепление трубопроводов |  | кг | 250 | 94 | 33 | 127 | 23500 | 8250 | 31750 | 94 | 23500
53 | Кронштейн универсальный напольный для крепления конвекторов |  | шт | 4 | 1330 | 900 | 2230 | 5320 | 3600 | 8920 | 1330 | 5320
54 | Теплоснабжение приточных установок | [9 empty] | 0 | 0
55 | Воздухоотводчик автоматический из нержавеющей стали PN 16 бар и темп. 180°С «Гранрег» КАТ12 |  | шт | 6 | 16575 | 1550 | 18125 | 99450 | 9300 | 108750 | 16575 | 99450
56 | Кран шаровой латунный полнопроходной муфтовый PN 40 бар и темп. 110°С DN 15 BVR-R 065B8207R |  | шт | 6 | 452 | 1250 | 1702 | 2712 | 7500 | 10212 | 452 | 2712
57 | Кран шаровой латунный полнопроходной муфтовый PN 40 бар и темп. 110°С DN 20 BVR-R 065B8208R |  | шт | 6 | 1285 | 1250 | 2535 | 7710 | 7500 | 15210 | 1285 | 7710
58 | Ручной балансировочный клапан, латунный PN 40 бар и темп. 110°С DN 40 MVT-R 003Z4085R |  | шт | 2 | 5119 | 2201.17 | 7320.17 | 10238 | 4402.34 | 14640.34 | 5119 | 10238
59 | Термоманометр ТМТБ-41Р.2(0-120°С)(0-1,6МПа) G1/2. 2,5 |  | шт | 8 | 2778 | 1250 | 4028 | 22224 | 10000 | 32224 | 2778 | 22224
60 | Бобышка для установки термоманометра № 2 БП-БТ-30-G½ |  | шт | 8 | 280 | 1250 | 1530 | 2240 | 10000 | 12240 | 280 | 2240
61 | Труба стальная ВГП оцинкованная легкая | [9 empty] | 0 | 0
62 | Ø15 |  | м | 3 | 134 | 1050 | 1184 | 402 | 3150 | 3552 | 134 | 402
63 | Ø20 |  | м | 3 | 165 | 1050 | 1215 | 495 | 3150 | 3645 | 165 | 495
64 | Труба стальная ВГП обыкновенная | [9 empty] | 0 | 0
65 | Ø32 |  | м | 2 | 312 | 1150 | 1462 | 624 | 2300 | 2924 | 312 | 624
66 | Ø40 |  | м | 65 | 378 | 1250 | 1628 | 24570 | 81250 | 105820 | 378 | 24570
67 | Ø50 |  | м | 25 | 490 | 1450 | 1940 | 12250 | 36250 | 48500 | 490 | 12250
68 | Фитинги для стальной трубы |  | к-т | 1 | 11502.3 | 9201.84 | 20704.14 | 11502.3 | 9201.84 | 20704.14 | 11502.3 | 11502.3
69 | Окраска трубопроводов: термостойкая эмаль-грунт КО-8101 в 2 слоя |  | м2 | 15 | 464 | 850 | 1314 | 6960 | 12750 | 19710 | 464 | 6960
70 | Цилиндры теплоизоляционные из минеральной ваты с покрытием алюминиевой фольгой 48х50мм |  | шт | 65 | 1614 | 395 | 2009 | 104910 | 25675 | 130585 | 1614 | 104910
71 | Цилиндры теплоизоляционные из минеральной ваты с покрытием алюминиевой фольгой 60х50мм |  | шт | 25 | 2045 | 395 | 2440 | 51125 | 9875 | 61000 | 2045 | 51125
72 | Лента ALU 50*50000мм (рулон) |  | шт | 1 | 1621 | 697 | 2318 | 1621 | 697 | 2318 | 1621 | 1621
73 | Крепление трубопроводов |  | кг | 100 | 144 | 50 | 194 | 14400 | 5000 | 19400 | 144 | 14400
74 | Вентиляция | [10 empty] | 0
75 | Приточно-вытяжная установка ПВ1 в сборе с автоматикой | ВКТ | кмп | 1 | 221843 | 95392.49 | 317235.49 | 221843 | 95392.49 | 317235.49 | 221193 | 221193
76 | Приточная установка П1.1 в сборе с автоматикой | ВКТ | кмп | 1 | 717258 | 308420.94 | 1025678.94 | 717258 | 308420.94 | 1025678.94 | 782171 | 782171
77 | Приточная установка П1.2 в сборе с автоматикой | ВКТ | кмп | 1 | 717258 | 308420.94 | 1025678.94 | 717258 | 308420.94 | 1025678.94 | 782171 | 782171
78 | Приточная установка П2 канального типа в комплекте с автоматикой | ВКТ | кмп | 1 | 286938 | 123383.34 | 410321.34 | 286938 | 123383.34 | 410321.34 | 306426 | 306426
79 | В1.1, В1,2 Вентилятор крышный; Монтажный стакан GTK-90,КИПиА: Частотный преобразователь 1,5 кВт 220 В | ВКТ | кмп | 2 | 118256 | 50850.08 | 169106.08 | 236512 | 101700.16 | 338212.16 | 223594 | 447188
80 | Вытяжная установка В2 канального типа в сборе с автоматикой | ВКТ | кмп | 1 | 120138 | 51659.34 | 171797.34 | 120138 | 51659.34 | 171797.34 | 118424 | 118424
81 | Вытяжная установка В3 канального типа в сборе с автоматикой | ВКТ | кмп | 1 | 56012 | 35287.56 | 91299.56 | 56012 | 35287.56 | 91299.56 | 59212 | 59212
82 | ДВ1 Вентилятор крышный; Стакан монтажный неутепленный GMK-900 КИПиА: Щит управления вентилятором CHU-DU-V22-PZT | ВКТ | кмп | 1 | 580017 | 249407.31 | 829424.31 | 580017 | 249407.31 | 829424.31 | 721064 | 721064
83 | ДП1 Вентилятор осевой; Вставка гибкая IFKC-1000 КИПиА: Щит управления вентилятором CHU-DU-V4 | ВКТ | кмп | 1 | 255874 | 110025.82 | 365899.82 | 255874 | 110025.82 | 365899.82 | 238871 | 238871
84 | ПЕ1 Клапан воздушный утепленный Гермик-С-300х600-К-1хLF230-1-У3-0 | ВКТ | кмп | 1 | 28497 | 9404.01 | 37901.01 | 28497 | 9404.01 | 37901.01 | 28497 | 28497
85 | Воздушная заслонка для прямоугольных каналов из нержавеющей стали марки AISI 316 АЗД 192.000-01 |  | шт | 10 | 27283 | 9003.39 | 36286.39 | 272830 | 90033.9 | 362863.9 | 27283 | 272830
86 | Воздушная заслонка для круглых каналов из нержавеющей стали марки AISI 316 АЗД 133.020-01 |  | шт | 3 | 32362 | 10679.46 | 43041.46 | 97086 | 32038.38 | 129124.38 | 32362 | 97086
87 | Клапан противопожарный | [10 empty] | 0
88 | OKL-2-60-800х500-O-S-220-T | ВКТ | шт | 1 | 18827 | 8095.61 | 26922.61 | 18827 | 8095.61 | 26922.61 | 21219 | 21219
89 | OKL-2-60-500х800-O-S-220-T | ВКТ | шт | 1 | 19127 | 8224.61 | 27351.61 | 19127 | 8224.61 | 27351.61 | 21558 | 21558
90 | OKL-2K-60-250-O-S-220-T-N | ВКТ | шт | 2 | 14614 | 5500 | 20114 | 29228 | 11000 | 40228 | 16471 | 32942
91 | OKL-2-60-800х800-O-S-220-T | ВКТ | шт | 2 | 21228 | 9128.04 | 30356.04 | 42456 | 18256.08 | 60712.08 | 23926 | 47852
92 | Клапан дымовой OKL-2D-1000x500-M-220-N-K-G | ВКТ | шт | 2 | 19022 | 8179.46 | 27201.46 | 38044 | 16358.92 | 54402.92 | 20834 | 41668
93 | Противопожарный обратный клапан, EI 120 | [10 empty] | 0
94 | ПРОК-1-К-800х800-0 |  | шт | 1 | 53460 | 17641.8 | 71101.8 | 53460 | 17641.8 | 71101.8 | 53460 | 53460
95 | ПРОК-2-К-1250х1250-0 |  | шт | 1 | 100710 | 33234.3 | 133944.3 | 100710 | 33234.3 | 133944.3 | 100710 | 100710
96 | Решетка вентиляционная | [9 empty] | 0 | 0
97 | АМР 400х150 |  | шт | 1 | 2922 | 1450 | 4372 | 2922 | 1450 | 4372 | 2922 | 2922
98 | АМР 300х100 |  | шт | 1 | 1820 | 1450 | 3270 | 1820 | 1450 | 3270 | 1820 | 1820
99 | Диффузор универсальный | [9 empty] | 0 | 0
100 | ДПУ-М 100 |  | шт | 2 | 330 | 1250 | 1580 | 660 | 2500 | 3160 | 330 | 660
101 | ДПУ-М 125 |  | шт | 2 | 422 | 1250 | 1672 | 844 | 2500 | 3344 | 422 | 844
102 | ДПУ-М 160 |  | шт | 1 | 639 | 1250 | 1889 | 639 | 1250 | 1889 | 639 | 639
103 | ДПУ-М 200 |  | шт | 1 | 750 | 1250 | 2000 | 750 | 1250 | 2000 | 750 | 750
104 | Защитная решетка | [9 empty] | 0 | 0
105 | БСК 315 |  | шт | 1 | 1078 | 950 | 2028 | 1078 | 950 | 2028 | 1078 | 1078
106 | БСК 630 |  | шт | 1 | 3839 | 1650.77 | 5489.77 | 3839 | 1650.77 | 5489.77 | 3839 | 3839
107 | Сетка проволочная тканная с квадратными ячейками |  | м2 | 7.5 | 309 | 950 | 1259 | 2317.5 | 7125 | 9442.5 | 309 | 2317.5
108 | Решетка наружная из нержавеющей стали марки AISI 316 для воздуховода | [9 empty] | 0 | 0
109 | Ø160 |  | шт | 1 | 6860 | 2949.8 | 9809.8 | 6860 | 2949.8 | 9809.8 | 6860 | 6860
110 | Ø200 |  | шт | 1 | 8820 | 3792.6 | 12612.6 | 8820 | 3792.6 | 12612.6 | 8820 | 8820
111 | Ø250 |  | шт | 2 | 10780 | 4635.4 | 15415.4 | 21560 | 9270.8 | 30830.8 | 10780 | 21560
112 | 600х300 |  | шт | 1 | 16609 | 7141.87 | 23750.87 | 16609 | 7141.87 | 23750.87 | 16609 | 16609
113 | 1900х2000 |  | шт | 1 | 323669 | 42076.97 | 365745.97 | 323669 | 42076.97 | 365745.97 | 323669 | 323669
114 | 2000х1600 |  | шт | 1 | 272563 | 35433.19 | 307996.19 | 272563 | 35433.19 | 307996.19 | 272563 | 272563
115 | Узел прохода (Ø400) из нержавеющей стали AISI316 |  | шт | 1 | 71420 | 16426.6 | 87846.6 | 71420 | 16426.6 | 87846.6 | 71420 | 71420
116 | Лючок питометражный СТД 8281 |  | шт | 26 | 392 | 950 | 1342 | 10192 | 24700 | 34892 | 392 | 10192
117 | Дверь вентиляционная утеплённая ДУс 1,25х0,5 |  | шт | 1 | 21353 | 9181.79 | 30534.79 | 21353 | 9181.79 | 30534.79 | 21353 | 21353
118 | Дефлектор из нержавеющей стали AISI316 Д 315.00.000-01 с.5.904-51 |  | шт | 1 | 12890 | 5543 | 18433 | 12890 | 5543 | 18433 | 12890 | 12890
119 | ПВ1 | [9 empty] | 0 | 0
120 | Воздуховод из оцинкованной стали δ=0,5 | [9 empty] | 0 | 0
121 | Ø160 |  | м | 0.5 | 520 | 3000 | 3520 | 260 | 1500 | 1760 | 520 | 260
122 | Ø200 |  | м | 12 | 569 | 3000 | 3569 | 6828 | 36000 | 42828 | 569 | 6828
123 | Воздуховод из оцинкованной стали δ=0,6 Ø250 |  | м | 7 | 986 | 3000 | 3986 | 6902 | 21000 | 27902 | 986 | 6902
124 | Воздуховод из оцинкованной стали δ=0,7 | [9 empty] | 0 | 0
125 | 300х100 |  | м | 0.5 | 2292 | 2400 | 4692 | 1146 | 1200 | 2346 | 2292 | 1146
126 | 400х150 |  | м | 0.5 | 3729 | 3300 | 7029 | 1864.5 | 1650 | 3514.5 | 3729 | 1864.5
127 | Воздуховод из оцинкованной стали класса герметичности «В» δ=1,0 Ø250 |  | м | 6 | 1411 | 3000 | 4411 | 8466 | 18000 | 26466 | 1411 | 8466
128 | Воздуховод класса герметичности «В» из нержавеющей стали марки AISI316, толщиной δ=1,0 Ø250 |  | м | 2 | 20383 | 3000 | 23383 | 40766 | 6000 | 46766 | 15557.5 | 31115
129 | Фасонные части из оцинкованной стали |  | кмп | 1 | 8821 | 8821 | 17642 | 8821 | 8821 | 17642 | 8821 | 8821
130 | Отвод круглого воздуховода 45° из нержавеющей стали марки AISI316, толщиной δ=1,0 Ø250 |  | шт | 1 | 10028 | 1303.64 | 11331.64 | 10028 | 1303.64 | 11331.64 | 10028 | 10028
131 | Крепление воздуховодов |  | к-т | 1 | 8508.15 | 2978 | 11486.15 | 8508.15 | 2978 | 11486.15 | 8508.15 | 8508.15
132 | Теплоизоляционное покрытие, толщина 40 мм PRO-VENT-40 некашированный |  | м2 | 6.3 | 736 | 1250 | 1986 | 4636.8 | 7875 | 12511.8 | 736 | 4636.8
133 | Сетка металлическая «Манье» |  | м2 | 8.3 | 140 | 1250 | 1390 | 1162 | 10375 | 11537 | 140 | 1162
134 | Скотч алюминиевый 50мм |  | шт | 1 | 657 | 230 | 887 | 657 | 230 | 887 | 657 | 657
135 | Лента стальная монтажная |  | м | 17.7 | 25 | 150 | 175 | 442.5 | 2655 | 3097.5 | 25 | 442.5
136 | Огнестойкая монтажная пена ОГНЕЗА EI240 |  | шт | 1 | 1762 | 617 | 2379 | 1762 | 617 | 2379 | 1762 | 1762
137 | Огнезащитный терморасширяющийся герметик ОГНЕЗА-ГТ |  | кг | 0.5 | 2799 | 980 | 3779 | 1399.5 | 490 | 1889.5 | 2799 | 1399.5
138 | п1 | [10 empty] | 0
139 | Воздуховод из нержавеющей стали марки AISI316, толщиной δ=1, | [10 empty] | 0
140 | 300х300 |  | м | 12.5 | 29976 | 4080 | 34056 | 374700 | 51000 | 425700 | 18319 | 228987.5
141 | 600х300 |  | м | 13 | 45244 | 6120 | 51364 | 588172 | 79560 | 667732 | 29110 | 378430
142 | 700х350 |  | м | 12.5 | 52598 | 7140 | 59738 | 657475 | 89250 | 746725 | 33813.51 | 422668.875
143 | 700х400 |  | м | 12.5 | 55049 | 7480 | 62529 | 688112.5 | 93500 | 781612.5 | 35380.71 | 442258.875
144 | 700х500 |  | м | 4 | 59953 | 8160 | 68113 | 239812 | 32640 | 272452 | 38515.91 | 154063.64
145 | 800х500 |  | м | 5 | 65413 | 8840 | 74253 | 327065 | 44200 | 371265 | 42058.2 | 210291
146 | Воздуховод класса герметичности «В» из нержавеющей стали δ=1,0 | [10 empty] | 0
147 | 800х500 |  | м | 24 | 65413 | 8840 | 74253 | 1569912 | 212160 | 1782072 | 42058.2 | 1009396.8
148 | Воздуховод из оцинкованной стали δ=0,7 800х500 |  | м | 13 | 3747 | 7800 | 11547 | 48711 | 101400 | 150111 | 2730 | 35490
149 | Фасонные части из оцинкованной стали |  | кмп | 1 | 9843 | 9843 | 19686 | 9843 | 9843 | 19686 | 6200 | 6200
150 | Фасонные части из нержавеющей стали марки AISI316, толщиной δ=1,0 |  | кмп | 1 | 742968 | 170882.64 | 913850.64 | 742968 | 170882.64 | 913850.64 | 664000 | 664000
151 | Крепление воздуховодов |  | к-т | 1 | 262338.525 | 91818 | 354156.525 | 262338.525 | 91818 | 354156.525 | 262338.525 | 262338.525
152 | Теплоизоляционное покрытие, толщина 40 мм PRO-VENT-40 некашированный |  | м2 | 3 | 736 | 1250 | 1986 | 2208 | 3750 | 5958 | 736 | 2208
153 | Огнезащитное покрытие, толщина 20 мм PRO-VENT-20-1-БТ |  | м2 | 63 | 503 | 1703 | 2206 | 31689 | 107289 | 138978 | 503 | 31689
154 | Сетка металлическая «Манье» |  | м2 | 3.2 | 140 | 1250 | 1390 | 448 | 4000 | 4448 | 140 | 448
155 | Скотч алюминиевый 50мм |  | шт | 3 | 657 | 230 | 887 | 1971 | 690 | 2661 | 657 | 1971
156 | Лента стальная монтажная |  | м | 150 | 25 | 150 | 175 | 3750 | 22500 | 26250 | 25 | 3750
157 | Покровный слой для огнезащитного покрытия BOS-PROTECTION Ф |  | м2 | 70 | 735 | 1150 | 1885 | 51450 | 80500 | 131950 | 735 | 51450
158 | Материал для заделки отверстий и огнезащиты креплений, 13мм PRO-МБОР-VENT |  | м2 | 7.5 | 796 | 1250 | 2046 | 5970 | 9375 | 15345 | 796 | 5970
159 | Состав термостойкий клеящий "ПЛАЗАС", толщиной 1,7мм |  | кг | 21 | 146 | 65.7 | 211.7 | 3066 | 1379.7 | 4445.7 | 146 | 3066
160 | Огнестойкая монтажная пена ОГНЕЗА EI240 |  | шт | 1 | 1762 | 617 | 2379 | 1762 | 617 | 2379 | 1762 | 1762
161 | Огнезащитный терморасширяющийся герметик ОГНЕЗА-ГТ |  | кг | 1 | 2799 | 980 | 3779 | 2799 | 980 | 3779 | 2799 | 2799
162 | П2 | [9 empty] | 0 | 0
163 | Дроссель клапан ∅160 |  | шт | 1 | 768 | 1250 | 2018 | 768 | 1250 | 2018 | 768 | 768
164 | Клапан противопожарный OKL-2К-60-160-O-S-220-T | ВКТ | шт | 1 | 12863 | 5531.09 | 18394.09 | 12863 | 5531.09 | 18394.09 | 12863 | 12863
165 | Диффузор пластиктвый приточный ДПУ-М 200 |  | шт | 2 | 750 | 1250 | 2000 | 1500 | 2500 | 4000 | 750 | 1500
166 | Решетка круглая воздухозаборная CG Ø 315 |  | шт | 1 | 5985 | 2573.55 | 8558.55 | 5985 | 2573.55 | 8558.55 | 5985 | 5985
167 | Решетка круглая воздухозаборная CG Ø 160 |  | шт | 1 | 1862 | 1250 | 3112 | 1862 | 1250 | 3112 | 1862 | 1862
168 | Лючок питометрический СТД 8281 |  | шт | 1 | 392 | 950 | 1342 | 392 | 950 | 1342 | 392 | 392
169 | Воздуховод из оцинкованной стали δ=0,5 | [9 empty] | 0 | 0
170 | Ø160 |  | м | 5 | 457 | 3000 | 3457 | 2285 | 15000 | 17285 | 457 | 2285
171 | Ø200 |  | м | 7 | 569 | 3000 | 3569 | 3983 | 21000 | 24983 | 569 | 3983
172 | Воздуховод класса герметичности «В» из нержавеющей стали марки AISI316, толщиной δ=1,0 | [9 empty] | 0 | 0
173 | Ø200 |  | м | 1 | 16730 | 2135 | 18865 | 16730 | 2135 | 18865 | 16730 | 16730
174 | Ø315 |  | м | 2 | 24868 | 3362 | 28230 | 49736 | 6724 | 56460 | 24868 | 49736
175 | Фасонные части из оцинкованной стали |  | кмп | 1 | 2978 | 2978 | 5956 | 2978 | 2978 | 5956 | 2978 | 2978
176 | Фасонные части из нержавеющей стали марки AISI316, толщиной δ=1,0 |  | кмп | 1 | 65709 | 15113.07 | 80822.07 | 65709 | 15113.07 | 80822.07 | 65709 | 65709
177 | Крепление воздуховодов |  | к-т | 1 | 14142.1 | 4950 | 19092.1 | 14142.1 | 4950 | 19092.1 | 14142.1 | 14142.1
178 | Теплоизоляционное покрытие, толщина 40 мм PRO-VENT-40 некашированный |  | м2 | 5 | 736 | 1250 | 1986 | 3680 | 6250 | 9930 | 736 | 3680
179 | Сетка проволочная тканная с квадратными ячейками Сетка 2-10-2 12Х18Н10Т группы 2 |  | м2 | 2.3 | 9285 | 3992.55 | 13277.55 | 21355.5 | 9182.865 | 30538.365 | 9285 | 21355.5
180 | Антикоррозионная эмаль KSM PROTECT SP комплектно со средством для мойки KSM PASSIVATED CLEANER |  | л | 3 | 11520 | 2880 | 14400 | 34560 | 8640 | 43200 | 11520 | 34560
181 | В1.1, В1.2 | [9 empty] | 0 | 0
182 | Воздуховод класса герметичности «В» из нержавеющей стали марки AISI316, толщиной δ=1,0 800х800 |  | м | 11 | 80122 | 10880 | 91002 | 881342 | 119680 | 1001022 | 80122 | 881342
183 | Переход прямоугольного сечения 800х800/1000х1000 l=0,3м из нержавеющей стали марки AISI316, толщиной δ=1,0 |  | шт | 2 | 47590 | 6186.7 | 53776.7 | 95180 | 12373.4 | 107553.4 | 47590 | 95180
184 | Крепление воздуховодов |  | к-т | 1 | 48826.1 | 17089 | 65915.1 | 48826.1 | 17089 | 65915.1 | 48826.1 | 48826.1
185 | Огнезащитное покрытие, толщина 20 мм PRO-VENT-20-1-БТ |  | м2 | 26 | 503 | 1703 | 2206 | 13078 | 44278 | 57356 | 503 | 13078
186 | Скотч алюминиевый 50мм |  | шт | 1 | 657 | 230 | 887 | 657 | 230 | 887 | 657 | 657
187 | Лента стальная монтажная |  | м | 150 | 25 | 150 | 175 | 3750 | 22500 | 26250 | 25 | 3750
188 | Материал для заделки отверстий и огнезащиты креплений, 13мм PRO-МБОР-VENT |  | м2 | 9 | 796 | 1250 | 2046 | 7164 | 11250 | 18414 | 796 | 7164
189 | Состав термостойкий клеящий "ПЛАЗАС", толщиной 1,7мм |  | кг | 25.2 | 146 | 65.7 | 211.7 | 3679.2 | 1655.64 | 5334.84 | 146 | 3679.2
190 | Огнестойкая монтажная пена ОГНЕЗА EI240 |  | шт | 1 | 1762 | 617 | 2379 | 1762 | 617 | 2379 | 1762 | 1762
191 | Огнезащитный терморасширяющийся герметик ОГНЕЗА-ГТ |  | кг | 2 | 2799 | 980 | 3779 | 5598 | 1960 | 7558 | 2799 | 5598
192 | В2 |  |  |  | 0 | 0 | 0 | 0 | 0 | 0 | 0 | 0
193 | Воздушная заслонка для круглых каналов из нержавеющей стали марки AISI 316 |  | шт | 1 | 34976 | 8044.48 | 43020.48 | 34976 | 8044.48 | 43020.48 | 34976 | 34976
194 | Дроссель клапан ∅160 |  | шт | 1 | 768 | 1250 | 2018 | 768 | 1250 | 2018 | 768 | 768
195 | Клапан противопожарный OKL-2К-60-160-O-S-220-T | ВКТ | шт | 1 | 12863 | 5531.09 | 18394.09 | 12863 | 5531.09 | 18394.09 | 12863 | 12863
196 | Лючок питометрический СТД 8281 |  | шт | 4 | 392 | 950 | 1342 | 1568 | 3800 | 5368 | 392 | 1568
197 | Воздуховод из оцинкованной стали δ=0,5 | [9 empty] | 0 | 0
198 | Ø200 |  | м | 11 | 569 | 3000 | 3569 | 6259 | 33000 | 39259 | 569 | 6259
199 | Ø160 |  | м | 5 | 457 | 3000 | 3457 | 2285 | 15000 | 17285 | 457 | 2285
200 | Ø100 |  | м | 0.5 | 328 | 3000 | 3328 | 164 | 1500 | 1664 | 328 | 164
201 | Воздуховод класса герметичности «В» из нержавеющей стали марки AISI316, толщиной δ=1,0 Ø200 |  | м | 2.5 | 16008 | 2135 | 18143 | 40020 | 5337.5 | 45357.5 | 16008 | 40020
202 | Фасонные части из оцинкованной стали |  | кмп | 1 | 3639 | 3639 | 7278 | 3639 | 3639 | 7278 | 3639 | 3639
203 | Отвод круглого воздуховода 90° из нержавеющей стали марки AISI316, толщиной δ=1,0 Ø200 |  | шт | 3 | 9239 | 1201.07 | 10440.07 | 27717 | 3603.21 | 31320.21 | 9239 | 27717
204 | Крепление воздуховодов |  | к-т | 1 | 8008.4 | 2803 | 10811.4 | 8008.4 | 2803 | 10811.4 | 8008.4 | 8008.4
205 | Теплоизоляционное покрытие, толщина 40 мм PRO-VENT-40 некашированный |  | м2 | 1.6 | 736 | 1250 | 1986 | 1177.6 | 2000 | 3177.6 | 736 | 1177.6
206 | Сетка проволочная тканная с квадратными ячейками Сетка 2-10-2 12Х18Н10Т группы 2 |  | м2 | 2.3 | 9285 | 3992.55 | 13277.55 | 21355.5 | 9182.865 | 30538.365 | 9285 | 21355.5
207 | Антикоррозионная эмаль KSM PROTECT SP комплектно со средством для мойки KSM PASSIVATED CLEANER |  | л | 3 | 11520 | 2880 | 14400 | 34560 | 8640 | 43200 | 11520 | 34560
208 | В3 | [9 empty] | 0 | 0
209 | Воздуховод из оцинкованной стали δ=0,5 | [9 empty] | 0 | 0
210 | Ø200 |  | м | 2 | 580 | 3000 | 3580 | 1160 | 6000 | 7160 | 580 | 1160
211 | Ø315 |  | м | 0.5 | 1357 | 3000 | 4357 | 678.5 | 1500 | 2178.5 | 1357 | 678.5
212 | Воздуховод класса герметичности «В» из нержавеющей стали марки AISI316, толщиной δ=1,0 Ø250 |  | м | 0.7 | 23626 | 3400 | 27026 | 16538.2 | 2380 | 18918.2 | 23626 | 16538.2
213 | Фасонные части из оцинкованной стали |  | кмп | 1 | 1356 | 1356 | 2712 | 1356 | 1356 | 2712 | 1356 | 1356
214 | Отвод круглого воздуховода 45° из нержавеющей стали марки AISI316, толщиной δ=1,0 Ø250 |  | шт | 1 | 10028 | 1303.64 | 11331.64 | 10028 | 1303.64 | 11331.64 | 10028 | 10028
215 | Крепление воздуховодов |  | к-т | 1 | 2976.07 | 1042 | 4018.07 | 2976.07 | 1042 | 4018.07 | 2976.07 | 2976.07
216 | Сетка металлическая «Манье» |  | м2 | 0.8 | 140 | 1250 | 1390 | 112 | 1000 | 1112 | 140 | 112
217 | Лента стальная монтажная |  | м | 3.5 | 25 | 150 | 175 | 87.5 | 525 | 612.5 | 25 | 87.5
218 | ДП1 | [9 empty] | 0 | 0
219 | Воздуховод класса герметичности «В» из оцинкованной стали δ=1,0 | [9 empty] | 0 | 0
220 | 500х500 |  | м | 4.5 | 4031 | 6000 | 10031 | 18139.5 | 27000 | 45139.5 | 4031 | 18139.5
221 | 800х800 |  | м | 7.5 | 6280 | 9600 | 15880 | 47100 | 72000 | 119100 | 6280 | 47100
222 | Воздуховод класса герметичности «В» из нержавеющей стали марки AISI316, толщиной δ=1,0 | [10 empty] | 0
223 | 500х500 |  | м | 27.5 | 50146 | 6800 | 56946 | 1379015 | 187000 | 1566015 | 30576 | 840840
224 | 800х400 |  | м | 1.5 | 59953 | 8160 | 68113 | 89929.5 | 12240 | 102169.5 | 40120 | 60180
225 | 900х500 |  | м | 3.5 | 70317 | 9520 | 79837 | 246109.5 | 33320 | 279429.5 | 46239 | 161836.5
226 | Воздуховод класса герметичности «В» из нержавеющей стали марки AISI316, толщиной δ=1,5 1900х2000 |  | м | 0.5 | 313972 | 13260 | 327232 | 156986 | 6630 | 163616 | 313972 | 156986
227 | Заглушка прямоугольная из нержавеющей стали марки AISI316, толщиной δ=1,0 900х500 |  | шт | 2 | 18649 | 2424.37 | 21073.37 | 37298 | 4848.74 | 42146.74 | 18649 | 37298
228 | Заглушка прямоугольная нержавеющей стали марки AISI316, толщиной δ=1,5 1900х2000 |  | шт | 1 | 130794 | 17003.22 | 147797.22 | 130794 | 17003.22 | 147797.22 | 115037 | 115037
229 | Отвод прямоугольного воздуховода 90° из нержавеющей стали марки AISI316, толщиной δ=1,0 500х500 |  | шт | 3 | 36866 | 4792.58 | 41658.58 | 110598 | 14377.74 | 124975.74 | 26987 | 80961
230 | Фасонные части из ицинкован.стали |  | кмп | 1 | 25728 | 25728 | 51456 | 25728 | 25728 | 51456 | 25728 | 25728
231 | Отвод прямоугольного воздуховода 45° из нержавеющей стали марки AISI316, толщиной δ=2,0 1900х2000 |  | шт | 1 | 355121 | 46165.73 | 401286.73 | 355121 | 46165.73 | 401286.73 | 355121 | 355121
232 | Утка из нержавеющей стали марки AISI316, толщиной δ=1,0 смещение 0,15м, l=0,40м 500х500 |  | шт | 1 | 35179 | 4573.27 | 39752.27 | 35179 | 4573.27 | 39752.27 | 35179 | 35179
233 | Утка из нержавеющей стали марки AISI316, толщиной δ=1,0 смещение 0,4м, l=0,85м 500х500 |  | шт | 1 | 53333 | 6933.29 | 60266.29 | 53333 | 6933.29 | 60266.29 | 53333 | 53333
234 | Переход прямоугольного сечения 500х500/900х500 l=0,5м из нержавеющей стали марки AISI316, толщиной δ=1,0 |  | шт | 1 | 39976 | 5196.88 | 45172.88 | 39976 | 5196.88 | 45172.88 | 39976 | 39976
235 | Отвод прямоугольного воздуховода 90° из нержавеющей стали марки AISI316, толщиной δ=1,0 500х500 |  | шт | 2 | 36866 | 4792.58 | 41658.58 | 73732 | 9585.16 | 83317.16 | 36866 | 73732
236 | Переход круглого сечения Ø1000/ Ø1250 l=0,6м из нержавеющей стали марки AISI316, толщиной δ=1,0 |  | шт | 1 | 79345 | 10314.85 | 89659.85 | 79345 | 10314.85 | 89659.85 | 79345 | 79345
237 | Крепление воздуховодов |  | к-т | 1 | 143919.175 | 50372 | 194291.175 | 143919.175 | 50372 | 194291.175 | 143919.175 | 143919.175
238 | Теплоизоляционное покрытие, толщина 40 мм PRO-VENT-40 некашированный |  | м2 | 23 | 736 | 1250 | 1986 | 16928 | 28750 | 45678 | 736 | 16928
239 | Огнезащитное покрытие, толщина 20 мм PRO-VENT-20-1-БТ |  | м2 | 115 | 503 | 1703 | 2206 | 57845 | 195845 | 253690 | 503 | 57845
240 | Сетка металлическая «Манье» |  | м2 | 16 | 140 | 1250 | 1390 | 2240 | 20000 | 22240 | 140 | 2240
241 | Лента стальная монтажная |  | м | 420 | 25 | 150 | 175 | 10500 | 63000 | 73500 | 25 | 10500
242 | Покровный слой для огнезащитного покрытия BOS-PROTECTION Ф |  | м2 | 110 | 735 | 1150 | 1885 | 80850 | 126500 | 207350 | 735 | 80850
243 | Материал для заделки отверстий и огнезащиты креплений, 13мм PRO-МБОР-VENT |  | м2 | 20 | 796 | 1250 | 2046 | 15920 | 25000 | 40920 | 796 | 15920
244 | Состав термостойкий клеящий "ПЛАЗАС", толщиной 1,7мм |  | кг | 56 | 146 | 65.7 | 211.7 | 8176 | 3679.2 | 11855.2 | 146 | 8176
245 | Огнестойкая монтажная пена ОГНЕЗА EI240 |  | шт | 2 | 1762 | 617 | 2379 | 3524 | 1234 | 4758 | 1762 | 3524
246 | Огнезащитный терморасширяющийся герметик ОГНЕЗА-ГТ |  | кг | 3 | 2799 | 980 | 3779 | 8397 | 2940 | 11337 | 2799 | 8397
247 | [11 empty] | 0
248 | ДВ1 | [10 empty] | 0
249 | Воздуховод класса герметичности «В» из нержавеющей стали марки AISI316, толщиной δ=1,0 | [10 empty] | 0
250 | 1000х500 |  | м | 4 | 79059 | 10200 | 89259 | 316236 | 40800 | 357036 | 49059 | 196236
251 | 1250х1250 |  | м | 6 | 130650 | 17000 | 147650 | 783900 | 102000 | 885900 | 81508 | 489048
252 | Заглушка прямоугольная из нержавеющей стали марки AISI316, толщиной δ=1,0 1250х1250 |  | шт | 1 | 52438 | 6816.94 | 59254.94 | 52438 | 6816.94 | 59254.94 | 52438 | 52438
253 | Утка из нержавеющей стали марки AISI316, толщиной δ=1,0 смещение 0,7м, l=1,1м 1000х500 |  | шт | 2 | 113675 | 14777.75 | 128452.75 | 227350 | 29555.5 | 256905.5 | 113675 | 227350
254 | Врезка 1000х500 в прямоугольный воздуховод |  | шт | 2 | 18199 | 2365.87 | 20564.87 | 36398 | 4731.74 | 41129.74 | 18199 | 36398
255 | Крепление воздуховодов |  | к-т | 1 | 42489.66 | 14871 | 57360.66 | 42489.66 | 14871 | 57360.66 | 42489.66 | 42489.66
256 | Огнезащитное покрытие, толщина 20 мм PRO-VENT-20-1-БТ |  | м2 | 45 | 503 | 1703 | 2206 | 22635 | 76635 | 99270 | 503 | 22635
257 | Лента стальная монтажная |  | м | 240 | 25 | 150 | 175 | 6000 | 36000 | 42000 | 25 | 6000
258 | Скотч алюминиевый 50мм |  | шт | 2 | 657 | 230 | 887 | 1314 | 460 | 1774 | 657 | 1314
259 | Покровный слой для огнезащитного покрытия BOS-PROTECTION Ф |  | м2 | 50 | 735 | 1150 | 1885 | 36750 | 57500 | 94250 | 735 | 36750
260 | Материал для заделки отверстий и огнезащиты креплений, 13мм PRO-МБОР-VENT |  | м2 | 6 | 796 | 1250 | 2046 | 4776 | 7500 | 12276 | 796 | 4776
261 | Состав термостойкий клеящий "ПЛАЗАС", толщиной 1,7мм |  | кг | 16.8 | 146 | 65.7 | 211.7 | 2452.8 | 1103.76 | 3556.56 | 146 | 2452.8
262 | Огнестойкая монтажная пена ОГНЕЗА EI240 |  | шт | 1 | 1762 | 617 | 2379 | 1762 | 617 | 2379 | 1762 | 1762
263 | Огнезащитный терморасширяющийся герметик ОГНЕЗА-ГТ |  | кг | 1 | 2799 | 980 | 3779 | 2799 | 980 | 3779 | 2799 | 2799
264 | ПЕ1 | [9 empty] | 0 | 0
265 | Воздуховод из оцинкованной стали δ=0,7 600х300 |  | м | 0.5 | 4354 | 5400 | 9754 | 2177 | 2700 | 4877 | 4354 | 2177
266 | ВЕ1 | [9 empty] | 0 | 0
267 | Воздуховод из оцинкованной стали δ=1,5 Ø315 |  | м | 1.5 | 1808 | 3000 | 4808 | 2712 | 4500 | 7212 | 1808 | 2712
268 | Переход круглого сечения Ø400/ Ø630 l=0,3м из оцинкованной стали δ=1,5 |  | шт | 1 | 1914 | 1914 | 3828 | 1914 | 1914 | 3828 | 1914 | 1914
269 | Крепление воздуховодов |  | к-т | 1 | 462.6 | 162 | 624.6 | 462.6 | 162 | 624.6 | 462.6 | 462.6
270 | Теплоизоляционное покрытие, толщина 40 мм PRO-VENT-40 некашированный |  | м2 | 1.9 | 736 | 1250 | 1986 | 1398.4 | 2375 | 3773.4 | 736 | 1398.4
271 | Сетка металлическая «Манье» |  | м2 | 2.3 | 140 | 1250 | 1390 | 322 | 2875 | 3197 | 140 | 322
272 | Скотч алюминиевый 50мм |  | шт | 1 | 657 | 230 | 887 | 657 | 230 | 887 | 657 | 657
273 | Лента стальная монтажная |  | м | 9 | 25 | 150 | 175 | 225 | 1350 | 1575 | 25 | 225
274 | Покровный слой для огнезащитного покрытия BOS-PROTECTION Ф |  | м2 | 2.5 | 735 | 1150 | 1885 | 1837.5 | 2875 | 4712.5 | 735 | 1837.5
275 | Кондиционирование | [9 empty] | 0 | 0
276 | К1, К1 Внутренний кассетный блок SAC36C6-A |  | шт | 2 | 39192 | 16852.56 | 56044.56 | 78384 | 33705.12 | 112089.12 | 39192 | 78384
277 | К1.1, К1.1* Наружный блок с низкотемпературным комплектом SAU36U6-A-WS30 |  | шт | 2 | 91433 | 39316.19 | 130749.19 | 182866 | 78632.38 | 261498.38 | 91433 | 182866
278 | Декоративная панель SCP16A1 |  | шт | 2 | 10496 | 4513.28 | 15009.28 | 20992 | 9026.56 | 30018.56 | 10496 | 20992
279 | Блок ротации для серверных помещений SBR02 |  | шт | 1 | 8070 | 3470.1 | 11540.1 | 8070 | 3470.1 | 11540.1 | 8070 | 8070
280 | Трубопроводы медные Ø9.52 мм |  | м | 20 | 341 | 429 | 770 | 6820 | 8580 | 15400 | 341 | 6820
281 | Трубопроводы медные Ø19,05мм |  | м | 20 | 770 | 558 | 1328 | 15400 | 11160 | 26560 | 770 | 15400
282 | Трубки Energoflex® Black Star 2 м толщиной 6 мм на трубу | [9 empty] | 0 | 0
283 | Ø9,52 мм |  | м | 20 | 29 | 143 | 172 | 580 | 2860 | 3440 | 29 | 580
284 | Ø 19,05 мм |  | м | 20 | 44 | 143 | 187 | 880 | 2860 | 3740 | 44 | 880
285 | Лента армированная Energoflex для монтажа изоляции |  | шт | 1 | 1344 | 470 | 1814 | 1344 | 470 | 1814 | 1344 | 1344
286 | Труба полипропиленовая PP-R, 16х1,8 мм |  | м | 15 | 77 | 1250 | 1327 | 1155 | 18750 | 19905 | 77 | 1155
287 | Кронштейн 415х450 для монтажа кондиционеров |  | шт | 4 | 1054 | 1250 | 2304 | 4216 | 5000 | 9216 | 1054 | 4216
288 | Нагреватель дренажа 500мм ND-500 |  | шт | 2 | 878 | 950 | 1828 | 1756 | 1900 | 3656 | 878 | 1756
289 | Крепёж и расходные материалы |  | к-т | 1 | 5920 | 2545.6 | 8465.6 | 5920 | 2545.6 | 8465.6 | 5920 | 5920
290 | [10 empty] | 0
291 | Пуско-наладочные работы |  | к-т | 1 | 0 | 1152000 | 1152000 | 0 | 1152000 | 1152000 | 0
292 | Исполнительная документация |  | к-т | 1 | 0 | 319680 | 319680 | 0 | 319680 | 319680 | 0
| ВСЕГО, в том числе НДС 20% |  | 8: 19862500.93; 9: 7998877.61; 10: 27861378.54
17303388.62

## 2.2.2 ПС2
Коммерческое предложение
СМЕТА НА ПРОИЗВОДСТВО РАБОТ
Пересыпная станция №2 . Отопление, вентиляция и кондиционирование
Объект: ТЕРМИНАЛ ПО ПЕРЕВАЛКЕ МИНЕРАЛЬНЫХ УДОБРЕНИЙ В МОРСКОМ ТОРГОВОМ ПОРТУ УСТЬ-ЛУГА. БЕРЕГОВЫЕ ОБЪЕКТЫ ТЕРМИНАЛА
|  |  |  | ЦЕНА ЗА ЕДИНИЦУ |  |  | И Т О Г О : |  | ВСЕГО
№ |  | Един. | Кол- | "Матер." | "Работа" | ВСЕГО : | "Матер." | "Работа"
п/п | Н А И М Е Н О В А Н И Е | изм. | во |  |  | ( 5+6 ) | ( 4*5 ) | ( 4*6 ) | ( 8+9 )
1 | 2 | 3 | 4 | 5 | 6 | 7 | 8 | 9 | 10
Отопление
1 | Электрический конвектор мощность 1000Вт ЭВУБ-1,0/220 | шт | 11 | 7000 | 2450 | 9450 | 77000 | 26950 | 103950
2 | Электрический конвектор мощность 1500Вт ЭВУБ-1,5/220 | шт | 5 | 7700 | 2695 | 10395 | 38500 | 13475 | 51975
3 | Электрический конвектор мощность 2000Вт ЭВУБ-2,0/220 | шт | 2 | 8400 | 2940 | 11340 | 16800 | 5880 | 22680
4 | Общеобменная вентиляция
5 | ПВ1 с автоматикой | кмп | 1 | 1177717 | 506418.31 | 1684135.31 | 1177717 | 506418.31 | 1684135.31
6 | П1 с автоматикой | кмп | 1 | 269114 | 115719.02 | 384833.02 | 269114 | 115719.02 | 384833.02
7 | П2 с автоматикой | кмп | 1 | 160937 | 69202.91 | 230139.91 | 160937 | 69202.91 | 230139.91
8 | П3 с автоматикой | кмп | 1 | 160450 | 68993.5 | 229443.5 | 160450 | 68993.5 | 229443.5
9 | В1 с автоматикой | кмп | 1 | 177924 | 76507.32 | 254431.32 | 177924 | 76507.32 | 254431.32
10 | В2 с автоматикой | кмп | 1 | 33575 | 14437.25 | 48012.25 | 33575 | 14437.25 | 48012.25
11 | В3 с автоматикой | кмп | 1 | 26174 | 11254.82 | 37428.82 | 26174 | 11254.82 | 37428.82
12 | ВЕ1-ВЕ5 с автоматикой | 3: кмп; 4: 5
13 | Дефлектор статодинамический LK-DSD-800-A-1/3 | шт | 1 | 311034 | 102641.22 | 413675.22 | 311034 | 102641.22 | 413675.22
14 | Дефлектор статодинамический LK-DSD-800-P | шт | 2 | 250358 | 50071.6 | 300429.6 | 500716 | 100143.2 | 600859.2
15 | Монтажный стакан SMU-GE/DSD-800 | шт | 3 | 63554 | 27328.22 | 90882.22 | 190662 | 81984.66 | 272646.66
16 | Дефлектор статодинамический LK-DSD-800-A-1/2 | шт | 1 | 301526 | 99503.58 | 401029.58 | 301526 | 99503.58 | 401029.58
17 | Дефлектор статодинамический LK-DSD-800-P | шт | 1 | 250358 | 50071.6 | 300429.6 | 250358 | 50071.6 | 300429.6
18 | Монтажный стакан SMU-GE/DSD-800 | шт | 2 | 63554 | 27328.22 | 90882.22 | 127108 | 54656.44 | 181764.44
19 | Дренажный поддон ДП-К-1305 | шт | 5 | 52570 | 22605.1 | 75175.1 | 262850 | 113025.5 | 375875.5
20 | Воздуховод из оцинкованной стали толщиной 0,5мм
21 | Ø125 | м | 14 | 488 | 3000 | 3488 | 6832 | 42000 | 48832
22 | Ø160 | м | 18 | 624 | 3000 | 3624 | 11232 | 54000 | 65232
23 | Ø200 | м | 28 | 780 | 3000 | 3780 | 21840 | 84000 | 105840
24 | 200х150 | м | 1 | 1346 | 2100 | 3446 | 1346 | 2100 | 3446
25 | 250х100 | м | 1 | 1346 | 2100 | 3446 | 1346 | 2100 | 3446
26 | Воздуховод из оцинкованной стали толщиной 0,7мм
27 | 300х200 | м | 18 | 1996 | 3000 | 4996 | 35928 | 54000 | 89928
28 | 550х250 | м | 1 | 3193 | 4800 | 7993 | 3193 | 4800 | 7993
29 | 500х300 | м | 16 | 3192 | 4800 | 7992 | 51072 | 76800 | 127872
30 | 600х300 | м | 7 | 3592 | 5400 | 8992 | 25144 | 37800 | 62944
31 | Воздуховод из оцинкованной стали плотные толщиной 0,8мм
32 | Ø200 | м | 19 | 943 | 3000 | 3943 | 17917 | 57000 | 74917
33 | 400х200 | м | 10 | 2786 | 3600 | 6386 | 27860 | 36000 | 63860
34 | 400х250 | м | 5 | 3018 | 3900 | 6918 | 15090 | 19500 | 34590
35 | 400х300 | м | 4 | 3250 | 4200 | 7450 | 13000 | 16800 | 29800
36 | 450х300 | м | 3 | 3483 | 4500 | 7983 | 10449 | 13500 | 23949
37 | 500х300 | м | 19 | 3715 | 4800 | 8515 | 70585 | 91200 | 161785
38 | Воздуховод из оцинкованной стали толщиной 0,6мм
39 | Ø250 | м | 11 | 1678 | 3400 | 5078 | 18458 | 37400 | 55858
40 | Ø315 | м | 19 | 1678 | 3400 | 5078 | 31882 | 64600 | 96482
41 | Воздуховод из нержавеющей стали толщиной 1,5мм
42 | Ø250 | м | 3 | 48755 | 3000 | 51755 | 146265 | 9000 | 155265
43 | Ø315 | м | 1 | 3934 | 3400 | 7334 | 3934 | 3400 | 7334
44 | Ø500 | м | 4 | 90090 | 5338 | 95428 | 360360 | 21352 | 381712
45 | 500х300 | м | 13 | 98912 | 5440 | 104352 | 1285856 | 70720 | 1356576
46 | 600х300 | м | 1 | 114131 | 6120 | 120251 | 114131 | 6120 | 120251
47 | Фасонные части из оцинкованной стали | кмп | 1 | 112598 | 112598 | 225196 | 112598 | 112598 | 225196
48 | Фасонные части из нержавеющей стали | кмп | 1 | 566340 | 73624.2 | 639964.2 | 566340 | 73624.2 | 639964.2
49 | Регулирующие заслонки Ø125 ZRK 125 | шт | 6 | 2608 | 1450 | 4058 | 15648 | 8700 | 24348
50 | Регулирующие заслонки Ø160 ZRK 160 | шт | 2 | 2801 | 1450 | 4251 | 5602 | 2900 | 8502
51 | Регулирующие заслонки Ø200 ZRK 200 | шт | 3 | 3188 | 1450 | 4638 | 9564 | 4350 | 13914
52 | Регулирующие заслонки Ø250 ZRK 250 | шт | 4 | 4250 | 1450 | 5700 | 17000 | 5800 | 22800
53 | Зонт вентиляционный из нержавеющей стали ЗК 250 AISI 316 | шт | 1 | 11365 | 4886.95 | 16251.95 | 11365 | 4886.95 | 16251.95
54 | Зонт вентиляционный прямоугольный из нержавеющей стали ЗК 500х300 AISI 316 | шт | 1 | 19318 | 4443.14 | 23761.14 | 19318 | 4443.14 | 23761.14
55 | Зонт вентиляционный прямоугольный из нержавеющей стали ЗК 500 AISI 316 | шт | 1 | 26903 | 6187.69 | 33090.69 | 26903 | 6187.69 | 33090.69
56 | Решетка наружная из нержавеющей стали АРН 700х400 AISI 316 | шт | 1 | 25837 | 11109.91 | 36946.91 | 25837 | 11109.91 | 36946.91
57 | Решетка наружная из нержавеющей стали АРН 800х600 AISI 316 | шт | 1 | 44292 | 10187.16 | 54479.16 | 44292 | 10187.16 | 54479.16
58 | Решетка наружная из нержавеющей стали CG 250 AISI 316 | шт | 1 | 11760 | 5056.8 | 16816.8 | 11760 | 5056.8 | 16816.8
59 | Решетка наружная из нержавеющей стали CG 315 AISI 316 | шт | 2 | 12740 | 5478.2 | 18218.2 | 25480 | 10956.4 | 36436.4
60 | Решетка вентиляционная
61 | АМР 200х150 | шт | 12 | 1874 | 1450 | 3324 | 22488 | 17400 | 39888
62 | АМР 250х100 | шт | 6 | 1820 | 1450 | 3270 | 10920 | 8700 | 19620
63 | АМР 300х200 | шт | 3 | 2386 | 1450 | 3836 | 7158 | 4350 | 11508
64 | АМР 350х200 | шт | 1 | 2386 | 1450 | 3836 | 2386 | 1450 | 3836
65 | АМР 450х300 | шт | 6 | 3686 | 1450 | 5136 | 22116 | 8700 | 30816
66 | АМР 550х250 | шт | 2 | 4325 | 1450 | 5775 | 8650 | 2900 | 11550
67 | Круглый противопожарный клапан
68 | OKL-2K-60-160-О-М-220-Т | шт | 2 | 13864 | 5500 | 19364 | 27728 | 11000 | 38728
69 | OKL-2K-60-200-О-М-220-Т | шт | 4 | 14235 | 5500 | 19735 | 56940 | 22000 | 78940
70 | OKL-2K-60-250-О-М-220-Т | шт | 2 | 14867 | 5500 | 20367 | 29734 | 11000 | 40734
71 | Прямоугольный противопожарный клапан
72 | OKL-2-60-450х300-О-М-220-Т | шт | 6 | 13516 | 5500 | 19016 | 81096 | 33000 | 114096
73 | OKL-2-60-500х300-О-М-220-Т | шт | 1 | 13663 | 5500 | 19163 | 13663 | 5500 | 19163
74 | OKL-2-60-300х500-О-М-220-Т | шт | 1 | 13663 | 5500 | 19163 | 13663 | 5500 | 19163
75 | Крепление воздуховодов | к-т | 1 | 165791.6 | 58027 | 223818.6 | 165791.6 | 58027 | 223818.6
76 | Тепловая изоляция воздуховодов, δ = 40мм BOS-Vent | м2 | 9.1 | 1168 | 1250 | 2418 | 10628.8 | 11375 | 22003.8
77 | Двухкомпонентная комплексная противопожарная изоляция EI60 PRO-МБОР-VENT | м2 | 113 | 591 | 1250 | 1841 | 66783 | 141250 | 208033
78 | Клей Kleber | кг | 120 | 146 | 65.7 | 211.7 | 17520 | 7884 | 25404
79 | Скотч алюминиевый BOS-Master | м | 300 | 13 | 5 | 18 | 3900 | 1500 | 5400
80 | Лента стальная | м | 180 | 25 | 150 | 175 | 4500 | 27000 | 31500
81 | Опора кровельная EASY FOOT 300 | шт | 32 | 2744 | 1179.92 | 3923.92 | 87808 | 37757.44 | 125565.44
82 | Страт-профиль 41x41x2,0x1000 | шт | 32 | 1392 | 598.56 | 1990.56 | 44544 | 19153.92 | 63697.92
83 | Страт-профиль 41x41x2,0x700 | шт | 32 | 2107 | 906.01 | 3013.01 | 67424 | 28992.32 | 96416.32
84 | Кондиционирование
85 | Наружный блок с низкотемпературным комплектом RK-18HT2NE-W | шт | 2 | 57845 | 24873.35 | 82718.35 | 115690 | 49746.7 | 165436.7
86 | Внутренний кассетный блок с панелью RK-18UHT2N | шт | 2 | 18484 | 7948.12 | 26432.12 | 36968 | 15896.24 | 52864.24
87 | Наружный блок с низкотемпературным комплектом RK-24HT2NE-W | шт | 2 | 67251 | 28917.93 | 96168.93 | 134502 | 57835.86 | 192337.86
88 | Внутренний кассетный блок RK-24UHT2N | шт | 2 | 21638 | 9304.34 | 30942.34 | 43276 | 18608.68 | 61884.68
89 | Наружный блок с низкотемпературным комплектом RK-18HT2NE-W | шт | 3 | 57845 | 24873.35 | 82718.35 | 173535 | 74620.05 | 248155.05
90 | Внутренний кассетный блок с панелью RK-18UHT2N | шт | 3 | 18484 | 7948.12 | 26432.12 | 55452 | 23844.36 | 79296.36
91 | Наружный блок с низкотемпературным комплектом RK-36HT2NE-W | шт | 3 | 89323 | 38408.89 | 127731.89 | 267969 | 115226.67 | 383195.67
92 | Внутренний кассетный блок RK-36UHT2N | шт | 3 | 30336 | 13044.48 | 43380.48 | 91008 | 39133.44 | 130141.44
93 | Панель RK-24/36/48/60UHT2N | шт | 5 | 8535 | 3670.05 | 12205.05 | 42675 | 18350.25 | 61025.25
94 | Блок управления ротацией БУРР-1М | шт | 4 | 5980 | 2571.4 | 8551.4 | 23920 | 10285.6 | 34205.6
95 | Исполнительный блок ротации БИС-1М | шт | 10 | 2990 | 1285.7 | 4275.7 | 29900 | 12857 | 42757
96 | Труба медная отожженная
97 | Ø6,35 | м | 37 | 209 | 358 | 567 | 7733 | 13246 | 20979
98 | Ø9,52 | м | 74 | 341 | 429 | 770 | 25234 | 31746 | 56980
99 | Ø12,7 | м | 36 | 465 | 458 | 923 | 16740 | 16488 | 33228
100 | Ø15,88 | м | 25 | 650 | 515 | 1165 | 16250 | 12875 | 29125
101 | Ø19,1 | м | 48 | 770 | 558 | 1328 | 36960 | 26784 | 63744
102 | Изоляция из вспененного каучука толщиной 9мм k-flex ST
103 | 9x06 | м | 37 | 20 | 143 | 163 | 740 | 5291 | 6031
104 | 9x10 | м | 74 | 29 | 143 | 172 | 2146 | 10582 | 12728
105 | 9x13 | м | 36 | 32 | 143 | 175 | 1152 | 5148 | 6300
106 | 9x16 | м | 25 | 41 | 143 | 184 | 1025 | 3575 | 4600
107 | Изоляция из вспененного каучука толщиной 13мм
108 | 13x20 | м | 48 | 44 | 143 | 187 | 2112 | 6864 | 8976
109 | 13x20 | м | 100 | 68 | 143 | 211 | 6800 | 14300 | 21100
110 | Лента k-flex 003х015-10 ST | м | 324 | 27 | 9 | 36 | 8748 | 2916 | 11664
111 | Клей | л | 2 | 3376 | 1451.68 | 4827.68 | 6752 | 2903.36 | 9655.36
112 | Труба полипропиленовая PP-R 20x1.9 мм | м | 100 | 77 | 1250 | 1327 | 7700 | 125000 | 132700
113 | Крепёж и расходные материалы | к-т | 1 | 29223 | 12565.89 | 41788.89 | 29223 | 12565.89 | 41788.89
114
115 | Пуско-наладочные работы | к-т | 1 | 0 | 576000 | 576000 | 0 | 576000 | 576000
116 | Исполнительная документация | к-т | 1 | 0 | 283680 | 283680 | 0 | 283680 | 283680
| ВСЕГО, в том числе НДС 20% | 8: 9197523.4; 9: 4626665.36; 10: 13824188.76

## 2.2.3 ПС3
Коммерческое предложение
СМЕТА НА ПРОИЗВОДСТВО РАБОТ
Пересыпная станция №3 . Отопление, вентиляция и кондиционирование
Объект: ТЕРМИНАЛ ПО ПЕРЕВАЛКЕ МИНЕРАЛЬНЫХ УДОБРЕНИЙ В МОРСКОМ ТОРГОВОМ ПОРТУ УСТЬ-ЛУГА. БЕРЕГОВЫЕ ОБЪЕКТЫ ТЕРМИНАЛА
|  |  |  | ЦЕНА ЗА ЕДИНИЦУ |  |  | И Т О Г О : |  | ВСЕГО
№ |  | Един. | Кол- | "Матер." | "Работа" | ВСЕГО : | "Матер." | "Работа"
п/п | Н А И М Е Н О В А Н И Е | изм. | во |  |  | ( 5+6 ) | ( 4*5 ) | ( 4*6 ) | ( 8+9 )
1 | 2 | 3 | 4 | 5 | 6 | 7 | 8 | 9 | 10
Отопление
1 | Электрический конвектор мощность 1000Вт ЭВУБ-1,0/220 | шт | 2 | 7000 | 2450 | 9450 | 14000 | 4900 | 18900
2 | Электрический конвектор мощность 1500Вт ЭВУБ-1,5/220 | шт | 1 | 7700 | 2695 | 10395 | 7700 | 2695 | 10395
3 | Электрический конвектор мощность 2000Вт ЭВУБ-2,0/220 | шт | 4 | 8400 | 2940 | 11340 | 33600 | 11760 | 45360
4 | Общеобменная вентиляция
5 | ПВ1 с автоматикой | кмп | 1 | 960253 | 412908.79 | 1373161.79 | 960253 | 412908.79 | 1373161.79
6 | П1 с автоматикой | кмп | 1 | 152934 | 65761.62 | 218695.62 | 152934 | 65761.62 | 218695.62
7 | В1 с автоматикой | кмп | 1 | 20458 | 8796.94 | 29254.94 | 20458 | 8796.94 | 29254.94
8 | В2 с автоматикой | кмп | 1 | 14486 | 6228.98 | 20714.98 | 14486 | 6228.98 | 20714.98
9 | ВЕ с автоматикой | 3: кмп; 4: 1
10 | Дефлектор статодинамический LK-DSD-800-A-1/2 | шт | 1 | 301526 | 129656.18 | 431182.18 | 301526 | 129656.18 | 431182.18
11 | Монтажный стакан SMU-GE/DSD-800 | шт | 1 | 63554 | 27328.22 | 90882.22 | 63554 | 27328.22 | 90882.22
12 | ПЕ Клапан приточный стеновой КИВ-160 | шт | 2 | 4200 | 1806 | 6006 | 8400 | 3612 | 12012
13 | Воздуховод из оцинкованной стали толщиной 0,5мм
14 | Ø125 | м | 2 | 488 | 3000 | 3488 | 976 | 6000 | 6976
15 | Ø160 | м | 3 | 624 | 3000 | 3624 | 1872 | 9000 | 10872
16 | 200х100 | м | 5.5 | 1153 | 1800 | 2953 | 6341.5 | 9900 | 16241.5
17 | 400х200 | м | 0.5 | 2306 | 3600 | 5906 | 1153 | 1800 | 2953
18 | 400х250 | м | 0.5 | 2499 | 3900 | 6399 | 1249.5 | 1950 | 3199.5
19 | Воздуховод из оцинкованной стали толщиной 0,6мм
20 | Ø250 | м | 6 | 1678 | 3400 | 5078 | 10068 | 20400 | 30468
21 | Ø315 | м | 10 | 1678 | 3400 | 5078 | 16780 | 34000 | 50780
22 | Воздуховод из оцинкованной стали толщиной 0,7мм
23 | Ø800 | м | 1.5 | 4857 | 7536 | 12393 | 7285.5 | 11304 | 18589.5
24 | Воздуховод из оцинкованной стали плотные толщиной 0,8мм
25 | 200х100 | м | 3 | 1548 | 1800 | 3348 | 4644 | 5400 | 10044
26 | Воздуховод из нержавеющей стали толщиной 1,5мм
27 | Ø160 | м | 2.5 | 32689 | 3000 | 35689 | 81722.5 | 7500 | 89222.5
28 | Ø315 | м | 5.5 | 61223 | 3400 | 64623 | 336726.5 | 18700 | 355426.5
29 | 600х400 | м | 0.5 | 149059 | 6800 | 155859 | 74529.5 | 3400 | 77929.5
30 | 700х400 | м | 0.5 | 175061 | 7480 | 182541 | 87530.5 | 3740 | 91270.5
31 | Фасонные части из оцинкованной стали | кмп | 1 | 30576 | 30576 | 61152 | 30576 | 30576 | 61152
32 | Фасонные части из нержавеющей стали | кмп | 1 | 511000 | 66430 | 577430 | 511000 | 66430 | 577430
33 | Решетка наружная из нержавеющей стали AISI 316 (титан) АРН 600х400 | шт | 1 | 35433 | 15236.19 | 50669.19 | 35433 | 15236.19 | 50669.19
34 | Решетка наружная из нержавеющей стали AISI 316 (титан) АРН 700х500 | шт | 1 | 51673 | 17052.09 | 68725.09 | 51673 | 17052.09 | 68725.09
35 | Решетка наружная круглая из нержавеющей стали AISI 316 (титан) CG 160 | шт | 1 | 7000 | 1250 | 8250 | 7000 | 1250 | 8250
36 | Решетка наружная круглая из нержавеющей стали AISI 316 (титан) CG 315 | шт | 2 | 9800 | 1250 | 11050 | 19600 | 2500 | 22100
37 | Решетка вентиляционная
38 | АМР 200х100 | шт | 4 | 1726 | 1250 | 2976 | 6904 | 5000 | 11904
39 | АМР 400х200 | шт | 4 | 2690 | 1250 | 3940 | 10760 | 5000 | 15760
40 | АМР 400х250 | шт | 4 | 3393 | 1250 | 4643 | 13572 | 5000 | 18572
41 | Дроссель-клапан регулирующий ручной АВК 200х100 | шт | 2 | 1077 | 1450 | 2527 | 2154 | 2900 | 5054
42 | Клапан прямоугольный противопожарный нормально открытый 150х150 OKL-2-60-150х150-О-S-220-Т-N | шт | 2 | 28938 | 5500 | 34438 | 57876 | 11000 | 68876
43 | Тепловая изоляция воздуховодов, δ = 40мм BOS-Vent | м2 | 2.3 | 1284 | 950 | 2234 | 2953.2 | 2185 | 5138.2
44 | Теплоизоляционный шнур BOS-CORD | мп | 4.6 | 133 | 57.19 | 190.19 | 611.8 | 263.074 | 874.874
45 | Скотч алюминиевый BOS-Master | м | 6 | 13 | 5 | 18 | 78 | 30 | 108
46 | Лента стальная | м | 4.6 | 25 | 150 | 175 | 115 | 690 | 805
47 | Крепление воздуховодов | к-т | 1 | 62670 | 26948.1 | 89618.1 | 62670 | 26948.1 | 89618.1
48
49 | Пуско-наладочные работы | к-т | 1 | 0 | 342000 | 342000 | 0 | 342000 | 342000
50 | Исполнительная документация | к-т | 1 | 0 | 246240 | 246240 | 0 | 246240 | 246240
| ВСЕГО, в том числе НДС 20% | 8: 3020765.5; 9: 1587042.184; 10: 4607807.684

## 2.2.4, 2.1.6 ПС4 КГ6
Коммерческое предложение
СМЕТА НА ПРОИЗВОДСТВО РАБОТ
Пересыпная станция №4 и конвейерная галерея №6.. Отопление, вентиляция и кондиционирование
Объект: ТЕРМИНАЛ ПО ПЕРЕВАЛКЕ МИНЕРАЛЬНЫХ УДОБРЕНИЙ В МОРСКОМ ТОРГОВОМ ПОРТУ УСТЬ-ЛУГА. БЕРЕГОВЫЕ ОБЪЕКТЫ ТЕРМИНАЛА
|  |  |  | ЦЕНА ЗА ЕДИНИЦУ |  |  | И Т О Г О : |  | ВСЕГО
№ |  | Един. | Кол- | "Матер." | "Работа" | ВСЕГО : | "Матер." | "Работа"
п/п | Н А И М Е Н О В А Н И Е | изм. | во |  |  | ( 5+6 ) | ( 4*5 ) | ( 4*6 ) | ( 8+9 )
1 | 2 | 3 | 4 | 5 | 6 | 7 | 8 | 9 | 10
Отопление
1 | Электрический конвектор мощность 1000Вт ЭВУБ-1,0/220 | шт | 4 | 7000 | 2450 | 9450 | 28000 | 9800 | 37800
2 | Электрический конвектор мощность 1500Вт ЭВУБ-1,5/220 | шт | 3 | 7700 | 2695 | 10395 | 23100 | 8085 | 31185
3 | Вентиляция
4 | П1/П1 с автоматикой | кмп | 1 | 1103750 | 474612.5 | 1578362.5 | 1103750 | 474612.5 | 1578362.5
5 | В1/В1* с автоматикой | кмп | 1 | 566244 | 243484.92 | 809728.92 | 566244 | 243484.92 | 809728.92
6 | ВЕ1-ВЕ4
7 | Дефлектор из нержавеющей стали AISI 316 толщиной 1.5мм (титан), Ø400 | шт | 4 | 99521 | 42794 | 142315 | 398084 | 171176 | 569260
8 | Узел прохода из нержавеющей стали AISI 316 толщиной 1.5мм (титан), Ø400 УП2-03 | шт | 4 | 89744 | 38590 | 128334 | 358976 | 154360 | 513336
9 | ВЕ5-ВЕ8
10 | Дефлектор из нержавеющей стали AISI 316 толщиной 1.5мм (титан), Ø500 | шт | 4 | 153516 | 66012 | 219528 | 614064 | 264048 | 878112
11 | Узел прохода из нержавеющей стали AISI 316 толщиной 1.5мм (титан), Ø500 | шт | 2 | 97559 | 41950 | 139509 | 195118 | 83900 | 279018
12 | Клапан противопожарный
13 | OKL-2K-60-125-О- S-220-Т-N | шт | 2 | 15438 | 5500 | 20938 | 30876 | 11000 | 41876
14 | OKL-2K-60-200-О-S-220-Т-N | шт | 2 | 16607 | 5500 | 22107 | 33214 | 11000 | 44214
15 | Регулирующая заслонка
16 | ZR 125 | шт | 2 | 1985 | 1450 | 3435 | 3970 | 2900 | 6870
17 | ZR 200 | шт | 2 | 2426 | 1450 | 3876 | 4852 | 2900 | 7752
18 | Решетка вентиляционная
19 | АМР-К 200х200 | шт | 1 | 1726 | 1250 | 2976 | 1726 | 1250 | 2976
20 | АМР-К 300х100 | шт | 3 | 1675 | 1250 | 2925 | 5025 | 3750 | 8775
21 | АМР-К 300х200 | шт | 4 | 2196 | 1250 | 3446 | 8784 | 5000 | 13784
22 | Решетка наружная из нержавеющей стали AISI 316 толщиной 1.5мм (титан) АРН 500х300 | шт | 1 | 22146 | 9522.78 | 31668.78 | 22146 | 9522.78 | 31668.78
23 | Решетка наружная из нержавеющей стали AISI 316 толщиной 1.5мм (титан) АРН 600х400 | шт | 7 | 35433 | 15236.19 | 50669.19 | 248031 | 106653.33 | 354684.33
24 | Дренажный поддон ДП-К-540 | шт | 6 | 17365 | 7466.95 | 24831.95 | 104190 | 44801.7 | 148991.7
25 | Воздуховод из оцинкованной стали δ=0,5
26 | Ø125 | м | 15 | 488 | 3000 | 3488 | 7320 | 45000 | 52320
27 | Ø200 | м | 20.5 | 780 | 3000 | 3780 | 15990 | 61500 | 77490
28 | Воздуховод из оцинкованной стали δ=0,6 Ø250 | м | 7 | 1678 | 3400 | 5078 | 11746 | 23800 | 35546
29 | Воздуховод из нержавеющей стали AISI 316 толщиной 1.5мм
30 | Ø200 | м | 7 | 16730 | 3400 | 20130 | 117110 | 23800 | 140910
31 | Ø400 | м | 7 | 33459 | 4270 | 37729 | 234213 | 29890 | 264103
32 | Ø500 | м | 1 | 41824 | 17984.32 | 59808.32 | 41824 | 17984.32 | 59808.32
33 | 500х300 | м | 2 | 77510 | 5440 | 82950 | 155020 | 10880 | 165900
34 | Фасонные части из оцинкованной стали | кмп | 1 | 17528 | 7537.04 | 25065.04 | 17528 | 7537.04 | 25065.04
35 | Фасонные части из нержавеющей стали | кмп | 1 | 109633.4 | 19734.012 | 129367.412 | 109633.4 | 19734.012 | 129367.412
36 | Теплоизоляционное покрытие, толщина 40 мм PRO-VENT-40-1НФ | м2 | 5.8 | 736 | 1250 | 1986 | 4268.8 | 7250 | 11518.8
37 | Сетка металлическая «Манье» | м2 | 6.4 | 140 | 1250 | 1390 | 896 | 8000 | 8896
38 | Лента стальная монтажная | м | 13 | 25 | 150 | 175 | 325 | 1950 | 2275
39 | Материал для заделки отверстий, 5мм МБОР-5Ф | м2 | 1.2 | 445 | 1703 | 2148 | 534 | 2043.6 | 2577.6
40 | Состав термостойкий клеящий "ПЛАЗАС", толщиной 0,5мм | кг | 1.2 | 146 | 65.7 | 211.7 | 175.2 | 78.84 | 254.04
41 | Огнезащитный терморасширяющийся герметик ОГНЕЗА-ГТ | кг | 2 | 2799 | 980 | 3779 | 5598 | 1960 | 7558
42 | Крепление воздуховодов | к-т | 1 | 38148.42 | 16403.8206 | 54552.2406 | 38148.42 | 16403.8206 | 54552.2406
43 | Антикоррозионная эмаль KSM PROTECT SP комплектно со средством для мойки KSM PASSIVATED CLEANER | л | 1 | 11520 | 2880 | 14400 | 11520 | 2880 | 14400
44 | Штуцер для слива конденсата, Ø25 | шт | 2 | 392 | 950 | 1342 | 784 | 1900 | 2684
45
46 | Пуско-наладочные работы | к-т | 1 | 0 | 450000 | 450000 | 0 | 450000 | 450000
47 | Исполнительная документация | к-т | 1 | 0 | 362880 | 362880 | 0 | 362880 | 362880
| ВСЕГО, в том числе НДС 20% | 8: 4522783.82; 9: 2703715.8626; 10: 7226499.6826

## 2.2.5 ПС5
Коммерческое предложение
СМЕТА НА ПРОИЗВОДСТВО РАБОТ
Пересыпная станция №5 . Отопление, вентиляция и кондиционирование
Объект: ТЕРМИНАЛ ПО ПЕРЕВАЛКЕ МИНЕРАЛЬНЫХ УДОБРЕНИЙ В МОРСКОМ ТОРГОВОМ ПОРТУ УСТЬ-ЛУГА. БЕРЕГОВЫЕ ОБЪЕКТЫ ТЕРМИНАЛА
|  |  |  | ЦЕНА ЗА ЕДИНИЦУ |  |  | И Т О Г О : |  | ВСЕГО
№ |  | Един. | Кол- | "Матер." | "Работа" | ВСЕГО : | "Матер." | "Работа"
п/п | Н А И М Е Н О В А Н И Е | изм. | во |  |  | ( 5+6 ) | ( 4*5 ) | ( 4*6 ) | ( 8+9 )
1 | 2 | 3 | 4 | 5 | 6 | 7 | 8 | 9 | 10
Отопление
1 | Электрический конвектор мощность 2000Вт ЭВУБ-2,0/220 | шт | 9 | 8400 | 2940 | 11340 | 75600 | 26460 | 102060
2 | Вентиляция
3 | П1В1 Приточно-вытяжная установка с рециркуляцией и автоматикой | кмп | 1 | 1127431 | 484795.33 | 1612226.33 | 1127431 | 484795.33 | 1612226.33
4 | Заслонка регулирующая ZRK 160 | шт | 2 | 2132 | 1450 | 3582 | 4264 | 2900 | 7164
5 | Противопожарный клапан OKL-2K-60-160-O-S220-T-N (220В AC) | шт | 2 | 33369 | 5500 | 38869 | 66738 | 11000 | 77738
6 | КИПиА Шкаф автоматики CHU с преобразователем RS485/Ethernet Modbus | шт | 1 | 114881 | 49398.83 | 164279.83 | 114881 | 49398.83 | 164279.83
7 | ВЕ1
8 | Дефлектор статодинамический LK-DSD-710-A-1/2 | шт | 1 | 264852 | 113886.36 | 378738.36 | 264852 | 113886.36 | 378738.36
9 | Дефлектор статодинамический LK-DSD-710-P | шт | 1 | 217352 | 93461.36 | 310813.36 | 217352 | 93461.36 | 310813.36
10 | Монтажный стакан SMU-GE/DSD-710 | шт | 2 | 65362 | 28105.66 | 93467.66 | 130724 | 56211.32 | 186935.32
11 | Контрольно-пусковой шкаф SHUV-VDD-1x1,5/380-CH-IP65-УХЛ3 | bar: 3 to 4
12 | Датчик скорости потока воздуха VAVT | bar: 3 to 4
13 | Решетка вентиляционная
14 | АМН300х150 | шт | 4 | 2196 | 1250 | 3446 | 8784 | 5000 | 13784
15 | АМР-К 500х200 | шт | 4 | 3202 | 1850 | 5052 | 12808 | 7400 | 20208
16 | АМР-К 400х200 | шт | 4 | 2690 | 1250 | 3940 | 10760 | 5000 | 15760
17 | АМР-К 250х100 | шт | 5 | 1675 | 1250 | 2925 | 8375 | 6250 | 14625
18 | Клапан противопожарный OKL-2-60-300х150-О- S-220-Т-N | шт | 2 | 27437 | 5500 | 32937 | 54874 | 11000 | 65874
19 | Кондиционирование
20 | Внутренний блок DU-220TBH2WL/F | шт | 3 | 134316 | 57755.88 | 192071.88 | 402948 | 173267.64 | 576215.64
21 | Наружный блок DU-220TOWH2L/SF | шт | 3 | 410410 | 176476.3 | 586886.3 | 1231230 | 529428.9 | 1760658.9
22 | Зимний низкотемпературный комплект | шт | 3 | 143910 | 0 | 143910 | 431730 | 0 | 431730
23 | Блок управления ротацией БУРР-1М | шт | 1 | 6977 | 3000.11 | 9977.11 | 6977 | 3000.11 | 9977.11
24 | Исполнительный блок ротации БИС-1М | шт | 1 | 2990 | 1285.7 | 4275.7 | 2990 | 1285.7 | 4275.7
25 | Воздуховод из оцинкованной стали δ=0,5
26 | Ø160 | м | 20 | 624 | 3000 | 3624 | 12480 | 60000 | 72480
27 | Воздуховод из оцинкованной стали δ=0,7
28 | 300х150 | м | 10 | 1797 | 2700 | 4497 | 17970 | 27000 | 44970
29 | 300х400 | м | 6 | 2794 | 4200 | 6994 | 16764 | 25200 | 41964
30 | 400х400 | м | 11 | 3192 | 4800 | 7992 | 35112 | 52800 | 87912
31 | 500х300 | м | 1.4 | 3192 | 4800 | 7992 | 4468.8 | 6720 | 11188.8
32 | Фасонные части из оцинкованной стали | кмп | 1 | 34717.92 | 14928.7056 | 49646.6256 | 34717.92 | 14928.7056 | 49646.6256
33 | Воздуховод из нержавеющей стали толщиной 1,5мм
34 | Ø400 | м | 5 | 33459 | 4270 | 37729 | 167295 | 21350 | 188645
35 | Ø710 | м | 1.2 | 59389 | 7579 | 66968 | 71266.8 | 9094.8 | 80361.6
36 | 850х600 | м | 1.5 | 140486 | 9860 | 150346 | 210729 | 14790 | 225519
37 | Уголок 20х4 из нержавеющей стали AISI 316 толщиной 1.5мм для изготовления фланцев | м | 15 | 784 | 337.12 | 1121.12 | 11760 | 5056.8 | 16816.8
38 | Фасонные части из нержавеющей стали | кмп | 1 | 89858.16 | 16174.4688 | 106032.6288 | 89858.16 | 16174.4688 | 106032.6288
39 | Сетка проволочная тканная с квадратными ячейками из нержавеющей стали AISI 316 толщиной 1.5мм | м2 | 0.7 | 1750 | 613 | 2363 | 1225 | 429.1 | 1654.1
40 | Сталь нержавеющая AISI 316 толщиной 1.5мм для изготовления переходов | м2 | 1.3 | 70000 | 0 | 70000 | 91000 | 0 | 91000
41 | Сталь оцинкованная δ=0,7 для изготовления переходов | м2 | 1.2 | 4200 | 0 | 4200 | 5040 | 0 | 5040
42 | Уголок 20х4 из оцинкованной стали для изготовления фланцев | м | 12.2 | 784 | 337.12 | 1121.12 | 9564.8 | 4112.864 | 13677.664
43 | Теплоизоляционное покрытие, толщина 40 мм PRO-VENT-40-1НФ | м2 | 5.5 | 736 | 1250 | 1986 | 4048 | 6875 | 10923
44 | Сетка металлическая «Манье» | м2 | 6.1 | 140 | 1250 | 1390 | 854 | 7625 | 8479
45 | Лента стальная монтажная | м | 12.2 | 25 | 150 | 175 | 305 | 1830 | 2135
46 | Материал для заделки отверстий, 5мм МБОР-5Ф | м2 | 1.5 | 445 | 1703 | 2148 | 667.5 | 2554.5 | 3222
47 | Состав термостойкий клеящий "ПЛАЗАС", толщиной 0,5мм | кг | 3.5 | 146 | 65.7 | 211.7 | 511 | 229.95 | 740.95
48 | Огнезащитный терморасширяющийся герметик ОГНЕЗА-ГТ | кг | 3.85 | 2799 | 980 | 3779 | 10776.15 | 3773 | 14549.15
49 | Антикоррозионная эмаль KSM PROTECT SP комплектно со средством для мойки KSM PASSIVATED CLEANER | л | 5 | 11520 | 2880 | 14400 | 57600 | 14400 | 72000
50 | Крепление воздуховодов | к-т | 1 | 39108.72 | 16816.7496 | 55925.4696 | 39108.72 | 16816.7496 | 55925.4696
51 | Дренажный поддон ДП-К-1305 | шт | 1 | 50067 | 21528.81 | 71595.81 | 50067 | 21528.81 | 71595.81
52 | Изделия и материалы систем кондиционирования
53 | Трубопроводы медные
54 | Ø9,52 мм | м | 25 | 341 | 429 | 770 | 8525 | 10725 | 19250
55 | Ø 15,9 мм | м | 25 | 650 | 515 | 1165 | 16250 | 12875 | 29125
56 | Трубки Energoflex® Black Star 2 м толщиной 6 мм
57 | на трубу Ø9,52 мм | м | 28 | 29 | 143 | 172 | 812 | 4004 | 4816
58 | на трубу Ø 15,9 мм | м | 28 | 41 | 143 | 184 | 1148 | 4004 | 5152
59 | Лента армированная Energoflex для монтажа изоляции 50м | шт | 5 | 1344 | 470 | 1814 | 6720 | 2350 | 9070
60 | Труба полипропиленовая PP-R, 16х1,8 мм | м | 12 | 77 | 1250 | 1327 | 924 | 15000 | 15924
61 | Сетка металлическая оцинкованная мелкоячеистая отверстие 2х2 мм | м2 | 0.8 | 309 | 950 | 1259 | 247.2 | 760 | 1007.2
62
63 | Пуско-наладочные работы | к-т | 1 | 0 | 450000 | 450000 | 0 | 450000 | 450000
64 | Исполнительная документация | к-т | 1 | 0 | 362880 | 362880 | 0 | 362880 | 362880
| ВСЕГО, в том числе НДС 20% | 8: 5151133.05; 9: 2775633.298; 10: 7926766.348

## 2.2.6 ПС6
Коммерческое предложение
СМЕТА НА ПРОИЗВОДСТВО РАБОТ
Пересыпная станция №6. Отопление, вентиляция и кондиционирование
Объект: ТЕРМИНАЛ ПО ПЕРЕВАЛКЕ МИНЕРАЛЬНЫХ УДОБРЕНИЙ В МОРСКОМ ТОРГОВОМ ПОРТУ УСТЬ-ЛУГА. БЕРЕГОВЫЕ ОБЪЕКТЫ ТЕРМИНАЛА
|  |  |  | ЦЕНА ЗА ЕДИНИЦУ |  |  | И Т О Г О : |  | ВСЕГО
№ |  | Един. | Кол- | "Матер." | "Работа" | ВСЕГО : | "Матер." | "Работа"
п/п | Н А И М Е Н О В А Н И Е | изм. | во |  |  | ( 5+6 ) | ( 4*5 ) | ( 4*6 ) | ( 8+9 )
1 | 2 | 3 | 4 | 5 | 6 | 7 | 8 | 9 | 10
Отопление
1 | Электрический конвектор мощностью 1500Вт ЭВУБ-1,5 | шт | 3 | 7700 | 2695 | 10395 | 23100 | 8085 | 31185
2 | Вентиляция
3 | В1,В2 Вытяжной вентилятор бытовой Diverso 160 | шт | 3 | 18062 | 7766.66 | 25828.66 | 54186 | 23299.98 | 77485.98
4 | ВЕ Дефлектор статодинамический VDD-5-6-У1 (0,23/1000) | шт | 1 | 170859 | 73469.37 | 244328.37 | 170859 | 73469.37 | 244328.37
5 | Монтажный стакан SM-5-(I)-У1 | шт | 1 | 54981 | 23641.83 | 78622.83 | 54981 | 23641.83 | 78622.83
6 | Контрольно-пусковой шкаф SHUV-VDD-1x0,75/380-CHIP65-УХЛ3 | bar: 3 to 4
7 | Датчик скорости потока воздуха VAVT | bar: 3 to 4
8 | ПЕ Приточный стеновой клапан в сборе КИВ-125 | шт | 2 | 4200 | 1806 | 6006 | 8400 | 3612 | 12012
9 | Решетка наружная CG 125 | шт | 2 | 400 | 1250 | 1650 | 800 | 2500 | 3300
10 | Материал для заделки отверстий, 5мм МБОР-5Ф | м2 | 3.1 | 445 | 1703 | 2148 | 1379.5 | 5279.3 | 6658.8
11 | Состав термостойкий клеящий "ПЛАЗАС", толщиной 0,5мм | кг | 3.5 | 146 | 65.7 | 211.7 | 511 | 229.95 | 740.95
12 | Дренажный поддон ДП-К-800 | шт | 1 | 32900 | 14147 | 47047 | 32900 | 14147 | 47047
13
14 | Пуско-наладочные работы | к-т | 1 | 0 | 70000 | 70000 | 0 | 70000 | 70000
15 | Исполнительная документация | к-т | 1 | 0 | 119520 | 119520 | 0 | 119520 | 119520
| ВСЕГО, в том числе НДС 20% | 8: 347116.5; 9: 343784.43; 10: 690900.93

## 2.2.7 ПРС
Коммерческое предложение
СМЕТА НА ПРОИЗВОДСТВО РАБОТ
Приводная станция. Отопление, вентиляция и кондиционирование
Объект: ТЕРМИНАЛ ПО ПЕРЕВАЛКЕ МИНЕРАЛЬНЫХ УДОБРЕНИЙ В МОРСКОМ ТОРГОВОМ ПОРТУ УСТЬ-ЛУГА. БЕРЕГОВЫЕ ОБЪЕКТЫ ТЕРМИНАЛА
|  |  |  | ЦЕНА ЗА ЕДИНИЦУ |  |  | И Т О Г О : |  | ВСЕГО
№ |  | Един. | Кол- | "Матер." | "Работа" | ВСЕГО : | "Матер." | "Работа"
п/п | Н А И М Е Н О В А Н И Е | изм. | во |  |  | ( 5+6 ) | ( 4*5 ) | ( 4*6 ) | ( 8+9 )
1 | 2 | 3 | 4 | 5 | 6 | 7 | 8 | 9 | 10
Отопление
1 | Электрический конвектор мощностью 1500Вт, комплектно с креплением ЭКСП2-1,5 | шт | 3 | 50438 | 7566 | 58004 | 151314 | 22698 | 174012
2 | Электрический конвектор мощностью 2000Вт, комплектно с креплением ЭКСП2-2,0 | шт | 2 | 59613 | 8942 | 68555 | 119226 | 17884 | 137110
3 | Вентиляция
4 | П1Приточная установка П1 с резервным вентилятором в сборе с автоматикой | кмп | 1 | 773475 | 332594.25 | 1106069.25 | 773475 | 332594.25 | 1106069.25
5 | В1/В1*Вытяжная установка В1 с резервом В1* канального типа в сборе с автоматикой | кмп | 1 | 168102 | 72283.86 | 240385.86 | 168102 | 72283.86 | 240385.86
6 | В2 Вытяжная установка В2 канального типа в сборе в комплекте с автоматикой | кмп | 1 | 18949 | 8148.07 | 27097.07 | 18949 | 8148.07 | 27097.07
7 | Вентилятор WNK 125/1 (резерв, хранится отдельно) | шт | 1 | 7027 | 3021.61 | 10048.61 | 7027 | 3021.61 | 10048.61
8 | ПЕ
9 | Клапан инфильтрации воздуха Арктос 1 L=1000 СПК 160 | шт | 3 | 5970 | 2567.1 | 8537.1 | 17910 | 7701.3 | 25611.3
10 | Клапан противопожарный OKL-2K-60-315-О- S-220-Т-N | шт | 1 | 16286 | 5500 | 21786 | 16286 | 5500 | 21786
11 | Клапан противопожарный OKL-2K-60-125-О- S-220-Т-N | шт | 2 | 13232 | 5500 | 18732 | 26464 | 11000 | 37464
12 | ВЕ1 Дефлектор статодинамический VDD-5-6-У1 (0,23/1000) | шт | 1 | 170859 | 73469.37 | 244328.37 | 170859 | 73469.37 | 244328.37
13 | Монтажный стакан SM-5-(I)-У1 | шт | 1 | 54981 | 23641.83 | 78622.83 | 54981 | 23641.83 | 78622.83
14 | Контрольно-пусковой шкаф SHUV-VDD-1x0,75/380-CHIP65-УХЛ3 | bar: 3 to 4
15 | Датчик скорости потока воздуха VAVT | bar: 3 to 4
16 | Патрубок ∅500, L=900мм. | м | 0.9 | 5935 | 2552.05 | 8487.05 | 5341.5 | 2296.845 | 7638.345
17 | Защитная решетка БСК 500 | шт | 1 | 3816 | 1640.88 | 5456.88 | 3816 | 1640.88 | 5456.88
18 | Дренажный поддон ДП-К-800 | шт | 1 | 32900 | 14147 | 47047 | 32900 | 14147 | 47047
19 | Решетка вентиляционная АЛР-К 300х100 | шт | 1 | 1675 | 1250 | 2925 | 1675 | 1250 | 2925
20 | Решетка вентиляционная АЛР-К 400х300 | шт | 2 | 3393 | 1250 | 4643 | 6786 | 2500 | 9286
21 | Решетка наружная АРН 500х250 | шт | 2 | 3910 | 1681.3 | 5591.3 | 7820 | 3362.6 | 11182.6
22 | Решетка наружная БСК 125 | шт | 1 | 232 | 1250 | 1482 | 232 | 1250 | 1482
23 | Кондиционирование
24 | Внутренний настенный блок RK-18UHT2N | шт | 2 | 15005 | 6452.15 | 21457.15 | 30010 | 12904.3 | 42914.3
25 | Внешний блок с низкотемпературным комплектом минус 15 RK-18HT2NE-W | шт | 2 | 46157 | 19847.51 | 66004.51 | 92314 | 39695.02 | 132009.02
26 | Панель RK-18UHT2N | шт | 2 | 3479 | 1495.97 | 4974.97 | 6958 | 2991.94 | 9949.94
27 | Блок управления ротацией БУРР-1М | шт | 1 | 6977 | 3000.11 | 9977.11 | 6977 | 3000.11 | 9977.11
28 | Исполнительный блок ротации БИС-1М | шт | 2 | 2990 | 1285.7 | 4275.7 | 5980 | 2571.4 | 8551.4
29 | Воздуховод из оцинкованной стали δ=0,7
30 | Ø315 | м | 4.5 | 1678 | 3400 | 5078 | 7551 | 15300 | 22851
31 | 300х400 | м | 2 | 2794 | 4200 | 6994 | 5588 | 8400 | 13988
32 | 400х200 | м | 0.5 | 2394 | 3600 | 5994 | 1197 | 1800 | 2997
33 | Воздуховод из оцинкованной стали δ=0,5 Ø125 | м | 9.5 | 488 | 3000 | 3488 | 4636 | 28500 | 33136
34 | Фасонные части оцинк.стали | кмп | 1 | 9486 | 4078.98 | 13564.98 | 9486 | 4078.98 | 13564.98
35 | Воздуховод из нержавеющей стали AISI 316 толщиной 1.5мм
36 | 500х250 | м | 0.5 | 77510 | 5440 | 82950 | 38755 | 2720 | 41475
37 | Ø315 | м | 3 | 26349 | 3400 | 29749 | 79047 | 10200 | 89247
38 | Уголок 20х4 для изготовления фланцев | и2 | 12 | 784 | 337.12 | 1121.12 | 9408 | 4045.44 | 13453.44
39 | Фасонные части из нержавеющей стали AISI 316 толщиной 1.5мм | кмп | 1 | 23560.4 | 4240.872 | 27801.272 | 23560.4 | 4240.872 | 27801.272
40 | Уголок 20х4 из нержавеющей стали AISI 316 толщиной 1.5мм для изготовления фланцев | м | 15 | 784 | 337.12 | 1121.12 | 11760 | 5056.8 | 16816.8
41 | Сетка проволочная тканная с квадратными ячейками из нержавеющей стали AISI 316 толщиной 1.5мм | м2 | 0.3 | 1750 | 613 | 2363 | 525 | 183.9 | 708.9
42 | Крепление воздуховодов | к-т | 1 | 9913.92 | 4262.9856 | 14176.9056 | 9913.92 | 4262.9856 | 14176.9056
43 | Теплоизоляционное покрытие, толщина 40 мм PRO-VENT-40 некашированный | м2 | 1.4 | 736 | 1250 | 1986 | 1030.4 | 1750 | 2780.4
44 | Сетка металлическая «Манье» | м2 | 1.54 | 140 | 1250 | 1390 | 215.6 | 1925 | 2140.6
45 | Лента стальная монтажная | м | 3.09 | 25 | 150 | 175 | 77.25 | 463.5 | 540.75
46 | Состав термостойкий клеящий "ПЛАЗАС", толщиной 0,5мм | кг | 0.6 | 146 | 65.7 | 211.7 | 87.6 | 39.42 | 127.02
47
48 | Пуско-наладочные работы | к-т | 1 | 0 | 342000 | 342000 | 0 | 342000 | 342000
49 | Исполнительная документация | к-т | 1 | 0 | 243360 | 243360 | 0 | 243360 | 243360
| ВСЕГО, в том числе НДС 20% | 8: 1928240.67; 9: 1343879.2826; 10: 3272119.9526

## 3.1 КС1
Коммерческое предложение
СМЕТА НА ПРОИЗВОДСТВО РАБОТ
Крытый склад №1. Отопление, вентиляция и кондиционирование
Объект: ТЕРМИНАЛ ПО ПЕРЕВАЛКЕ МИНЕРАЛЬНЫХ УДОБРЕНИЙ В МОРСКОМ ТОРГОВОМ ПОРТУ УСТЬ-ЛУГА. БЕРЕГОВЫЕ ОБЪЕКТЫ ТЕРМИНАЛА
|  |  |  | ЦЕНА ЗА ЕДИНИЦУ |  |  | И Т О Г О : |  | ВСЕГО
№ |  | Един. | Кол- | "Матер." | "Работа" | ВСЕГО : | "Матер." | "Работа"
п/п | Н А И М Е Н О В А Н И Е | изм. | во |  |  | ( 5+6 ) | ( 4*5 ) | ( 4*6 ) | ( 8+9 )
1 | 2 | 3 | 4 | 5 | 6 | 7 | 8 | 9 | 10
Отопление
1 | Электрический конвектор мощностью 500Вт, комплектно с креплением ЭВУБ-0,5 | шт | 1 | 6300 | 2205 | 8505 | 6300 | 2205 | 8505
2 | Электрический конвектор мощностью 1500Вт, комплектно с креплением ЭВУБ-1,5 | шт | 4 | 7700 | 2695 | 10395 | 30800 | 10780 | 41580
3 | Электрический конвектор мощностью 2000Вт, комплектно с креплением ЭВУБ-2,0 | шт | 2 | 8400 | 2940 | 11340 | 16800 | 5880 | 22680
4 | Вентиляция. Кондиционирование
5 | П1/П1* вентилятор с автоматикой | кмп | 2 | 515936 | 221852.48 | 737788.48 | 1031872 | 443704.96 | 1475576.96
6 | В1/В1*Вентилятор с автоматикой | кмп | 2 | 60743 | 26119.49 | 86862.49 | 121486 | 52238.98 | 173724.98
7 | В2 Вентилятор бытовой Diverso 160 | шт | 1 | 18062 | 7766.66 | 25828.66 | 18062 | 7766.66 | 25828.66
8 | В3 Вентилятор бытовой Diverso 80 | шт | 1 | 10140 | 4360.2 | 14500.2 | 10140 | 4360.2 | 14500.2
9 | ВЕ Дефлектор из нержавеющей стали AISI316 Д.710.00.000-03 №10 с. 5.904-51 | шт | 26 | 206605 | 88840.15 | 295445.15 | 5371730 | 2309843.9 | 7681573.9
10 | Узел прохода с кольцом для сбора конденсата, (Ø1000) из нержавеющей стали AISI316 УП 2-20 5.904-45 | шт | 26 | 161449 | 69423.07 | 230872.07 | 4197674 | 1804999.82 | 6002673.82
11 | ПЕ Приточный стеновой клапан в сборе КИВ-125 | шт | 2 | 4200 | 1806 | 6006 | 8400 | 3612 | 12012
12 | Кондиционирование
13 | Внутренний настенный блок с низкотемпературным комплектом MDSAG-18HRN1 MDV | шт | 2 | 19520 | 8393.6 | 27913.6 | 39040 | 16787.2 | 55827.2
14 | Наружный блок с зимним комплектом MDOAG-18HN1 MDV WSRAC-7 | шт | 2 | 48341 | 20786.63 | 69127.63 | 96682 | 41573.26 | 138255.26
15 | Модуль автоматического регулирования CCM-33-0.0 | шт | 2 | 9503 | 4086.29 | 13589.29 | 19006 | 8172.58 | 27178.58
16 | Решетка наружная из нержавеющей стали марки AISI 316 для воздуховода АРН 600х350 | шт | 2 | 19378 | 8332.54 | 27710.54 | 38756 | 16665.08 | 55421.08
17 | Решетка наружная из нержавеющей стали марки AISI 316 для воздуховода CG 100 | шт | 1 | 7000 | 1250 | 8250 | 7000 | 1250 | 8250
18 | Решетка наружная из нержавеющей стали марки AISI 316 для воздуховода CG 125 | шт | 1 | 9800 | 1250 | 11050 | 9800 | 1250 | 11050
19 | Решетка вентиляционная АМР 400х150 | шт | 2 | 2690 | 1250 | 3940 | 5380 | 2500 | 7880
20 | Решетка вентиляционная АМР 300х150 | шт | 1 | 2196 | 1250 | 3446 | 2196 | 1250 | 3446
21 | Клапан противопожарный OKL-2-60-200х100-0-S-220-T-N | шт | 1 | 28938 | 5500 | 34438 | 28938 | 5500 | 34438
22 | Клапан противопожарный OKL-2K-60-160-0-S-220-T-N | шт | 1 | 30986 | 5500 | 36486 | 30986 | 5500 | 36486
23 | Заслонка регулирующая ZRK 160 | шт | 1 | 4263 | 2250 | 6513 | 4263 | 2250 | 6513
24 | Заслонка регулирующая ZR 200-100 | шт | 1 | 4263 | 2250 | 6513 | 4263 | 2250 | 6513
25 | Воздуховод из нержавеющей стали, δ=1,0
26 | 600х350 | м | 3 | 91886 | 6460 | 98346 | 275658 | 19380 | 295038
27 | Ø200 | м | 10 | 16730 | 3400 | 20130 | 167300 | 34000 | 201300
28 | Ø250 | м | 0.5 | 20912 | 3400 | 24312 | 10456 | 1700 | 12156
29 | Воздуховод из оцинкованной стали δ=0,7
30 | 300х200 | м | 6.5 | 1996 | 3000 | 4996 | 12974 | 19500 | 32474
31 | 200х100 | м | 1 | 1197 | 1800 | 2997 | 1197 | 1800 | 2997
32 | Воздуховод из оцинкованной стали δ=0,5 Ø160 | м | 2 | 624 | 3000 | 3624 | 1248 | 6000 | 7248
33 | Воздуховод из оцинкованной стали δ=0,6 Ø250 | м | 2 | 1678 | 3400 | 5078 | 3356 | 6800 | 10156
34 | Воздуховод из оцинкованной стали δ=1,0 Ø1000 | м | 20 | 7818 | 9420 | 17238 | 156360 | 188400 | 344760
35 | Фасонные части из нержавеющей стали AISI 316 толщиной 1.5мм | кмп | 1 | 90682.8 | 16322.904 | 107005.704 | 90682.8 | 16322.904 | 107005.704
36 | Фасонные части из оцинк. стали | кмп | 1 | 87567.5 | 37654.025 | 125221.525 | 87567.5 | 37654.025 | 125221.525
37 | Трубопроводы медные
38 | Ø6,35 мм | м | 20 | 209 | 358 | 567 | 4180 | 7160 | 11340
39 | Ø 12,7 мм | м | 20 | 465 | 458 | 923 | 9300 | 9160 | 18460
40 | Трубки Energoflex® Black Star 2 м толщиной 6 мм на трубу
41 | Ø6,35 мм | м | 23 | 20 | 143 | 163 | 460 | 3289 | 3749
42 | Ø 12,7 мм | м | 23 | 32 | 143 | 175 | 736 | 3289 | 4025
43 | Лента армированная Energoflex для монтажа изоляции по 50 м | шт | 2 | 1344 | 470 | 1814 | 2688 | 940 | 3628
44 | Труба полипропиленовая PP-R, 16х1,8 мм | м | 12 | 77 | 1250 | 1327 | 924 | 15000 | 15924
45 | Кронштейн 500х450 для монтажа кондиционеров | шт | 4 | 1054 | 1250 | 2304 | 4216 | 5000 | 9216
46 | Сетка проволочная тканная с квадратными ячейками | м2 | 23 | 1750 | 613 | 2363 | 40250 | 14099 | 54349
47 | Материал для заделки отверстий, 5 мм МБОР-5Ф | м | 0.5 | 445 | 1703 | 2148 | 222.5 | 851.5 | 1074
48 | Состав термостойкий клеящий "ПЛАЗАС", толщиной 0,5мм | кг | 0.6 | 146 | 65.7 | 211.7 | 87.6 | 39.42 | 127.02
49 | Огнезащитный терморасширяющийся герметик ОГНЕЗА-ГТ | кг | 0.5 | 2799 | 980 | 3779 | 1399.5 | 490 | 1889.5
50 | Антикоррозионная эмаль KSM PROTECT SP комплектно со средством для мойки KSM PASSIVATED CLEANER | л | 3 | 11520 | 2880 | 14400 | 34560 | 8640 | 43200
51
52 | Пуско-наладочные работы | к-т | 1 | 0 | 405000 | 405000 | 0 | 405000 | 405000
53 | Исполнительная документация | к-т | 1 | 0 | 407520 | 407520 | 0 | 407520 | 407520
| ВСЕГО, в том числе НДС 20% | 8: 12005396.9; 9: 5962374.489; 10: 17967771.389

## 3.2 КС2
Коммерческое предложение
СМЕТА НА ПРОИЗВОДСТВО РАБОТ
Крытый склад №2. Отопление, вентиляция и кондиционирование
Объект: ТЕРМИНАЛ ПО ПЕРЕВАЛКЕ МИНЕРАЛЬНЫХ УДОБРЕНИЙ В МОРСКОМ ТОРГОВОМ ПОРТУ УСТЬ-ЛУГА. БЕРЕГОВЫЕ ОБЪЕКТЫ ТЕРМИНАЛА
|  |  |  | ЦЕНА ЗА ЕДИНИЦУ |  |  | И Т О Г О : |  | ВСЕГО
№ |  | Един. | Кол- | "Матер." | "Работа" | ВСЕГО : | "Матер." | "Работа"
п/п | Н А И М Е Н О В А Н И Е | изм. | во |  |  | ( 5+6 ) | ( 4*5 ) | ( 4*6 ) | ( 8+9 )
1 | 2 | 3 | 4 | 5 | 6 | 7 | 8 | 9 | 10
Отопление
1 | Электрический конвектор мощностью 500Вт, комплектно с креплением ЭВУБ-0,5 | шт | 1 | 6300 | 2205 | 8505 | 6300 | 2205 | 8505
2 | Электрический конвектор мощностью 1500Вт, комплектно с креплением ЭВУБ-1,5 | шт | 4 | 7700 | 2695 | 10395 | 30800 | 10780 | 41580
3 | Электрический конвектор мощностью 2000Вт, комплектно с креплением ЭВУБ-2,0 | шт | 2 | 8400 | 2940 | 11340 | 16800 | 5880 | 22680
4 | Вентиляция. Кондиционирование
5 | П1/П1* вентилятор с автоматикой | кмп | 2 | 516033 | 170290.89 | 686323.89 | 1032066 | 340581.78 | 1372647.78
6 | В1/В1*Вентилятор с автоматикой | кмп | 2 | 60743 | 26119.49 | 86862.49 | 121486 | 52238.98 | 173724.98
7 | В2 Вентилятор бытовой Diverso 160 | шт | 1 | 18062 | 7766.66 | 25828.66 | 18062 | 7766.66 | 25828.66
8 | В3 Вентилятор бытовой Diverso 80 | шт | 1 | 10140 | 4360.2 | 14500.2 | 10140 | 4360.2 | 14500.2
9 | ВЕ Дефлектор Д.710.00.000-03 №10 с. 5.904-51 | шт | 26 | 57872 | 88840.15 | 146712.15 | 1504672 | 2309843.9 | 3814515.9
10 | Узел прохода с кольцом для сбора конденсата, (Ø1000) УП 2-20 5.904-45 | шт | 26 | 34774 | 69423.07 | 104197.07 | 904124 | 1804999.82 | 2709123.82
11 | ПЕ Приточный стеновой клапан в сборе КИВ-125 | шт | 2 | 4200 | 1806 | 6006 | 8400 | 3612 | 12012
12 | Кондиционирование
13 | Внутренний настенный блок с низкотемпературным комплектом MDSAG-18HRN1 MDV | шт | 2 | 19520 | 8393.6 | 27913.6 | 39040 | 16787.2 | 55827.2
14 | Наружный блок с зимним комплектом MDOAG-18HN1 MDV WSRAC- 7 | шт | 2 | 48341 | 20786.63 | 69127.63 | 96682 | 41573.26 | 138255.26
15 | Модуль автоматического регулирования CCM-33-0.0 | шт | 2 | 9503 | 4086.29 | 13589.29 | 19006 | 8172.58 | 27178.58
16 | Решетка наружная из нержавеющей стали марки AISI 316 для воздуховода АРН 600х350 | шт | 2 | 31004 | 13332 | 44336 | 62008 | 26664 | 88672
17 | Решетка наружная из нержавеющей стали марки AISI 316 для воздуховода CG 100 | шт | 1 | 7000 | 1250 | 8250 | 7000 | 1250 | 8250
18 | Решетка наружная из нержавеющей стали марки AISI 316 для воздуховода CG 125 | шт | 1 | 9800 | 1250 | 11050 | 9800 | 1250 | 11050
19 | Решетка вентиляционная АМР 400х150 | шт | 2 | 2690 | 1250 | 3940 | 5380 | 2500 | 7880
20 | Решетка вентиляционная АМР 300х150 | шт | 1 | 2196 | 1250 | 3446 | 2196 | 1250 | 3446
21 | Клапан противопожарный OKL-2-60-200х100-0-S-220-T-N | шт | 1 | 28938 | 5500 | 34438 | 28938 | 5500 | 34438
22 | Клапан противопожарный OKL-2K-60-160-0-S-220-T-N | шт | 1 | 30986 | 5500 | 36486 | 30986 | 5500 | 36486
23 | Заслонка регулирующая ZRK 160 | шт | 1 | 4263 | 2250 | 6513 | 4263 | 2250 | 6513
24 | Заслонка регулирующая ZR 200-100 | шт | 1 | 4263 | 2250 | 6513 | 4263 | 2250 | 6513
25 | Воздуховод из нержавеющей стали, δ=1,0
26 | 600х350 | м | 3 | 91886 | 6460 | 98346 | 275658 | 19380 | 295038
27 | Ø200 | м | 10 | 16730 | 3400 | 20130 | 167300 | 34000 | 201300
28 | Ø250 | м | 0.5 | 20912 | 3400 | 24312 | 10456 | 1700 | 12156
29 | Воздуховод из оцинкованной стали δ=0,7
30 | 300х200 | м | 6.5 | 1996 | 3000 | 4996 | 12974 | 19500 | 32474
31 | 200х100 | м | 1 | 1197 | 1800 | 2997 | 1197 | 1800 | 2997
32 | Воздуховод из оцинкованной стали δ=0,5 Ø160 | м | 2 | 624 | 3000 | 3624 | 1248 | 6000 | 7248
33 | Воздуховод из оцинкованной стали δ=0,6 Ø250 | м | 2 | 1678 | 3400 | 5078 | 3356 | 6800 | 10156
34 | Воздуховод из оцинкованной стали δ=1,0 Ø1000 | м | 20 | 7818 | 9420 | 17238 | 156360 | 188400 | 344760
35 | Фасонные части из нержавеющей стали AISI 316 толщиной 1.5мм | кмп | 1 | 90682.8 | 16322.904 | 107005.704 | 90682.8 | 16322.904 | 107005.704
36 | Фасонные части из оцинк. стали | кмп | 1 | 87567.5 | 37654.025 | 125221.525 | 87567.5 | 37654.025 | 125221.525
37 | Трубопроводы медные
38 | Ø6,35 мм | м | 20 | 209 | 358 | 567 | 4180 | 7160 | 11340
39 | Ø 12,7 мм | м | 20 | 465 | 458 | 923 | 9300 | 9160 | 18460
40 | Трубки Energoflex® Black Star 2 м толщиной 6 мм на трубу
41 | Ø6,35 мм | м | 23 | 20 | 143 | 163 | 460 | 3289 | 3749
42 | Ø 12,7 мм | м | 23 | 32 | 143 | 175 | 736 | 3289 | 4025
43 | Лента армированная Energoflex для монтажа изоляции по 50 м | шт | 2 | 1344 | 470 | 1814 | 2688 | 940 | 3628
44 | Труба полипропиленовая PP-R, 16х1,8 мм | м | 12 | 77 | 1250 | 1327 | 924 | 15000 | 15924
45 | Кронштейн 500х450 для монтажа кондиционеров | шт | 4 | 1054 | 1250 | 2304 | 4216 | 5000 | 9216
46 | Сетка проволочная тканная с квадратными ячейками | м2 | 23 | 1750 | 613 | 2363 | 40250 | 14099 | 54349
47 | Материал для заделки отверстий, 5 мм МБОР-5Ф | м | 0.5 | 445 | 1703 | 2148 | 222.5 | 851.5 | 1074
48 | Состав термостойкий клеящий "ПЛАЗАС", толщиной 0,5мм | кг | 0.6 | 146 | 65.7 | 211.7 | 87.6 | 39.42 | 127.02
49 | Огнезащитный терморасширяющийся герметик ОГНЕЗА-ГТ | кг | 0.5 | 2799 | 980 | 3779 | 1399.5 | 490 | 1889.5
50 | Антикоррозионная эмаль KSM PROTECT SP комплектно со средством для мойки KSM PASSIVATED CLEANER | л | 3 | 11520 | 2880 | 14400 | 34560 | 8640 | 43200
51
52 | Пуско-наладочные работы | к-т | 1 | 0 | 405000 | 405000 | 0 | 405000 | 405000
53 | Исполнительная документация | к-т | 1 | 0 | 407520 | 407520 | 0 | 407520 | 407520
| ВСЕГО, в том числе НДС 20% | 8: 4868234.9; 9: 5869250.229; 10: 10737485.129

## 3.3 КУПС
Коммерческое предложение
СМЕТА НА ПРОИЗВОДСТВО РАБОТ
Купольный склад. Отопление, вентиляция и кондиционирование
Объект: ТЕРМИНАЛ ПО ПЕРЕВАЛКЕ МИНЕРАЛЬНЫХ УДОБРЕНИЙ В МОРСКОМ ТОРГОВОМ ПОРТУ УСТЬ-ЛУГА. БЕРЕГОВЫЕ ОБЪЕКТЫ ТЕРМИНАЛА
|  |  |  | ЦЕНА ЗА ЕДИНИЦУ |  |  | И Т О Г О : |  | ВСЕГО
№ |  | Един. | Кол- | "Матер." | "Работа" | ВСЕГО : | "Матер." | "Работа"
п/п | Н А И М Е Н О В А Н И Е | изм. | во |  |  | ( 5+6 ) | ( 4*5 ) | ( 4*6 ) | ( 8+9 )
1 | 2 | 3 | 4 | 5 | 6 | 7 | 8 | 9 | 10
Вентиляция
1 | В1-В12 Вытяжной вентилятор в комплекте с гибкими вставками | кмп | 12 | 427932 | 115541.64 | 543473.64 | 5135184 | 1386499.68 | 6521683.68
2 | В1-В12 Заслонка, привод, частотные преобразователь, щит управления | кмп | 12 | 75726 | 20446.02 | 96172.02 | 908712 | 245352.24 | 1154064.24
3 | Узел прохода из нержавеющей стали AISI 316 толщиной 1.5мм, Ø400 УП 1-03 | шт | 8 | 83324 | 10832.12 | 94156.12 | 666592 | 86656.96 | 753248.96
4 | Зонт вентиляционный из нержавеющей стали AISI 316 толщиной 1.5мм фланцевое исполнение ЗК.00.000-03 (∅400) | шт | 8 | 18934 | 2461.42 | 21395.42 | 151472 | 19691.36 | 171163.36
5 | Дроссель клапан из нержавеющей стали AISI 316 толщиной 1.5мм ДK 250 | шт | 16 | 15662 | 2036.06 | 17698.06 | 250592 | 32576.96 | 283168.96
6 | Заслонка воздушная из нержавеющей стали AISI 316 толщиной 1.5мм АЗД 190.000-400х150 | шт | 16 | 39472 | 5131.36 | 44603.36 | 631552 | 82101.76 | 713653.76
7 | Шибер косой регулировочный из нержавеющей стали AISI 316 толщиной 1.5мм, фланцевое исполнение Ø315 | шт | 8 | 26958 | 3504.54 | 30462.54 | 215664 | 28036.32 | 243700.32
8 | Заслонка воздушная из нержавеющей стали AISI 316 толщиной 1.5мм, фланцевое исполнение Ø400 АЗД 133.000-03 Р400Р | шт | 4 | 46087 | 5991.31 | 52078.31 | 184348 | 23965.24 | 208313.24
9 | Решетка наружная из нержавеющей стали AISI 316 толщиной 1.5мм АРН 700х400 | шт | 4 | 44519 | 5787.47 | 50306.47 | 178076 | 23149.88 | 201225.88
10 | Решетка наружная из нержавеющей стали AISI 316 толщиной 1.5мм АРН-С 1200х700 стали AISI316 УП 2-20 5.904-45 | шт | 132 | 119246 | 29811.5 | 149057.5 | 15740472 | 3935118 | 19675590
11 | Решетка вентиляционная из нержавеющей стали AISI 316 толщиной 1.5мм для Ø250 РЭД-ЦР-НС 150х400 | шт | 16 | 5548 | 2385.64 | 7933.64 | 88768 | 38170.24 | 126938.24
12 | Решетка вентиляционная из нержавеющей стали AISI 316 толщиной 1.5мм для Ø250 ВКРД 400х150 | шт | 16 | 5548 | 2385.64 | 7933.64 | 88768 | 38170.24 | 126938.24
13 | Решетка вентиляционная из нержавеющей стали AISI 316 толщиной 1.5мм для Ø200 РЭД-ЦР-НС 300х100 7 | шт | 24 | 3896 | 1675.28 | 5571.28 | 93504 | 40206.72 | 133710.72
14 | Решетка вентиляционная из нержавеющей стали AISI 316 толщиной 1.5мм для Ø250 РЭД-ЦР-НС 300х100 | шт | 24 | 3896 | 1675.28 | 5571.28 | 93504 | 40206.72 | 133710.72
15 | Решетка вентиляционная из нержавеющей стали AISI 316 толщиной 1.5мм для Ø315 РЭД-ЦР-НС 300х100 | шт | 32 | 3896 | 1675.28 | 5571.28 | 124672 | 53608.96 | 178280.96
16 | Воздуховод из нержавеющей стали AISI 316 толщиной 1.5мм
17 | Ø400 | м | 76 | 40332 | 4270 | 44602 | 3065232 | 324520 | 3389752
18 | Ø315 | м | 182 | 31936 | 3362 | 35298 | 5812352 | 611884 | 6424236
19 | Ø250 | м | 208 | 28095 | 2669 | 30764 | 5843760 | 555152 | 6398912
20 | Ø200 | м | 80 | 22011 | 3000 | 25011 | 1760880 | 240000 | 2000880
21 | 700х400 | м | 4 | 70683 | 6600 | 77283 | 282732 | 26400 | 309132
22 | Заглушка нержавеющей стали AISI 316 толщиной 1.5мм фланцевое исполнение Ø200 | шт | 8 | 5293 | 688.09 | 5981.09 | 42344 | 5504.72 | 47848.72
23 | Заглушка нержавеющей стали AISI 316 толщиной 1.5мм фланцевое исполнение Ø250 | шт | 20 | 7364 | 957.32 | 8321.32 | 147280 | 19146.4 | 166426.4
24 | Переход Ø315/700х400, L=300мм из нержавеющей стали AISI 316 толщиной 1.5мм фланцевое исполнение | шт | 8 | 26275 | 3415.75 | 29690.75 | 210200 | 27326 | 237526
25 | Переход Ø400/700х400, L=300мм из нержавеющей стали AISI 316 толщиной 1.5мм фланцевое исполнение | шт | 12 | 28063 | 3648.19 | 31711.19 | 336756 | 43778.28 | 380534.28
26 | Переход Ø315/ Ø400, L=300мм из нержавеющей стали AISI 316 толщиной 1.5мм фланцевое исполнение | шт | 4 | 19918 | 2589.34 | 22507.34 | 79672 | 10357.36 | 90029.36
27 | Переход Ø250/ Ø315, L=300мм из нержавеющей стали AISI 316 толщиной 1.5мм фланцевое исполнение | шт | 12 | 17345 | 2254.85 | 19599.85 | 208140 | 27058.2 | 235198.2
28 | Переход Ø200/ Ø250, L=300мм из нержавеющей стали AISI 316 толщиной 1.5мм фланцевое исполнение | шт | 8 | 15055 | 1957.15 | 17012.15 | 120440 | 15657.2 | 136097.2
29 | Тройник круглого воздуховода из нержавеющей стали AISI 316 толщиной 1.5мм фланцевое исполнение ∅250 / ∅250 / ∅250 | шт | 4 | 26796 | 3483.48 | 30279.48 | 107184 | 13933.92 | 121117.92
30 | Тройник круглого воздуховода из нержавеющей стали AISI 316 толщиной 1.5мм фланцевое исполнение ∅315 / ∅315 / ∅250 | шт | 8 | 27067 | 3518.71 | 30585.71 | 216536 | 28149.68 | 244685.68
31 | Тройник круглого воздуховода из нержавеющей стали AISI 316 толщиной 1.5мм фланцевое исполнение ∅400 / ∅400 / ∅250 | шт | 4 | 32349 | 4205.37 | 36554.37 | 129396 | 16821.48 | 146217.48
32 | Отвод круглого воздуховода 90°, из нержавеющей стали AISI 316 толщиной 1.5мм фланцевое исполнение ∅250 | шт | 16 | 18919 | 2459.47 | 21378.47 | 302704 | 39351.52 | 342055.52
33 | Отвод круглого воздуховода 90°, из нержавеющей стали AISI 316 толщиной 1.5мм фланцевое исполнение ∅400 | шт | 8 | 33231 | 4320.03 | 37551.03 | 265848 | 34560.24 | 300408.24
34 | Врезка в круглый воздуховод ∅250, l = 200, из нержавеющей стали AISI 316 толщиной 1.5мм фланцевое исполнение 400х150 | шт | 8 | 10518 | 1367.34 | 11885.34 | 84144 | 10938.72 | 95082.72
35 | Врезка в круглый воздуховод ∅400, l = 200, из нержавеющей стали AISI 316 толщиной 1.5мм фланцевое исполнение 400х150 | шт | 8 | 10204 | 1326.52 | 11530.52 | 81632 | 10612.16 | 92244.16
36 | Уголок 20х4 из нержавеющей стали AISI 316 толщиной 1.5мм для изготовления фланцев | м | 165 | 784 | 337.12 | 1121.12 | 129360 | 55624.8 | 184984.8
37 | Материал для заделки отверстий, 5мм МБОР-5Ф | кг | 0.5 | 445 | 1703 | 2148 | 222.5 | 851.5 | 1074
38 | Состав термостойкий клеящий "ПЛАЗАС", толщиной 0,5мм | кг | 0.6 | 146 | 65.7 | 211.7 | 87.6 | 39.42 | 127.02
39 | Огнезащитный терморасширяющийся герметик ОГНЕЗА-ГТ | кг | 0.5 | 2799 | 980 | 3779 | 1399.5 | 490 | 1889.5
40 | Крепление воздуховодов | к-т | 1 | 572916.96 | 200521 | 773437.96 | 572916.96 | 200521 | 773437.96
41
42 | Пуско-наладочные работы | к-т | 1 | 0 | 1188000 | 1188000 | 0 | 1188000 | 1188000
43 | Исполнительная документация | к-т | 1 | 0 | 581760 | 581760 | 0 | 581760 | 581760
| ВСЕГО, в том числе НДС 20% | 8: 44353098.56; 9: 10161949.88; 10: 54515048.44

## 3.3.9 КУПСЭ
Коммерческое предложение
СМЕТА НА ПРОИЗВОДСТВО РАБОТ
Купольный склад. Электропомещение.Отопление, вентиляция и кондиционирование
Объект: ТЕРМИНАЛ ПО ПЕРЕВАЛКЕ МИНЕРАЛЬНЫХ УДОБРЕНИЙ В МОРСКОМ ТОРГОВОМ ПОРТУ УСТЬ-ЛУГА. БЕРЕГОВЫЕ ОБЪЕКТЫ ТЕРМИНАЛА
|  |  |  | ЦЕНА ЗА ЕДИНИЦУ |  |  | И Т О Г О : |  | ВСЕГО
№ |  | Един. | Кол- | "Матер." | "Работа" | ВСЕГО : | "Матер." | "Работа"
п/п | Н А И М Е Н О В А Н И Е | изм. | во |  |  | ( 5+6 ) | ( 4*5 ) | ( 4*6 ) | ( 8+9 )
1 | 2 | 3 | 4 | 5 | 6 | 7 | 8 | 9 | 10
Отопление
1 | Электрический конвектор мощностью 2000Вт комплектно с креплением ЭВУБ-2.0 | шт | 6 | 8400 | 2940 | 11340 | 50400 | 17640 | 68040
2 | Вентиляция
3 | П1 установка в сборе с автоматикой | шт | 1 | 556306 | 239211.58 | 795517.58 | 556306 | 239211.58 | 795517.58
4 | П1р установка в сборе с автоматикой | шт | 1 | 468468 | 201441.24 | 669909.24 | 468468 | 201441.24 | 669909.24
5 | П2 установка в сборе с автоматикой | шт | 1 | 556306 | 239211.58 | 795517.58 | 556306 | 239211.58 | 795517.58
6 | П2р установка в сборе с автоматикой | шт | 1 | 468468 | 201441.24 | 669909.24 | 468468 | 201441.24 | 669909.24
7 | В1, В1р вентилятор с автоматикой | шт | 2 | 196355 | 84432.65 | 280787.65 | 392710 | 168865.3 | 561575.3
8 | В2, В2р вентилятор с автоматикой | шт | 2 | 196355 | 84432.65 | 280787.65 | 392710 | 168865.3 | 561575.3
9 | Шкаф автоматики CHU с преобразователем RS485/Ethernet Modbus | шт | 1 | 106675 | 45870.25 | 152545.25 | 106675 | 45870.25 | 152545.25
10 | Материалы общеобменной вентиляции
11 | Воздуховод из оцинкованной стали толщиной 0,5мм
12 | Ø160 | м | 47 | 624 | 3000 | 3624 | 29328 | 141000 | 170328
13 | Ø200 | м | 35 | 780 | 3000 | 3780 | 27300 | 105000 | 132300
14 | Ø250 | м | 12 | 1332 | 3000 | 4332 | 15984 | 36000 | 51984
15 | 200х150 | м | 1.5 | 1346 | 2100 | 3446 | 2019 | 3150 | 5169
16 | 250х150 | м | 0.5 | 1538 | 2400 | 3938 | 769 | 1200 | 1969
17 | 300х200 | м | 0.5 | 1922 | 3000 | 4922 | 961 | 1500 | 2461
18 | Воздуховод из оцинкованной стали толщиной 0,7мм 400х200 | м | 4.5 | 2394 | 3600 | 5994 | 10773 | 16200 | 26973
19 | Воздуховод из нержавеющей стали толщиной 1,0мм
20 | 500х400 | м | 1 | 4934 | 5400 | 10334 | 4934 | 5400 | 10334
21 | 500х450 | м | 1 | 5208 | 5700 | 10908 | 5208 | 5700 | 10908
22 | Фасонные части из оцинкованной стали | кмп | 1 | 43567 | 43567 | 87134 | 43567 | 43567 | 87134
23 | Решетка наружная
24 | АРН 500х400 | шт | 2 | 3910 | 1681.3 | 5591.3 | 7820 | 3362.6 | 11182.6
25 | АРН 500х450 | шт | 2 | 4190 | 1801.7 | 5991.7 | 8380 | 3603.4 | 11983.4
26 | Решетка наружная круглая CG 250 | шт | 2 | 2748 | 1250 | 3998 | 5496 | 2500 | 7996
27 | Решетка вентиляционная
28 | АМР 200х150 | шт | 14 | 1726 | 1250 | 2976 | 24164 | 17500 | 41664
29 | АМР 250х150 | шт | 2 | 2196 | 1250 | 3446 | 4392 | 2500 | 6892
30 | АМР 300х200 | шт | 2 | 2196 | 1250 | 3446 | 4392 | 2500 | 6892
31 | Регулирующие заслонки |  |  | 0 | 0 | 0 | 0 | 0 | 0
32 | ZRK 160 | шт | 2 | 4263 | 2250 | 6513 | 8526 | 4500 | 13026
33 | ZRK 200 | шт | 3 | 4263 | 2250 | 6513 | 12789 | 6750 | 19539
34 | ZRK 250 | шт | 3 | 4263 | 2250 | 6513 | 12789 | 6750 | 19539
35 | Клапан круглый противопожарный нормально открытый Ø160 OKL-2K-60-160-О-S-220-Т-N | шт | 2 | 30986 | 5500 | 36486 | 61972 | 11000 | 72972
36 | Клапан круглый противопожарный нормально открытый Ø200 OKL-2K-60-200-О-S-220-Т-N | шт | 2 | 30986 | 5500 | 36486 | 61972 | 11000 | 72972
37 | Теплозащитное покрытие толщина 40мм PRO-VENT-40 | м2 | 3.5 | 736 | 1250 | 1986 | 2576 | 4375 | 6951
38 | Теплоизоляционный шнур BOS-CORD | мп | 7 | 133 | 57.19 | 190.19 | 931 | 400.33 | 1331.33
39 | Стальная лента BOS-Solid | мп | 7 | 25 | 150 | 175 | 175 | 1050 | 1225
40 | Скотч алюминиевый 50мм BOS-Master | мп | 9 | 13 | 5 | 18 | 117 | 45 | 162
41 | Крепление воздуховодов | к-т | 1 | 13577.2 | 5838.196 | 19415.396 | 13577.2 | 5838.196 | 19415.396
42 | Лючок питеметражный | шт | 18 | 392 | 950 | 1342 | 7056 | 17100 | 24156
43 | Антикоррозионная эмаль KSM PROTECT SP комплектно со средством для мойки KSM PASSIVATED CLEANER | л | 3 | 11520 | 2880 | 14400 | 34560 | 8640 | 43200
44 | Материал для заделки отверстий, 5мм МБОР-5Ф | м2 | 0.1 | 445 | 1703 | 2148 | 44.5 | 170.3 | 214.8
45 | Состав термостойкий клеящий "ПЛАЗАС", толщиной 0,5мм | кг | 0.1 | 146 | 65.7 | 211.7 | 14.6 | 6.57 | 21.17
46 | Огнезащитный терморасширяющийся герметик ОГНЕЗА-ГТ | кг | 0.1 | 2799 | 980 | 3779 | 279.9 | 98 | 377.9
47 | Передвижная установка удаления газа, L=1500м³/час, N=0,75 кВт, 3000 об/мин U=220 В ДПЭ-7 (1ЦМ) | шт | 1 | 57780 | 24845.4 | 82625.4 | 57780 | 24845.4 | 82625.4
48 | Узел стыковочный, 300х300 УС-1вп (EI60) | шт | 4 | 20768 | 8930.24 | 29698.24 | 83072 | 35720.96 | 118792.96
49 | Установка вакуумной пылеуборки | шт | 1 | 47802 | 20554.86 | 68356.86 | 47802 | 20554.86 | 68356.86
50 | Шкаф для хранения оборудования мобильных установок удаления огнетушащего вещества | шт | 1 | 21117 | 9080.31 | 30197.31 | 21117 | 9080.31 | 30197.31
51 | Кондиционирование
52 | Блок наружный с низкотемпературным комплектом -30 SAU18B3-А | шт | 2 | 55187 | 23730.41 | 78917.41 | 110374 | 47460.82 | 157834.82
53 | Блок внутренний сплит-системы настенного типа SAS18B3-A | шт | 2 | 19078 | 8203.54 | 27281.54 | 38156 | 16407.08 | 54563.08
54 | Блок наружный с низкотемпературным комплектом -30 SAU100U3-A | шт | 2 | 434139 | 186679.77 | 620818.77 | 868278 | 373359.54 | 1241637.54
55 | Блок внутренний сплит-системы, канального типа SAD100D3-A | шт | 2 | 145434 | 62536.62 | 207970.62 | 290868 | 125073.24 | 415941.24
56 | Зимний комплект (работа на охлаждение до -35С) | шт | 2 | 50369 | 0 | 50369 | 100738 | 0 | 100738
57 | Блок управления ротацией БУРР-1М | шт | 2 | 5765 | 2478.95 | 8243.95 | 11530 | 4957.9 | 16487.9
58 | Исполнительный блок ротации БИС-1М | шт | 4 | 2306 | 991.58 | 3297.58 | 9224 | 3966.32 | 13190.32
59 | Материалы кондиционирования
60 | Труба медная отожженная
61 | Ø6,35 | м | 2.5 | 209 | 358 | 567 | 522.5 | 895 | 1417.5
62 | Ø9,52 | м | 7.5 | 341 | 429 | 770 | 2557.5 | 3217.5 | 5775
63 | Ø12,7 | м | 2.5 | 465 | 458 | 923 | 1162.5 | 1145 | 2307.5
64 | Ø19,1 | м | 7.5 | 770 | 558 | 1328 | 5775 | 4185 | 9960
65 | Изоляция из вспененного каучука k-flex ST
66 | 9x06 | м | 2.8 | 20 | 143 | 163 | 56 | 400.4 | 456.4
67 | 13х10 | м | 8 | 29 | 143 | 172 | 232 | 1144 | 1376
68 | 9х12 | м | 2.8 | 32 | 143 | 175 | 89.6 | 400.4 | 490
69 | 13х19 | м | 8 | 44 | 143 | 187 | 352 | 1144 | 1496
70 | Лента k-flex 003х015-10 ST | м | 24 | 27 | 9 | 36 | 648 | 216 | 864
71 | Клей | л | 0.1 | 3376 | 1451.68 | 4827.68 | 337.6 | 145.168 | 482.768
72 | Кронштейн для крепления кондиционера 500х400 весом 37кг | шт | 4 | 1054 | 1250 | 2304 | 4216 | 5000 | 9216
73 | Кронштейн усиленный для крепления кондиционера 1000х1000 весом 176кг | шт | 4 | 3854 | 1250 | 5104 | 15416 | 5000 | 20416
74
75 | Пуско-наладочные работы | к-т | 1 | 0 | 792000 | 792000 | 0 | 792000 | 792000
76 | Исполнительная документация | к-т | 1 | 0 | 378720 | 378720 | 0 | 378720 | 378720
| ВСЕГО, в том числе НДС 20% | 8: 5075212.9; 9: 3605991.784; 10: 8681204.684

## 3.4 Ан
Коммерческое предложение
СМЕТА НА ПРОИЗВОДСТВО РАБОТ
Ангар для временного накопления отходов.Отопление, вентиляция и кондиционирование
Объект: ТЕРМИНАЛ ПО ПЕРЕВАЛКЕ МИНЕРАЛЬНЫХ УДОБРЕНИЙ В МОРСКОМ ТОРГОВОМ ПОРТУ УСТЬ-ЛУГА. БЕРЕГОВЫЕ ОБЪЕКТЫ ТЕРМИНАЛА
|  |  |  | ЦЕНА ЗА ЕДИНИЦУ |  |  | И Т О Г О : |  | ВСЕГО
№ |  | Един. | Кол- | "Матер." | "Работа" | ВСЕГО : | "Матер." | "Работа"
п/п | Н А И М Е Н О В А Н И Е | изм. | во |  |  | ( 5+6 ) | ( 4*5 ) | ( 4*6 ) | ( 8+9 )
1 | 2 | 3 | 4 | 5 | 6 | 7 | 8 | 9 | 10
Вентиляция
1 | В1 Вентилятор крышный в сборе с автоматикой | шт | 1 | 583370 | 250849.1 | 834219.1 | 583370 | 250849.1 | 834219.1
2 | Воздуховод из ПНД
3 | Ø500 (фланцевое соединение) | м | 2 | 7438 | 4710 | 12148 | 14876 | 9420 | 24296
4 | Ø315 (раструбное соединение) | м | 15 | 4234 | 3000 | 7234 | 63510 | 45000 | 108510
5 | Ø250 (раструбное соединение) | м | 32 | 3381 | 3000 | 6381 | 108192 | 96000 | 204192
6 | 250х250 | м | 51.5 | 4072 | 3000 | 7072 | 209708 | 154500 | 364208
7 | Фасонные части | кмп | 1 | 67576 | 67576 | 135152 | 67576 | 67576 | 135152
8 | Решетка вентиляционная из ПНД 150х400 | шт | 8 | 2087 | 1250 | 3337 | 16696 | 10000 | 26696
9 | Крепление воздуховодов | к-т | 1 | 46386.2 | 16235 | 62621.2 | 46386.2 | 16235 | 62621.2
10
11 | Пуско-наладочные работы | к-т | 1 | 0 | 112000 | 112000 | 0 | 112000 | 112000
12 | Исполнительная документация | к-т | 1 | 0 | 125280 | 125280 | 0 | 125280 | 125280
| ВСЕГО, в том числе НДС 20% | 8: 1110314.2; 9: 886860.1; 10: 1997174.3