## Лист1
№пп | Наименование материалов, оборудования, работ | Кол-во | Ед. изм. | Оборудование и материалы |  | Монтажные работы |  | Стоимость, руб.
|  |  |  | Цена, руб. | Сумма, руб. | Цена, руб. | Сумма, руб.
1 | 2 | 3 | 4 | 5 | 6 | 7 | 8 | 9
| Станция разгрузки вагонов, здание трансбордера, тоннель Шифр 1632-2021-1.1, 1.2, 2.1.0-ОВ Арх. № 16024 |  |  | 0 | 0 | 0 | 0 | 0
| Отопление |  |  | 0 | 0 | 0 | 0 | 0
| Отопительные приборы |  |  | 0 | 0 | 0 | 0 | 0
1 | Электрический конвектор мощностью 1500Вт, комплектно с креплением (А1) ЭВУБ-1,0 «Делсот» | 1 | шт | 6958.88 | 6958.88 | 3954 | 3954 | 10912.88
2 | Электрический конвектор мощностью 1500Вт, комплектно с креплением (А2) ЭВУБ-1,5 «Делсот» | 5 | шт | 8252.2 | 41261 | 3954 | 19770 | 61031
3 | Электрический конвектор мощностью 2000Вт, комплектно с креплением (А3) ЭВУБ-2,0 «Делсот» | 9 | шт | 9683.16 | 87148.44 | 3954 | 35586 | 122734.44
4 | Электрический конвектор мощностью 2000Вт, комплектно с креплением (А4) ЭКСП2-3,0/220 ООО «ПК «Технология» | 2 | шт | 9683.16 | 19366.32 | 3954 | 7908 | 27274.32
5 | Тепловентилятор с водяным нагревом N=19,9 кВт, G3/4” (А5) КЭВ-42M4W1 «Тепломаш» | 8 | шт | 44523.75 | 356190 | 19770 | 158160 | 514350
6 | Тепловентилятор с водяным нагревом N=19,9 кВт, G3/4” (А6) КЭВ-42M4W1 «Тепломаш» | 8 | шт | 44523.75 | 356190 | 19770 | 158160 | 514350
7 | Конвектор отопительный стальной настенный проходной средней глубины (не более 160 мм) типа "Универсал С" КСК 20-1,593п АО «Сантехпром» | 1 | шт | 4338.4293 | 4338.4293 | 11862 | 11862 | 16200.4293
8 | Конвектор отопительный стальной настенный проходной средней глубины (не более 160 мм) типа "Универсал С" КСК 20-2,328п АО «Сантехпром» | 2 | шт | 5834.479 | 11668.958 | 11862 | 23724 | 35392.958
9 | Конвектор отопительный стальной настенный проходной средней глубины (не более 160 мм) типа "Универсал С" КСК 20-2,696п АО «Сантехпром» | 2 | шт | 7014.8557 | 14029.7113 | 11862 | 23724 | 37753.7113
10 | Конвектор отопительный стальной настенный концевой средней глубины (не более 160 мм) типа "Универсал С" КСК 20-1,348к АО «Сантехпром» | 1 | шт | 3997.791 | 3997.791 | 11862 | 11862 | 15859.791
11 | Конвектор отопительный стальной настенный концевой средней глубины (не более 160 мм) типа "Универсал С" КСК 20-1,593к АО «Сантехпром» | 3 | шт | 4338.4293 | 13015.288 | 11862 | 35586 | 48601.288
12 | Конвектор отопительный стальной настенный концевой средней глубины (не более 160 мм) типа "Универсал С" КСК 20-1,838к АО «Сантехпром» | 1 | шт | 5085.829 | 5085.829 | 11862 | 11862 | 16947.829
13 | Конвектор отопительный стальной настенный концевой средней глубины (не более 160 мм) типа "Универсал С" КСК 20-1,961к АО «Сантехпром» | 1 | шт | 5364.0747 | 5364.0747 | 11862 | 11862 | 17226.0747
14 | Конвектор отопительный стальной настенный концевой средней глубины (не более 160 мм) типа "Универсал С" КСК 20-2,328к АО «Сантехпром» | 3 | шт | 5834.479 | 17503.437 | 11862 | 35586 | 53089.437
15 | Конвектор отопительный стальной настенный концевой средней глубины (не более 160 мм) типа "Универсал С" КСК 20-2,696к АО «Сантехпром» | 1 | шт | 7014.8557 | 7014.8557 | 11862 | 11862 | 18876.8557
16 | Конвектор отопительный стальной настенный концевой средней глубины (не более 160 мм) типа "Универсал С" КСК 20-2,819к АО «Сантехпром» | 5 | шт | 7114.6757 | 35573.3783 | 11862 | 59310 | 94883.3783
17 | Радиатор стальной панельный РОСТерм глубиной 160 мм, высотой 500мм 22К 500-500 ООО «РОСТерм» | 1 | шт | 4142.6643 | 4142.6643 | 11862 | 11862 | 16004.6643
18 | Радиатор стальной панельный РОСТерм глубиной 160 мм, высотой 500мм 22К 500-700 ООО «РОСТерм» | 2 | шт | 5078.0893 | 10156.1787 | 11862 | 23724 | 33880.1787
19 | Радиатор стальной панельный РОСТерм глубиной 160 мм, высотой 500мм 22К 500-100 ООО «РОСТерм» | 1 | шт | 6469.5863 | 6469.5863 | 11862 | 11862 | 18331.5863
20 | Радиатор стальной панельный РОСТерм глубиной 160 мм, высотой 500мм 22К 500-1000 ООО «РОСТерм» | 4 | шт | 6469.5863 | 25878.3453 | 11862 | 47448 | 73326.3453
21 | Радиатор стальной панельный РОСТерм глубиной 160 мм, высотой 500мм 22К 500-1200 ООО «РОСТерм» | 6 | шт | 7381.317 | 44287.902 | 11862 | 71172 | 115459.902
| Подключение панельных радиаторов «РОСТерм» (узел 1) |  |  | 0 | 0 | 0 | 0 | 0
22 | Клапан радиаторного терморегулятора с предварительной настройкой, прямой, латунный PN 10 бар и темп. 120°С TR-N 013G7016R ООО «Ридан» | 14 | шт | 1533.0223 | 21462.3127 | 1449.8 | 20297.2 | 41759.5127
23 | Термостатический элемент TR 84 013G7084R ООО «Ридан» | 14 | шт | 1270.566 | 17787.924 | 922.6 | 12916.4 | 30704.324
24 | Кран шаровой латунный полнопроходной с накидной гайкой PN 40 бар и темп. 110°С DN 20 BVR-FR 065B8204R ООО «Ридан» | 14 | шт | 1420.3683 | 19885.1567 | 1449.8 | 20297.2 | 40182.3567
25 | Набор присоединительный для радиаторов Royal Thermo RT03.1 | 14 | шт | 436.48 | 6110.72 | 0 | 0 | 6110.72
| Подключение конвекторов «Универсал» (узел 2) |  |  | 0 | 0 | 0 | 0 | 0
26 | Клапан радиаторного терморегулятора с предварительной настройкой, прямой, латунный PN 10 бар и темп. 120°С TR-N 013G7016R ООО «Ридан» | 10 | шт | 1533.0223 | 15330.2233 | 1449.8 | 14498 | 29828.2233
27 | Термостатический элемент TR 84 013G7084R ООО «Ридан» | 10 | шт | 1270.566 | 12705.66 | 922.6 | 9226 | 21931.66
28 | Кран шаровой латунный полнопроходной с накидной гайкой PN 40 бар и темп. 110°С DN 20 BVR-FR 065B8204R ООО «Ридан» | 10 | шт | 1420.3683 | 14203.6833 | 1449.8 | 14498 | 28701.6833
| Подключение конвекторов «Универсал» (узел 3) |  |  | 0 | 0 | 0 | 0 | 0
29 | Кран шаровой регулирующий из нержавеющей стали марки 12X18Н10Т с муфтовым присоединением, PN 40 бара и темп. 200°С DN 20 КШ.Ц.М.Regula 020.040 ООО «ЧелябинскСпец- ГражданСтрой» | 3 | шт | 11078.16 | 33234.48 | 1449.8 | 4349.4 | 37583.88
30 | Кран шаровой из нержавеющей стали стандартнопроходной PN 63 бара и темп. 180°С DN 20 BVS-R 082X4603R ООО «Ридан» | 3 | шт | 3233.672 | 9701.016 | 1449.8 | 4349.4 | 14050.416
| Подключение тепловентиляторов «Тепломаш» (узел 4) |  |  | 0 | 0 | 0 | 0 | 0
31 | Кран шаровой из нержавеющей стали стандартнопроходной PN 63 бара и темп. 180°С DN 20 BVS-R 082X4602R ООО «Ридан» | 12 | шт | 2858.7167 | 34304.6 | 1449.8 | 17397.6 | 51702.2
32 | Кран шаровой регулирующий из нержавеющей стали марки 12X18Н10Т с муфтовым присоединением, PN 40 бара и темп. 200°С DN 20 КШ.Ц.М.Regula 020.040 ООО «ЧелябинскСпец- ГражданСтрой» | 12 | шт | 11078.16 | 132937.92 | 1449.8 | 17397.6 | 150335.52
| Трубопроводная арматура |  |  | 0 | 0 | 0 | 0 | 0
33 | Воздухоотводчик автоматический из нержавеющей стали PN 16 бар и темп. 180°С «Гранрег» КАТ12 ООО «Торговый дом АДЛ» | 25 | шт | 14401.5667 | 360039.1667 | 1449.8 | 36245 | 396284.1667
34 | Воздухоотводчик автоматический из латунный PN 10 бар и темп. 110°С Airvent-R 065B822300R ООО «Ридан» (система отопления 1) | 10 | шт | 750.572 | 7505.72 | 1449.8 | 14498 | 22003.72
35 | Кран шаровой латунный полнопроходной муфтовый PN 40 бар и темп. 120°С DN15 BVR-R 065B8207R ООО «Ридан» (система отопления 1) | 8 | шт | 812.5307 | 6500.2453 | 1449.8 | 11598.4 | 18098.6453
37 | Кран шаровой латунный полнопроходной муфтовый PN 40 бар и темп. 120°С DN 20 BVR-R 065B8208R ООО «Ридан» (система отопления 1) | 22 | шт | 1207.0367 | 26554.8067 | 1449.8 | 31895.6 | 58450.4067
38 | Кран шаровой латунный полнопроходной муфтовый PN 40 бар и темп. 120°С DN 25 BVR-R 065B8209R ООО «Ридан» (система отопления 1) | 2 | шт | 1739.5753 | 3479.1507 | 1449.8 | 2899.6 | 6378.7507
39 | Кран шаровой из нержавеющей стали стандартнопроходной PN 63 бара и темп. 180°С DN 15 BVS-R 082X4602R ООО «Ридан» | 27 | шт | 2858.7167 | 77185.35 | 1449.8 | 39144.6 | 116329.95
40 | Кран шаровой из нержавеющей стали стандартнопроходной PN 63 бара и темп. 180°С DN 20 BVS-R 082X4603R ООО «Ридан» | 22 | шт | 3233.672 | 71140.784 | 1449.8 | 31895.6 | 103036.384
41 | Кран шаровой из нержавеющей стали стандартнопроходной PN 63 бара и темп. 180°С DN 25 BVS-R 082X4604R ООО «Ридан» | 2 | шт | 6002.22 | 12004.44 | 1449.8 | 2899.6 | 14904.04
42 | Кран шаровой из нержавеющей стали стандартнопроходной PN 63 бара и темп. 180°С DN 40 BVS-R 082X4606R ООО «Ридан» | 4 | шт | 7490.065 | 29960.26 | 1977 | 7908 | 37868.26
43 | Кран шаровой из нержавеющей стали полнопроходной PN 63 бара и темп. 180°С DN 65 BVS-FR 082X4618R ООО «Ридан» | 4 | шт | 30999.4627 | 123997.8507 | 4085.8 | 16343.2 | 140341.0507
| Трубы |  |  | 0 | 0 | 0 | 0 | 0
44 | Труба полипропиленовая армированная алюминием Ø25х4,2 (DN 15) VALTEC PPR-ALUX PN25 «Валтек» | 270 | м | 162.2333 | 43803 | 1449.8 | 391446 | 435249
45 | Труба полипропиленовая армированная алюминием Ø32х5,4 (DN 20) VALTEC PPR-ALUX PN25 «Валтек» | 80 | м | 293.4667 | 23477.3333 | 1449.8 | 115984 | 139461.3333
46 | Труба полипропиленовая армированная алюминием Ø40х6,7 (DN 25) VALTEC PPR-ALUX PN25 «Валтек» | 220 | м | 445.3667 | 97980.6667 | 1977 | 434940 | 532920.6667
47 | Труба полипропиленовая армированная алюминием Ø50х8,3 (DN 32) VALTEC PPR-ALUX PN25 «Валтек» | 270 | м | 680.9667 | 183861 | 1977 | 533790 | 717651
48 | Труба полипропиленовая армированная алюминием Ø63х10,5 (DN 40) VALTEC PPR-ALUX PN25 «Валтек» | 90 | м | 1054 | 94860 | 2504.2 | 225378 | 320238
49 | Труба полипропиленовая армированная алюминием Ø76х12,5 (DN 50) VALTEC PPR-ALUX PN25 «Валтек» | 60 | м | 1722.5667 | 103354 | 2767.8 | 166068 | 269422
50 | Труба стальная водогазопроводная оцинкованная легкая Ø15 ГОСТ 3262-75 (для воздухоотводчиков) | 1.5 | м | 130.2 | 195.3 | 1977 | 2965.5 | 3160.8
51 | Труба стальная водогазопроводная обыкновенная Ø32 ГОСТ 3262-75 | 60 | м | 310 | 18600 | 1977 | 118620 | 137220
52 | Труба стальная водогазопроводная обыкновенная Ø40 ГОСТ 3262-75 | 180 | м | 334.8 | 60264 | 1977 | 355860 | 416124
53 | Труба стальная электросварная прямошовная Ø76х3,5 (DN 65) ГОСТ 10704-91 | 80 | м | 620 | 49600 | 2504.2 | 200336 | 249936
| Материалы |  |  | 0 | 0 | 0 | 0 | 0
54 | Опора неподвижная хомутовая для трубопровода Ду 32 ТС-659.00.00-01 серия 5.903-13 вып. 7-95 | 2 | шт | 491.04 | 982.08 | 4085.8 | 8171.6 | 9153.68
55 | Опора неподвижная хомутовая для трубопровода Ду 40 ТС-659.00.00-02 серия 5.903-13 вып. 7-95 | 6 | шт | 491.04 | 2946.24 | 4085.8 | 24514.8 | 27461.04
56 | Опора неподвижная хомутовая для трубопровода Ду 65 ТС-659.00.00-04 серия 5.903-13 вып. 7-95 | 2 | шт | 670.84 | 1341.68 | 4085.8 | 8171.6 | 9513.28
57 | Окраска трубопроводов: термостойкая эмаль-грунт КО-8101 в 2 слоя ТУ 2312-237-05763441-98 ООО «ЭЛКОН» (площадь одного слоя) | 58 | м2 | 125.855 | 7299.5923 | 922.6 | 53510.8 | 60810.3923
58 | Цилиндры теплоизоляционные из минеральной ваты с покрытием алюминиевой фольгой 42х50мм ROCKWOOL 100 135151 ООО «РОКВУЛ» | 58 | шт | 516.6667 | 29966.6667 | 1449.8 | 84088.4 | 114055.0667
59 | Цилиндры теплоизоляционные из минеральной ваты с покрытием алюминиевой фольгой 48х50мм ROCKWOOL 100 135156 ООО «РОКВУЛ» | 160 | шт | 603.4667 | 96554.6667 | 1449.8 | 231968 | 328522.6667
60 | Цилиндры теплоизоляционные из минеральной ваты с покрытием алюминиевой фольгой 76х50мм ROCKWOOL 100 135179 ООО «РОКВУЛ» | 66 | шт | 723.3333 | 47740 | 1449.8 | 95686.8 | 143426.8
61 | Лента ALU 50*50000мм (рулон) ENSTO | 6 | шт | 4837.24 | 29023.44 | 0 | 0 | 29023.44
62 | Крепление трубопроводов с. 5.900-7 | 800 | кг | 0 | 0 | 395.4 | 316320 | 316320
63 | Кронштейн универсальный напольный для крепления конвекторов | 14 | шт | 441.44 | 6180.16 | 0 | 0 | 6180.16
| Теплоснабжение приточных установок |  |  | 0 | 0 | 0 | 0 | 0
| Трубопроводная арматура |  |  | 0 | 0 | 0 | 0 | 0
1 | Автоматический комбинированный балансировочный клапан - стабилизатор расхода; фланцевый DN65 AQF-R 003Z1973R ООО «Ридан» | 4 | шт | 215009.5727 | 860038.2907 | 4085.8 | 16343.2 | 876381.4907
2 | Автоматический комбинированный балансировочный клапан - стабилизатор расхода AQT-R c измерительными DN15 AQT-R 003Z1812R ООО «Ридан» | 2 | шт | 14661.5637 | 29323.1273 | 1977 | 3954 | 33277.1273
3 | Автоматический комбинированный балансировочный клапан - стабилизатор расхода AQT-R c измерительнымиDN25 AQT-R 003Z1814R ООО «Ридан» | 1 | шт | 17558.834 | 17558.834 | 1977 | 1977 | 19535.834
4 | Кран стальной шаровой со стандартным проходом фланцевый с рукояткой тип JiP-R Standart FF DN20 JiP-R Standart FF 065N9621R ООО «Ридан» | 4 | шт | 4656.6857 | 18626.7427 | 4085.8 | 16343.2 | 34969.9427
5 | Кран стальной шаровой со стандартным проходом фланцевый с рукояткой тип JiP-R Standart FF DN32 065N9623R ООО «Ридан» | 2 | шт | 5221.02 | 10442.04 | 4085.8 | 8171.6 | 18613.64
6 | Кран стальной шаровой со стандартным проходом фланцевый с рукояткой тип JiP-R Standart FF DN65 065N9626R ООО «Ридан» | 4 | шт | 8793.956 | 35175.824 | 4085.8 | 16343.2 | 51519.024
7 | Кран стальной шаровой со стандартным проходом фланцевый с рукояткой тип JiP-R Standart FF DN80 065N9627R ООО «Ридан» | 4 | шт | 10496.9823 | 41987.9293 | 4085.8 | 16343.2 | 58331.1293
8 | Фильтр сетчатый тип Ридан-ФСФ чугунный фланцевый; PN16 DN20 Ридан-ФСФ 01.16.32 082X4061 ООО «Ридан» | 2 | шт | 2659.5623 | 5319.1247 | 4085.8 | 8171.6 | 13490.7247
9 | Фильтр сетчатый тип Ридан-ФСФ чугунный фланцевый; PN16 DN32 082X4063 ООО «Ридан» | 1 | шт | 3682.2833 | 3682.2833 | 4085.8 | 4085.8 | 7768.0833
10 | Фильтр сетчатый тип Ридан-ФСФ чугунный фланцевый; PN16 DN65 082X4066 ООО «Ридан» | 2 | шт | 8713.573 | 17427.146 | 4085.8 | 8171.6 | 25598.746
11 | Фильтр сетчатый тип Ридан-ФСФ чугунный фланцевый; PN16 DN80 082X4067 ООО «Ридан» | 2 | шт | 11388.036 | 22776.072 | 4085.8 | 8171.6 | 30947.672
| Трубы |  |  | 0 | 0 | 0 | 0 | 0
12 | Труба стальная водогазопроводная обыкновенная Ø20 ГОСТ 3262-75 | 40 | м | 155 | 6200 | 1977 | 79080 | 85280
13 | Труба стальная водогазопроводная обыкновенная Ø25 ГОСТ 3262-75 | 5 | м | 248 | 1240 | 1977 | 9885 | 11125
14 | Труба стальная водогазопроводная обыкновенная Ø?32 ГОСТ 3262-75 | 50 | м | 310 | 15500 | 1977 | 98850 | 114350
15 | Труба стальная электросварная прямошовная Ø65 ГОСТ 10704-91 | 50 | м | 620 | 31000 | 2504.2 | 125210 | 156210
16 | Труба стальная электросварная прямошовная Ø80 ГОСТ 10704-91 | 90 | м | 663.4 | 59706 | 3295 | 296550 | 356256
17 | Труба стальная электросварная прямошовная Ø100 ГОСТ 10704-91 | 80 | м | 1088.72 | 87097.6 | 3295 | 263600 | 350697.6
| Материалы |  |  | 0 | 0 | 0 | 0 | 0
18 | Опора неподвижная хомутовая для трубопровода Ду 100 ТС-659.00.00-06 серия 5.903-13 вып. 7-95 | 2 | шт | 900.24 | 1800.48 | 4085.8 | 8171.6 | 9972.08
19 | Окраска трубопроводов: термостойкая эмаль-грунт КО-8101 в 2 слоя ТУ 2312-237-05763441-98 ООО «ЭЛКОН» (площадь одного слоя) | 75 | м2 | 125.855 | 9439.128 | 922.6 | 69195 | 78634.128
20 | Цилиндры теплоизоляционные из минеральной ваты с покрытием алюминиевой фольгой 28х50мм ROCKWOOL 100 135135 ООО «РОКВУЛ» | 40 | шт | 516.6667 | 20666.6667 | 1449.8 | 57992 | 78658.6667
21 | Цилиндры теплоизоляционные из минеральной ваты с покрытием алюминиевой фольгой 35х50мм ROCKWOOL 100 135143 ООО «РОКВУЛ» | 5 | шт | 516.6667 | 2583.3333 | 1449.8 | 7249 | 9832.3333
22 | Цилиндры теплоизоляционные из минеральной ваты с покрытием алюминиевой фольгой 42х50мм ROCKWOOL 100 135151 ООО «РОКВУЛ» | 50 | шт | 516.6667 | 25833.3333 | 1449.8 | 72490 | 98323.3333
23 | Цилиндры теплоизоляционные из минеральной ваты с покрытием алюминиевой фольгой 76х50мм ROCKWOOL 100 135179 ООО «РОКВУЛ» | 50 | шт | 723.3333 | 36166.6667 | 1449.8 | 72490 | 108656.6667
24 | Цилиндры теплоизоляционные из минеральной ваты с покрытием алюминиевой фольгой 89х50мм ROCKWOOL 100 135185 ООО «РОКВУЛ» | 90 | шт | 904.1667 | 81375 | 1449.8 | 130482 | 211857
25 | Цилиндры теплоизоляционные из минеральной ваты с покрытием алюминиевой фольгой 108х50мм ROCKWOOL 100 165191 ООО «РОКВУЛ» | 80 | шт | 904.1667 | 72333.3333 | 1449.8 | 115984 | 188317.3333
26 | Лента ALU 50*50000мм (рулон) ENSTO | 5 | шт | 4837.24 | 24186.2 | 0 | 0 | 24186.2
27 | Крепление трубопроводов с. 5.900-7 | 400 | кг | 0 | 0 | 395.4 | 158160 | 158160
| Вентиляция |  |  | 0 | 0 | 0 | 0 | 0
| Оборудование |  |  | 0 | 0 | 0 | 0 | 0
1 | Приточная установка ПВ1 МЕД (UTR) 50-30 (N) W1.28- 1.1x30.R + МЕД (UTR) 50-30 (N) W1.25-0.55x30.R [Напольная] в сборе: Корпус фильтра укороченного МЕД (UTR) 50-30 (N) UKFM (мед-нерж.) – 2шт.; Вставка карманная фильтрующая укороченная WFUM 50-30 G3 – 2шт.; Заслонка утепленная ZUT 50х30 – 2шт.; Вставка гибкая WG 50-30; Рекуператор напольный МЕД (UTR) 50-30 (N) RPN (правый); Воздухонагреватель водяной МЕД (UTR) 50-30 (N) NWW/2; Вентилятор МЕД (UTR) 50-30 (N) W1.28-1,1х30; Корпус фильтра МЕД (UTR) 50-30 (N) RKFM (мед-нерж.); Вставка карманная фильтрующая WFRM 50-30 F5; Вентилятор МЕД (UTR) 50-30 (N) W1.25-0,55х30; Секция промежуточная МЕД (UTR) 50-30 (N) PZ; Межсекционная стяжка TH 5009-000 – 4шт. КИПиА: Блок управления CHU UV-W-1R1R 1K1F14-2K1F14-S1; Термостат 3 м (для 1-го водяного нагревателя); Смесительный узел SURP 40-4.0 (для 1-го водяного нагревателя); Частотный преобразователь 1,5 кВт 220 В; Частотный преобразователь 0,75 кВт 220 В; Датчик температуры канальный ARK-3 (дтк на приток.); Датчик температуры наружного воздуха ARN-3; Датчик температуры воды погружной WTP-3; Датчик перепада давления 500 Pa DVL-500 (дпд на прит. фильтр) – 2шт.; Датчик перепада давления 500 Pa DVL-500 (дпд на вытж. фильтр); Датчик перепада давления 500 Pa DVL-500 (дпд на пл. рек.); Привод PDF 05/230.D (для засл. прит. канала); Привод PDS 05/230.DT (для засл. на bypass); Привод PDS 05/230.DT (для засл. выт. канала); Выносной пульт CR-TOP PDU2 (Кнопочный пост №2) «Korf» (KR22-060315/7) | 1 | компл | 1246014 | 1246014 | 210880 | 210880 | 1456894
2 | Приточно-вытяжная установка ПВ2 канального типа WNK 200/1 + WNK 200/1 [Подвесная] в сборе: Фильтр кассетный FKS 200 – 2шт; Вставка кассетная фильтрующая FVS 200 – 2шт; Заслонка регулирующая ZRK 200 – 3шт; Подставка под привод PS – 3шт; Воздухонагреватель электрический ELK 200/6; Вентилятор WNK 200/1 – 2шт; Хомут соединительный SKL 250 – 4шт. КИПиА: Блок управления CHU A-E9-11 S1; Регулятор скорости STY-1,5 – 2шт.; Датчик температуры канальный ARK-3S (дтк на приток.); Датчик перепада давления 20-200 Pa DVL-200 (дпд на прит. вент.); Датчик перепада давления 20-200 Pa DVL-200 (дпд на прит. фильтр); Датчик перепада давления 20-200 Pa DVL-200 (дпд на вытж. фильтр); Привод PDS 05/230.DT (для засл. прит. канала) Привод PDS 05/230.DT (для смес. засл.); Привод PDS 05/230.DT (для засл. выт. канала); Выносной пульт CR-TOP PDU2 (Кнопочный пост №2) «Korf» (KR22-060315/7) | 1 | компл | 388120 | 388120 | 105440 | 105440 | 493560
3 | Приточные установки П1.1, П1.2 МЕД (UTR) 50-30 (N) A.2.25- 0.55x30M.R [Напольная] в сборе: Секция фильтра, вод. нагрева, вентилятора МЕД (UTR) 50-30 (N) А.2.25-0,55x30M; Вставка карманная фильтрующая укороченная WFUM 50-30 G3; Заслонка утепленная ZUT 50х30; Вставка гибкая WG 50-30 – 2шт.; Корпус фильтра МЕД (UTR) 50-30 (N) RKFM (мед-нерж.); Вставка карманная фильтрующая WFRM 50-30 F5; Заслонка регулирующая ZR 50-30 КИПиА: Блок управления CHU UV-W-1R0 1K1F14-S1; Термостат 3 м (для 1-го водяного нагревателя); Смесительный узел SURP 40-1.0 (для 1-го водяного нагревателя); Частотный преобразователь 0,75 кВт 220В; Датчик температуры канальный ARK-3 (дтк на приток.); Датчик температуры наружного воздуха ARN-3; Датчик температуры воды погружной WTP-3; Датчик перепада давления 500 Pa DVL-500 (дпд на прит. фильтр) – 2шт.; Привод PDF 05/230.D (для засл. прит. канала); Привод PDS 05/230.DT (для засл. прит. канала); Выносной пульт CR- TOP PDU2 (Кнопочный пост №2) «Korf» (KR22-060315/7) | 2 | компл | 1246014 | 2492028 | 158160 | 316320 | 2808348
4 | Приточные установки П2.1, П2.2 МЕД-7N (ANR7L/K1U/P1/A1.2.P63.R- 5,5x15/P1¦N в сборе: КИПиА: Блок управления CHU UV-W-3R0 1H25-1K3F15-S1; Термостат 6 м (для 1-го водяного нагревателя); Смесительный узел SURP 110-16.0 (для 1-го водяного нагревателя); Частотный преобразователь 5,5 кВт 380 В; Датчик температуры канальный ARK- 3 (дтк на приток.); Датчик температуры наружного воздуха ARN-3; Датчик температуры воды погружной WTP-3; Датчик перепада давления 500 Pa DVL-500 (дпд на прит. фильтр); Привод PDF 08/230.D (для засл. прит. канала); Выносной пульт CR-TOP PDU2 (Кнопочный пост №2) «Korf» (KR22-060315/7) | 2 | компл | 8410920 | 16821840 | 316320 | 632640 | 17454480
5 | Приточные установки П3.1, П3.2 МЕД (UTR) 90-50 (N) A.3.35- 3x30M.R [Напольная] в сборе: Секция фильтра, вод. нагрева, вентилятора МЕД (UTR) 90-50 (N) А.3.35-3x30M; Вставка карманная фильтрующая укороченная WFUM 90-50 G3; Заслонка утепленная ZUT 90х50; Вставка гибкая WG 90-50 – 2шт.. КИПиА: Блок управления CHU UV-W-3R0 1K1F14-S1; Термостат 6 м (для 1-го водяного нагревателя); Циркуляционный насос DAB A 80/180 M (230В) (для 1-го водяного нагревателя); Трехходовой вентиль TBG 25-10 (для 1-го водяного нагревателя); Частотный преобразователь 4 кВт 380 В; Датчик температуры канальный ARK-3 (дтк на приток.); Датчик температуры наружного воздуха ARN-3; Датчик температуры воды погружной WTP-3; Датчик перепада давления 500 Pa DVL-500 (дпд на прит. фильтр); Привод PDF 05/230.D (для засл. прит. канала); Комплект гаек DAB 1" (547121060) (для 1-го водяного нагревателя); Привод ELVA 05/24.M (для 1-го водяного нагревателя); Выносной пульт CR-TOP PDU2 (Кнопочный пост №2). «Korf» (KR22-060315/7) | 2 | компл | 1246014 | 2492028 | 210880 | 421760 | 2913788
6 | Приточная установка П4 канального типа WNK 100/1 [Подвесная] в сборе: Фильтр кассетный FKS 100; Вставка кассетная фильтрующая FVS 100; Заслонка регулирующая ZRK 100; Подставка под привод PS; Воздухонагреватель электрический ELK 100/1,5; Вентилятор WNK 100/1; Хомут соединительный SKL 100 – 2шт. КИПиА: Блок управления CHU A-E3-10 S1; Регулятор скорости STY- 1,5; Датчик температуры канальный ARK-3S (дтк на приток.); Датчик перепада давления 20-200 Pa DVL-200 (дпд на прит. вент.); Датчик перепада давления 20-200 Pa DVL-200 (дпд на прит. фильтр); Привод PDS 02/230.DT (для засл. прит. канала); Выносной пульт CR-TOP PDU2 (Кнопочный пост №2). «Korf» (KR22-060315/7) | 1 | компл | 388120 | 388120 | 65900 | 65900 | 454020
7 | Вытяжная установка В1.1, В1.2 канального типа WNK 160/1 [Подвесная] в сборе: Хомут соединительный SKL 160 – 2шт.; Вентилятор WNK 160/1, Клапан обратный КОК 160. КИПиА: Регулятор скорости STY-1,5 «Korf» (KR22-060315/7) | 2 | компл | 30117.12 | 60234.24 | 39540 | 79080 | 139314.24
8 | Вытяжная установка В2 канального типа WNK 100/1 [Подвесная] в сборе: Хомут соединительный SKL 100 – 2шт.; Вентилятор WNK 100/1. КИПиА: Регулятор скорости STY-1,5 «Korf» (KR22-060315/7) | 1 | компл | 30117.12 | 30117.12 | 39540 | 39540 | 69657.12
9 | Вытяжная установка В2 канального типа WNK 100/1 [Подвесная] в сборе: Хомут соединительный SKL 100 – 2шт.; Вентилятор WNK 100/1. КИПиА: Регулятор скорости STY-1,5 «Korf» (KR22-060315/7) | 1 | компл | 30117.12 | 30117.12 | 39540 | 39540 | 69657.12
10 | Вытяжные установки В4.1, В4.2 ANR6 L/B1/V1.0.P56.R- 4x15/P1/K1 [Напольная] в сборе: КИПиА: Частотный преобразователь 4 кВт 380 В; Привод PDS 10/230.DT (для засл. выт. канала) «Korf» (KR22-060315/7) | 2 | компл | 4724438.44 | 9448876.88 | 158160 | 316320 | 9765196.88
11 | Вентилятор крышный В5.1, В5.2 KW 94/63-6D; Монтажный стакан GTK-94 КИПиА: Частотный преобразователь 4 кВт 380 В «Korf» (KR22-060315/7) | 2 | компл | 490420 | 980840 | 105440 | 210880 | 1191720
12 | Вытяжная установка В6 канального типа WNK 160/1 [Подвесная] в сборе: Хомут соединительный SKL 160 – 2шт.; Вентилятор WNK 160/1, Клапан обратный КОК 160. КИПиА: Регулятор скорости STY-1,5 «Korf» (KR22-060315/7) | 1 | компл | 30117.12 | 30117.12 | 39540 | 39540 | 69657.12
13 | Вытяжная установка В7 канального типа WNK 200/1 [Подвесная] в сборе: Хомут соединительный SKL 200 – 2шт.; Вентилятор WNK 200/1, Клапан обратный КОК 200. КИПиА: Регулятор скорости STY-1,5 «Korf» (KR22-060315/7) | 1 | компл | 30117.12 | 30117.12 | 39540 | 39540 | 69657.12
14 | Вытяжные установки В8.1÷В8.4 FN080–ADF.6N.V7P2 с осевым вентилятором «Korf» | 4 | компл | 2407959.72 | 9631838.88 | 158160 | 632640 | 10264478.88
15 | Вентилятор радиальный дымоудаления ДВ1 KLR DU 400-71A-7,5х15 L0; Комплект резинометаллических виброопор RVI-4; Вставка гибкая CLKR- T4-710; Вставка гибкая CLPR-T4-710. КИПиА: Щит управления вентилятором CHU-DU-V7,5 «Korf» (KR22-060315/7) | 1 | компл | 450818.12 | 450818.12 | 105440 | 105440 | 556258.12
16 | Вентилятор приточный ДП1 осевой крышный KSP 45-2,2х30 (без крыши) в сборе: Плита опорная BPK-450; Стакан монтажный неутепленный GMK-400; Комплект крыши для KSP 45. КИПиА: Щит управления вентилятором CHU-DU-V3 «Korf» (KR22-060315/7) | 1 | компл | 233003.44 | 233003.44 | 105440 | 105440 | 338443.44
17 | Вентилятор приточный ДП2 осевой крышный KSP 56-5,5х30 (без крыши) в сборе: Плита опорная BPK-560; Стакан монтажный неутепленный GMK-500; Комплект крыши для KSP 56. КИПиА: Щит управления вентилятором CHU-DU-V3 «Korf» (KR22-060315/7) | 1 | компл | 233003.44 | 233003.44 | 105440 | 105440 | 338443.44
18 | Люк дымовой ДВЕ1 в стеновом исполнении ООО «ВЕЗА» | 18 | шт | 212120.1867 | 3818163.36 | 39540 | 711720 | 4529883.36
19 | Клапан воздушный утепленный ПЕ1, ПЕ2.1, ПЕ2.2 КЕДР-С-300*600-1*LF230-S- V-К-УХЛ2-0 ООО «ВЕЗА» | 3 | шт | 88778.2133 | 266334.64 | 6721.8 | 20165.4 | 286500.04
20 | Клапан противопожарный нормально-закрытый КПУ-1Н-З-К-700*700-1*ф- ЭМП220-ВН-КК- РОН120-0-0- 0-0 ООО «ВЕЗА» | 2 | шт | 56865.5733 | 113731.1467 | 6721.8 | 13443.6 | 127174.7467
21 | Клапан противопожарный нормально-закрытый КПУ-1Н-З-К-1200*1000-2*ф- ЭМП220-ВН-КК- РОН120-0-0-0-0 ООО «ВЕЗА» | 1 | шт | 95131.1467 | 95131.1467 | 6721.8 | 6721.8 | 101852.9467
22 | Клапан противопожарный нормально-закрытый КПУ-1Н-З-К-800*800-2*ф- ЭМП220-ВН-КК-0-0-0-0-0 ООО «ВЕЗА» | 2 | шт | 34172.7467 | 68345.4933 | 6721.8 | 13443.6 | 81789.0933
23 | Противопожарный обратный клапан, EI 120 ПРОК-3-К-500х500-0 ООО «ВЕЗА» | 1 | шт | 60964.1867 | 60964.1867 | 6721.8 | 6721.8 | 67685.9867
24 | Противопожарный обратный клапан, EI 120 ПРОК-3-К-800х800-0 ООО «ВЕЗА» | 1 | шт | 99614.9867 | 99614.9867 | 6721.8 | 6721.8 | 106336.7867
25 | Клапан сброса избыточного давления КИД-700х1000-К-3-УХЛ2 ООО «ВЕЗА» | 1 | шт | 113128.5067 | 113128.5067 | 6721.8 | 6721.8 | 119850.3067
26 | Клапан противопожарный нормально-открытый КПУ-1Н-О-Н-100-2*ф-MV220-Т- СН-КК-0-0-0-0 ООО «ВЕЗА» | 1 | шт | 15762.0533 | 15762.0533 | 4085.8 | 4085.8 | 19847.8533
27 | Клапан противопожарный нормально-открытый КПУ-1Н-О-Н-125-2*ф-MV220-Т- СН-КК-0-0-0-0 ООО «ВЕЗА» | 1 | шт | 15975.3333 | 15975.3333 | 4085.8 | 4085.8 | 20061.1333
28 | Клапан противопожарный нормально-открытый КПУ-1Н-О-Н-160-2*ф-MV220-Т- СН-КК-0-0-0-0 ООО «ВЕЗА» | 1 | шт | 16689.5733 | 16689.5733 | 4085.8 | 4085.8 | 20775.3733
29 | Клапан противопожарный нормально-открытый КПУ-1Н-О-Н-200-2*ф-MV220-Т- СН-КК-0-0-0-0 ООО «ВЕЗА» | 2 | шт | 17081.4133 | 34162.8267 | 4085.8 | 8171.6 | 42334.4267
30 | Клапан противопожарный нормально-открытый КПУ-1Н-О-Н-250-2*ф-MV220-Т- СН-КК-0-0-0-0 ООО «ВЕЗА» | 1 | шт | 17760.9333 | 17760.9333 | 4085.8 | 4085.8 | 21846.7333
31 | Клапан противопожарный нормально-открытый КПУ-1Н-О-Н-315-2*ф-MV220-Т- СН-КК-0-0-0-0 ООО «ВЕЗА» | 1 | шт | 19314.24 | 19314.24 | 4085.8 | 4085.8 | 23400.04
32 | Клапан противопожарный нормально-открытый КПУ-1Н-О-Н-200*200-2*ф- MV220-Т-СН-КК-0-0-0-0-0 ООО «ВЕЗА» | 2 | шт | 16029.0667 | 32058.1333 | 4085.8 | 8171.6 | 40229.7333
33 | Клапан противопожарный нормально-открытый КПУ-1Н-О-Н-250*250-2*ф- MV220-Т-СН-КК-0-0-0-0-0 ООО «ВЕЗА» | 4 | шт | 16404.3733 | 65617.4933 | 4085.8 | 16343.2 | 81960.6933
34 | Клапан противопожарный нормально-открытый (Материал: сталь AISI316) КПУ-1Н-О-К-800*600-2*ф- MV220-Т-СН-КК-0-0-0-0-0 ООО «ВЕЗА» | 6 | шт | 23743.52 | 142461.12 | 6721.8 | 40330.8 | 182791.92
35 | Клапан противопожарный нормально-открытый (Материал: сталь AISI316) КПУ-1Н-О-К-800*800-2*ф- MV220-Т-СН-КК-0-0-0-0-0 ООО «ВЕЗА» | 2 | шт | 26171.44 | 52342.88 | 6721.8 | 13443.6 | 65786.48
36 | Клапан противопожарный нормально-открытый (Материал: сталь AISI316) КПУ-1Н-О-К-1000*500-2*ф- MV220-Т-СН-КК-0-0-0-0-0 ООО «ВЕЗА» | 2 | шт | 24653.68 | 49307.36 | 6721.8 | 13443.6 | 62750.96
37 | Воздушная заслонка для круглых каналов ZRК 125 «Korf» | 2 | шт | 1626.88 | 3253.76 | 2504.2 | 5008.4 | 8262.16
38 | Воздушная заслонка для круглых каналов ZRК 200 «Korf» | 2 | шт | 2170 | 4340 | 2504.2 | 5008.4 | 9348.4
39 | Воздушная заслонка для круглых каналов с электроприводом ZRК 250 «Korf» | 1 | шт | 11324.92 | 11324.92 | 2504.2 | 2504.2 | 13829.12
40 | Воздушная заслонка для круглых каналов из нержавеющей стали марки AISI 316 АЗД 133.000-03 Р400Р с.5.904-13 ГК «Вендер Климат» | 26 | шт | 28499.354 | 740983.204 | 2504.2 | 65109.2 | 806092.404
41 | Воздушная заслонка для прямоугольных каналов из нержавеющей стали марки AISI 316 АЗД 192.000-05 Р600х600Р с.5.904-49 ГК «Вендер Климат» | 5 | шт | 56368.2093 | 281841.0467 | 4085.8 | 20429 | 302270.0467
42 | Шумоглушитель для круглых каналов SGK 125/9 «Korf» | 1 | шт | 4836 | 4836 | 2504.2 | 2504.2 | 7340.2
43 | Шумоглушитель для круглых каналов SGK 200/9 «Korf» | 1 | шт | 7750 | 7750 | 2504.2 | 2504.2 | 10254.2
44 | Диффузор универсальный ДПУ-М 100 «Арктос» | 8 | шт | 270.32 | 2162.56 | 1449.8 | 11598.4 | 13760.96
45 | Диффузор универсальный ДПУ-М 125 «Арктос» | 6 | шт | 312.48 | 1874.88 | 1449.8 | 8698.8 | 10573.68
46 | Диффузор универсальный ДПУ-М 160 «Арктос» | 8 | шт | 438.96 | 3511.68 | 1449.8 | 11598.4 | 15110.08
47 | Диффузор универсальный ДПУ-М 200 «Арктос» | 12 | шт | 510.26 | 6123.12 | 1449.8 | 17397.6 | 23520.72
48 | Решетка вентиляционная АМН 200х100 «Арктос» | 2 | шт | 568.54 | 1137.08 | 1977 | 3954 | 5091.08
49 | Защитная решетка БСК 100 «Арктос» | 1 | шт | 135.16 | 135.16 | 1449.8 | 1449.8 | 1584.96
50 | Защитная решетка БСК 200 «Арктос» | 2 | шт | 324.88 | 649.76 | 1449.8 | 2899.6 | 3549.36
51 | Защитная решетка БСК 250 «Арктос» | 1 | шт | 425.32 | 425.32 | 1449.8 | 1449.8 | 1875.12
| Сетка проволочная тканная с квадратными ячейками по ГОСТ 3826-82 Сетка 2-10-2 12Х18Н10Т группы 2 | 23 | м2 | 4154 | 95542 | 1449.8 | 33345.4 | 128887.4
| Решетка наружная из нержавеющей стали марки AISI 316 для воздуховода Ø100 ГК «Вендер Климат» | 3 | шт | 4352.4 | 13057.2 | 3295 | 9885 | 22942.2
| Решетка наружная из нержавеющей стали марки AISI 316 для воздуховода Ø125 ГК «Вендер Климат» | 1 | шт | 4352.4 | 4352.4 | 3295 | 3295 | 7647.4
| Решетка наружная из нержавеющей стали марки AISI 316 для воздуховода Ø200 ГК «Вендер Климат» | 1 | шт | 8072.4 | 8072.4 | 3295 | 3295 | 11367.4
| Решетка наружная из нержавеющей стали марки AISI 316 для воздуховода Ø250 ГК «Вендер Климат» | 1 | шт | 9932.4 | 9932.4 | 3295 | 3295 | 13227.4
| Решетка наружная из нержавеющей стали марки AISI 316 для воздуховода 700х350 ГК «Вендер Климат» | 1 | шт | 13116.565 | 13116.565 | 4085.8 | 4085.8 | 17202.365
| Решетка наружная из нержавеющей стали марки AISI 316 для воздуховода 1100х2000 ГК «Вендер Климат» | 2 | шт | 78520.9333 | 157041.8667 | 6721.8 | 13443.6 | 170485.4667
| Решетка наружная из нержавеющей стали марки AISI 316 для воздуховода 1250х1700 ГК «Вендер Климат» | 2 | шт | 75844.0833 | 151688.1667 | 6721.8 | 13443.6 | 165131.7667
| Решетка наружная из нержавеющей стали марки AISI 316 для воздуховода 1600х1200 ГК «Вендер Климат» | 2 | шт | 68527.36 | 137054.72 | 6721.8 | 13443.6 | 150498.32
| Решетка инерционная АРК 850х850 «Арктос» | 4 | шт | 5132.98 | 20531.92 | 3295 | 13180 | 33711.92
| Зонт крышный круглый из нержавеющей стали марки AISI 316 (Ø1000) ЗК.00.000-09 с. 5.904-51 ГК «Вендер Климат» | 2 | шт | 54591.7957 | 109183.5913 | 14498 | 28996 | 138179.5913
| Узел прохода (Ø200) УП1 с.5.904-45 ГК «Вендер Климат» | 2 | шт | 33815.8333 | 67631.6667 | 19770 | 39540 | 107171.6667
| Узел прохода (Ø250) УП1-01 с.5.904-45 ГК «Вендер Климат» | 1 | шт | 35776.5833 | 35776.5833 | 19770 | 19770 | 55546.5833
| Узел прохода (Ø400) УП1-03 с.5.904-45 ГК «Вендер Климат» | 1 | шт | 81811.5833 | 81811.5833 | 19770 | 19770 | 101581.5833
| Узел прохода (Ø800) УП1-08 с.5.904-45 ГК «Вендер Климат» | 2 | шт | 152000.75 | 304001.5 | 32950 | 65900 | 369901.5
| Узел прохода (Ø1000) УП1-09 с.5.904-45 ГК «Вендер Климат» | 2 | шт | 189539.1667 | 379078.3333 | 32950 | 65900 | 444978.3333
| Лючок питометражный СТД 8281 | 89 | шт | 192.2 | 17105.8 | 922.6 | 82111.4 | 99217.2
| Дверь вентиляционная утеплённая ДУс 1,25х0,5 с.5.904-4 | 3 | шт | 9455.4133 | 28366.24 | 9226 | 27678 | 56044.24
| Изделия и материалы |  |  | 0 | 0 | 0 | 0 | 0
| ПВ1 |  |  | 0 | 0 | 0 | 0 | 0
70 | Воздуховод из оцинкованной стали δ=0,5 Ø160 ГОСТ 14918-2020 | 1.5 | м | 444.3884 | 666.5827 | 1449.8 | 2174.7 | 2841.2827
71 | Воздуховод из оцинкованной стали δ=0,5 Ø200 ГОСТ 14918-2020 | 6 | м | 595.3033 | 3571.82 | 1449.8 | 8698.8 | 12270.62
72 | Воздуховод из оцинкованной стали δ=0,5 200х200 ГОСТ 14918-2020 | 15 | м | 752.68 | 11290.2 | 1977 | 29655 | 40945.2
73 | Воздуховод из оцинкованной стали δ=0,5 250х250 ГОСТ 14918-2020 | 35 | м | 917.6 | 32116 | 1977 | 69195 | 101311
74 | Воздуховод из оцинкованной стали δ=0,7 300х300 ГОСТ 14918-2020 | 4.5 | м | 1726.08 | 7767.36 | 2372.4 | 10675.8 | 18443.16
75 | Воздуховод из оцинкованной стали δ=0,7 500х300 ГОСТ 14918-2020 | 7 | м | 2301.44 | 16110.08 | 3163.2 | 22142.4 | 38252.48
76 | Воздуховод класса герметичности «В» из оцинкованной стали, толщиной δ=1,0 200х200 ГОСТ 14918-2020 | 13 | м | 1303.24 | 16942.12 | 2504.2 | 32554.6 | 49496.72
77 | Воздуховод класса герметичности «В» из оцинкованной стали толщиной δ=1,0 250х250 ГОСТ 14918-2020 | 11 | м | 1594.64 | 17541.04 | 2504.2 | 27546.2 | 45087.24
78 | Воздуховод класса герметичности «В» из оцинкованной стали толщиной δ=1,0 300х300 ГОСТ 14918-2020 | 1 | м | 1891 | 1891 | 3005.04 | 3005.04 | 4896.04
79 | Воздуховод класса герметичности «В» из нержавеющей стали марки AISI316, толщиной δ=1,0 Ø400 ГОСТ 5582-75 ГК «Вендер Климат» | 1 | м | 24941.0913 | 24941.0913 | 3145.2752 | 3145.2752 | 28086.3665
80 | Воздуховод класса герметичности «В» из нержавеющей стали марки AISI316, толщиной δ=1,0 500х300 ГОСТ 5582-75 ГК «Вендер Климат» | 4 | м | 30588.4853 | 122353.9413 | 4006.72 | 16026.88 | 138380.8213
81 | Воздуховод класса герметичности «В» из нержавеющей стали марки AISI316, толщиной δ=1,5 Ø400 ГОСТ 5582-75 ГК «Вендер Климат» | 4 | м | 29419.0723 | 117676.2893 | 4138.52 | 16554.08 | 134230.3693
82 | Заглушка круглая из оцинкованной стали δ=0,5 Ø200 ГОСТ 14918-2020 | 2 | шт | 264.12 | 528.24 | 1449.8 | 2899.6 | 3427.84
83 | Заглушка прямоугольная из оцинкованной стали δ=0,5 200х200 ГОСТ 14918-2020 | 2 | шт | 235.6 | 471.2 | 1449.8 | 2899.6 | 3370.8
84 | Заглушка прямоугольная из оцинкованной стали δ=0,5 250х250 ГОСТ 14918-2020 | 4 | шт | 297.6 | 1190.4 | 1449.8 | 5799.2 | 6989.6
85 | Заглушка прямоугольная из оцинкованной стали δ=0,7 400х200 ГОСТ 14918-2020 | 1 | шт | 412.92 | 412.92 | 1449.8 | 1449.8 | 1862.72
86 | Заглушка прямоугольная из оцинкованной стали δ=0,7 500х300 ГОСТ 14918-2020 | 1 | шт | 611.32 | 611.32 | 1449.8 | 1449.8 | 2061.12
87 | Утка из оцинкованной стали δ=0,7 смещение 0,25м, l=0,6м 300х300 ГОСТ 14918-2020 | 1 | шт | 1669.04 | 1669.04 | 1977 | 1977 | 3646.04
88 | Утка из оцинкованной стали δ=0,7 смещение 0,2м, l=0,5м 400х200 ГОСТ 14918-2020 | 1 | шт | 1459.48 | 1459.48 | 1977 | 1977 | 3436.48
89 | Утка из нержавеющей стали марки AISI316, толщиной δ=1,0 смещение 0,6м, l=1,0м 500х300 ГОСТ 14918-2020 | 1 | шт | 45882.728 | 45882.728 | 2504.2 | 2504.2 | 48386.928
90 | Отвод прямоугольного воздуховода 90° δ=0,5 250х250 ГОСТ 14918-2020 | 3 | шт | 894.04 | 2682.12 | 1977 | 5931 | 8613.12
91 | Отвод прямоугольного воздуховода 90° δ=0,7 300х300 ГОСТ 14918-2020 | 1 | шт | 1311.92 | 1311.92 | 1977 | 1977 | 3288.92
92 | Отвод прямоугольного воздуховода 90° δ=0,7 300х500 ГОСТ 14918-2020 | 3 | шт | 1702.52 | 5107.56 | 1977 | 5931 | 11038.56
93 | Отвод прямоугольного воздуховода 90° δ=0,7 400х200 ГОСТ 14918-2020 | 1 | шт | 1489.24 | 1489.24 | 1977 | 1977 | 3466.24
94 | Отвод прямоугольного воздуховода 90° δ=0,7 500х200 ГОСТ 14918-2020 | 1 | шт | 1895.96 | 1895.96 | 1977 | 1977 | 3872.96
95 | Отвод прямоугольного воздуховода 90° δ=1,0 200х200 ГОСТ 14918-2020 | 3 | шт | 1004.4 | 3013.2 | 2504.2 | 7512.6 | 10525.8
96 | Отвод прямоугольного воздуховода 90° δ=1,0 250х250 ГОСТ 14918-2020 | 2 | шт | 1288.36 | 2576.72 | 2504.2 | 5008.4 | 7585.12
97 | Отвод прямоугольного воздуховода 90° из нержавеющей стали марки AISI316, толщиной δ=1,0 300х500 ГОСТ 5582-75 ГК «Вендер Климат» | 1 | шт | 18598.9667 | 18598.9667 | 2504.2 | 2504.2 | 21103.1667
98 | Отвод прямоугольного воздуховода 90° из нержавеющей стали марки AISI316, толщиной δ=1,0 500х300 ГОСТ 5582-75 ГК «Вендер Климат» | 1 | шт | 22734.8213 | 22734.8213 | 2504.2 | 2504.2 | 25239.0213
99 | Отвод круглого воздуховода 90° из нержавеющей стали марки AISI316, толщиной δ=1,5 Ø400 ГОСТ 5582-75 ГК «Вендер Климат» | 2 | шт | 24383.546 | 48767.092 | 3295 | 6590 | 55357.092
100 | Переход круглого сечения Ø160/ Ø200 l=0,3м из оцинкованной стали δ=0,5 ГОСТ 14918-2020 | 1 | шт | 374.48 | 374.48 | 1449.8 | 1449.8 | 1824.28
101 | Переход прямоугольного сечения 200х200/250х250 l=0,3м из оцинкованной стали толщиной δ=0,5 ГОСТ 14918-2020 | 1 | шт | 577.84 | 577.84 | 1977 | 1977 | 2554.84
102 | Переход прямоугольного сечения 250х250/300х300 l=0,3м из оцинкованной стали толщиной δ=0,5 ГОСТ 14918-2020 | 1 | шт | 688.2 | 688.2 | 1977 | 1977 | 2665.2
103 | Переход прямоугольного сечения 400х200/500х300 l=0,3м из оцинкованной стали толщиной δ=0,7 ГОСТ 14918-2020 | 1 | шт | 1010.6 | 1010.6 | 1977 | 1977 | 2987.6
104 | Переход прямоугольного сечения 300х300/500х200 l=0,3м из оцинкованной стали толщиной δ=0,7 ГОСТ 14918-2020 | 1 | шт | 1020.52 | 1020.52 | 1977 | 1977 | 2997.52
105 | Переход прямоугольного сечения 500х200/500х300 l=0,3м из оцинкованной стали толщиной δ=0,7 ГОСТ 14918-2020 | 1 | шт | 1073.84 | 1073.84 | 1977 | 1977 | 3050.84
106 | Переход прямоугольного сечения Ø400/500х300 l=0,3м из нержавеющей стали марки AISI316, толщиной δ=1,0 ГОСТ 5582-75 ГК «Вендер Климат» | 1 | шт | 14512.619 | 14512.619 | 1977 | 1977 | 16489.619
107 | Переход круглого сечения Ø400/ Ø500 l=0,3м из нержавеющей стали марки AISI316, толщиной δ=1,5 ГОСТ 5582-75 ГК «Вендер Климат» | 1 | шт | 18575.5617 | 18575.5617 | 1977 | 1977 | 20552.5617
108 | Врезка Ø160 в прямоугольный воздуховод ГОСТ 14918-2020 | 7 | шт | 167.4 | 1171.8 | 1449.8 | 10148.6 | 11320.4
109 | Врезка Ø200 в прямоугольный воздуховод ГОСТ 14918-2020 | 11 | шт | 219.48 | 2414.28 | 1449.8 | 15947.8 | 18362.08
110 | Врезка 200х200 в прямоугольный воздуховод ГОСТ 14918-2020 | 1 | шт | 280.24 | 280.24 | 1449.8 | 1449.8 | 1730.04
111 | Врезка 250х250 в прямоугольный воздуховод ГОСТ 14918-2020 | 4 | шт | 333.56 | 1334.24 | 1449.8 | 5799.2 | 7133.44
112 | Врезка 500х300 в прямоугольный воздуховод ГОСТ 14918-2020 | 1 | шт | 626.2 | 626.2 | 1449.8 | 1449.8 | 2076
113 | Крепление воздуховодов с. 5.904-1 | 200 | кг | 0 | 0 | 395.4 | 79080 | 79080
114 | Теплоизоляционное покрытие кашированное, толщина 40 мм PRO-VENT-40-1НФ ООО «Базальтовые Огнезащитные Системы» | 17.5 | м2 | 861.8 | 15081.5 | 1449.8 | 25371.5 | 40453
115 | Лента стальная монтажная BOS-SOLID ООО «Базальтовые Огнезащитные Системы» | 50 | м | 34.813 | 1740.65 | 0 | 0 | 1740.65
116 | Покровный слой для защиты изоляции BOS-PROTECTION Ф ООО «Базальтовые Огнезащитные Системы» | 5 | м2 | 787.4 | 3937 | 1449.8 | 7249 | 11186
117 | Огнезащитное покрытие, толщина 5 мм PRO-МБОР-VENT-5-1БТ ООО «Базальтовые Огнезащитные Системы» | 22.6 | м2 | 692.1267 | 15642.0627 | 1449.8 | 32765.48 | 48407.5427
118 | Материал для заделки отверстий и огнезащиты креплений, 13мм PRO-МБОР-VENT ООО «Базальтовые Огнезащитные Системы» | 1.6 | м2 | 2429.3667 | 3886.9867 | 1449.8 | 2319.68 | 6206.6667
119 | Состав термостойкий клеящий "ПЛАЗАС", толщиной 0,5мм ООО «Базальтовые Огнезащитные Системы» | 20 | кг | 152.9333 | 3058.6667 | 0 | 0 | 3058.6667
120 | Скотч алюминиевый 50мм BOS-Master ООО «Базальтовые Огнезащитные Системы» | 2 | шт | 769.8333 | 1539.6667 | 0 | 0 | 1539.6667
121 | Огнестойкая монтажная пена ОГНЕЗА EI240 ООО «Огнеза» | 1 | шт | 1010.9444 | 1010.9444 | 0 | 0 | 1010.9444
122 | Огнезащитный терморасширяющийся герметик ОГНЕЗА-ГТ ООО «Огнеза» | 1 | кг | 1719.1222 | 1719.1222 | 0 | 0 | 1719.1222
| ПВ2 |  |  | 0 | 0 | 0 | 0 | 0
123 | Воздуховод из оцинкованной стали ?=0,5 ?200 ГОСТ 14918-2020 | 10 | м | 595.3033 | 5953.0333 | 1449.8 | 14498 | 20451.0333
124 | Воздуховод из оцинкованной стали ?=0,5 ?250 ГОСТ 14918-2020 | 3.5 | м | 832.9982 | 2915.4936 | 1449.8 | 5074.3 | 7989.7936
125 | Воздуховод класса герметичности "В" из оцинкованной стали, толщиной ?=1,0 ?200 ГОСТ 14918-2020 | 10 | м | 1047.8 | 10478 | 1977 | 19770 | 30248
126 | Воздуховод класса герметичности " В" из нержавеющей стали марки AISI316, толщиной ?=1,0 ?200 ГОСТ 5582-75 ГК «Вендер Климат» | 1.5 | м | 18912.5213 | 28368.782 | 1977 | 2965.5 | 31334.282
127 | Заглушка круглая из оцинкованной стали ?=0,6 ?250 ГОСТ 14918-2020 | 2 | шт | 345.96 | 691.92 | 1449.8 | 2899.6 | 3591.52
128 | Утка из оцинкованной стали ?=1,0 смещением 0,3м, l=0,65м ?200 ГОСТ 14918-2020 | 1 | шт | 954.8 | 954.8 | 2504.2 | 2504.2 | 3459
129 | Отвод круглого воздуховода 90° ?=0,5 ?200 ГОСТ 14918-2020 | 3 | шт | 404.24 | 1212.72 | 1449.8 | 4349.4 | 5562.12
130 | Отвод круглого воздуховода 45° ?=1,0 ?200 ГОСТ 5582-75 ГК «Вендер Климат» | 1 | шт | 7374.9 | 7374.9 | 1977 | 1977 | 9351.9
131 | Переход круглого сечения ?200/ ?250 l=0,3м из оцинкованной стали ?=0,6 ГОСТ 14918-2020 | 2 | шт | 647.28 | 1294.56 | 1449.8 | 2899.6 | 4194.16
132 | Врезка ?200 в круглый воздуховод ?250 ГОСТ 14918-2020 | 4 | шт | 219.48 | 877.92 | 1449.8 | 5799.2 | 6677.12
133 | Тройник круглого воздуховода ?=0,6 ?250/ ?250 ГОСТ 14918-2020 | 1 | шт | 453.84 | 453.84 | 1449.8 | 1449.8 | 1903.64
134 | Тройник круглого воздуховода ?=1,0 ?250/ ?250 ГОСТ 14918-2020 | 1 | шт | 659.68 | 659.68 | 1977 | 1977 | 2636.68
135 | Крепление воздуховодов с. 5.904-1 | 25 | кг | 0 | 0 | 395.4 | 9885 | 9885
136 | Теплоизоляционное покрытие кашированное, толщина 40 мм PRO-VENT-40-1НФ ООО «Базальтовые Огнезащитные Системы» | 6.3 | м2 | 861.8 | 5429.34 | 1449.8 | 9133.74 | 14563.08
137 | Лента стальная монтажная BOS-SOLID ООО «Базальтовые Огнезащитные Системы» | 18.5 | м | 34.813 | 644.0405 | 0 | 0 | 644.0405
138 | Скотч алюминиевый 50мм BOS-Master ООО «Базальтовые Огнезащитные Системы» | 1 | шт | 769.8333 | 769.8333 | 0 | 0 | 769.8333
| П1 |  |  | 0 | 0 | 0 | 0 | 0
139 | Воздуховод из оцинкованной стали δ=0,5 Ø100 ГОСТ 14918-2020 | 1 | м | 372.1439 | 372.1439 | 1449.8 | 1449.8 | 1821.9439
140 | Воздуховод из оцинкованной стали δ=0,5 Ø125 ГОСТ 14918-2020 | 10 | м | 372.1439 | 3721.4393 | 1449.8 | 14498 | 18219.4393
141 | Воздуховод из оцинкованной стали δ=0,5 Ø160 ГОСТ 14918-2020 | 11 | м | 444.3884 | 4888.2729 | 1449.8 | 15947.8 | 20836.0729
142 | Воздуховод из оцинкованной стали δ=0,5 Ø200 ГОСТ 14918-2020 | 13 | м | 595.3033 | 7738.9433 | 1449.8 | 18847.4 | 26586.3433
143 | Воздуховод из оцинкованной стали δ=0,6 Ø315 ГОСТ 14918-2020 | 8.5 | м | 1063.3838 | 9038.7619 | 1977 | 16804.5 | 25843.2619
144 | Воздуховод из оцинкованной стали δ=0,7 500х300 ГОСТ 14918-2020 | 0.5 | м | 2301.44 | 1150.72 | 3163.2 | 1581.6 | 2732.32
145 | Воздуховод из оцинкованной стали δ=0,7 600х300 ГОСТ 14918-2020 | 1.8 | м | 2589.12 | 4660.416 | 3558.6 | 6405.48 | 11065.896
146 | Воздуховод класса герметичности «В» из оцинкованной стали, толщиной δ=1,0 Ø200 ГОСТ 14918-2020 | 6 | м | 1047.8 | 6286.8 | 1977 | 11862 | 18148.8
147 | Воздуховод класса герметичности «В» из нержавеющей стали марки AISI316, толщиной δ=1,0 300х300 ГОСТ 5582-75 ГК «Вендер Климат» | 4 | м | 22730.9877 | 90923.9507 | 3005.04 | 12020.16 | 102944.1107
148 | Воздуховод класса герметичности «В» из нержавеющей стали марки AISI316, толщиной δ=1,0 500х300 ГОСТ 5582-75 ГК «Вендер Климат» | 0.5 | м | 39144.4853 | 19572.2427 | 4006.72 | 2003.36 | 21575.6027
149 | Воздуховод класса герметичности «В» из нержавеющей стали марки AISI316, толщиной δ=1,0 600х300 ГОСТ 5582-75 ГК «Вендер Климат» | 1.8 | м | 34306.8527 | 61752.3348 | 4507.56 | 8113.608 | 69865.9428
150 | Воздуховод класса герметичности «В» из нержавеющей стали марки AISI316, толщиной δ=1,0 700х350 ГОСТ 5582-75 ГК «Вендер Климат» | 0.5 | м | 51114.164 | 25557.082 | 5258.82 | 2629.41 | 28186.492
151 | Заглушка круглая из оцинкованной стали δ=0,5 Ø125 ГОСТ 14918-2020 | 3 | шт | 95.48 | 286.44 | 1449.8 | 4349.4 | 4635.84
152 | Заглушка круглая из оцинкованной стали δ=0,5 Ø160 ГОСТ 14918-2020 | 2 | шт | 195.92 | 391.84 | 1449.8 | 2899.6 | 3291.44
153 | Заглушка прямоугольная из оцинкованной стали δ=0,7 600х300 ГОСТ 14918-2020 | 1 | шт | 716.72 | 716.72 | 1449.8 | 1449.8 | 2166.52
154 | Заглушка прямоугольная из нержавеющей стали марки AISI316, толщиной δ=1,0 600х300 ГОСТ 5582-75 ГК «Вендер Климат» | 1 | шт | 7526.9137 | 7526.9137 | 1449.8 | 1449.8 | 8976.7137
155 | Отвод круглого воздуховода 45° δ=0,5 Ø125 ГОСТ 14918-2020 | 1 | шт | 203.36 | 203.36 | 1449.8 | 1449.8 | 1653.16
156 | Отвод круглого воздуховода 90° δ=0,5 Ø125 ГОСТ 14918-2020 | 2 | шт | 331.08 | 662.16 | 1449.8 | 2899.6 | 3561.76
157 | Отвод круглого воздуховода 90° δ=0,5 Ø160 ГОСТ 14918-2020 | 2 | шт | 178.56 | 357.12 | 1449.8 | 2899.6 | 3256.72
158 | Отвод круглого воздуховода 90° δ=0,5 Ø200 ГОСТ 14918-2020 | 4 | шт | 404.24 | 1616.96 | 1449.8 | 5799.2 | 7416.16
159 | Отвод круглого воздуховода 90° δ=0,6 Ø315 ГОСТ 14918-2020 | 4 | шт | 1278.44 | 5113.76 | 1977 | 7908 | 13021.76
160 | Отвод круглого воздуховода 90° δ=1,0 Ø200 ГОСТ 14918-2020 | 1 | шт | 1191.64 | 1191.64 | 1977 | 1977 | 3168.64
161 | Отвод прямоугольного воздуховода 90° из нержавеющей стали марки AISI316, толщиной δ=1,0 300х300 ГОСТ 5582-75 ГК «Вендер Климат» | 1 | шт | 14198.3203 | 14198.3203 | 2504.2 | 2504.2 | 16702.5203
162 | Отвод прямоугольного воздуховода 45° из нержавеющей стали марки AISI316, толщиной δ=1,0 700х350 ГОСТ 5582-75 ГК «Вендер Климат» | 1 | шт | 25428.773 | 25428.773 | 3828.9218 | 3828.9218 | 29257.6948
163 | Переход круглого сечения Ø125/ Ø200 l=0,3м из оцинкованной стали δ=0,5 ГОСТ 14918-2020 | 1 | шт | 339.76 | 339.76 | 1449.8 | 1449.8 | 1789.56
164 | Переход круглого сечения Ø160/ Ø200 l=0,3м из оцинкованной стали δ=0,5 ГОСТ 14918-2020 | 2 | шт | 597.68 | 1195.36 | 1449.8 | 2899.6 | 4094.96
165 | Переход круглого сечения Ø200/ Ø315 l=0,3м из оцинкованной стали δ=0,6 ГОСТ 14918-2020 | 2 | шт | 765.08 | 1530.16 | 1449.8 | 2899.6 | 4429.76
166 | Переход с круглого на прямоугольное сечения Ø315/ Ø600х300 l=0,5м из оцинкованной стали δ=0,7 ГОСТ 14918-2020 | 1 | шт | 1504.12 | 1504.12 | 1977 | 1977 | 3481.12
167 | Переход прямоугольного сечения 300х300/600х300 l=0,4м из нержавеющей стали марки AISI316, толщиной δ=1,0 ГОСТ 5582-75 ГК «Вендер Климат» | 1 | шт | 16834.4467 | 16834.4467 | 1977 | 1977 | 18811.4467
168 | Переход прямоугольного сечения 300х300/700х350 l=0,5м из нержавеющей стали марки AISI316, толщиной δ=1,0 ГОСТ 5582-75 ГК «Вендер Климат» | 1 | шт | 21289.653 | 21289.653 | 1977 | 1977 | 23266.653
169 | Врезка Ø100 в круглый воздуховод Ø125 ГОСТ 14918-2020 | 1 | шт | 115.32 | 115.32 | 1449.8 | 1449.8 | 1565.12
170 | Врезка Ø100 в круглый воздуховод Ø200 ГОСТ 14918-2020 | 2 | шт | 115.32 | 230.64 | 1449.8 | 2899.6 | 3130.24
171 | Врезка Ø125 в круглый воздуховод Ø160 ГОСТ 14918-2020 | 1 | шт | 115.32 | 115.32 | 1449.8 | 1449.8 | 1565.12
172 | Врезка Ø125 в круглый воздуховод Ø200 ГОСТ 14918-2020 | 1 | шт | 115.32 | 115.32 | 1449.8 | 1449.8 | 1565.12
173 | Врезка Ø125 в круглый воздуховод Ø315 ГОСТ 14918-2020 | 1 | шт | 115.32 | 115.32 | 1449.8 | 1449.8 | 1565.12
174 | Врезка 200х100 в круглый воздуховод Ø125 ГОСТ 14918-2020 | 1 | шт | 249.24 | 249.24 | 1449.8 | 1449.8 | 1699.04
175 | Врезка 500х300 в прямоугольный воздуховод ГОСТ 14918-2020 | 2 | шт | 626.2 | 1252.4 | 1449.8 | 2899.6 | 4152
176 | Врезка из нержавеющей стали марки AISI316 500х300 в прямоугольный воздуховод ГОСТ 5582-75 ГК «Вендер Климат» | 2 | шт | 6487.1427 | 12974.2853 | 1449.8 | 2899.6 | 15873.8853
177 | Тройник круглого воздуховода δ=0,6 Ø200/ Ø200 ГОСТ 14918-2020 | 2 | шт | 306.28 | 612.56 | 1449.8 | 2899.6 | 3512.16
178 | Тройник круглого воздуховода δ=0,6 Ø315/ Ø315 ГОСТ 14918-2020 | 1 | шт | 641.08 | 641.08 | 1449.8 | 1449.8 | 2090.88
179 | Крепление воздуховодов с. 5.904-1 | 70 | кг | 0 | 0 | 395.4 | 27678 | 27678
180 | Теплоизоляционное покрытие кашированное, толщина 40 мм PRO-VENT-40-1НФ ООО «Базальтовые Огнезащитные Системы» | 10 | м2 | 861.8 | 8618 | 1449.8 | 14498 | 23116
181 | Лента стальная монтажная BOS-SOLID ООО «Базальтовые Огнезащитные Системы» | 30 | м | 34.813 | 1044.39 | 0 | 0 | 1044.39
182 | Огнезащитное покрытие, толщина 5 мм PRO-МБОР-VENT-5-1БТ ООО «Базальтовые Огнезащитные Системы» | 3.8 | м2 | 692.1267 | 2630.0813 | 1449.8 | 5509.24 | 8139.3213
183 | Материал для заделки отверстий и огнезащиты креплений, 13мм PRO-МБОР-VENT ООО «Базальтовые Огнезащитные Системы» | 0.8 | м2 | 2429.3667 | 1943.4933 | 1449.8 | 1159.84 | 3103.3333
184 | Состав термостойкий клеящий "ПЛАЗАС", толщиной 0,5мм ООО «Базальтовые Огнезащитные Системы» | 5 | кг | 152.9333 | 764.6667 | 0 | 0 | 764.6667
185 | Скотч алюминиевый 50мм BOS-Master ООО «Базальтовые Огнезащитные Системы» | 1 | шт | 769.8333 | 769.8333 | 0 | 0 | 769.8333
186 | Огнестойкая монтажная пена ОГНЕЗА EI240 ООО «Огнеза» | 1 | шт | 1010.9444 | 1010.9444 | 0 | 0 | 1010.9444
187 | Огнезащитный терморасширяющийся герметик ОГНЕЗА-ГТ ООО «Огнеза» | 1 | кг | 1719.1222 | 1719.1222 | 0 | 0 | 1719.1222
| П2.1 |  |  | 0 | 0 | 0 | 0 | 0
188 | Воздуховод из оцинкованной стали δ=0,7 800х600 ГОСТ 14918-2020 | 6 | м | 4027.52 | 24165.12 | 5535.6 | 33213.6 | 57378.72
189 | Воздуховод из оцинкованной стали δ=0,8 1000х700 ГОСТ 14918-2020 | 1 | м | 6155.36 | 6155.36 | 6721.8 | 6721.8 | 12877.16
190 | Воздуховод из нержавеющей стали марки AISI316, толщиной δ=1,0 Ø400 ГОСТ 5582-75 ГК «Вендер Климат» | 10 | м | 23820.772 | 238207.72 | 3145.2752 | 31452.752 | 269660.472
191 | Воздуховод из нержавеющей стали марки AISI316, толщиной δ=1,0 500х250 ГОСТ 5582-75 ГК «Вендер Климат» | 13 | м | 28729.3017 | 373480.9217 | 3756.3 | 48831.9 | 422312.8217
192 | Воздуховод из нержавеющей стали марки AISI316, толщиной δ=1,0 500х400 ГОСТ 5582-75 ГК «Вендер Климат» | 14 | м | 34306.8527 | 480295.9373 | 4507.56 | 63105.84 | 543401.7773
193 | Воздуховод из нержавеющей стали марки AISI316, толщиной δ=1,0 600х500 ГОСТ 5582-75 ГК «Вендер Климат» | 24 | м | 41743.5977 | 1001846.344 | 5509.24 | 132221.76 | 1134068.104
194 | Воздуховод из нержавеющей стали марки AISI316, толщиной δ=1,0 600х600 ГОСТ 5582-75 ГК «Вендер Климат» | 7 | м | 45461.9753 | 318233.8273 | 6010.08 | 42070.56 | 360304.3873
195 | Воздуховод из нержавеющей стали марки AISI316, толщиной δ=1,0 800х600 ГОСТ 5582-75 ГК «Вендер Климат» | 17 | м | 53319.473 | 906431.041 | 7011.76 | 119199.92 | 1025630.961
196 | Воздуховод класса герметичности «В» из нержавеющей стали, толщиной δ=1,0 800х600 ГОСТ 5582-75 ГК «Вендер Климат» | 6 | м | 53319.473 | 319916.838 | 7011.76 | 42070.56 | 361987.398
197 | Воздуховод класса герметичности «В» из нержавеющей стали, толщиной δ=1,0 1000х700 ГОСТ 5582-75 ГК «Вендер Климат» | 12.5 | м | 67868.4653 | 848355.8167 | 8514.28 | 106428.5 | 954784.3167
198 | Воздуховод класса герметичности «В» из оцинкованной стали, толщиной δ=1,0 800х600 ГОСТ 14918-2020 ГК «Вендер Климат» | 9 | м | 4324.3037 | 38918.733 | 7011.76 | 63105.84 | 102024.573
199 | Заглушка прямоугольная из нержавеющей стали марки AISI316, толщиной δ=1,0 500х250 ГОСТ 5582-75 ГК «Вендер Климат» | 2 | шт | 5896.758 | 11793.516 | 1449.8 | 2899.6 | 14693.116
200 | Заглушка прямоугольная из оцинкованной стали δ=0,7 800х600 ГОСТ 14918-2020 | 1 | шт | 1540.08 | 1540.08 | 1977 | 1977 | 3517.08
201 | Заглушка прямоугольная из оцинкованной стали δ=0,8 1000х700 ГОСТ 14918-2020 | 1 | шт | 2329.96 | 2329.96 | 1977 | 1977 | 4306.96
202 | Утка из нержавеющей стали марки AISI316, толщиной δ=1,0 смещение 0,8м, l=1,2м 500х600 ГОСТ 5582-75 ГК «Вендер Климат» | 1 | шт | 62979.197 | 62979.197 | 7262.18 | 7262.18 | 70241.377
203 | Утка из нержавеющей стали марки AISI316, толщиной δ=1,0 смещение 0,9м, l=1,4м 600х500 ГОСТ 5582-75 ГК «Вендер Климат» | 1 | шт | 70987.3547 | 70987.3547 | 8556.8514 | 8556.8514 | 79544.2061
204 | Утка из нержавеющей стали марки AISI316, толщиной δ=1,0 смещение 0,3м, l=0,7м 600х800 ГОСТ 5582-75 ГК «Вендер Климат» | 1 | шт | 47961.7017 | 47961.7017 | 5121.089 | 5121.089 | 53082.7907
205 | Отвод круглого воздуховода 45° из нержавеющей стали марки AISI316, толщиной δ=1,0 Ø400 ГОСТ 5582-75 ГК «Вендер Климат» | 2 | шт | 13728.7427 | 27457.4853 | 2504.2 | 5008.4 | 32465.8853
206 | Отвод прямоугольного воздуховода 90° из нержавеющей стали марки AISI316, толщиной δ=1,0 500х600 ГОСТ 5582-75 ГК «Вендер Климат» | 1 | шт | 30752.3513 | 30752.3513 | 3147.7794 | 3147.7794 | 33900.1307
207 | Отвод прямоугольного воздуховода 90° из нержавеющей стали марки AISI316, толщиной δ=1,0 600х800 ГОСТ 5582-75 ГК «Вендер Климат» | 3 | шт | 42253.806 | 126761.418 | 4555.1398 | 13665.4194 | 140426.8374
208 | Отвод прямоугольного воздуховода 90° из нержавеющей стали марки AISI316, толщиной δ=1,0 800х600 ГОСТ 5582-75 ГК «Вендер Климат» | 2 | шт | 49221.645 | 98443.29 | 5656.9878 | 11313.9756 | 109757.2656
209 | Отвод прямоугольного воздуховода 90° из оцинкованной стали, толщиной δ=1,0 800х600 ГОСТ 14918-2020 | 1 | шт | 5847.84 | 5847.84 | 5656.9878 | 5656.9878 | 11504.8278
210 | Отвод прямоугольного воздуховода 90° из оцинкованной стали, толщиной δ=0,7 800х600 ГОСТ 14918-2020 | 2 | шт | 4647.52 | 9295.04 | 4466.043 | 8932.086 | 18227.126
211 | Переход прямоугольного сечения 500х250/500х400 l=0,3м из нержавеющей стали марки AISI316, толщиной δ=1,0 ГОСТ 5582-75 ГК «Вендер Климат» | 2 | шт | 15537.8303 | 31075.6607 | 2504.2 | 5008.4 | 36084.0607
212 | Переход прямоугольного сечения 500х400/500х600 l=0,3м из нержавеющей стали марки AISI316, толщиной δ=1,0 ГОСТ 5582-75 ГК «Вендер Климат» | 1 | шт | 18823.293 | 18823.293 | 2504.2 | 2504.2 | 21327.493
213 | Переход прямоугольного сечения 500х400/600х500 l=0,3м из нержавеющей стали марки AISI316, толщиной δ=1,0 ГОСТ 5582-75 ГК «Вендер Климат» | 1 | шт | 18655.6863 | 18655.6863 | 2504.2 | 2504.2 | 21159.8863
214 | Переход прямоугольного сечения 500х600/600х600 l=0,3м из нержавеющей стали марки AISI316, толщиной δ=1,0 ГОСТ 5582-75 ГК «Вендер Климат» | 1 | шт | 21271.0013 | 21271.0013 | 2504.2 | 2504.2 | 23775.2013
215 | Переход прямоугольного сечения 600х600/600х800 l=0,3м из нержавеющей стали марки AISI316, толщиной δ=1,0 ГОСТ 5582-75 ГК «Вендер Климат» | 1 | шт | 24261.9847 | 24261.9847 | 2709.5444 | 2709.5444 | 26971.5291
216 | Врезка Ø400 из нержавеющей стали марки AISI316 в прямоугольный воздуховод ГОСТ 5582-75 ГК «Вендер Климат» | 10 | шт | 5082.5223 | 50825.2233 | 1449.8 | 14498 | 65323.2233
217 | Врезка 600х500 из нержавеющей стали марки AISI316 в прямоугольный воздуховод ГОСТ 5582-75 ГК «Вендер Климат» | 1 | шт | 8905.959 | 8905.959 | 1977 | 1977 | 10882.959
218 | Врезка 800х600 из оцинкованной стали в прямоугольный воздуховод ГОСТ 14918-2020 | 2 | шт | 1202.8 | 2405.6 | 1977 | 3954 | 6359.6
219 | Крепление воздуховодов с. 5.904-1 | 500 | кг | 0 | 0 | 395.4 | 197700 | 197700
220 | Теплоизоляционное покрытие кашированное, толщина 40 мм PRO-VENT-40-1НФ ООО «Базальтовые Огнезащитные Системы» | 2 | м2 | 861.8 | 1723.6 | 1449.8 | 2899.6 | 4623.2
221 | Лента стальная монтажная BOS-SOLID ООО «Базальтовые Огнезащитные Системы» | 10 | м | 34.813 | 348.13 | 0 | 0 | 348.13
222 | Огнезащитное покрытие, толщина 5 мм PRO-МБОР-VENT-5-1БТ ООО «Базальтовые Огнезащитные Системы» | 40 | м2 | 692.1267 | 27685.0667 | 1449.8 | 57992 | 85677.0667
223 | Покровный слой для защиты изоляции BOS-PROTECTION Ф ООО «Базальтовые Огнезащитные Системы» | 17 | м2 | 787.4 | 13385.8 | 1449.8 | 24646.6 | 38032.4
224 | Материал для заделки отверстий и огнезащиты креплений, 13мм PRO-МБОР-VENT ООО «Базальтовые Огнезащитные Системы» | 3.5 | м2 | 2429.3667 | 8502.7833 | 1449.8 | 5074.3 | 13577.0833
225 | Состав термостойкий клеящий "ПЛАЗАС", толщиной 0,5мм ООО «Базальтовые Огнезащитные Системы» | 40 | кг | 152.9333 | 6117.3333 | 0 | 0 | 6117.3333
226 | Скотч алюминиевый 50мм BOS-Master ООО «Базальтовые Огнезащитные Системы» | 2 | шт | 769.8333 | 1539.6667 | 0 | 0 | 1539.6667
227 | Огнестойкая монтажная пена ОГНЕЗА EI240 ООО «Огнеза» | 1 | шт | 1010.9444 | 1010.9444 | 0 | 0 | 1010.9444
228 | Огнезащитный терморасширяющийся герметик ОГНЕЗА-ГТ ООО «Огнеза» | 1 | кг | 1719.1222 | 1719.1222 | 0 | 0 | 1719.1222
| П2.2 |  |  | 0 | 0 | 0 | 0 | 0
229 | Воздуховод из оцинкованной стали δ=0,8 1000х500 ГОСТ 14918-2020 | 11 | м | 5431.2 | 59743.2 | 5931 | 65241 | 124984.2
230 | Воздуховод из оцинкованной стали δ=0,8 1000х700 ГОСТ 14918-2020 | 1 | м | 6155.36 | 6155.36 | 6721.8 | 6721.8 | 12877.16
231 | Воздуховод из оцинкованной стали δ=0,8 1250х500 ГОСТ 14918-2020 | 2.5 | м | 6336.4 | 15841 | 6919.5 | 17298.75 | 33139.75
232 | Воздуховод из нержавеющей стали марки AISI316, толщиной δ=1,0 Ø400 ГОСТ 5582-75 ГК «Вендер Климат» | 10 | м | 23820.772 | 238207.72 | 3145.2752 | 31452.752 | 269660.472
233 | Воздуховод из нержавеющей стали марки AISI316, толщиной δ=1,0 500х250 ГОСТ 5582-75 ГК «Вендер Климат» | 13 | м | 28729.3017 | 373480.9217 | 3756.3 | 48831.9 | 422312.8217
234 | Воздуховод из нержавеющей стали марки AISI316, толщиной δ=1,0 500х400 ГОСТ 5582-75 ГК «Вендер Климат» | 14 | м | 34306.8527 | 480295.9373 | 4507.56 | 63105.84 | 543401.7773
235 | Воздуховод из нержавеющей стали марки AISI316, толщиной δ=1,0 600х500 ГОСТ 5582-75 ГК «Вендер Климат» | 24 | м | 41743.5977 | 1001846.344 | 5509.24 | 132221.76 | 1134068.104
236 | Воздуховод из нержавеющей стали марки AISI316, толщиной δ=1,0 600х600 ГОСТ 5582-75 ГК «Вендер Климат» | 7 | м | 45461.9753 | 318233.8273 | 6010.08 | 42070.56 | 360304.3873
237 | Воздуховод из нержавеющей стали марки AISI316, толщиной δ=1,0 800х600 ГОСТ 5582-75 ГК «Вендер Климат» | 11.5 | м | 53319.473 | 613173.9395 | 7011.76 | 80635.24 | 693809.1795
238 | Воздуховод из нержавеющей стали марки AISI316, толщиной δ=1,0 1000х500 ГОСТ 5582-75 ГК «Вендер Климат» | 15 | м | 60032.4403 | 900486.605 | 7512.6 | 112689 | 1013175.605
239 | Воздуховод из нержавеющей стали марки AISI316, толщиной δ=1,0 1250х400 ГОСТ 5582-75 ГК «Вендер Климат» | 2.5 | м | 65909.4617 | 164773.6542 | 8263.86 | 20659.65 | 185433.3042
240 | Воздуховод класса герметичности «В» из нержавеющей стали, толщиной δ=1,0 1000х700 ГОСТ 5582-75 ГК «Вендер Климат» | 0.5 | м | 91140.8163 | 45570.4082 | 8514.28 | 4257.14 | 49827.5482
241 | Заглушка прямоугольная из нержавеющей стали марки AISI316, толщиной δ=1,0 500х250 ГОСТ 5582-75 ГК «Вендер Климат» | 2 | шт | 5896.758 | 11793.516 | 1977 | 3954 | 15747.516
242 | Заглушка прямоугольная из оцинкованной стали δ=0,8 1250х500 ГОСТ 14918-2020 | 1 | шт | 2339.88 | 2339.88 | 1977 | 1977 | 4316.88
243 | Утка из нержавеющей стали марки AISI316, толщиной δ=1,0 смещение 0,8м, l=1,2м 500х600 ГОСТ 5582-75 ГК «Вендер Климат» | 1 | шт | 62979.197 | 62979.197 | 7262.18 | 7262.18 | 70241.377
244 | Утка из нержавеющей стали марки AISI316, толщиной δ=1,0 смещение 0,9м, l=1,4м 600х500 ГОСТ 5582-75 ГК «Вендер Климат» | 1 | шт | 70987.3547 | 70987.3547 | 8556.8514 | 8556.8514 | 79544.2061
245 | Утка из нержавеющей стали марки AISI316, толщиной δ=1,0 смещение 0,7м, l=1,25м 800х600 ГОСТ 5582-75 ГК «Вендер Климат» | 1 | шт | 79077.714 | 79077.714 | 9551.0188 | 9551.0188 | 88628.7328
246 | Отвод круглого воздуховода 45° из нержавеющей стали марки AISI316, толщиной δ=1,0 Ø400 ГОСТ 5582-75 ГК «Вендер Климат» | 2 | шт | 13728.7427 | 27457.4853 | 2504.2 | 5008.4 | 32465.8853
247 | Отвод прямоугольного воздуховода 90° из нержавеющей стали марки AISI316, толщиной δ=1,0 500х600 ГОСТ 5582-75 ГК «Вендер Климат» | 1 | шт | 30752.3513 | 30752.3513 | 3147.7794 | 3147.7794 | 33900.1307
248 | Отвод прямоугольного воздуховода 90° из нержавеющей стали марки AISI316, толщиной δ=1,0 600х800 ГОСТ 5582-75 ГК «Вендер Климат» | 1 | шт | 42253.806 | 42253.806 | 4555.1398 | 4555.1398 | 46808.9458
249 | Отвод прямоугольного воздуховода 90° из нержавеющей стали марки AISI316, толщиной δ=1,0 500х1000 ГОСТ 5582-75 ГК «Вендер Климат» | 1 | шт | 49922.5757 | 49922.5757 | 4292.1988 | 4292.1988 | 54214.7745
250 | Отвод прямоугольного воздуховода 90° из нержавеющей стали марки AISI316, толщиной δ=1,0 1000х500 ГОСТ 5582-75 ГК «Вендер Климат» | 1 | шт | 68522.369 | 68522.369 | 7242.1464 | 7242.1464 | 75764.5154
251 | Отвод прямоугольного воздуховода 90° из нержавеющей стали марки AISI316, толщиной δ=1,0 400х1250 ГОСТ 5582-75 ГК «Вендер Климат» | 1 | шт | 50682.458 | 50682.458 | 4194.535 | 4194.535 | 54876.993
252 | Отвод прямоугольного воздуховода 90° из оцинкованной стали, толщиной δ=0,8 500х1000 ГОСТ 14918-2020 | 1 | шт | 4044.88 | 4044.88 | 4292.1988 | 4292.1988 | 8337.0788
253 | Отвод прямоугольного воздуховода 90° из оцинкованной стали, толщиной δ=0,8 1000х500 ГОСТ 14918-2020 | 1 | шт | 5939.6 | 5939.6 | 7242.1464 | 7242.1464 | 13181.7464
254 | Отвод прямоугольного воздуховода 90° из оцинкованной стали, толщиной δ=0,8 500х1250 ГОСТ 14918-2020 | 1 | шт | 5470.88 | 5470.88 | 5148.6352 | 5148.6352 | 10619.5152
255 | Переход прямоугольного сечения 500х250/500х400 l=0,3м из нержавеющей стали марки AISI316, толщиной δ=1,0 ГОСТ 5582-75 ГК «Вендер Климат» | 2 | шт | 15537.8303 | 31075.6607 | 2504.2 | 5008.4 | 36084.0607
256 | Переход прямоугольного сечения 500х400/500х600 l=0,3м из нержавеющей стали марки AISI316, толщиной δ=1,0 ГОСТ 5582-75 ГК «Вендер Климат» | 1 | шт | 18823.293 | 18823.293 | 2504.2 | 2504.2 | 21327.493
257 | Переход прямоугольного сечения 500х400/600х500 l=0,3м из нержавеющей стали марки AISI316, толщиной δ=1,0 ГОСТ 5582-75 ГК «Вендер Климат» | 1 | шт | 18655.6863 | 18655.6863 | 2504.2 | 2504.2 | 21159.8863
258 | Переход прямоугольного сечения 500х600/600х600 l=0,3м из нержавеющей стали марки AISI316, толщиной δ=1,0 ГОСТ 5582-75 ГК «Вендер Климат» | 1 | шт | 21271.0013 | 21271.0013 | 2504.2 | 2504.2 | 23775.2013
259 | Переход прямоугольного сечения 600х600/600х800 l=0,3м из нержавеющей стали марки AISI316, толщиной δ=1,0 ГОСТ 5582-75 ГК «Вендер Климат» | 1 | шт | 24261.9847 | 24261.9847 | 2709.5444 | 2709.5444 | 26971.5291
260 | Переход прямоугольного сечения 600х800/500х1000 l=0,4м из нержавеющей стали марки AISI316, толщиной δ=1,0 ГОСТ 5582-75 ГК «Вендер Климат» | 1 | шт | 33380.6657 | 33380.6657 | 3678.6698 | 3678.6698 | 37059.3355
261 | Переход прямоугольного сечения 500х1000/400х1250 l=0,3м из нержавеющей стали марки AISI316, толщиной δ=1,0 ГОСТ 5582-75 ГК «Вендер Климат» | 1 | шт | 33385.1607 | 33385.1607 | 4086.8544 | 4086.8544 | 37472.0151
262 | Переход прямоугольного сечения 1000х500/1250х400 l=0,3м из оцинкованной стали, толщиной δ=0,8 ГОСТ 14918-2020 | 1 | шт | 2959.88 | 2959.88 | 4086.8544 | 4086.8544 | 7046.7344
263 | Переход прямоугольного сечения 1000х500/1250х500 l=0,3м из оцинкованной стали, толщиной δ=0,8 ГОСТ 14918-2020 | 1 | шт | 3045.44 | 3045.44 | 4199.5434 | 4199.5434 | 7244.9834
264 | Врезка Ø400 из нержавеющей стали марки AISI316 в прямоугольный воздуховод ГОСТ 5582-75 ГК «Вендер Климат» | 10 | шт | 5082.5223 | 50825.2233 | 1449.8 | 14498 | 65323.2233
265 | Врезка 600х500 из нержавеющей стали марки AISI316 в прямоугольный воздуховод ГОСТ 5582-75 ГК «Вендер Климат» | 1 | шт | 8905.959 | 8905.959 | 1977 | 1977 | 10882.959
266 | Врезка 1000х700 из оцинкованной стали в прямоугольный воздуховод ГОСТ 14918-2020 | 2 | шт | 1538.84 | 3077.68 | 1977 | 3954 | 7031.68
267 | Крепление воздуховодов с. 5.904-1 | 460 | кг | 0 | 0 | 395.4 | 181884 | 181884
268 | Теплоизоляционное покрытие кашированное, толщина 40 мм PRO-VENT-40-1НФ ООО «Базальтовые Огнезащитные Системы» | 2 | м2 | 861.8 | 1723.6 | 1449.8 | 2899.6 | 4623.2
269 | Лента стальная монтажная BOS-SOLID ООО «Базальтовые Огнезащитные Системы» | 10 | м | 34.813 | 348.13 | 0 | 0 | 348.13
270 | Огнезащитное покрытие, толщина 5 мм PRO-МБОР-VENT-5-1БТ ООО «Базальтовые Огнезащитные Системы» | 4.5 | м2 | 692.1267 | 3114.57 | 1449.8 | 6524.1 | 9638.67
271 | Материал для заделки отверстий и огнезащиты креплений, 13мм PRO-МБОР-VENT ООО «Базальтовые Огнезащитные Системы» | 0.5 | м2 | 2429.3667 | 1214.6833 | 1449.8 | 724.9 | 1939.5833
272 | Состав термостойкий клеящий "ПЛАЗАС", толщиной 0,5мм ООО «Базальтовые Огнезащитные Системы» | 4 | кг | 152.9333 | 611.7333 | 0 | 0 | 611.7333
273 | Скотч алюминиевый 50мм BOS-Master ООО «Базальтовые Огнезащитные Системы» | 1 | шт | 769.8333 | 769.8333 | 0 | 0 | 769.8333
274 | Огнестойкая монтажная пена ОГНЕЗА EI240 ООО «Огнеза» | 1 | шт | 1010.9444 | 1010.9444 | 0 | 0 | 1010.9444
275 | Огнезащитный терморасширяющийся герметик ОГНЕЗА-ГТ ООО «Огнеза» | 1 | кг | 1719.1222 | 1719.1222 | 0 | 0 | 1719.1222
| П3.1, П3.2 |  |  | 0 | 0 | 0 | 0 | 0
276 | Воздуховод из оцинкованной стали δ=0,8 600х600 ГОСТ 14918-2020 | 5 | м | 4344.96 | 21724.8 | 4744.8 | 23724 | 45448.8
277 | Воздуховод из оцинкованной стали δ=0,8 900х500 ГОСТ 14918-2020 | 0.5 | м | 5069.12 | 2534.56 | 5535.6 | 2767.8 | 5302.36
278 | Воздуховод класса герметичности «В» из оцинкованной стали δ=1,0 800х600 ГОСТ 14918-2020 | 17.5 | м | 4296.6 | 75190.5 | 7011.76 | 122705.8 | 197896.3
279 | Воздуховод из нержавеющей стали марки AISI316, толщиной δ=1,0 600х600 ГОСТ 5582-75 ГК «Вендер Климат» | 3 | м | 45461.9753 | 136385.926 | 6010.08 | 18030.24 | 154416.166
280 | Воздуховод из нержавеющей стали марки AISI316, толщиной δ=1,0 700х400 ГОСТ 5582-75 ГК «Вендер Климат» | 5 | м | 41743.5977 | 208717.9883 | 5509.24 | 27546.2 | 236264.1883
281 | Воздуховод из нержавеющей стали марки AISI316, толщиной δ=1,0 700х600 ГОСТ 5582-75 ГК «Вендер Климат» | 4 | м | 49601.0953 | 198404.3813 | 6510.92 | 26043.68 | 224448.0613
282 | Воздуховод из нержавеющей стали марки AISI316, толщиной δ=1,0 800х600 ГОСТ 5582-75 ГК «Вендер Климат» | 15 | м | 53319.473 | 799792.095 | 7011.76 | 105176.4 | 904968.495
283 | Воздуховод класса герметичности «В» из нержавеющей стали, толщиной δ=1,0 900х500 ГОСТ 5582-75 ГК «Вендер Климат» | 0.5 | м | 68292.4833 | 34146.2417 | 7011.76 | 3505.88 | 37652.1217
284 | Воздуховод класса герметичности «В» из нержавеющей стали, толщиной δ=1,0 1000х800 ГОСТ 5582-75 ГК «Вендер Климат» | 1.5 | м | 71786.483 | 107679.7245 | 9015.12 | 13522.68 | 121202.4045
285 | Воздуховод класса герметичности «В» из нержавеющей стали, толщиной δ=1,0 1250х600 ГОСТ 5582-75 ГК «Вендер Климат» | 3.4 | м | 73745.4867 | 250734.6547 | 9265.54 | 31502.836 | 282237.4907
286 | Заглушка прямоугольная из нержавеющей стали марки AISI316, толщиной δ=1,0 700х400 ГОСТ 5582-75 ГК «Вендер Климат» | 2 | шт | 10101.1743 | 20202.3487 | 1977 | 3954 | 24156.3487
287 | Заглушка прямоугольная из оцинкованной стали δ=0,8 600х600 ГОСТ 14918-2020 | 2 | шт | 1225.12 | 2450.24 | 1977 | 3954 | 6404.24
288 | Заглушка прямоугольная из оцинкованной стали δ=0,8 600х800 ГОСТ 14918-2020 | 1 | шт | 1540.08 | 1540.08 | 1977 | 1977 | 3517.08
289 | Заглушка прямоугольная из оцинкованной стали δ=0,8 1250х600 ГОСТ 14918-2020 | 2 | шт | 2662.28 | 5324.56 | 1977 | 3954 | 9278.56
290 | Утка из нержавеющей стали марки AISI316, толщиной δ=1,0 смещение 0,35м, l=0,8м 600х800 ГОСТ 5582-75 ГК «Вендер Климат» | 1 | шт | 52833.8683 | 52833.8683 | 5857.3238 | 5857.3238 | 58691.1921
291 | Утка из оцинкованной стали, толщиной δ=1,0 смещение 0,8м, l=1,35м 800х600 ГОСТ 5582-75 ГК «Вендер Климат» | 1 | шт | 7445.4353 | 7445.4353 | 10404.951 | 10404.951 | 17850.3863
292 | Отвод прямоугольного воздуховода 90° из нержавеющей стали марки AISI316, толщиной δ=1,0 600х800 ГОСТ 5582-75 ГК «Вендер Климат» | 2 | шт | 42253.806 | 84507.612 | 4555.1398 | 9110.2796 | 93617.8916
293 | Отвод прямоугольного воздуховода 90° из оцинкованной стали, толщиной δ=0,8 600х600 ГОСТ 14918-2020 | 2 | шт | 3653.04 | 7306.08 | 3904.0478 | 7808.0956 | 15114.1756
294 | Отвод прямоугольного воздуховода 90° из нержавеющей стали марки AISI316, толщиной δ=1,0 800х1000 ГОСТ 5582-75 ГК «Вендер Климат» | 1 | шт | 72874.118 | 72874.118 | 7274.701 | 7274.701 | 80148.819
295 | Переход прямоугольного сечения 400х700/600х700 l=0,3м из нержавеющей стали марки AISI316, толщиной δ=1,0 ГОСТ 5582-75 ГК «Вендер Климат» | 1 | шт | 22529.2293 | 22529.2293 | 2504.2 | 2504.2 | 25033.4293
296 | Переход прямоугольного сечения 600х700/600х800 l=0,3м из нержавеющей стали марки AISI316, толщиной δ=1,0 ГОСТ 5582-75 ГК «Вендер Климат» | 1 | шт | 24856.7197 | 24856.7197 | 2717.057 | 2717.057 | 27573.7767
297 | Врезка 600х600 из нержавеющей стали марки AISI316 в прямоугольный воздуховод ГОСТ 5582-75 ГК «Вендер Климат» | 5 | шт | 9712.2277 | 48561.1383 | 1977 | 9885 | 58446.1383
298 | Врезка 900х500 из нержавеющей стали марки AISI316 в прямоугольный воздуховод ГОСТ 5582-75 ГК «Вендер Климат» | 2 | шт | 11324.765 | 22649.53 | 1977 | 3954 | 26603.53
299 | Врезка 800х1000 из нержавеющей стали марки AISI316 в прямоугольный воздуховод ГОСТ 5582-75 ГК «Вендер Климат» | 1 | шт | 16795.7897 | 16795.7897 | 1977 | 1977 | 18772.7897
300 | Врезка 600х600 из оцинкованной стали в прямоугольный воздуховод ГОСТ 14918-2020 | 2 | шт | 920.08 | 1840.16 | 1977 | 3954 | 5794.16
301 | Врезка 900х500 из оцинкованной стали в прямоугольный воздуховод ГОСТ 14918-2020 | 2 | шт | 1060.2 | 2120.4 | 1977 | 3954 | 6074.4
302 | Крепление воздуховодов с. 5.904-1 | 280 | кг | 0 | 0 | 395.4 | 110712 | 110712
303 | Теплоизоляционное покрытие кашированное, толщина 40 мм PRO-VENT-40-1НФ ООО «Базальтовые Огнезащитные Системы» | 20 | м2 | 861.8 | 17236 | 1449.8 | 28996 | 46232
304 | Лента стальная монтажная BOS-SOLID ООО «Базальтовые Огнезащитные Системы» | 70 | м | 34.813 | 2436.91 | 0 | 0 | 2436.91
305 | Огнезащитное покрытие, толщина 5 мм PRO-МБОР-VENT-5-1БТ ООО «Базальтовые Огнезащитные Системы» | 45 | м2 | 692.1267 | 31145.7 | 1449.8 | 65241 | 96386.7
306 | Материал для заделки отверстий и огнезащиты креплений, 13мм PRO-МБОР-VENT ООО «Базальтовые Огнезащитные Системы» | 0.5 | м2 | 2429.3667 | 1214.6833 | 1449.8 | 724.9 | 1939.5833
307 | Состав термостойкий клеящий "ПЛАЗАС", толщиной 0,5мм ООО «Базальтовые Огнезащитные Системы» | 30 | кг | 152.9333 | 4588 | 0 | 0 | 4588
308 | Скотч алюминиевый 50мм BOS-Master ООО «Базальтовые Огнезащитные Системы» | 2 | шт | 769.8333 | 1539.6667 | 0 | 0 | 1539.6667
309 | Огнестойкая монтажная пена ОГНЕЗА EI240 ООО «Огнеза» | 1 | шт | 1010.9444 | 1010.9444 | 0 | 0 | 1010.9444
310 | Огнезащитный терморасширяющийся герметик ОГНЕЗА-ГТ ООО «Огнеза» | 1 | кг | 1719.1222 | 1719.1222 | 0 | 0 | 1719.1222
| П4 |  |  | 0 | 0 | 0 | 0 | 0
311 | Воздуховод из оцинкованной стали δ=0,5 Ø100 ГОСТ 14918-2020 | 10 | м | 372.1439 | 3721.4393 | 1449.8 | 14498 | 18219.4393
312 | Воздуховод из нержавеющей стали марки AISI316, толщиной δ=1,0 Ø100 ГОСТ 5582-75 ГК «Вендер Климат» | 0.5 | м | 8902.9933 | 4451.4967 | 1977 | 988.5 | 5439.9967
313 | Заглушка круглая из оцинкованной стали δ=0,5 Ø100 ГОСТ 14918-2020 | 1 | шт | 71.92 | 71.92 | 1449.8 | 1449.8 | 1521.72
314 | Отвод круглого воздуховода 90° δ=0,5 Ø125 ГОСТ 14918-2020 | 6 | шт | 331.08 | 1986.48 | 1449.8 | 8698.8 | 10685.28
315 | Тройник круглого воздуховода δ=0,5 Ø100/ Ø100 ГОСТ 14918-2020 | 1 | шт | 279 | 279 | 1449.8 | 1449.8 | 1728.8
316 | Крепление воздуховодов с. 5.904-1 | 10 | кг | 0 | 0 | 395.4 | 3954 | 3954
317 | Теплоизоляционное покрытие кашированное, толщина 40 мм PRO-VENT-40-1НФ ООО «Базальтовые Огнезащитные Системы» | 1 | м2 | 861.8 | 861.8 | 1449.8 | 1449.8 | 2311.6
318 | Лента стальная монтажная BOS-SOLID ООО «Базальтовые Огнезащитные Системы» | 5 | м | 34.813 | 174.065 | 0 | 0 | 174.065
| В1 |  |  | 0 | 0 | 0 | 0 | 0
319 | Воздуховод из оцинкованной стали δ=0,5 Ø100 ГОСТ 14918-2020 | 4 | м | 372.1439 | 1488.5757 | 1449.8 | 5799.2 | 7287.7757
320 | Воздуховод из оцинкованной стали δ=0,5 Ø125 ГОСТ 14918-2020 | 18 | м | 372.1439 | 6698.5907 | 1449.8 | 26096.4 | 32794.9907
321 | Воздуховод из оцинкованной стали δ=0,5 Ø160 ГОСТ 14918-2020 | 12 | м | 444.3884 | 5332.6613 | 1449.8 | 17397.6 | 22730.2613
322 | Воздуховод из оцинкованной стали δ=0,5 Ø200 ГОСТ 14918-2020 | 14 | м | 595.3033 | 8334.2467 | 1449.8 | 20297.2 | 28631.4467
323 | Воздуховод из оцинкованной стали δ=0,6 Ø250 ГОСТ 14918-2020 | 6.5 | м | 832.9982 | 5414.4882 | 1449.8 | 9423.7 | 14838.1882
324 | Воздуховод класса герметичности «В» из нержавеющей стали марки AISI316, толщиной δ=1,5 Ø250 ГОСТ 5582-75 ГК «Вендер Климат» | 7 | м | 21235.2893 | 148647.0253 | 2586.575 | 18106.025 | 166753.0503
325 | Заглушка круглая из оцинкованной стали δ=0,5 Ø100 ГОСТ 14918-2020 | 1 | шт | 71.92 | 71.92 | 1449.8 | 1449.8 | 1521.72
326 | Заглушка круглая из оцинкованной стали δ=0,5 Ø125 ГОСТ 14918-2020 | 3 | шт | 95.48 | 286.44 | 1449.8 | 4349.4 | 4635.84
327 | Заглушка круглая из оцинкованной стали δ=0,5 Ø160 ГОСТ 14918-2020 | 1 | шт | 195.92 | 195.92 | 1449.8 | 1449.8 | 1645.72
328 | Утка из оцинкованной стали, толщиной δ=0,5 смещение 0,15м, l=0,35м Ø100 ГОСТ 14918-2020 | 1 | шт | 177.32 | 177.32 | 1449.8 | 1449.8 | 1627.12
329 | Утка из оцинкованной стали, толщиной δ=0,5 смещение 0,2м, l=0,4м Ø125 ГОСТ 14918-2020 | 1 | шт | 229.4 | 229.4 | 1449.8 | 1449.8 | 1679.2
330 | Утка из оцинкованной стали, толщиной δ=0,5 смещение 0,35м, l=0,7м Ø200 ГОСТ 14918-2020 | 1 | шт | 581.56 | 581.56 | 1449.8 | 1449.8 | 2031.36
331 | Отвод круглого воздуховода 45° δ=0,5 Ø100 ГОСТ 14918-2020 | 1 | шт | 176.08 | 176.08 | 1449.8 | 1449.8 | 1625.88
332 | Отвод круглого воздуховода 45° δ=0,5 Ø125 ГОСТ 14918-2020 | 1 | шт | 203.36 | 203.36 | 1449.8 | 1449.8 | 1653.16
333 | Отвод круглого воздуховода 90° δ=0,5 Ø125 ГОСТ 14918-2020 | 6 | шт | 331.08 | 1986.48 | 1449.8 | 8698.8 | 10685.28
334 | Отвод круглого воздуховода 90° δ=0,5 Ø160 ГОСТ 14918-2020 | 3 | шт | 178.56 | 535.68 | 1449.8 | 4349.4 | 4885.08
335 | Отвод круглого воздуховода 90° δ=0,5 Ø200 ГОСТ 14918-2020 | 4 | шт | 404.24 | 1616.96 | 1449.8 | 5799.2 | 7416.16
336 | Отвод круглого воздуховода 90° δ=0,6 Ø250 ГОСТ 14918-2020 | 2 | шт | 579.08 | 1158.16 | 1449.8 | 2899.6 | 4057.76
337 | Отвод круглого воздуховода 90° из нержавеющей стали марки AISI316, толщиной δ=1,5 Ø250 ГОСТ 5582-75 ГК «Вендер Климат» | 3 | шт | 14864.7893 | 44594.368 | 3295 | 9885 | 54479.368
338 | Переход круглого сечения Ø100/ Ø160 l=0,3м из оцинкованной стали δ=0,5 ГОСТ 14918-2020 | 1 | шт | 513.36 | 513.36 | 1449.8 | 1449.8 | 1963.16
339 | Переход круглого сечения Ø125/ Ø200 l=0,3м из оцинкованной стали δ=0,5 ГОСТ 14918-2020 | 1 | шт | 555.52 | 555.52 | 1449.8 | 1449.8 | 2005.32
340 | Переход круглого сечения Ø160/ Ø200 l=0,3м из оцинкованной стали δ=0,5 ГОСТ 14918-2020 | 3 | шт | 597.68 | 1793.04 | 1449.8 | 4349.4 | 6142.44
341 | Переход круглого сечения Ø125 / Ø250 l=0,3м из оцинкованной стали δ=0,6 ГОСТ 14918-2020 | 2 | шт | 647.28 | 1294.56 | 1449.8 | 2899.6 | 4194.16
342 | Переход круглого сечения Ø160 / Ø250 l=0,3м из оцинкованной стали δ=0,6 ГОСТ 14918-2020 | 2 | шт | 647.28 | 1294.56 | 1449.8 | 2899.6 | 4194.16
343 | Переход круглого сечения Ø200 / Ø250 l=0,3м из оцинкованной стали δ=0,6 ГОСТ 14918-2020 | 2 | шт | 647.28 | 1294.56 | 1449.8 | 2899.6 | 4194.16
344 | Переход круглого сечения Ø250/ Ø315 l=0,3м из нержавеющей стали марки AISI316, толщиной δ=1,0 ГОСТ 5582-75 ГК «Вендер Климат» | 1 | шт | 11560.8197 | 11560.8197 | 1449.8 | 1449.8 | 13010.6197
345 | Врезка Ø100 в круглый воздуховод Ø125 ГОСТ 14918-2020 | 2 | шт | 115.32 | 230.64 | 1449.8 | 2899.6 | 3130.24
346 | Врезка Ø125 в круглый воздуховод Ø160 ГОСТ 14918-2020 | 1 | шт | 115.32 | 115.32 | 1449.8 | 1449.8 | 1565.12
347 | Врезка Ø125 в круглый воздуховод Ø250 ГОСТ 14918-2020 | 1 | шт | 115.32 | 115.32 | 1449.8 | 1449.8 | 1565.12
348 | Врезка 200х100 в круглый воздуховод Ø125 ГОСТ 14918-2020 | 1 | шт | 249.24 | 249.24 | 1449.8 | 1449.8 | 1699.04
349 | Тройник круглого воздуховода δ=0,5 Ø100/ Ø100 ГОСТ 14918-2020 | 1 | шт | 279 | 279 | 1449.8 | 1449.8 | 1728.8
350 | Тройник круглого воздуховода δ=0,5 Ø125/ Ø125 ГОСТ 14918-2020 | 1 | шт | 381.92 | 381.92 | 1449.8 | 1449.8 | 1831.72
351 | Тройник круглого воздуховода δ=0,5 Ø160/ Ø160 ГОСТ 14918-2020 | 1 | шт | 533.2 | 533.2 | 1449.8 | 1449.8 | 1983
352 | Тройник круглого воздуховода δ=0,5 Ø200/ Ø200 ГОСТ 14918-2020 | 2 | шт | 383.16 | 766.32 | 1449.8 | 2899.6 | 3665.92
353 | Тройник круглого воздуховода δ=0,6 Ø250/ Ø250 ГОСТ 14918-2020 | 2 | шт | 453.84 | 907.68 | 1449.8 | 2899.6 | 3807.28
354 | Крепление воздуховодов с. 5.904-1 | 50 | кг | 0 | 0 | 395.4 | 19770 | 19770
355 | Теплоизоляционное покрытие кашированное, толщина 40 мм PRO-VENT-40-1НФ ООО «Базальтовые Огнезащитные Системы» | 4.5 | м2 | 861.8 | 3878.1 | 1449.8 | 6524.1 | 10402.2
356 | Лента стальная монтажная BOS-SOLID ООО «Базальтовые Огнезащитные Системы» | 15 | м | 34.813 | 522.195 | 0 | 0 | 522.195
357 | Покровный слой для защиты изоляции BOS-PROTECTION Ф ООО «Базальтовые Огнезащитные Системы» | 6 | м2 | 787.4 | 4724.4 | 1449.8 | 8698.8 | 13423.2
358 | Материал для заделки отверстий и огнезащиты креплений, 13мм PRO-МБОР-VENT ООО «Базальтовые Огнезащитные Системы» | 0.5 | м2 | 2429.3667 | 1214.6833 | 1449.8 | 724.9 | 1939.5833
359 | Состав термостойкий клеящий "ПЛАЗАС", толщиной 0,5мм ООО «Базальтовые Огнезащитные Системы» | 1.5 | кг | 152.9333 | 229.4 | 0 | 0 | 229.4
360 | Скотч алюминиевый 50мм BOS-Master ООО «Базальтовые Огнезащитные Системы» | 1 | шт | 769.8333 | 769.8333 | 0 | 0 | 769.8333
361 | Огнестойкая монтажная пена ОГНЕЗА EI240 ООО «Огнеза» | 1 | шт | 1010.9444 | 1010.9444 | 0 | 0 | 1010.9444
362 | Огнезащитный терморасширяющийся герметик ОГНЕЗА-ГТ ООО «Огнеза» | 1 | кг | 1719.1222 | 1719.1222 | 0 | 0 | 1719.1222
| В2 |  |  | 0 | 0 | 0 | 0 | 0
363 | Воздуховод из оцинкованной стали ?=0,5 ?100 ГОСТ 14918-2020 | 25 | м | 372.1439 | 9303.5982 | 1449.8 | 36245 | 45548.5982
364 | Воздуховод из оцинкованной стали ?=0,5 ?200 ГОСТ 14918-2020 | 1 | м | 595.3033 | 595.3033 | 1449.8 | 1449.8 | 2045.1033
365 | Воздуховод класса герметичности "В" из нержавеющей стали марки AISI316, толщиной ?=1,0 ?125 ГОСТ 5582-75 ГК «Вендер Климат» | 4.5 | м | 18912.5213 | 85106.346 | 2504.2 | 11268.9 | 96375.246
366 | Заглушка круглая из оцинкованной стали ?=0,5 ?100 ГОСТ 14918-2020 | 2 | шт | 71.92 | 143.84 | 1449.8 | 2899.6 | 3043.44
367 | Отвод круглого воздуховода 90° ?=0,5 ?100 ГОСТ 14918-2020 | 5 | шт | 176.08 | 880.4 | 1449.8 | 7249 | 8129.4
368 | Отвод круглого воздуховода 90° ?=0,5 ?200 ГОСТ 14918-2020 | 1 | шт | 404.24 | 404.24 | 1449.8 | 1449.8 | 1854.04
369 | Отвод круглого воздуховода 90° из нержавеющей стали марки AISI316, толщиной ?=1,0 ?125 ГОСТ 5582-75 ГК «Вендер Климат» | 2 | шт | 4774.5683 | 9549.1367 | 1977 | 3954 | 13503.1367
370 | Переход круглого сечения ?100/ ?200 l=0,3м из оцинкованной стали ?=0,5 ГОСТ 14918-2020 | 1 | шт | 313.72 | 313.72 | 1449.8 | 1449.8 | 1763.52
371 | Переход круглого сечения ?125/ ?200 l=0,3м из нержавеющей стали марки AISI316, толщиной ?=1,0 ГОСТ 5582-75 ГК «Вендер Климат» | 1 | шт | 7098.1837 | 7098.1837 | 1449.8 | 1449.8 | 8547.9837
372 | Тройник круглого воздуховода ?=0,5 ?100/ ?100 ГОСТ 14918-2020 | 3 | шт | 279 | 837 | 1449.8 | 4349.4 | 5186.4
373 | Крепление воздуховодов с. 5.904-1 | 10 | кг | 0 | 0 | 395.4 | 3954 | 3954
374 | Материал для заделки отверстий и огнезащиты креплений, 13мм PRO-МБОР-VENT ООО «Базальтовые Огнезащитные Системы» | 0.5 | м2 | 2429.3667 | 1214.6833 | 1449.8 | 724.9 | 1939.5833
375 | Состав термостойкий клеящий "ПЛАЗАС", толщиной 0,5мм ООО «Базальтовые Огнезащитные Системы» | 1.5 | кг | 152.9333 | 229.4 | 0 | 0 | 229.4
376 | Скотч алюминиевый 50мм BOS-Master ООО «Базальтовые Огнезащитные Системы» | 1 | шт | 769.8333 | 769.8333 | 0 | 0 | 769.8333
377 | Теплоизоляционное покрытие кашированное, толщина 40 мм PRO-VENT-40-1НФ ООО «Базальтовые Огнезащитные Системы» | 2 | м2 | 861.8 | 1723.6 | 1449.8 | 2899.6 | 4623.2
378 | Лента стальная монтажная BOS-SOLID ООО «Базальтовые Огнезащитные Системы» | 7 | м | 34.813 | 243.691 | 0 | 0 | 243.691
379 | Покровный слой для защиты изоляции BOS-PROTECTION Ф ООО «Базальтовые Огнезащитные Системы» | 3.5 | м2 | 787.4 | 2755.9 | 1449.8 | 5074.3 | 7830.2
380 | Огнестойкая монтажная пена ОГНЕЗА EI240 ООО «Огнеза» | 1 | шт | 1010.9444 | 1010.9444 | 0 | 0 | 1010.9444
381 | Огнезащитный терморасширяющийся герметик ОГНЕЗА-ГТ ООО «Огнеза» | 1 | кг | 1719.1222 | 1719.1222 | 0 | 0 | 1719.1222
| В3 |  |  | 0 | 0 | 0 | 0 | 0
382 | Воздуховод из оцинкованной стали δ=0,5 Ø100 ГОСТ 14918-2020 | 2 | м | 372.1439 | 744.2879 | 1449.8 | 2899.6 | 3643.8879
383 | Воздуховод класса герметичности «В» из нержавеющей стали марки AISI316, толщиной δ=1,0 Ø100 ГОСТ 5582-75 ГК «Вендер Климат» | 0.5 | м | 8902.9933 | 4451.4967 | 1977 | 988.5 | 5439.9967
384 | Заглушка круглая из оцинкованной стали δ=0,5 Ø100 ГОСТ 14918-2020 | 1 | шт | 71.92 | 71.92 | 1449.8 | 1449.8 | 1521.72
385 | Отвод круглого воздуховода 45° из нержавеющей стали марки AISI316, толщиной δ=1,0 Ø100 ГОСТ 5582-75 ГК «Вендер Климат» | 1 | шт | 2959.2083 | 2959.2083 | 1977 | 1977 | 4936.2083
386 | Тройник круглого воздуховода δ=0,5 Ø100/ Ø100 ГОСТ 14918-2020 | 1 | шт | 279 | 279 | 1449.8 | 1449.8 | 1728.8
387 | Крепление воздуховодов с. 5.904-1 | 5 | кг | 0 | 0 | 395.4 | 1977 | 1977
| В4.1 |  |  | 0 | 0 | 0 | 0 | 0
388 | Воздуховод из нержавеющей стали марки AISI316, толщиной δ=1,0 Ø400 ГОСТ 5582-75 ГК «Вендер Климат» | 7.5 | м | 23820.772 | 178655.79 | 3145.2752 | 23589.564 | 202245.354
389 | Воздуховод из нержавеющей стали марки AISI316, толщиной δ=1,0 400х700 ГОСТ 5582-75 ГК «Вендер Климат» | 3 | м | 41743.5977 | 125230.793 | 5509.24 | 16527.72 | 141758.513
390 | Воздуховод из нержавеющей стали марки AISI316, толщиной δ=1,0 500х300 ГОСТ 5582-75 ГК «Вендер Климат» | 1.5 | м | 30588.4853 | 45882.728 | 4006.72 | 6010.08 | 51892.808
391 | Воздуховод из нержавеющей стали марки AISI316, толщиной δ=1,0 500х600 ГОСТ 5582-75 ГК «Вендер Климат» | 2.5 | м | 41743.5977 | 104358.9942 | 5509.24 | 13773.1 | 118132.0942
392 | Воздуховод из нержавеющей стали марки AISI316, толщиной δ=1,0 500х1000 ГОСТ 5582-75 ГК «Вендер Климат» | 25 | м | 60032.4403 | 1500811.0083 | 7512.6 | 187815 | 1688626.0083
393 | Воздуховод из нержавеющей стали марки AISI316, толщиной δ=1,0 600х800 ГОСТ 5582-75 ГК «Вендер Климат» | 5 | м | 53319.473 | 266597.365 | 7011.76 | 35058.8 | 301656.165
394 | Воздуховод из нержавеющей стали марки AISI316, толщиной δ=1,0 1000х1000 ГОСТ 5582-75 ГК «Вендер Климат» | 0.5 | м | 107001.708 | 53500.854 | 10016.8 | 5008.4 | 58509.254
395 | Воздуховод из нержавеющей стали марки AISI316, толщиной δ=1,0 1000х1200 ГОСТ 5582-75 ГК «Вендер Климат» | 1.1 | м | 90196.453 | 99216.0983 | 11018.48 | 12120.328 | 111336.4263
396 | Воздуховод класса герметичности «В» из нержавеющей стали, толщиной δ=1,0 600х800 ГОСТ 5582-75 ГК «Вендер Климат» | 19 | м | 53319.473 | 1013069.987 | 7011.76 | 133223.44 | 1146293.427
397 | Воздуховод класса герметичности «В» из нержавеющей стали марки AISI316, толщиной δ=1,0 500х1000 ГОСТ 5582-75 ГК «Вендер Климат» | 3.5 | м | 60032.4403 | 210113.5412 | 7512.6 | 26294.1 | 236407.6412
398 | Воздуховод класса герметичности «В» из нержавеющей стали марки AISI316, толщиной δ=1,5 Ø800 ГОСТ 5582-75 ГК «Вендер Климат» | 6 | м | 58233.903 | 349403.418 | 8277.04 | 49662.24 | 399065.658
399 | Заглушка прямоугольная из нержавеющей стали марки AISI316, толщиной δ=1,0 500х300 ГОСТ 5582-75 ГК «Вендер Климат» | 1 | шт | 6540.318 | 6540.318 | 1449.8 | 1449.8 | 7990.118
400 | Заглушка прямоугольная из нержавеющей стали марки AISI316, толщиной δ=1,0 700х400 ГОСТ 5582-75 ГК «Вендер Климат» | 3 | шт | 10101.1743 | 30303.523 | 1977 | 5931 | 36234.523
401 | Заглушка прямоугольная из нержавеющей стали марки AISI316, толщиной δ=1,0 800х600 ГОСТ 5582-75 ГК «Вендер Климат» | 1 | шт | 14713.902 | 14713.902 | 1977 | 1977 | 16690.902
402 | Заглушка прямоугольная из нержавеющей стали марки AISI316, толщиной δ=1,0 1000х500 ГОСТ 5582-75 ГК «Вендер Климат» | 1 | шт | 17421.845 | 17421.845 | 1977 | 1977 | 19398.845
403 | Заглушка прямоугольная из нержавеющей стали марки AISI316, толщиной δ=1,0 1000х1200 ГОСТ 5582-75 ГК «Вендер Климат» | 2 | шт | 32564.5803 | 65129.1607 | 1977 | 3954 | 69083.1607
404 | Утка из нержавеющей стали марки AISI316, толщиной δ=1,0 смещение 0,55м, l=1,0м Ø400 ГОСТ 5582-75 ГК «Вендер Климат» | 3 | шт | 30158.877 | 90476.631 | 3906.552 | 11719.656 | 102196.287
405 | Утка из нержавеющей стали марки AISI316, толщиной δ=1,0 смещение 0,6м, l=1,25м 1000х500 ГОСТ 5582-75 ГК «Вендер Климат» | 1 | шт | 85837.9357 | 85837.9357 | 10126.9848 | 10126.9848 | 95964.9205
406 | Отвод круглого воздуховода 90° из нержавеющей стали марки AISI316, толщиной δ=1,0 Ø400 ГОСТ 5582-75 ГК «Вендер Климат» | 3 | шт | 20167.174 | 60501.522 | 1977 | 5931 | 66432.522
407 | Отвод прямоугольного воздуховода 90° из нержавеющей стали марки AISI316, толщиной δ=1,0 600х800 ГОСТ 5582-75 ГК «Вендер Климат» | 3 | шт | 42253.806 | 126761.418 | 4555.1398 | 13665.4194 | 140426.8374
408 | Отвод прямоугольного воздуховода 90° из нержавеющей стали марки AISI316, толщиной δ=1,0 800х600 ГОСТ 5582-75 ГК «Вендер Климат» | 1 | шт | 49221.645 | 49221.645 | 5656.9878 | 5656.9878 | 54878.6328
409 | Отвод круглого воздуховода 90° из нержавеющей стали марки AISI316, толщиной δ=1,5 Ø800 ГОСТ 5582-75 ГК «Вендер Климат» | 2 | шт | 80060.538 | 160121.076 | 11235.95 | 22471.9 | 182592.976
410 | Переход Ø400/700х400 l=0,5м из нержавеющей стали марки AISI316, толщиной δ=1,0 ГОСТ 5582-75 ГК «Вендер Климат» | 3 | шт | 22898.243 | 68694.729 | 2574.3176 | 7722.9528 | 76417.6818
411 | Переход Ø400/800х600 l=0,5м из нержавеющей стали марки AISI316, толщиной δ=1,0 ГОСТ 5582-75 ГК «Вендер Климат» | 3 | шт | 27331.8113 | 81995.434 | 3087.6786 | 9263.0358 | 91258.4698
412 | Переход прямоугольного сечения 500х300/500х600 l=0,4м из нержавеющей стали марки AISI316, толщиной δ=1,0 ГОСТ 5582-75 ГК «Вендер Климат» | 1 | шт | 21211.967 | 21211.967 | 2504.2 | 2504.2 | 23716.167
413 | Переход прямоугольного сечения 500х600/500х1000 l=0,5м из нержавеющей стали марки AISI316, толщиной δ=1,0 ГОСТ 5582-75 ГК «Вендер Климат» | 1 | шт | 34748.6233 | 34748.6233 | 4004.2158 | 4004.2158 | 38752.8391
414 | Переход прямоугольного сечения 600х800/1000х1000 l=0,5м из нержавеющей стали марки AISI316, толщиной δ=1,0 ГОСТ 5582-75 ГК «Вендер Климат» | 1 | шт | 45762.014 | 45762.014 | 5321.425 | 5321.425 | 51083.439
415 | Переход Ø800/500х1000 l=0,5м из нержавеющей стали марки AISI316, толщиной δ=1,5 ГОСТ 5582-75 ГК «Вендер Климат» | 1 | шт | 45742.3497 | 45742.3497 | 5318.13 | 5318.13 | 51060.4797
416 | Переход круглого сечения Ø800/ Ø1250 l=0,6м из нержавеющей стали марки AISI316, толщиной δ=1,5 ГОСТ 5582-75 ГК «Вендер Климат» | 1 | шт | 66509.3737 | 66509.3737 | 7858.575 | 7858.575 | 74367.9487
417 | Врезка Ø400 из нержавеющей стали марки AISI316 в прямоугольный воздуховод ГОСТ 5582-75 ГК «Вендер Климат» | 6 | шт | 5082.5223 | 30495.134 | 1449.8 | 8698.8 | 39193.934
418 | Врезка 600х800 из нержавеющей стали марки AISI316 в прямоугольный воздуховод ГОСТ 5582-75 ГК «Вендер Климат» | 5 | шт | 11324.765 | 56623.825 | 1977 | 9885 | 66508.825
419 | Врезка 1000х500 из нержавеющей стали марки AISI316 в прямоугольный воздуховод ГОСТ 5582-75 ГК «Вендер Климат» | 2 | шт | 14002.6587 | 28005.3173 | 1977 | 3954 | 31959.3173
420 | Крепление воздуховодов с. 5.904-1 | 400 | кг | 0 | 0 | 395.4 | 158160 | 158160
421 | Теплоизоляционное покрытие кашированное, толщина 40 мм PRO-VENT-40-1НФ ООО «Базальтовые Огнезащитные Системы» | 30 | м2 | 861.8 | 25854 | 1449.8 | 43494 | 69348
422 | Лента стальная монтажная BOS-SOLID ООО «Базальтовые Огнезащитные Системы» | 65 | м | 34.813 | 2262.845 | 0 | 0 | 2262.845
423 | Покровный слой для защиты изоляции BOS-PROTECTION Ф ООО «Базальтовые Огнезащитные Системы» | 35 | м2 | 787.4 | 27559 | 1449.8 | 50743 | 78302
424 | Огнезащитное покрытие, толщина 5 мм PRO-МБОР-VENT-5-1БТ ООО «Базальтовые Огнезащитные Системы» | 48 | м2 | 692.1267 | 33222.08 | 1449.8 | 69590.4 | 102812.48
425 | Материал для заделки отверстий и огнезащиты креплений, 13мм PRO-МБОР-VENT ООО «Базальтовые Огнезащитные Системы» | 4 | м2 | 2429.3667 | 9717.4667 | 1449.8 | 5799.2 | 15516.6667
426 | Состав термостойкий клеящий "ПЛАЗАС" ООО «Базальтовые Огнезащитные Системы» | 45 | кг | 152.9333 | 6882 | 0 | 0 | 6882
427 | Скотч алюминиевый 50мм BOS-Master ООО «Базальтовые Огнезащитные Системы» | 2 | шт | 769.8333 | 1539.6667 | 0 | 0 | 1539.6667
428 | Огнестойкая монтажная пена ОГНЕЗА EI240 ООО «Огнеза» | 2 | шт | 1010.9444 | 2021.8889 | 0 | 0 | 2021.8889
429 | Огнезащитный терморасширяющийся герметик ОГНЕЗА-ГТ ООО «Огнеза» | 2 | кг | 1719.1222 | 3438.2444 | 0 | 0 | 3438.2444
| В4.2 |  |  | 0 | 0 | 0 | 0 | 0
430 | Воздуховод из нержавеющей стали марки AISI316, толщиной δ=1,0 Ø400 ГОСТ 5582-75 ГК «Вендер Климат» | 11 | м | 23820.772 | 262028.492 | 3145.2752 | 34598.0272 | 296626.5192
431 | Воздуховод из нержавеющей стали марки AISI316, толщиной δ=1,0 400х700 ГОСТ 5582-75 ГК «Вендер Климат» | 3 | м | 41743.5977 | 125230.793 | 5509.24 | 16527.72 | 141758.513
432 | Воздуховод из нержавеющей стали марки AISI316, толщиной δ=1,0 500х300 ГОСТ 5582-75 ГК «Вендер Климат» | 1.5 | м | 30588.4853 | 45882.728 | 4006.72 | 6010.08 | 51892.808
433 | Воздуховод из нержавеющей стали марки AISI316, толщиной δ=1,0 500х600 ГОСТ 5582-75 ГК «Вендер Климат» | 1 | м | 43704.3477 | 43704.3477 | 5509.24 | 5509.24 | 49213.5877
434 | Воздуховод из нержавеющей стали марки AISI316, толщиной δ=1,0 500х1000 ГОСТ 5582-75 ГК «Вендер Климат» | 14 | м | 60032.4403 | 840454.1647 | 7512.6 | 105176.4 | 945630.5647
435 | Воздуховод из нержавеющей стали марки AISI316, толщиной δ=1,0 1000х1000 ГОСТ 5582-75 ГК «Вендер Климат» | 0.5 | м | 107001.708 | 53500.854 | 10016.8 | 5008.4 | 58509.254
436 | Воздуховод из нержавеющей стали марки AISI316, толщиной δ=1,0 1240х400 ГОСТ 5582-75 ГК «Вендер Климат» | 3 | м | 65517.6527 | 196552.958 | 8213.776 | 24641.328 | 221194.286
437 | Воздуховод из нержавеющей стали марки AISI316, толщиной δ=1,0 1240х500 ГОСТ 5582-75 ГК «Вендер Климат» | 2.5 | м | 69435.6703 | 173589.1758 | 8714.616 | 21786.54 | 195375.7158
438 | Воздуховод класса герметичности «В» из нержавеющей стали, толщиной δ=1,0 1000х500 ГОСТ 5582-75 ГК «Вендер Климат» | 5.5 | м | 60032.4403 | 330178.4218 | 7512.6 | 41319.3 | 371497.7218
439 | Воздуховод класса герметичности «В» из нержавеющей стали марки AISI316, толщиной δ=1,5 Ø800 ГОСТ 5582-75 ГК «Вендер Климат» | 16 | м | 58233.903 | 931742.448 | 8277.04 | 132432.64 | 1064175.088
440 | Заглушка прямоугольная из нержавеющей стали марки AISI316, толщиной δ=1,0 500х300 ГОСТ 5582-75 ГК «Вендер Климат» | 1 | шт | 6540.318 | 6540.318 | 1449.8 | 1449.8 | 7990.118
441 | Заглушка прямоугольная из нержавеющей стали марки AISI316, толщиной δ=1,0 700х400 ГОСТ 5582-75 ГК «Вендер Климат» | 3 | шт | 10101.1743 | 30303.523 | 1977 | 5931 | 36234.523
442 | Заглушка прямоугольная из нержавеющей стали марки AISI316, толщиной δ=1,0 1000х500 ГОСТ 5582-75 ГК «Вендер Климат» | 1 | шт | 17421.845 | 17421.845 | 1977 | 1977 | 19398.845
443 | Заглушка прямоугольная из нержавеющей стали марки AISI316, толщиной δ=1,0 1250х500 ГОСТ 5582-75 ГК «Вендер Климат» | 1 | шт | 20951.6083 | 20951.6083 | 1977 | 1977 | 22928.6083
444 | Утка из нержавеющей стали марки AISI316, толщиной δ=1,0 смещение 0,55м, l=1,0м Ø400 ГОСТ 5582-75 ГК «Вендер Климат» | 3 | шт | 30158.877 | 90476.631 | 3906.552 | 11719.656 | 102196.287
445 | Утка из нержавеющей стали марки AISI316, толщиной δ=1,5 смещение 1,6м, l=1,55м Ø800 ГОСТ 5582-75 ГК «Вендер Климат» | 1 | шт | 135703.089 | 135703.089 | 19275.75 | 19275.75 | 154978.839
446 | Отвод круглого воздуховода 90° из нержавеющей стали марки AISI316, толщиной δ=1,0 Ø400 ГОСТ 5582-75 ГК «Вендер Климат» | 5 | шт | 20167.174 | 100835.87 | 2504.2 | 12521 | 113356.87
447 | Отвод прямоугольного воздуховода 90° из нержавеющей стали марки AISI316, толщиной δ=1,0 500х1000 ГОСТ 5582-75 ГК «Вендер Климат» | 4 | шт | 49922.5757 | 199690.3027 | 4292.1988 | 17168.7952 | 216859.0979
448 | Отвод прямоугольного воздуховода 90° из нержавеющей стали марки AISI316, толщиной δ=1,0 1000х500 ГОСТ 5582-75 ГК «Вендер Климат» | 2 | шт | 68522.369 | 137044.738 | 7242.1464 | 14484.2928 | 151529.0308
449 | Отвод прямоугольного воздуховода 90° из нержавеющей стали марки AISI316, толщиной δ=1,0 400х1250 ГОСТ 5582-75 ГК «Вендер Климат» | 1 | шт | 50682.458 | 50682.458 | 4194.535 | 4194.535 | 54876.993
450 | Отвод прямоугольного воздуховода 90° из нержавеющей стали марки AISI316, толщиной δ=1,0 500х1250 ГОСТ 5582-75 ГК «Вендер Климат» | 1 | шт | 57978.494 | 57978.494 | 6774.52 | 6774.52 | 64753.014
451 | Отвод круглого воздуховода 45° из нержавеющей стали марки AISI316, толщиной δ=1,5 Ø800 ГОСТ 5582-75 ГК «Вендер Климат» | 1 | шт | 47647.713 | 47647.713 | 6029.85 | 6029.85 | 53677.563
452 | Отвод круглого воздуховода 90° из нержавеющей стали марки AISI316, толщиной δ=1,5 Ø800 ГОСТ 5582-75 ГК «Вендер Климат» | 3 | шт | 80060.538 | 240181.614 | 11235.95 | 33707.85 | 273889.464
453 | Переход Ø400/700х400 l=0,5м из нержавеющей стали марки AISI316, толщиной δ=1,0 ГОСТ 5582-75 ГК «Вендер Климат» | 3 | шт | 22898.243 | 68694.729 | 2504.2 | 7512.6 | 76207.329
454 | Переход Ø400/800х600 l=0,5м из нержавеющей стали марки AISI316, толщиной δ=1,0 ГОСТ 5582-75 ГК «Вендер Климат» | 3 | шт | 27331.8113 | 81995.434 | 3087.6786 | 9263.0358 | 91258.4698
455 | Переход прямоугольного сечения 500х300/500х600 l=0,4м из нержавеющей стали марки AISI316, толщиной δ=1,0 ГОСТ 5582-75 ГК «Вендер Климат» | 1 | шт | 21211.967 | 21211.967 | 2504.2 | 2504.2 | 23716.167
456 | Переход прямоугольного сечения 500х600/500х1000 l=0,5м из нержавеющей стали марки AISI316, толщиной δ=1,0 ГОСТ 5582-75 ГК «Вендер Климат» | 1 | шт | 34748.6233 | 34748.6233 | 4004.2158 | 4004.2158 | 38752.8391
457 | Переход прямоугольного сечения 1000х500/1250х400 l=0,3м из нержавеющей стали марки AISI316, толщиной δ=1,0 ГОСТ 5582-75 ГК «Вендер Климат» | 2 | шт | 33385.1607 | 66770.3213 | 4086.8544 | 8173.7088 | 74944.0301
458 | Переход прямоугольного сечения 1000х500/1250х500 l=0,3м из нержавеющей стали марки AISI316, толщиной δ=1,0 ГОСТ 5582-75 ГК «Вендер Климат» | 2 | шт | 34267.6583 | 68535.3167 | 4199.5434 | 8399.0868 | 76934.4035
459 | Переход Ø800/500х1000 l=0,5м из нержавеющей стали марки AISI316, толщиной δ=1,5 ГОСТ 5582-75 ГК «Вендер Климат» | 1 | шт | 45742.3497 | 45742.3497 | 5318.13 | 5318.13 | 51060.4797
460 | Переход круглого сечения Ø800/ Ø1250 l=0,6м из нержавеющей стали марки AISI316, толщиной δ=1,5 ГОСТ 5582-75 ГК «Вендер Климат» | 1 | шт | 66509.3737 | 66509.3737 | 7858.575 | 7858.575 | 74367.9487
461 | Врезка Ø400 из нержавеющей стали марки AISI316 в прямоугольный воздуховод ГОСТ 5582-75 ГК «Вендер Климат» | 6 | шт | 5082.5223 | 30495.134 | 1449.8 | 8698.8 | 39193.934
462 | Врезка 600х800 из нержавеющей стали марки AISI316 в прямоугольный воздуховод ГОСТ 5582-75 ГК «Вендер Климат» | 3 | шт | 11324.765 | 33974.295 | 1977 | 5931 | 39905.295
463 | Врезка 1000х1000 из нержавеющей стали марки AISI316 в прямоугольный воздуховод ГОСТ 5582-75 ГК «Вендер Климат» | 1 | шт | 18657.8873 | 18657.8873 | 1977 | 1977 | 20634.8873
464 | Крепление воздуховодов с. 5.904-1 | 400 | кг | 0 | 0 | 395.4 | 158160 | 158160
465 | Теплоизоляционное покрытие кашированное, толщина 40 мм PRO-VENT-40-1НФ ООО «Базальтовые Огнезащитные Системы» | 60 | м2 | 861.8 | 51708 | 1449.8 | 86988 | 138696
466 | Огнезащитное покрытие, толщина 5 мм PRO-МБОР-VENT-5-1БТ ООО «Базальтовые Огнезащитные Системы» | 4.5 | м2 | 692.1267 | 3114.57 | 1449.8 | 6524.1 | 9638.67
467 | Лента стальная монтажная BOS-SOLID ООО «Базальтовые Огнезащитные Системы» | 50 | м | 34.813 | 1740.65 | 0 | 0 | 1740.65
468 | Покровный слой для защиты изоляции BOS-PROTECTION Ф ООО «Базальтовые Огнезащитные Системы» | 135 | м2 | 787.4 | 106299 | 1449.8 | 195723 | 302022
469 | Материал для заделки отверстий и огнезащиты креплений, 13мм PRO-МБОР-VENT ООО «Базальтовые Огнезащитные Системы» | 0.5 | м2 | 2429.3667 | 1214.6833 | 1449.8 | 724.9 | 1939.5833
470 | Состав термостойкий клеящий "ПЛАЗАС" ООО «Базальтовые Огнезащитные Системы» | 4 | кг | 152.9333 | 611.7333 | 0 | 0 | 611.7333
471 | Скотч алюминиевый 50мм BOS-Master ООО «Базальтовые Огнезащитные Системы» | 3 | шт | 769.8333 | 2309.5 | 0 | 0 | 2309.5
472 | Огнестойкая монтажная пена ОГНЕЗА EI240 ООО «Огнеза» | 1 | шт | 1010.9444 | 1010.9444 | 0 | 0 | 1010.9444
473 | Огнезащитный терморасширяющийся герметик ОГНЕЗА-ГТ ООО «Огнеза» | 1 | кг | 1719.1222 | 1719.1222 | 0 | 0 | 1719.1222
| В5.1, В5.2 |  |  | 0 | 0 | 0 | 0 | 0
474 | Воздуховод класса герметичности «В» из нержавеющей стали марки AISI316, толщиной δ=1,0 800х800 ГОСТ 5582-75 ГК «Вендер Климат» | 11 | м | 60756.218 | 668318.398 | 8013.44 | 88147.84 | 756466.238
475 | Переход прямоугольного сечения 800х800/1000х1000 l=0,3м из нержавеющей стали марки AISI316, толщиной δ=1,0 ГОСТ 5582-75 ГК «Вендер Климат» | 2 | шт | 36485.853 | 72971.706 | 3751.2916 | 7502.5832 | 80474.2892
476 | Крепление воздуховодов | 60 | кг | 0 | 0 | 395.4 | 23724 | 23724
477 | Огнезащитное покрытие, толщиной 5 мм PRO-МБОР-VENT-5-1БТ ООО «Базальтовые Огнезащитные Системы» | 26 | м2 | 692.1267 | 17995.2933 | 1449.8 | 37694.8 | 55690.0933
478 | Лента стальная монтажная BOS-SOLID ООО «Базальтовые Огнезащитные Системы» | 150 | м | 34.813 | 5221.95 | 0 | 0 | 5221.95
479 | Скотч алюминиевый 50мм BOS-Master ООО «Базальтовые Огнезащитные Системы» | 1 | шт | 769.8333 | 769.8333 | 0 | 0 | 769.8333
480 | Материал для заделки отверстий и огнезащиты креплений, 13мм PRO-МБОР-VENT ООО «Базальтовые Огнезащитные Системы» | 9 | м2 | 2429.3667 | 21864.3 | 1449.8 | 13048.2 | 34912.5
481 | Состав термостойкий клеящий "ПЛАЗАС", толщиной 1,7мм ООО «Базальтовые Огнезащитные Системы» | 25.2 | кг | 152.9333 | 3853.92 | 0 | 0 | 3853.92
482 | Огнестойкая монтажная пена ОГНЕЗА EI240 ООО «Огнеза» | 1 | шт | 1010.9444 | 1010.9444 | 0 | 0 | 1010.9444
483 | Огнезащитный терморасширяющийся герметик ОГНЕЗА-ГТ ООО «Огнеза» | 2 | кг | 1719.1222 | 3438.2444 | 0 | 0 | 3438.2444
| В6 |  |  | 0 | 0 | 0 | 0 | 0
484 | Воздуховод из оцинкованной стали δ=0,5 Ø160 ГОСТ 14918-2020 | 1.5 | м | 444.3884 | 666.5827 | 1449.8 | 2174.7 | 2841.2827
485 | Воздуховод из оцинкованной стали δ=0,5 Ø200 ГОСТ 14918-2020 | 0.5 | м | 595.3033 | 297.6517 | 1449.8 | 724.9 | 1022.5517
486 | Воздуховод класса герметичности «В» из нержавеющей стали марки AISI316, толщиной δ=1,0 Ø200 ГОСТ 5582-75 ГК «Вендер Климат» | 0.5 | м | 19518.6127 | 9759.3063 | 2504.2 | 1252.1 | 11011.4063
487 | Заглушка круглая из оцинкованной стали δ=0,5 Ø200 ГОСТ 14918-2020 | 1 | шт | 264.12 | 264.12 | 1449.8 | 1449.8 | 1713.92
488 | Отвод круглого воздуховода 45° из нержавеющей стали марки AISI316, толщиной δ=1,0 Ø200 ГОСТ 5582-75 ГК «Вендер Климат» | 1 | шт | 7374.652 | 7374.652 | 1977 | 1977 | 9351.652
489 | Переход круглого сечения Ø160/ Ø200 l=0,3м из оцинкованной стали δ=0,5 ГОСТ 14918-2020 | 1 | шт | 597.68 | 597.68 | 1449.8 | 1449.8 | 2047.48
490 | Переход круглого сечения Ø160/ Ø200 l=0,3м из нержавеющей стали марки AISI316, толщиной δ=1,0 ГОСТ 5582-75 ГК «Вендер Климат» | 1 | шт | 7942.944 | 7942.944 | 1449.8 | 1449.8 | 9392.744
491 | Врезка Ø160 в круглый воздуховод Ø200 ГОСТ 14918-2020 | 1 | шт | 115.32 | 115.32 | 1449.8 | 1449.8 | 1565.12
492 | Крепление воздуховодов с. 5.904-1 | 5 | кг | 0 | 0 | 395.4 | 1977 | 1977
493 | Теплоизоляционное покрытие кашированное, толщина 40 мм PRO-VENT-40-1НФ ООО «Базальтовые Огнезащитные Системы» | 0.5 | м2 | 861.8 | 430.9 | 1449.8 | 724.9 | 1155.8
494 | Лента стальная монтажная BOS-SOLID ООО «Базальтовые Огнезащитные Системы» | 2 | м | 34.813 | 69.626 | 0 | 0 | 69.626
| В7 |  |  | 0 | 0 | 0 | 0 | 0
495 | Воздуховод из оцинкованной стали δ=0,5 Ø200 ГОСТ 14918-2020 | 1.5 | м | 595.3033 | 892.955 | 1449.8 | 2174.7 | 3067.655
496 | Воздуховод из оцинкованной стали δ=0,6 Ø250 ГОСТ 14918-2020 | 0.5 | м | 832.9982 | 416.4991 | 1449.8 | 724.9 | 1141.3991
497 | Воздуховод класса герметичности «В» из нержавеющей стали марки AISI316, толщиной δ=1,0 Ø250 ГОСТ 5582-75 ГК «Вендер Климат» | 0.5 | м | 25855.0127 | 12927.5063 | 2504.2 | 1252.1 | 14179.6063
498 | Заглушка круглая из оцинкованной стали δ=0,6 Ø250 ГОСТ 14918-2020 | 1 | шт | 345.96 | 345.96 | 1449.8 | 1449.8 | 1795.76
499 | Отвод круглого воздуховода 45° из нержавеющей стали марки AISI316, толщиной δ=1,0 Ø250 ГОСТ 5582-75 ГК «Вендер Климат» | 1 | шт | 10471.769 | 10471.769 | 1977 | 1977 | 12448.769
500 | Переход круглого сечения Ø200/ Ø250 l=0,3м из оцинкованной стали δ=0,6 ГОСТ 14918-2020 | 1 | шт | 647.28 | 647.28 | 1449.8 | 1449.8 | 2097.08
501 | Переход круглого сечения Ø100/ Ø250 l=0,3м из нержавеющей стали марки AISI316, толщиной δ=1,0 ГОСТ 5582-75 ГК «Вендер Климат» | 1 | шт | 8126.8463 | 8126.8463 | 1449.8 | 1449.8 | 9576.6463
502 | Врезка Ø200 в круглый воздуховод Ø250 ГОСТ 14918-2020 | 1 | шт | 219.48 | 219.48 | 1449.8 | 1449.8 | 1669.28
503 | Крепление воздуховодов с. 5.904-1 | 5 | кг | 0 | 0 | 395.4 | 1977 | 1977
504 | Теплоизоляционное покрытие кашированное, толщина 40 мм PRO-VENT-40-1НФ ООО «Базальтовые Огнезащитные Системы» | 0.5 | м2 | 861.8 | 430.9 | 1449.8 | 724.9 | 1155.8
505 | Лента стальная монтажная BOS-SOLID ООО «Базальтовые Огнезащитные Системы» | 2 | м | 34.813 | 69.626 | 0 | 0 | 69.626
| В8.1 ÷ В8.4 |  |  | 0 | 0 | 0 | 0 | 0
506 | Воздуховод из нержавеющей стали марки AISI316, толщиной δ=1,0 Ø800 ГОСТ 5582-75 ГК «Вендер Климат» | 2 | м | 47172.1523 | 94344.3047 | 6290.5504 | 12581.1008 | 106925.4055
507 | Переход Ø800/850х850 l=0,3м из нержавеющей стали марки AISI316, толщиной δ=1,0 ГОСТ 5582-75 ГК «Вендер Климат» | 4 | шт | 30351.759 | 121407.036 | 2824.7376 | 11298.9504 | 132705.9864
508 | Переход Ø800/1000х1000 l=0,3м из нержавеющей стали марки AISI316, толщиной δ=1,0 ГОСТ 5582-75 ГК «Вендер Климат» | 4 | шт | 37231.1137 | 148924.4547 | 3190.3508 | 12761.4032 | 161685.8579
509 | Крепление воздуховодов с. 5.904-1 | 25 | кг | 0 | 0 | 395.4 | 9885 | 9885
| ДВ1.1, ДВ1.2 |  |  | 0 | 0 | 0 | 0 | 0
510 | Воздуховод класса герметичности «В» из нержавеющей стали марки AISI316, толщиной δ=1,0 800х800 ГОСТ 5582-75 ГК «Вендер Климат» | 5 | м | 60756.218 | 303781.09 | 8013.44 | 40067.2 | 343848.29
511 | Воздуховод класса герметичности «В» из нержавеющей стали марки AISI316, толщиной δ=1,5 Ø1000 ГОСТ 5582-75 ГК «Вендер Климат» | 8 | м | 75800.611 | 606404.888 | 10346.3 | 82770.4 | 689175.288
512 | Отвод прямоугольного воздуховода 90° из нержавеющей стали марки AISI316, толщиной δ=1,0 800х800 ГОСТ 5582-75 ГК «Вендер Климат» | 2 | шт | 55982.6623 | 111965.3247 | 6465.8444 | 12931.6888 | 124897.0135
513 | Переход Ø710/800х800 l=0,3м из нержавеющей стали марки AISI316, толщиной δ=1,0 ГОСТ 5582-75 ГК «Вендер Климат» | 2 | шт | 27972.788 | 55945.576 | 3177.8298 | 6355.6596 | 62301.2356
514 | Переход Ø1000/815х460 l=0,5м из нержавеющей стали марки AISI316, толщиной δ=1,5 ГОСТ 5582-75 ГК «Вендер Климат» | 2 | шт | 48323.947 | 96647.894 | 3165.3088 | 6330.6176 | 102978.5116
515 | Крепление воздуховодов с. 5.904-1 | 100 | кг | 0 | 0 | 395.4 | 39540 | 39540
| ДП1 |  |  | 0 | 0 | 0 | 0 | 0
516 | Воздуховод класса герметичности «В» из нержавеющей стали марки AISI316, толщиной δ=1,0 500х500 ГОСТ 5582-75 ГК «Вендер Климат» | 1 | м | 39807.7303 | 39807.7303 | 5008.4 | 5008.4 | 44816.1303
517 | Воздуховод класса герметичности «В» из нержавеющей стали марки AISI316, толщиной δ=1,0 600х600 ГОСТ 5582-75 ГК «Вендер Климат» | 0.5 | м | 58295.9753 | 29147.9877 | 6010.08 | 3005.04 | 32153.0277
518 | Воздуховод класса герметичности «В» из нержавеющей стали марки AISI316, толщиной δ=1,0 700х700 ГОСТ 5582-75 ГК «Вендер Климат» | 1 | м | 55814.973 | 55814.973 | 7011.76 | 7011.76 | 62826.733
519 | Воздуховод класса герметичности «В» из нержавеющей стали марки AISI316, толщиной δ=1,0 600х800 ГОСТ 5582-75 ГК «Вендер Климат» | 18 | м | 53319.473 | 959750.514 | 7011.76 | 126211.68 | 1085962.194
520 | Воздуховод класса герметичности «В» из нержавеющей стали марки AISI316, толщиной δ=1,0 700х1000 ГОСТ 5582-75 ГК «Вендер Климат» | 0.5 | м | 91140.7853 | 45570.3927 | 8514.28 | 4257.14 | 49827.5327
521 | Воздуховод класса герметичности «В» из нержавеющей стали марки AISI316, толщиной δ=1,0 1100х1200 ГОСТ 5582-75 ГК «Вендер Климат» | 0.5 | м | 122862.6307 | 61431.3153 | 11519.32 | 5759.66 | 67190.9753
522 | Заглушка прямоугольная из нержавеющей стали марки AISI316, толщиной δ=1,0 600х800 ГОСТ 5582-75 ГК «Вендер Климат» | 1 | шт | 14713.902 | 14713.902 | 1977 | 1977 | 16690.902
523 | Переход прямоугольного сечения 500х500/600х600 l=0,3м из нержавеющей стали марки AISI316, толщиной δ=1,0 ГОСТ 5582-75 ГК «Вендер Климат» | 1 | шт | 20463.5753 | 20463.5753 | 2772.1494 | 2772.1494 | 23235.7247
524 | Переход прямоугольного сечения 500х500/600х800 l=0,4м из нержавеющей стали марки AISI316, толщиной δ=1,0 ГОСТ 5582-75 ГК «Вендер Климат» | 1 | шт | 26571.4537 | 26571.4537 | 3090.1828 | 3090.1828 | 29661.6365
525 | Переход прямоугольного сечения 500х700/700х1000 l=0,3м из нержавеющей стали марки AISI316, толщиной δ=1,0 ГОСТ 5582-75 ГК «Вендер Климат» | 1 | шт | 30090.8113 | 30090.8113 | 4464.9886 | 4464.9886 | 34555.7999
526 | Врезка 500х700 из нержавеющей стали марки AISI316 в прямоугольный воздуховод ГОСТ 5582-75 ГК «Вендер Климат» | 1 | шт | 9712.2277 | 9712.2277 | 1977 | 1977 | 11689.2277
527 | Врезка 700х700 из нержавеющей стали марки AISI316 в прямоугольный воздуховод ГОСТ 5582-75 ГК «Вендер Климат» | 2 | шт | 11324.765 | 22649.53 | 1977 | 3954 | 26603.53
528 | Врезка 700х1000 из нержавеющей стали марки AISI316 в прямоугольный воздуховод ГОСТ 5582-75 ГК «Вендер Климат» | 1 | шт | 15864.746 | 15864.746 | 1977 | 1977 | 17841.746
529 | Крепление воздуховодов | 110 | кг | 0 | 0 | 395.4 | 43494 | 43494
530 | Огнезащитное покрытие, толщина 5 мм PRO-МБОР-VENT-5-1БТ ООО «Базальтовые Огнезащитные Системы» | 60 | м2 | 692.1267 | 41527.6 | 1449.8 | 86988 | 128515.6
531 | Лента стальная монтажная BOS-SOLID ООО «Базальтовые Огнезащитные Системы» | 120 | м | 34.813 | 4177.56 | 0 | 0 | 4177.56
532 | Скотч алюминиевый 50мм BOS-Master ООО «Базальтовые Огнезащитные Системы» | 3 | шт | 769.8333 | 2309.5 | 0 | 0 | 2309.5
533 | Материал для заделки отверстий и огнезащиты креплений, 13мм PRO-МБОР-VENT ООО «Базальтовые Огнезащитные Системы» | 1.5 | м2 | 2429.3667 | 3644.05 | 1449.8 | 2174.7 | 5818.75
534 | Состав термостойкий клеящий "ПЛАЗАС", толщиной 1,7мм ООО «Базальтовые Огнезащитные Системы» | 65 | кг | 152.9333 | 9940.6667 | 0 | 0 | 9940.6667
535 | Огнестойкая монтажная пена ОГНЕЗА EI240 ООО «Огнеза» | 2 | шт | 1010.9444 | 2021.8889 | 0 | 0 | 2021.8889
536 | Огнезащитный терморасширяющийся герметик ОГНЕЗА-ГТ ООО «Огнеза» | 2 | кг | 1719.1222 | 3438.2444 | 0 | 0 | 3438.2444
| ДП2 |  |  | 0 | 0 | 0 | 0 | 0
537 | Воздуховод класса герметичности «В» из нержавеющей стали марки AISI316, толщиной δ=1,0 800х800 ГОСТ 5582-75 ГК «Вендер Климат» | 3 | м | 60756.218 | 182268.654 | 8013.44 | 24040.32 | 206308.974
538 | Воздуховод класса герметичности «В» из нержавеющей стали марки AISI316, толщиной δ=1,0 1200х600 ГОСТ 5582-75 ГК «Вендер Климат» | 19 | м | 71786.483 | 1363943.177 | 9015.12 | 171287.28 | 1535230.457
539 | Воздуховод класса герметичности «В» из нержавеющей стали марки AISI316, толщиной δ=1,0 1200х1000 ГОСТ 5582-75 ГК «Вендер Климат» | 0.5 | м | 117575.6633 | 58787.8317 | 11018.48 | 5509.24 | 64297.0717
540 | Отвод прямоугольного воздуховода 90° из нержавеющей стали марки AISI316, толщиной δ=1,0 600х1200 ГОСТ 5582-75 ГК «Вендер Климат» | 1 | шт | 64017.5213 | 64017.5213 | 5857.3238 | 5857.3238 | 69874.8451
541 | Переход прямоугольного сечения 800х800/1200х600 l=0,5м из нержавеющей стали марки AISI316, толщиной δ=1,0 ГОСТ 5582-75 ГК «Вендер Климат» | 1 | шт | 45319.427 | 45319.427 | 5293.8788 | 5293.8788 | 50613.3058
542 | Переход прямоугольного сечения 1200х600/1200х1000 l=0,5м из нержавеющей стали марки AISI316, толщиной δ=1,0 ГОСТ 5582-75 ГК «Вендер Климат» | 1 | шт | 56029.989 | 56029.989 | 6240.4664 | 6240.4664 | 62270.4554
543 | Огнезащитное покрытие, толщина 5 мм PRO-МБОР-VENT-5-1БТ | 80 | м2 | 692.1267 | 55370.1333 | 1449.8 | 115984 | 171354.1333
544 | Лента стальная монтажная BOS-SOLID ООО «Базальтовые Огнезащитные Системы» | 170 | м | 34.813 | 5918.21 | 0 | 0 | 5918.21
545 | Скотч алюминиевый 50мм BOS-Master ООО «Базальтовые Огнезащитные Системы» | 4 | шт | 769.8333 | 3079.3333 | 0 | 0 | 3079.3333
546 | Материал для заделки отверстий и огнезащиты креплений, 13мм PRO-МБОР-VENT ООО «Базальтовые Огнезащитные Системы» | 1 | м2 | 2429.3667 | 2429.3667 | 1449.8 | 1449.8 | 3879.1667
547 | Состав термостойкий клеящий "ПЛАЗАС", толщиной 1,7мм ООО «Базальтовые Огнезащитные Системы» | 60 | кг | 152.9333 | 9176 | 0 | 0 | 9176
548 | Огнестойкая монтажная пена ОГНЕЗА EI240 ООО «Огнеза» | 2 | шт | 1010.9444 | 2021.8889 | 0 | 0 | 2021.8889
549 | Огнезащитный терморасширяющийся герметик ОГНЕЗА-ГТ ООО «Огнеза» | 2 | кг | 1719.1222 | 3438.2444 | 0 | 0 | 3438.2444
| ВЕ1 |  |  | 0 | 0 | 0 | 0 | 0
550 | Воздуховод класса герметичности «В» из оцинкованной стали, толщиной δ=1,0 Ø100 ГОСТ 14918-2020 | 4.5 | м | 524.52 | 2360.34 | 2504.2 | 11268.9 | 13629.24
551 | Воздуховод класса герметичности «В» из оцинкованной стали, толщиной δ=1,0 Ø200 ГОСТ 14918-2020 | 1 | м | 1047.8 | 1047.8 | 2504.2 | 2504.2 | 3552
552 | Воздуховод класса герметичности «В» из нержавеющей стали марки AISI316, толщиной δ=1,0 Ø125 ГОСТ 5582-75 ГК «Вендер Климат» | 2 | м | 8336.7163 | 16673.4327 | 2504.2 | 5008.4 | 21681.8327
553 | Отвод круглого воздуховода 45° δ=1,0 Ø200 ГОСТ 14918-2020 | 1 | шт | 672.08 | 672.08 | 1977 | 1977 | 2649.08
554 | Отвод круглого воздуховода 90° из нержавеющей стали марки AISI316, толщиной δ=1,0 Ø125 ГОСТ 5582-75 ГК «Вендер Климат» | 2 | шт | 4774.5683 | 9549.1367 | 1977 | 3954 | 13503.1367
555 | Переход круглого сечения Ø100/ Ø200 l=0,3м из оцинкованной стали δ=0,5 ГОСТ 14918-2020 | 1 | шт | 313.72 | 313.72 | 1449.8 | 1449.8 | 1763.52
556 | Переход круглого сечения Ø125/ Ø200 l=0,3м из нержавеющей стали марки AISI316, толщиной δ=1,0 ГОСТ 5582-75 ГК «Вендер Климат» | 1 | шт | 7098.1837 | 7098.1837 | 1449.8 | 1449.8 | 8547.9837
557 | Крепление воздуховодов с. 5.904-1 | 10 | кг | 0 | 0 | 395.4 | 3954 | 3954
558 | Скотч алюминиевый 50мм BOS-Master ООО «Базальтовые Огнезащитные Системы» | 1 | шт | 769.8333 | 769.8333 | 0 | 0 | 769.8333
559 | Теплоизоляционное покрытие кашированное, толщина 40 мм PRO-VENT-40-1НФ ООО «Базальтовые Огнезащитные Системы» | 2 | м2 | 861.8 | 1723.6 | 1449.8 | 2899.6 | 4623.2
560 | Лента стальная монтажная BOS-SOLID ООО «Базальтовые Огнезащитные Системы» | 7 | м | 34.813 | 243.691 | 0 | 0 | 243.691
561 | Покровный слой для защиты изоляции BOS-PROTECTION Ф ООО «Базальтовые Огнезащитные Системы» | 3.5 | м2 | 787.4 | 2755.9 | 1449.8 | 5074.3 | 7830.2
562 | Огнезащитное покрытие, толщина 5 мм PRO-МБОР-VENT-5-1БТ ООО «Базальтовые Огнезащитные Системы» | 1.5 | м2 | 692.1267 | 1038.19 | 1449.8 | 2174.7 | 3212.89
563 | Состав термостойкий клеящий "ПЛАЗАС", толщиной 0,5мм ООО «Базальтовые Огнезащитные Системы» | 1 | кг | 152.9333 | 152.9333 | 0 | 0 | 152.9333
564 | Материал для заделки отверстий и огнезащиты креплений, 13мм PRO-МБОР-VENT ООО «Базальтовые Огнезащитные Системы» | 0.5 | м2 | 2429.3667 | 1214.6833 | 1449.8 | 724.9 | 1939.5833
565 | Огнестойкая монтажная пена ОГНЕЗА EI240 ООО «Огнеза» | 1 | шт | 1010.9444 | 1010.9444 | 0 | 0 | 1010.9444
566 | Огнезащитный терморасширяющийся герметик ОГНЕЗА-ГТ ООО «Огнеза» | 1 | кг | 1719.1222 | 1719.1222 | 0 | 0 | 1719.1222
| Кондиционирование |  |  | 0 | 0 | 0 | 0 | 0
| Оборудование (KR22- 060313/3) |  |  | 0 | 0 | 0 | 0 | 0
| К1.1, К1.2 |  |  | 0 | 0 | 0 | 0 | 0
1 | Внутренний кассетный блок MDCA5-18HRN1 MDV | 2 | шт | 0 | 0 | 39540 | 79080 | 79080
2 | Панель T-MBQ4-03E Compact MDV | 2 | шт | 0 | 0 | 3954 | 7908 | 7908
| К1.а, К1.б |  |  | 0 | 0 | 0 | 0 | 0
3 | Наружный блок с низкотемпературным комплектом MDOU3-18HN1 MDV | 2 | шт | 89486.6667 | 178973.3333 | 52720 | 105440 | 284413.3333
4 | Модуль автоматического регулирования CCM-33-0.0 | 1 | шт | 20844.4 | 20844.4 | 39540 | 39540 | 60384.4
| К2.1 ÷ К2.3 |  |  | 0 | 0 | 0 | 0 | 0
5 | Внутренний канальный блок MDHA-192HWN1 MDV | 3 | шт | 0 | 0 | 158160 | 474480 | 474480
| К2.а, К2.б, К2.в |  |  | 0 | 0 | 0 | 0 | 0
6 | Наружный блок с низкотемпературным комплектом MDOV-192HN1 MDV | 3 | шт | 2235444.4444 | 6706333.3333 | 210880 | 632640 | 7338973.3333
7 | Согласователь работы кондиционеров CCM-43-4.1 (RS485) «Korf» | 1 | шт | 23510.4 | 23510.4 | 39540 | 39540 | 63050.4
| К3.1÷ К3.3 |  |  | 0 | 0 | 0 | 0 | 0
8 | Внутренний кассетный блок MDCF-36HRN1 MDV | 2 | шт | 0 | 0 | 52720 | 105440 | 105440
9 | Панель T-MBQ4-04B Cassette MDV | 2 | шт | 0 | 0 | 3954 | 7908 | 7908
| К3.а, К3.б, К3.в |  |  | 0 | 0 | 0 | 0 | 0
10 | Наружный блок с низкотемпературным комплектом MDOU-36HN1-L MDV | 2 | шт | 169156.6667 | 338313.3333 | 52720 | 105440 | 443753.3333
11 | Модуль автоматического регулирования CCM-33-0.0 | 1 | шт | 20844.4 | 20844.4 | 39540 | 39540 | 60384.4
12 | Клапан противопожарный нормально-открытый КПУ-1Н-О-Н-800*800-2*ф- MV220-Т-СН-КК-0-0-0-0-0 ООО «ВЕЗА» | 6 | шт | 26171.44 | 157028.64 | 6721.8 | 40330.8 | 197359.44
13 | Сетка проволочная тканная с квадратными ячейками по ГОСТ 3826-82 Сетка 2-10-2 12Х18Н10Т группы 2 | 10.5 | м2 | 4154 | 43617 | 1449.8 | 15222.9 | 58839.9
| Изделия и материалы |  |  | 0 | 0 | 0 | 0 | 0
| Трубопроводы медные Ø6,35 мм 1/4" | 40 | м | 165.5071 | 6620.2856 | 1449.8 | 57992 | 64612.2856
| Трубопроводы медные Ø9,53мм 3/8" | 30 | м | 291.6126 | 8748.3783 | 1449.8 | 43494 | 52242.3783
| Трубопроводы медные Ø12,7мм 1/2" | 40 | м | 379.4644 | 15178.5767 | 1449.8 | 57992 | 73170.5767
| Трубопроводы медные Ø15,88мм 5/8" | 60 | м | 551.3867 | 33083.2 | 1449.8 | 86988 | 120071.2
| Трубопроводы медные Ø19,0мм 3/4" | 30 | м | 732.6402 | 21979.2057 | 1977 | 59310 | 81289.2057
| Трубопроводы медные Ø34,9мм 1 3/8" | 60 | м | 2121.7778 | 127306.6667 | 3295 | 197700 | 325006.6667
| Трубки Energoflex® Black Star 2 м толщиной 6 мм на трубу Ø6,35 мм 6/6-2 Energoflex | 40 | м | 11.2737 | 450.9467 | 395.4 | 15816 | 16266.9467
| Трубки Energoflex® Black Star 2 м толщиной 6 мм на трубу Ø 9,53 мм 10/6-2 | 30 | м | 15.9547 | 478.64 | 395.4 | 11862 | 12340.64
| Трубки Energoflex® Black Star 2 м толщиной 6 мм на трубу Ø 12,7 мм 12/6-2 | 40 | м | 17.8353 | 713.4133 | 395.4 | 15816 | 16529.4133
| Трубки Energoflex® Black Star 2 м толщиной 6 мм на трубу Ø 15,88 мм 15/6-2 | 60 | м | 21.607 | 1296.42 | 395.4 | 23724 | 25020.42
| Трубки Energomax® 2 м толщиной 9 мм на трубу Ø19 18/9-2 | 30 | м | 23.4773 | 704.32 | 395.4 | 11862 | 12566.32
| Трубки Energomax® 2 м толщиной 9 мм на трубу Ø 34,9 мм 35/9-2 | 60 | м | 34.3583 | 2061.5 | 395.4 | 23724 | 25785.5
| Лента армированная Energoflex для монтажа изоляции Energoflex | 5 | шт по 50м | 227.3333 | 1136.6667 | 0 | 0 | 1136.6667
| Антикоррозионная эмаль KSM PROTECT SP комплектно со средством для мойки KSM PASSIVATED CLEANER | 20 | л | 1109.8 | 22196 | 6590 | 131800 | 153996
28 | Воздуховод из оцинкованной стали δ=0,7 334х187 ГОСТ 14918-2020 | 6 | м | 1227.6 | 7365.6 | 2060.034 | 12360.204 | 19725.804
29 | Воздуховод из оцинкованной стали δ=0,7 800х800 ГОСТ 14918-2020 | 17 | м | 3628.24 | 61680.08 | 6326.4 | 107548.8 | 169228.88
30 | Воздуховод из оцинкованной стали δ=0,7 1000х500 ГОСТ 14918-2020 | 5 | м | 4539.95 | 22699.75 | 5931 | 29655 | 52354.75
31 | Воздуховод из оцинкованной стали δ=0,7 1000х600 ГОСТ 14918-2020 | 11 | м | 4834.45 | 53178.95 | 6326.4 | 69590.4 | 122769.35
32 | Воздуховод из оцинкованной стали δ=1,0 1500х500 ГОСТ 14918-2020 | 3.5 | м | 6394.68 | 22381.38 | 7908 | 27678 | 50059.38
33 | Заглушка прямоугольная из оцинкованной стали, толщиной δ=0,7 1000х500 ГОСТ 14918-2020 | 2 | шт | 1736 | 3472 | 1977 | 3954 | 7426
34 | Заглушка прямоугольная из оцинкованной стали, толщиной δ=0,7 1000х600 ГОСТ 14918-2020 | 2 | шт | 2360.96 | 4721.92 | 1977 | 3954 | 8675.92
35 | Заглушка прямоугольная из оцинкованной стали, толщиной δ=1,0 1500х500 ГОСТ 14918-2020 | 2 | шт | 2936.32 | 5872.64 | 1977 | 3954 | 9826.64
36 | Отвод прямоугольного воздуховода 90° из оцинкованной стали, толщиной δ=1,0 1000х600 ГОСТ 14918-2020 | 1 | шт | 6448 | 6448 | 7725.457 | 7725.457 | 14173.457
37 | Переход прямоугольного сечения 800х800/1250х1250 l=0,5м из оцинкованной стали, толщиной δ=0,7 ГОСТ 14918-2020 | 6 | шт | 5480.8 | 32884.8 | 6658.6678 | 39952.0068 | 72836.8068
38 | Переход прямоугольного сечения 1500х500/1000х500 l=0,5м из оцинкованной стали, толщиной δ=1,0 ГОСТ 14918-2020 | 2 | шт | 5005.88 | 10011.76 | 7119.4406 | 14238.8812 | 24250.6412
39 | Переход прямоугольного сечения 1500х500/1000х600 l=0,7м из оцинкованной стали, толщиной δ=1,0 ГОСТ 14918-2020 | 2 | шт | 6588.12 | 13176.24 | 7342.3144 | 14684.6288 | 27860.8688
40 | Врезка 800х800 из оцинкованной стали в прямоугольный воздуховод ГОСТ 14918-2020 | 6 | шт | 1153.2 | 6919.2 | 1977 | 11862 | 18781.2
41 | Крепление воздуховодов с. 5.904-1 | 300 | кг | 0 | 0 | 395.4 | 118620 | 118620
42 | Теплоизоляционное покрытие кашированное, толщина 30 мм PRO-VENT-40-1НФ ООО «Базальтовые Огнезащитные Системы» | 130 | м2 | 861.8 | 112034 | 1449.8 | 188474 | 300508
43 | Лента стальная монтажная BOS-SOLID ООО «Базальтовые Огнезащитные Системы» | 300 | м | 34.813 | 10443.9 | 0 | 0 | 10443.9
44 | Материал для заделки отверстий и огнезащиты креплений, 13мм PRO-МБОР-VENT ООО «Базальтовые Огнезащитные Системы» | 2 | м2 | 2429.3667 | 4858.7333 | 1449.8 | 2899.6 | 7758.3333
45 | Состав термостойкий клеящий "ПЛАЗАС" ООО «Базальтовые Огнезащитные Системы» | 4 | кг | 152.9333 | 611.7333 | 0 | 0 | 611.7333
46 | Скотч алюминиевый 50мм BOS-Master ООО «Базальтовые Огнезащитные Системы» | 6 | шт | 769.8333 | 4619 | 0 | 0 | 4619
47 | Огнестойкая монтажная пена ОГНЕЗА EI240 ООО «Огнеза» | 1 | шт | 1010.9444 | 1010.9444 | 0 | 0 | 1010.9444
48 | Огнезащитный терморасширяющийся герметик ОГНЕЗА-ГТ ООО «Огнеза» | 1 | кг | 1719.1222 | 1719.1222 | 0 | 0 | 1719.1222
| Расходные материалы и крепеж | 1 | компл. | 6669717.206 | 6669717.206 | 0 | 0 | 6669717.206
| Конвейерная галерея №1 Шифр 1632-2021-2.1.1-ОВ Арх. № 15934 |  |  | 0 | 1952669.0717 | 0 | 216995.52 | 2169664.5917
| Оборудование |  |  | 0 | 0 | 0 | 0 | 0
| ВЕ1- ВЕ7 |  |  | 0 | 0 | 0 | 0 | 0
1 | Дефлектор из нержавеющей стали AISI 316 толщиной 1.5мм (титан), Ø400 Д 315.00.000-01 №4 по с.5.904-51 | 7 | шт | 47034.44 | 329241.08 | 4085.8 | 28600.6 | 357841.68
2 | Решетка наружная из нержавеющей стали AISI 316 толщиной 1.5мм (титан) АРН 600х400 | 6 | шт | 15596.565 | 93579.39 | 4085.8 | 24514.8 | 118094.19
| Изделия и материалы |  |  | 0 | 0 | 0 | 0 | 0
3 | Воздуховод из нержавеющей стали AISI 316 толщиной 1.5мм (титан), Ø250 | 30 | м | 26535.194 | 796055.82 | 3295 | 98850 | 894905.82
4 | Отвод 90º Ø250 из нержавеющей стали AISI 316 толщиной 1.5мм (титан) | 7 | шт | 36597.3988 | 256181.7913 | 2504.2 | 17529.4 | 273711.1913
5 | Переход Ø250/ Ø400 из нержавеющей стали AISI 316 толщиной 1.5мм (титан) | 7 | шт | 20809.4754 | 145666.3278 | 2504.2 | 17529.4 | 163195.7278
6 | Защитная решетка Ø250 из нержавеющей стали AISI 316 толщиной 1.5мм (титан) (По типу БСК («Арктос»)) | 7 | шт | 9932.4 | 69526.8 | 1449.8 | 10148.6 | 79675.4
7 | Крепление воздуховодов | 10 | кг | 0 | 0 | 395.4 | 3954 | 3954
8 | Штуцер для слива конденсата, Ø25 | 7 | шт | 584.04 | 4088.28 | 1977 | 13839 | 17927.28
9 | Материал для заделки отверстий, 5мм МБОР-5Ф | 1.4 | м2 | 692.1267 | 968.9773 | 1449.8 | 2029.72 | 2998.6973
10 | Огнезащитный терморасширяющийся герметик ОГНЕЗА-ГТ | 1.55 | кг | 1719.1222 | 2664.6394 | 0 | 0 | 2664.6394
| Расходные материалы и крепеж | 1 | компл. | 254695.9659 | 254695.9659 | 0 | 0 | 254695.9659
| Конвейерные галереи №2 и №7. Шифр 1632-2021-2.1.2, 2.1.7-ОВ Арх. № 15942 |  |  | 0 | 21982118.2652 | 0 | 2997665.79 | 24979784.0552
| Отопление |  |  | 0 | 0 | 0 | 0 | 0
| Оборудование |  |  | 0 | 0 | 0 | 0 | 0
1 | Электрический конвектор мощностью 1500Вт (А1) ЭВУБ-1,5 «Делсот» (*2 шт в резерв) | 8 | шт | 8252.2 | 66017.6 | 3954 | 31632 | 97649.6
2 | Электрический конвектор мощностью 2000Вт (А2) ЭВУБ-2,0 «Делсот» (*2 шт в резерв) | 4 | шт | 9683.16 | 38732.64 | 3954 | 15816 | 54548.64
| Вентиляция |  |  | 0 | 0 | 0 | 0 | 0
| Оборудование |  |  | 0 | 0 | 0 | 0 | 0
3 | Вытяжные установки В1-В12 канального типа МЕД (UTR) 50-25 (N) W1.25- 0.55x30.R в сборе: МЕД (UTR) 50-25 (N) W1.25-0,55х30; Вставка гибкая WG 50-25 – 2шт; Заслонка регулирующая ZR 50-25 КИПиА: Привод PDS 05/230.DT (для засл. выт. канала). Выносной пульт CR-TOP PDU2 (Кнопочный пост №2). Щит управления вентилятором CHU-V2,2 S-S1/N (обогрев щита, подкл.пульта к щиту). «Korf» (KR23-039271/5) | 12 | компл | 772330.125 | 9267961.5 | 105440 | 1265280 | 10533241.5
4 | Вентилятор канальный В13,В15 WNK 160/1 «Korf» (KR23-039271/5) | 1 | шт | 212768.5 | 212768.5 | 65900 | 65900 | 278668.5
5 | Вентилятор канальный В14 WNK 200/1 «Korf» (KR23-039271/5) | 1 | шт | 217325.5 | 217325.5 | 65900 | 65900 | 283225.5
6 | Приточный стеновой клапан ПЕ КИВ-160 в сборе | 7 | шт | 3100 | 21700 | 6721.8 | 47052.6 | 68752.6
7 | Решетка наружная из нержавеющей стали AISI 316 толщиной 1.5мм (титан) АРН 800х600 | 31 | шт | 23036.565 | 714133.515 | 4085.8 | 126659.8 | 840793.315
8 | КИПи А для В14, В15: Регулятор скорости STY-1,5; Привод PDF 03/230.D (для засл. выт. канала); Выносной пульт CR-TOP PDU2 (Кнопочный пост №2); Щит управления вентилятором CHU-V0,18 S-S1/N (подкл.пульта к щиту) «Korf» (KR23-039271/5) | 2 | шт | 96968 | 193936 | 158160 | 316320 | 510256
| Изделия и материалы |  |  | 0 | 0 | 0 | 0 | 0
9 | Воздуховод из нержавеющей стали AISI 316 толщиной 1.5мм (титан), Ø250 | 24 | м | 26535.194 | 636844.656 | 3295 | 79080 | 715924.656
10 | Воздуховод из нержавеющей стали AISI 316 толщиной 1.5мм (титан), Ø315 | 121 | м | 33434.3444 | 4045555.6772 | 3295 | 398695 | 4444250.6772
11 | Воздуховод из нержавеющей стали AISI 316 толщиной 1.5мм (титан), Ø500 | 29 | м | 53070.388 | 1539041.252 | 5173.15 | 150021.35 | 1689062.602
12 | Отвод 45º Ø125 из нержавеющей стали AISI 316 толщиной 1.5мм (титан) | 1 | шт | 18298.6994 | 18298.6994 | 2504.2 | 2504.2 | 20802.8994
13 | Отвод 45º Ø160 из нержавеющей стали AISI 316 толщиной 1.5мм (титан) | 1 | шт | 23422.3352 | 23422.3352 | 2504.2 | 2504.2 | 25926.5352
14 | Отвод 45º Ø200 из нержавеющей стали AISI 316 толщиной 1.5мм (титан) | 1 | шт | 29277.919 | 29277.919 | 2504.2 | 2504.2 | 31782.119
15 | Отвод 45º Ø500 из нержавеющей стали AISI 316 толщиной 1.5мм (титан) | 12 | шт | 73194.7975 | 878337.57 | 3295 | 39540 | 917877.57
16 | Переход Ø250/ Ø315 из нержавеющей стали AISI 316 толщиной 1.5мм (титан) | 12 | шт | 17341.2295 | 208094.754 | 2504.2 | 30050.4 | 238145.154
17 | Переход 540х290/ Ø315 из нержавеющей стали AISI 316 толщиной 1.5мм (титан) | 12 | шт | 21768.9285 | 261227.142 | 3295 | 39540 | 300767.142
18 | Переход 540х290/ Ø500 из нержавеющей стали AISI 316 толщиной 1.5мм (титан) | 12 | шт | 27211.1606 | 326533.9275 | 3295 | 39540 | 366073.9275
19 | Защитная решетка Ø500 из нержавеющей стали AISI 316 толщиной 1.5мм (титан) (По типу БСК («Арктос»)) | 12 | шт | 24831 | 297972 | 4085.8 | 49029.6 | 347001.6
20 | Заглушка торцевая Ø250 из нержавеющей стали AISI 316 толщиной 1.5мм (титан) | 12 | шт | 2418 | 29016 | 1977 | 23724 | 52740
21 | Вентиляционная решетка из нержавеющей стали AISI 316 толщиной 1.5мм (титан) АМР-К 300х250 | 48 | шт | 9190.88 | 441162.24 | 1977 | 94896 | 536058.24
22 | Уголок 20х4 из нержавеющей стали AISI 316 толщиной 1.5мм (титан) | 90 | м | 884.12 | 79570.8 | 395.4 | 35586 | 115156.8
23 | Вентиляционная решетка АМР-К 300х200 | 1 | шт | 1785.6 | 1785.6 | 1977 | 1977 | 3762.6
24 | Вентиляционная решетка АМР-К 300х100 | 1 | шт | 1279.06 | 1279.06 | 1977 | 1977 | 3256.06
25 | Вентиляционная решетка АМР-К 100х100 | 1 | шт | 1279.06 | 1279.06 | 1977 | 1977 | 3256.06
26 | Воздуховод из оцинкованной стали δ=0,5 Ø160 ГОСТ 14918-2020 | 5 | м | 444.3884 | 2221.9422 | 1449.8 | 7249 | 9470.9422
27 | Воздуховод из оцинкованной стали δ=0,5 Ø125 ГОСТ 14918-2020 | 3 | м | 372.1439 | 1116.4318 | 1449.8 | 4349.4 | 5465.8318
28 | Воздуховод из оцинкованной стали δ=0,5 Ø200 ГОСТ 14918-2020 | 3 | м | 595.3033 | 1785.91 | 1449.8 | 4349.4 | 6135.31
29 | Заглушка торцевая, Ø125 ГОСТ 14918-2020 | 1 | шт | 95.48 | 95.48 | 1449.8 | 1449.8 | 1545.28
30 | Заглушка торцевая, Ø160 ГОСТ 14918-2020 | 1 | шт | 195.92 | 195.92 | 1449.8 | 1449.8 | 1645.72
31 | Заглушка торцевая, Ø200 ГОСТ 14918-2020 | 1 | шт | 264.12 | 264.12 | 1449.8 | 1449.8 | 1713.92
32 | Защитная решетка, Ø200 БСК 200 | 1 | шт | 324.88 | 324.88 | 1449.8 | 1449.8 | 1774.68
33 | Защитная решетка, Ø160 БСК 160 | 1 | шт | 283.96 | 283.96 | 1449.8 | 1449.8 | 1733.76
34 | Защитная решетка, Ø125 БСК 125 | 1 | шт | 177.32 | 177.32 | 1449.8 | 1449.8 | 1627.12
35 | Крепление воздуховодов (оборудование для монтажа) | 97 | кг | 0 | 0 | 395.4 | 38353.8 | 38353.8
36 | Болты с гайками и шайбами, фланцы, раструбы (оборудование для монтажа) | 28 | кг | 0 | 0 | 0 | 0 | 0
37 | Прокладки резиновые (оборудование для монтажа) | 41 | кг | 682 | 27962 | 0 | 0 | 27962
38 | Материал для заделки отверстий, 5мм МБОР-5Ф | 4.8 | м2 | 692.1267 | 3322.208 | 1449.8 | 6959.04 | 10281.248
39 | Огнезащитный терморасширяющийся герметик ОГНЕЗА-ГТ | 7 | кг | 1719.1222 | 12033.8556 | 0 | 0 | 12033.8556
40 | Вышка-стремянка ВС-5,0 ООО «ПК- Сервис» | 3 | шт | 8611.1111 | 25833.3333 | 0 | 0 | 25833.3333
| Расходные материалы и крепеж | 1 | компл. | 2355226.957 | 2355226.957 | 0 | 0 | 2355226.957
| Конвейерная галерея №4. Шифр 1632-2021-2.1.4-ОВ Арх. № 15971 |  |  | 0 | 683957.2056 | 0 | 78882.3 | 762839.5056
| Оборудование (ВЕ1-ВЕ3) |  |  | 0 | 0 | 0 | 0 | 0
1 | Дефлектор из нержавеющей стали AISI 316 толщиной 1.5мм (титан), Ø315 Д 315.00.000 №3 по с.5.904-51 | 3 | шт | 47034.44 | 141103.32 | 4085.8 | 12257.4 | 153360.72
2 | Решетка наружная из нержавеющей стали AISI 316 толщиной 1.5мм (титан) АРН 600х400 | 3 | шт | 15596.565 | 46789.695 | 4085.8 | 12257.4 | 59047.095
| Изделия и материалы |  |  | 0 | 0 | 0 | 0 | 0
3 | Воздуховод из нержавеющей стали AISI 316 толщиной 1.5мм (титан), Ø250 | 8 | м | 26535.194 | 212281.552 | 3295 | 26360 | 238641.552
4 | Отвод 90º Ø250 из нержавеющей стали AISI 316 толщиной 1.5мм (титан) | 3 | шт | 36597.3988 | 109792.1963 | 2504.2 | 7512.6 | 117304.7963
5 | Переход Ø250/ Ø315 из нержавеющей стали AISI 316 толщиной 1.5мм (титан) | 3 | шт | 17341.2295 | 52023.6885 | 2504.2 | 7512.6 | 59536.2885
6 | Защитная решетка Ø250 из нержавеющей стали AISI 316 толщиной 1.5мм (титан) (По типу БСК («Арктос»)) | 3 | шт | 9932.4 | 29797.2 | 1449.8 | 4349.4 | 34146.6
7 | Крепление воздуховодов | 5 | кг | 0 | 0 | 395.4 | 1977 | 1977
8 | Материал для заделки отверстий, 5мм МБОР-5Ф | 0.5 | м2 | 692.1267 | 346.0633 | 1449.8 | 724.9 | 1070.9633
9 | Огнезащитный терморасширяющийся герметик ОГНЕЗА-ГТ | 0.5 | кг | 1719.1222 | 859.5611 | 0 | 0 | 859.5611
10 | Штуцер для слива конденсата, Ø25 | 3 | шт | 584.04 | 1752.12 | 1977 | 5931 | 7683.12
| Расходные материалы и крепеж | 1 | компл. | 89211.8094 | 89211.8094 | 0 | 0 | 89211.8094
| Конвейерная галерея №5. Шифр 1632-2021-2.1.5-ОВ Арх. № 15819 |  |  | 0 | 683957.2056 | 0 | 78882.3 | 762839.5056
| Оборудование (ВЕ1-ВЕ3) |  |  | 0 | 0 | 0 | 0 | 0
1 | Дефлектор из нержавеющей стали AISI 316 толщиной 1.5мм (титан), Ø315 Д 315.00.000 №3 по с.5.904-51 | 3 | шт | 47034.44 | 141103.32 | 4085.8 | 12257.4 | 153360.72
2 | Решетка наружная из нержавеющей стали AISI 316 толщиной 1.5мм (титан) АРН 600х400 | 3 | шт | 15596.565 | 46789.695 | 4085.8 | 12257.4 | 59047.095
| Изделия и материалы |  |  | 0 | 0 | 0 | 0 | 0
3 | Воздуховод из нержавеющей стали AISI 316 толщиной 1.5мм (титан), Ø250 | 8 | м | 26535.194 | 212281.552 | 3295 | 26360 | 238641.552
4 | Отвод 90º Ø250 из нержавеющей стали AISI 316 толщиной 1.5мм (титан) | 3 | шт | 36597.3988 | 109792.1963 | 2504.2 | 7512.6 | 117304.7963
5 | Переход Ø250/ Ø315 из нержавеющей стали AISI 316 толщиной 1.5мм (титан) | 3 | шт | 17341.2295 | 52023.6885 | 2504.2 | 7512.6 | 59536.2885
6 | Защитная решетка Ø250 из нержавеющей стали AISI 316 толщиной 1.5мм (титан) (По типу БСК («Арктос»)) | 3 | шт | 9932.4 | 29797.2 | 1449.8 | 4349.4 | 34146.6
7 | Крепление воздуховодов | 5 | кг | 0 | 0 | 395.4 | 1977 | 1977
8 | Штуцер для слива конденсата, Ø25 | 3 | шт | 584.04 | 1752.12 | 1977 | 5931 | 7683.12
9 | Материал для заделки отверстий, 5мм МБОР-5Ф | 0.5 | м2 | 692.1267 | 346.0633 | 1449.8 | 724.9 | 1070.9633
10 | Огнезащитный терморасширяющийся герметик ОГНЕЗА-ГТ | 0.5 | кг | 1719.1222 | 859.5611 | 0 | 0 | 859.5611
| Расходные материалы и крепеж | 1 | компл. | 89211.8094 | 89211.8094 | 0 | 0 | 89211.8094
| Конвейерная галерея №11. Шифр 1632-2021-2.1.11-ОВ Арх. № 15675 |  |  | 0 | 904746.1393 | 0 | 102514.04 | 1007260.1793
| Оборудование (ВЕ1-ВЕ4) |  |  | 0 | 0 | 0 | 0 | 0
1 | Дефлектор из нержавеющей стали AISI 316 толщиной 1.5мм (титан), Ø315 Д 315.00.000 №3 по с.5.904-51 | 4 | шт | 47034.44 | 188137.76 | 4085.8 | 16343.2 | 204480.96
2 | Решетка наружная из нержавеющей стали AISI 316 толщиной 1.5мм (титан) АРН 600х400 | 3 | шт | 15596.565 | 46789.695 | 4085.8 | 12257.4 | 59047.095
| Изделия и материалы |  |  | 0 | 0 | 0 | 0 | 0
3 | Воздуховод из нержавеющей стали AISI 316 толщиной 1.5мм (титан), Ø250 | 11 | м | 26535.194 | 291887.134 | 3295 | 36245 | 328132.134
4 | Отвод 90º Ø250 из нержавеющей стали AISI 316 толщиной 1.5мм (титан) | 4 | шт | 36597.3988 | 146389.595 | 2504.2 | 10016.8 | 156406.395
5 | Переход Ø250/ Ø315 из нержавеющей стали AISI 316 толщиной 1.5мм (титан) | 4 | шт | 17341.2295 | 69364.918 | 2504.2 | 10016.8 | 79381.718
6 | Защитная решетка Ø250 из нержавеющей стали AISI 316 толщиной 1.5мм (титан) (По типу БСК («Арктос»)) | 4 | шт | 9932.4 | 39729.6 | 1449.8 | 5799.2 | 45528.8
7 | Крепление воздуховодов | 7 | кг | 0 | 0 | 395.4 | 2767.8 | 2767.8
8 | Штуцер для слива конденсата, Ø25 | 4 | шт | 584.04 | 2336.16 | 1977 | 7908 | 10244.16
9 | Материал для заделки отверстий, 5мм МБОР-5Ф | 0.8 | м2 | 692.1267 | 553.7013 | 1449.8 | 1159.84 | 1713.5413
10 | Огнезащитный терморасширяющийся герметик ОГНЕЗА-ГТ | 0.9 | кг | 1719.1222 | 1547.21 | 0 | 0 | 1547.21
| Расходные материалы и крепеж | 1 | компл. | 118010.366 | 118010.366 | 0 | 0 | 118010.366
| Конвейерная галерея №12. Шифр 1632-2021-2.1.12-ОВ Арх. № 15978 |  |  | 0 | 683957.2056 | 0 | 78882.3 | 762839.5056
| Оборудование (ВЕ1-ВЕ3) |  |  | 0 | 0 | 0 | 0 | 0
1 | Дефлектор из нержавеющей стали AISI 316 толщиной 1.5мм (титан), Ø315 Д 315.00.000 №3 по с.5.904-51 | 3 | шт | 47034.44 | 141103.32 | 4085.8 | 12257.4 | 153360.72
2 | Решетка наружная из нержавеющей стали AISI 316 толщиной 1.5мм (титан) АРН 600х400 | 3 | шт | 15596.565 | 46789.695 | 4085.8 | 12257.4 | 59047.095
| Изделия и материалы |  |  | 0 | 0 | 0 | 0 | 0
3 | Воздуховод из нержавеющей стали AISI 316 толщиной 1.5мм (титан), Ø250 | 8 | м | 26535.194 | 212281.552 | 3295 | 26360 | 238641.552
4 | Отвод 90º Ø250 из нержавеющей стали AISI 316 толщиной 1.5мм (титан) | 3 | шт | 36597.3988 | 109792.1963 | 2504.2 | 7512.6 | 117304.7963
5 | Переход Ø250/ Ø315 из нержавеющей стали AISI 316 толщиной 1.5мм (титан) | 3 | шт | 17341.2295 | 52023.6885 | 2504.2 | 7512.6 | 59536.2885
6 | Защитная решетка Ø250 из нержавеющей стали AISI 316 толщиной 1.5мм (титан) (По типу БСК («Арктос»)) | 3 | шт | 9932.4 | 29797.2 | 1449.8 | 4349.4 | 34146.6
7 | Крепление воздуховодов | 5 | кг | 0 | 0 | 395.4 | 1977 | 1977
8 | Материал для заделки отверстий, 5мм МБОР-5Ф | 0.5 | м2 | 692.1267 | 346.0633 | 1449.8 | 724.9 | 1070.9633
9 | Огнезащитный терморасширяющийся герметик ОГНЕЗА-ГТ | 0.5 | кг | 1719.1222 | 859.5611 | 0 | 0 | 859.5611
10 | Штуцер для слива конденсата, Ø25 | 3 | шт | 584.04 | 1752.12 | 1977 | 5931 | 7683.12
| Расходные материалы и крепеж | 1 | компл. | 89211.8094 | 89211.8094 | 0 | 0 | 89211.8094
| Конвейерная галерея №13. Шифр 1632-2021-2.1.13-ОВ Арх. № 18194 |  |  | 0 | 222065.4871 | 0 | 29167.34 | 251232.8271
| Оборудование (ВЕ1) |  |  | 0 | 0 | 0 | 0 | 0
1 | Дефлектор из нержавеющей стали AISI 316 толщиной 1.5мм (титан), Ø315 Д 315.00.000 №3 по с.5.904-51 | 1 | шт | 47034.44 | 47034.44 | 4085.8 | 4085.8 | 51120.24
2 | Решетка наружная из нержавеющей стали AISI 316 толщиной 1.5мм (титан) АРН 600х400 | 1 | шт | 15596.565 | 15596.565 | 4085.8 | 4085.8 | 19682.365
| Изделия и материалы |  |  | 0 | 0 | 0 | 0 | 0
3 | Воздуховод из нержавеющей стали AISI 316 толщиной 1.5мм (титан), Ø200 | 3.5 | м | 21228.1552 | 74298.5432 | 3295 | 11532.5 | 85831.0432
4 | Отвод 90º Ø200 из нержавеющей стали AISI 316 толщиной 1.5мм (титан) | 1 | шт | 29277.919 | 29277.919 | 2504.2 | 2504.2 | 31782.119
5 | Переход Ø200/ Ø315 из нержавеющей стали AISI 316 толщиной 1.5мм (титан) | 1 | шт | 17341.2295 | 17341.2295 | 2504.2 | 2504.2 | 19845.4295
6 | Защитная решетка Ø200 из нержавеющей стали AISI 316 толщиной 1.5мм (титан) (По типу БСК («Арктос»)) | 1 | шт | 8072.4 | 8072.4 | 1449.8 | 1449.8 | 9522.2
7 | Крепление воздуховодов | 1.5 | кг | 0 | 0 | 395.4 | 593.1 | 593.1
8 | Штуцер для слива конденсата, Ø25 | 1 | шт | 584.04 | 584.04 | 1977 | 1977 | 2561.04
9 | Материал для заделки отверстий, 5мм МБОР-5Ф | 0.3 | м2 | 692.1267 | 207.638 | 1449.8 | 434.94 | 642.578
10 | Огнезащитный терморасширяющийся герметик ОГНЕЗА-ГТ | 0.4 | кг | 1719.1222 | 687.6489 | 0 | 0 | 687.6489
| Расходные материалы и крепеж | 1 | компл. | 28965.0635 | 28965.0635 | 0 | 0 | 28965.0635
| Пересыпная станция №1 Шифр 1632-2021-2.2.1-ОВ Арх. № 15983 |  |  | 0 | 19401734.1775 | 0 | 6663069.7882 | 26064803.9657
| Отопление |  |  | 0 | 0 | 0 | 0 | 0
| Отопительные приборы |  |  | 0 | 0 | 0 | 0 | 0
1 | Электрический конвектор мощностью 1500Вт, комплектно с креплением (А1) ЭВУБ-1,5 «Делсот» | 1 | шт | 8252.2 | 8252.2 | 3954 | 3954 | 12206.2
2 | Электрический конвектор мощностью 2000Вт, комплектно с креплением (А2) ЭВУБ-2,0 «Делсот» | 7 | шт | 9683.16 | 67782.12 | 3954 | 27678 | 95460.12
3 | Тепловентилятор с водяным нагревом N=19,9 кВт, G3/4” (А3) КЭВ-42M4W1 «Тепломаш» | 8 | шт | 44523.75 | 356190 | 19770 | 158160 | 514350
4 | Конвектор отопительный стальной настенный проходной средней глубины (не более 160 мм) типа "Универсал С" КСК 20-1,471п АО «Сантехпром» | 1 | шт | 4338.4293 | 4338.4293 | 11862 | 11862 | 16200.4293
5 | Конвектор отопительный стальной настенный проходной средней глубины (не более 160 мм) типа "Универсал С" КСК 20-1,838п АО «Сантехпром» | 2 | шт | 5085.829 | 10171.658 | 11862 | 23724 | 33895.658
6 | Конвектор отопительный стальной настенный проходной средней глубины (не более 160 мм) типа "Универсал С" КСК 20-2,083п АО «Сантехпром» | 1 | шт | 5834.479 | 5834.479 | 11862 | 11862 | 17696.479
7 | Конвектор отопительный стальной настенный проходной средней глубины (не более 160 мм) типа "Универсал С" КСК 20-2,206п АО «Сантехпром» | 1 | шт | 5834.479 | 5834.479 | 11862 | 11862 | 17696.479
8 | Конвектор отопительный стальной настенный проходной средней глубины (не более 160 мм) типа "Универсал С" КСК 20-1,961п АО «Сантехпром» | 1 | шт | 5364.0747 | 5364.0747 | 11862 | 11862 | 17226.0747
9 | Конвектор отопительный стальной настенный проходной средней глубины (не более 160 мм) типа "Универсал С" КСК 20-2,696п АО «Сантехпром» | 1 | шт | 7014.8557 | 7014.8557 | 11862 | 11862 | 18876.8557
10 | Конвектор отопительный стальной настенный концевой средней глубины (не более 160 мм) типа "Универсал С" КСК 20-1,471к АО «Сантехпром» | 1 | шт | 4338.4293 | 4338.4293 | 11862 | 11862 | 16200.4293
11 | Конвектор отопительный стальной настенный концевой средней глубины (не более 160 мм) типа "Универсал С" КСК 20-1,838к АО «Сантехпром» | 1 | шт | 5085.829 | 5085.829 | 11862 | 11862 | 16947.829
12 | Конвектор отопительный стальной настенный концевой средней глубины (не более 160 мм) типа "Универсал С" КСК 20-2,083к АО «Сантехпром» | 1 | шт | 5834.479 | 5834.479 | 11862 | 11862 | 17696.479
13 | Конвектор отопительный стальной настенный концевой средней глубины (не более 160 мм) типа "Универсал С" КСК 20-2,206к АО «Сантехпром» | 1 | шт | 5834.479 | 5834.479 | 11862 | 11862 | 17696.479
14 | Конвектор отопительный стальной настенный концевой средней глубины (не более 160 мм) типа "Универсал С" КСК 20-1,961к АО «Сантехпром» | 1 | шт | 5364.0747 | 5364.0747 | 11862 | 11862 | 17226.0747
15 | Конвектор отопительный стальной настенный концевой средней глубины (не более 160 мм) типа "Универсал С" КСК 20-2,696к АО «Сантехпром» | 1 | шт | 7014.8557 | 7014.8557 | 11862 | 11862 | 18876.8557
| Подключение тепловентиляторов «Тепломаш» |  |  | 0 | 0 | 0 | 0 | 0
16 | Воздухоотводчик автоматический из нержавеющей стали PN 16 бар и темп. 180°С «Гранрег» КАТ12 ООО «Торговый дом АДЛ» | 8 | шт | 14401.5667 | 115212.5333 | 1449.8 | 11598.4 | 126810.9333
17 | Кран шаровой из нержавеющей стали стандартнопроходной PN 63 бара и темп. 180°С DN 15 BVS-R 082X4602R ООО «Ридан» | 8 | шт | 2858.7167 | 22869.7333 | 1449.8 | 11598.4 | 34468.1333
18 | Кран шаровой из нержавеющей стали стандартнопроходной PN 63 бара и темп. 180°С DN 20 BVS-R 082X4603R ООО «Ридан» | 16 | шт | 3233.672 | 51738.752 | 1449.8 | 23196.8 | 74935.552
19 | Кран шаровой регулирующий из нержавеющей стали марки 12X18Н10Т с муфтовым присоединением, PN 40 бара и темп. 200°С DN 20 КШ.Ц.М.Regula 020.040 ООО «ЧелябинскСпец- ГражданСтрой» | 8 | шт | 11078.16 | 88625.28 | 1449.8 | 11598.4 | 100223.68
| Подключение конвекторов «Универсал» |  |  | 0 | 0 | 0 | 0 | 0
20 | Воздухоотводчик автоматический из нержавеющей стали PN 16 бар и темп 180°С 065B822300R ООО «Торговый дом АДЛ» | 5 | шт | 14401.5667 | 72007.8333 | 1449.8 | 7249 | 79256.8333
21 | Кран шаровой регулирующий из нержавеющей стали марки 12X18Н10Т с муфтовым присоединением, PN 40 бара и темп 200°С DN 20 ООО «ЧелябинскСпец- ГражданСтрой» | 5 | шт | 11078.16 | 55390.8 | 1449.8 | 7249 | 62639.8
22 | Кран шаровой из нержавеющей стали стандартнопроходной PN 63 бара и темп 180°С DN 15 082X4603R ООО «Ридан» | 2 | шт | 3233.672 | 6467.344 | 1449.8 | 2899.6 | 9366.944
23 | Кран шаровой из нержавеющей стали стандартнопроходной PN 63 бара и темп 180°С DN 20 082X4603R ООО «Ридан» | 6 | шт | 3233.672 | 19402.032 | 1449.8 | 8698.8 | 28100.832
| Трубопроводная арматура |  |  | 0 | 0 | 0 | 0 | 0
24 | Воздухоотводчик автоматический из нержавеющей стали PN 16 бар и темп 180°С ООО «Торговый дом АДЛ» | 6 | шт | 14401.5667 | 86409.4 | 1449.8 | 8698.8 | 95108.2
25 | Кран шаровой регулирующий из нержавеющей стали марки 12X18Н10Т с муфтовым присоединением, PN 40 бар и темп 200°С DN 20 ООО «ЧелябинскСпец- ГражданСтрой» | 1 | шт | 11078.16 | 11078.16 | 1449.8 | 1449.8 | 12527.96
26 | Кран шаровой из нержавеющей стали стандартнопроходной PN 63 бара и темп 180°С DN 15 082X4602R ООО «Ридан» | 6 | шт | 2858.7167 | 17152.3 | 1449.8 | 8698.8 | 25851.1
27 | Кран шаровой из нержавеющей стали стандартнопроходной PN 63 бара и темп 180°С DN 20 082X4603R ООО «Ридан» | 15 | шт | 3233.672 | 48505.08 | 1449.8 | 21747 | 70252.08
28 | Кран шаровой из нержавеющей стали полнопроходной PN 63 бара и темп 180°С DN 50 082X4617R ООО «Ридан» | 4 | шт | 14086.028 | 56344.112 | 1977 | 7908 | 64252.112
| Трубы |  |  | 0 | 0 | 0 | 0 | 0
29 | Труба полипропиленовая армированная алюминием Ø32х5,4 (DN 20) VALTEC PPR-ALUX PN25 «Валтек» | 110 | м | 293.4667 | 32281.3333 | 1449.8 | 159478 | 191759.3333
30 | Труба полипропиленовая армированная алюминием Ø40х6,7 (DN 25) VALTEC PPR-ALUX PN25 «Валтек» | 100 | м | 445.3667 | 44536.6667 | 1977 | 197700 | 242236.6667
31 | Труба полипропиленовая армированная алюминием Ø63х10,5 (DN 40) VALTEC PPR-ALUX PN25 «Валтек» | 140 | м | 1054 | 147560 | 2504.2 | 350588 | 498148
32 | Труба полипропиленовая армированная алюминием Ø76х12,5 (DN 50) VALTEC PPR-ALUX PN25 «Валтек» | 90 | м | 1722.5667 | 155031 | 2767.8 | 249102 | 404133
33 | Труба стальная водогазопроводная оцинкованная легкая Ø15 ГОСТ 3262-75 (для воздухоотводчиков) | 0.5 | м | 130.2 | 65.1 | 1977 | 988.5 | 1053.6
34 | Труба стальная водогазопроводная оцинкованная легкая Ø20 ГОСТ 3262-75 (для дренажных кранов) | 0.5 | м | 155 | 77.5 | 1977 | 988.5 | 1066
35 | Труба стальная водогазопроводная обыкновенная Ø20 ГОСТ 3262-75 | 40 | м | 155 | 6200 | 1977 | 79080 | 85280
36 | Труба стальная водогазопроводная обыкновенная Ø50 ГОСТ 3262-75 | 2 | м | 435.24 | 870.48 | 2504.2 | 5008.4 | 5878.88
37 | Труба стальная электросварная прямошовная Ø89х3,5 (DN 80) ГОСТ 10704-91 | 40 | м | 663.4 | 26536 | 3295 | 131800 | 158336
| Материалы |  |  | 0 | 0 | 0 | 0 | 0
38 | Окраска трубопроводов: термостойкая эмаль-грунт КО-8101 в 2 слоя ТУ 2312-237-05763441-98 ООО «ЭЛКОН» (площадь одного слоя) | 17 | м2 | 125.855 | 2139.5357 | 922.6 | 15684.2 | 17823.7357
39 | Цилиндры теплоизоляционные из минеральной ваты с покрытием алюминиевой фольгой 89х50мм ROCKWOOL 100 135185 ООО «РОКВУЛ» | 40 | шт | 904.1667 | 36166.6667 | 1449.8 | 57992 | 94158.6667
40 | Лента ALU 50*50000мм (рулон) ENSTO | 1 | шт | 4837.24 | 4837.24 | 0 | 0 | 4837.24
41 | Крепление трубопроводов с. 5.900-7 | 250 | кг | 0 | 0 | 395.4 | 98850 | 98850
42 | Кронштейн универсальный напольный для крепления конвекторов Торговая сеть | 4 | шт | 441.44 | 1765.76 | 659 | 2636 | 4401.76
| Теплоснабжение приточных установок |  |  | 0 | 0 | 0 | 0 | 0
| Трубопроводная арматура |  |  | 0 | 0 | 0 | 0 | 0
1 | Воздухоотводчик автоматический из нержавеющей стали PN 16 бар и темп 180°С ООО «Торговый дом АДЛ» | 6 | шт | 14401.5667 | 86409.4 | 1449.8 | 8698.8 | 95108.2
2 | Кран шаровой латунный полнопроходной муфтовый PN 40 бар и темп 110°С DN 15 065B8207R ООО «Ридан» | 6 | шт | 812.5307 | 4875.184 | 1449.8 | 8698.8 | 13573.984
3 | Кран шаровой латунный полнопроходной муфтовый PN 40 бар и темп 110°С DN 20 065B8208R ООО «Ридан» | 6 | шт | 1207.0367 | 7242.22 | 1449.8 | 8698.8 | 15941.02
4 | Ручной балансировочный клапан, латунный PN 40 бар и темп 110°С DN 40 003Z4085R ООО «Ридан» | 2 | шт | 10380.784 | 20761.568 | 2767.8 | 5535.6 | 26297.168
5 | Термоманометр ЗАО «РОСМА» | 8 | шт | 1054 | 8432 | 1977 | 15816 | 24248
6 | Бобышка для установки термоманометра ЗАО «РОСМА» | 8 | шт | 188.48 | 1507.84 | 659 | 5272 | 6779.84
| Трубы |  |  | 0 | 0 | 0 | 0 | 0
7 | Труба стальная водогазопроводная оцинкованная легкая Ø15 ГОСТ 3262-75 | 3 | м | 130.2 | 390.6 | 1977 | 5931 | 6321.6
8 | Труба стальная водогазопроводная оцинкованная легкая Ø20 ГОСТ 3262-75 | 3 | м | 155 | 465 | 1977 | 5931 | 6396
9 | Труба стальная водогазопроводная обыкновенная Ø32 ГОСТ 3262-75 | 2 | м | 310 | 620 | 1977 | 3954 | 4574
10 | Труба стальная водогазопроводная обыкновенная Ø40 ГОСТ 3262-75 | 65 | м | 334.8 | 21762 | 1977 | 128505 | 150267
11 | Труба стальная водогазопроводная обыкновенная Ø50 ГОСТ 3262-75 | 25 | м | 435.24 | 10881 | 2504.2 | 62605 | 73486
| Материалы |  |  | 0 | 0 | 0 | 0 | 0
12 | Окраска трубопроводов: термостойкая эмаль-грунт КО-8101 в 2 слоя ТУ 2312-237-05763441-98 ООО «ЭЛКОН» (площадь одного слоя) | 15 | м2 | 125.855 | 1887.8256 | 922.6 | 13839 | 15726.8256
13 | Цилиндры теплоизоляционные из минеральной ваты с покрытием алюминиевой фольгой 48х50мм ROCKWOOL 100 135156 ООО «РОКВУЛ» | 65 | шт | 603.4667 | 39225.3333 | 1449.8 | 94237 | 133462.3333
14 | Цилиндры теплоизоляционные из минеральной ваты с покрытием алюминиевой фольгой 60х50мм ROCKWOOL 100 165804 ООО «РОКВУЛ» | 25 | шт | 723.3333 | 18083.3333 | 1449.8 | 36245 | 54328.3333
15 | Лента ALU 50*50000мм (рулон) ENSTO | 1 | шт | 4837.24 | 4837.24 | 0 | 0 | 4837.24
16 | Крепление трубопроводов с. 5.900-7 | 100 | кг | 0 | 0 | 395.4 | 39540 | 39540
| Вентиляция |  |  | 0 | 0 | 0 | 0 | 0
| Оборудование |  |  | 0 | 0 | 0 | 0 | 0
1 | Приточно-вытяжная установка ПВ1 в WNK 250/1 + WNK 250/1 [Подвесная] сборе: Фильтр кассетный FKS 250 – 2шт; Вставка кассетная фильтрующая FVS 250 – 2шт; Заслонка регулирующая ZRK 250 – 3шт; Подставка под привод PS – 3шт; Воздухонагреватель электрический ELK 250/3; Вентилятор WNK 250/1 – 2шт; Хомут соединительный SKL 250 – 4шт. КИПиА: Блок управления CHU A-E3-11; Регулятор скорости STY-1,5 – 2шт; Датчик температуры канальный ARK-3S (дтк на приток.); Датчик перепада давления 20-200 Pa DVL-200 (дпд на прит. вент.); Датчик перепада давления 20-200 Pa DVL-200 (дпд на прит. фильтр); Датчик перепада давления 20-200 Pa DVL-200 (дпд на вытж. фильтр); Привод PDS 05/230.DT (для засл. прит. канала); Привод PDS 05/230.DT (для смес. засл.); Привод PDS 05/230.DT (для засл. выт. канала). «Korf» (KR22-069175/13) | 1 | компл | 151032 | 151032 | 105440 | 105440 | 256472
2 | Приточная установка П1.1 МЕД (UTR) 80-50 (N) A.3.35- 2.2x30M.R [Напольная] в сборе: Секция фильтра, вод. нагрева, вентилятора МЕД (UTR) 80-50 (N) А.3.35-2,2x30M; Вставка карманная фильтрующая укороченная WFUM 80-50 G3; Заслонка регулирующая ZR 80-50; Вставка гибкая WG 80-50 – 2шт. КИПиА: Блок управления CHU UV-W-3R0 S1; Термостат 6 м (для 1-го водяного нагревателя); Смесительный узел SURP 80-6.3 (для 1-го водяного нагревателя); Частотный преобразователь 2,2 кВт 380 В; Датчик температуры канальный ARK-3 (дтк на приток.); Датчик температуры наружного воздуха ARN-3; Датчик температуры воды погружной WTP-3; Датчик перепада давления 500 Pa DVL-500 (дпд на прит. фильтр); Привод PDF 05/230.D (для засл. прит. канала); ыносной пульт CR-TOP PDU2 (Кнопочный пост №2). «Korf» (KR22-069175/13) | 1 | компл | 683062.68 | 683062.68 | 158160 | 158160 | 841222.68
3 | Приточная установка П1.2 МЕД (UTR) 80-50 (N) A.3.35- 2.2x30M.R [Напольная] в сборе: Секция фильтра, вод. нагрева, вентилятора МЕД (UTR) 80-50 (N) А.3.35-2,2x30M; Вставка карманная фильтрующая укороченная WFUM 80-50 G3; Заслонка регулирующая ZR 80-50; Вставка гибкая WG 80-50 – 2шт. КИПиА: Блок управления CHU UV-W-3R0 S1; Термостат 6 м (для 1-го водяного нагревателя); Смесительный узел SURP 80-6.3 (для 1-го водяного нагревателя); Частотный преобразователь 2,2 кВт 380 В; Датчик температуры канальный ARK-3 (дтк на приток.); Датчик температуры наружного воздуха ARN-3; Датчик температуры воды погружной WTP-3; Датчик перепада давления 500 Pa DVL-500 (дпд на прит. фильтр); Привод PDF 05/230.D (для засл. прит. канала); Выносной пульт CR-TOP PDU2 (Кнопочный пост №2). «Korf» (KR22-069175/13) | 1 | компл | 683062.68 | 683062.68 | 158160 | 158160 | 841222.68
4 | Приточная установка П2 канального типа WNK 200/1 + WNK 200/1 [Подвесная] в комплекте: Вентилятор рабочий WNK 200/1, вентилятор резервный WNK 200/1; Фильтр кассетный FKS 200 – 1шт.; Заслонка регулирующая ZRK 200 – 1шт.; Подставка под привод PS – 1шт.; Воздухонагреватель электрический ELK 200/9 – 1шт.; Хомут соединительный SKL 200 – 4шт. КИПиА: Блок управления CHU A-E9-10 S-S1; Регулятор скорости STY-1,5; Датчик температуры канальный ARK-3S (дтк на приток.); Датчик перепада давления 20-200 Pa DVL-200 (дпд на прит. вент.); Датчик перепада давления 20-200 Pa DVL-200 (дпд на прит. фильтр); Привод PDS 02/230.DT (для засл. прит. канала); Выносной пульт CR- TOP PDU2 (Кнопочный пост №2) «Korf» (KR22-069175/13) | 1 | компл | 315464.68 | 315464.68 | 105440 | 105440 | 420904.68
5 | Вентилятор крышный В1.1, В1,2 KW 90/56-4D; Монтажный стакан GTK-90 КИПиА: Частотный преобразователь 1,5 кВт 220 В «Korf» (KR22-069175/13) | 2 | компл | 490420 | 980840 | 105440 | 210880 | 1191720
6 | Вытяжная установка В2 канального типа WNK 200/1 [Подвесная] в сборе: Вентилятор рабочий WNK 200/1 – 1 шт; Вентилятор резервный WNK 200/1 – 1 шт; Хомут соединительный SKL 200 – 4шт; Клапан обратный КОК 200 – 2шт. КИПиА: Регулятор скорости STY-1,5 – 2шт; Датчик перепада давления 20-200 Pa DVL-200 (дпд на выт. вент.)1шт; Шкаф автоматики CHU с контроллером ZE-11–1шт; «Korf» (KR22-069175/13) | 1 | компл | 122225.56 | 122225.56 | 65900 | 65900 | 188125.56
7 | Вытяжная установка В3 канального типа WNK 200/1 [Подвесная] в сборе: Вентилятор WNK 200/1; Хомут соединительный SKL 200 – 2шт; Клапан обратный КОК 200. КИПиА: Регулятор скорости STY-1,5 – 1шт; Шкаф автоматики CHU с контроллером ZE-10 – 1 шт. «Korf» (KR22-069175/13) | 1 | компл | 91683.12 | 91683.12 | 65900 | 65900 | 157583.12
8 | Вентилятор крышный ДВ1 KDV DU 400-90A-22х15; Стакан монтажный неутепленный GMK-900 КИПиА: Щит управления вентилятором CHU-DU-V22-PZT «Korf» (KR22-069175/13) | 1 | компл | 450818.12 | 450818.12 | 105440 | 105440 | 556258.12
9 | Вентилятор осевой ДП1 KSO 100-4х15; Вставка гибкая IFKC-1000 КИПиА: Щит управления вентилятором CHU-DU-V4 «Korf» (KR22-069175/13) | 1 | компл | 233004.68 | 233004.68 | 105440 | 105440 | 338444.68
| Шкаф автоматики CHU с преобразователем RS485/Ethernet Modbus | 1 | компл | 86033.68 | 86033.68 | 105440 | 105440 | 191473.68
10 | Клапан воздушный утепленный ПЕ1 Гермик-С-300х600-К-1хLF230- 1-У3-0 | 1 | шт | 91884 | 91884 | 6721.8 | 6721.8 | 98605.8
11 | Воздушная заслонка для прямоугольных каналов из нержавеющей стали марки AISI 316 АЗД 192.000-01 ГК «Вендер Климат» | 10 | шт | 34862.6 | 348626 | 2504.2 | 25042 | 373668
12 | Воздушная заслонка для круглых каналов из нержавеющей стали марки AISI 316 АЗД 133.020-01 ГК «Вендер Климат» | 3 | шт | 5391.9333 | 16175.8 | 2504.2 | 7512.6 | 23688.4
13 | Клапан противопожарный OKL-2-60-800х500-O-S-220-T «Korf» | 1 | шт | 27293.64 | 27293.64 | 6721.8 | 6721.8 | 34015.44
14 | Клапан противопожарный OKL-2-60-500х800-O-S-220-T «Korf» | 1 | шт | 27293.64 | 27293.64 | 6721.8 | 6721.8 | 34015.44
15 | Клапан противопожарный OKL-2K-60-250-O-S-220-T-N «Korf» | 2 | шт | 27108.88 | 54217.76 | 4085.8 | 8171.6 | 62389.36
16 | Клапан противопожарный OKL-2-60-800х800-O-S-220-T «Korf» | 2 | шт | 30392.4 | 60784.8 | 6721.8 | 13443.6 | 74228.4
17 | Клапан дымовой OKL-2D-1000x500-M-220-N-K-G «Korf» | 2 | шт | 33664.76 | 67329.52 | 6721.8 | 13443.6 | 80773.12
18 | Противопожарный обратный клапан, EI 120 ПРОК-1-К-800х800-0 «ВЕЗА» | 1 | шт | 99614.16 | 99614.16 | 6721.8 | 6721.8 | 106335.96
19 | Противопожарный обратный клапан, EI 120 ПРОК-2-К-1250х1250-0 «ВЕЗА» | 1 | шт | 209189.736 | 209189.736 | 6721.8 | 6721.8 | 215911.536
20 | Решетка вентиляционная АМР 400х150 «Арктос» | 1 | шт | 1785.6 | 1785.6 | 1977 | 1977 | 3762.6
21 | Решетка вентиляционная АМР 300х100 «Арктос» | 1 | шт | 1279.06 | 1279.06 | 1977 | 1977 | 3256.06
22 | Диффузор универсальный ДПУ-М 100 «Арктос» | 2 | шт | 270.32 | 540.64 | 1449.8 | 2899.6 | 3440.24
23 | Диффузор универсальный ДПУ-М 125 «Арктос» | 2 | шт | 312.48 | 624.96 | 1449.8 | 2899.6 | 3524.56
24 | Диффузор универсальный ДПУ-М 160 «Арктос» | 1 | шт | 438.96 | 438.96 | 1449.8 | 1449.8 | 1888.76
25 | Диффузор универсальный ДПУ-М 200 «Арктос» | 1 | шт | 510.26 | 510.26 | 1449.8 | 1449.8 | 1960.06
26 | Защитная решетка БСК 315 «Арктос» | 1 | шт | 604.5 | 604.5 | 1449.8 | 1449.8 | 2054.3
27 | Защитная решетка БСК 630 «Арктос» | 1 | шт | 2273.54 | 2273.54 | 2504.2 | 2504.2 | 4777.74
28 | Сетка проволочная тканная с квадратными ячейками по ГОСТ 3826-82 Сетка 2-10-2 12Х18Н10Т группы 2 | 7.5 | м2 | 4154 | 31155 | 1449.8 | 10873.5 | 42028.5
29 | Решетка наружная из нержавеющей стали марки AISI 316 для воздуховода Ø160 ГК «Вендер Климат» | 1 | шт | 6832.4 | 6832.4 | 2504.2 | 2504.2 | 9336.6
30 | Решетка наружная из нержавеющей стали марки AISI 316 для воздуховода Ø200 ГК «Вендер Климат» | 1 | шт | 8072.4 | 8072.4 | 2504.2 | 2504.2 | 10576.6
31 | Решетка наружная из нержавеющей стали марки AISI 316 для воздуховода Ø250 ГК «Вендер Климат» | 2 | шт | 9932.4 | 19864.8 | 2504.2 | 5008.4 | 24873.2
32 | Решетка наружная из нержавеющей стали марки AISI 316 для воздуховода 600х300 ГК «Вендер Климат» | 1 | шт | 6424.44 | 6424.44 | 4085.8 | 4085.8 | 10510.24
33 | Решетка наружная из нержавеющей стали марки AISI 316 для воздуховода 1900х2000 ГК «Вендер Климат» | 1 | шт | 92473 | 92473 | 6721.8 | 6721.8 | 99194.8
34 | Решетка наружная из нержавеющей стали марки AISI 316 для воздуховода 2000х1600 ГК «Вендер Климат» | 1 | шт | 77872 | 77872 | 6721.8 | 6721.8 | 84593.8
35 | Узел прохода (Ø400) из нержавеющей стали AISI316 УП1-03 с.5.904-45 ГК «Вендер Климат» | 1 | шт | 81811.5833 | 81811.5833 | 19770 | 19770 | 101581.5833
36 | Лючок питометражный СТД 8281 | 26 | шт | 192.2 | 4997.2 | 922.6 | 23987.6 | 28984.8
37 | Дверь вентиляционная утеплённая ДУс 1,25х0,5 с.5.904-4 | 1 | шт | 9455.4133 | 9455.4133 | 9226 | 9226 | 18681.4133
38 | Дефлектор из нержавеющей стали AISI316 Д 315.00.000-01 с.5.904-51 ГК «Вендер Климат» | 1 | шт | 26773.6253 | 26773.6253 | 4085.8 | 4085.8 | 30859.4253
| Изделия и материалы |  |  | 0 | 0 | 0 | 0 | 0
| ПВ1 |  |  | 0 | 0 | 0 | 0 | 0
39 | Воздуховод из оцинкованной стали δ=0,5 Ø160 ГОСТ 14918-2020 | 0.5 | м | 444.3884 | 222.1942 | 1449.8 | 724.9 | 947.0942
40 | Воздуховод из оцинкованной стали δ=0,5 Ø200 ГОСТ 14918-2020 | 12 | м | 595.3033 | 7143.64 | 1449.8 | 17397.6 | 24541.24
41 | Воздуховод из оцинкованной стали δ=0,6 Ø250 ГОСТ 14918-2020 | 7 | м | 832.9982 | 5830.9873 | 1449.8 | 10148.6 | 15979.5873
42 | Воздуховод из оцинкованной стали δ=0,7 300х100 ГОСТ 14918-2020 | 0.5 | м | 906.688 | 453.344 | 1977 | 988.5 | 1441.844
43 | Воздуховод из оцинкованной стали δ=0,7 400х150 ГОСТ 14918-2020 | 0.5 | м | 1246.696 | 623.348 | 2174.7 | 1087.35 | 1710.698
44 | Воздуховод из оцинкованной стали класса герметичности «В» δ=1,0 Ø250 ГОСТ 14918-2020 | 6 | м | 1571.7 | 9430.2 | 2504.2 | 15025.2 | 24455.4
45 | Воздуховод класса герметичности «В» из нержавеющей стали марки AISI316, толщиной δ=1,0 Ø250 ГОСТ 5582-75 ГК «Вендер Климат» | 2 | м | 17690.1293 | 35380.2587 | 2504.2 | 5008.4 | 40388.6587
46 | Заглушка круглая из оцинкованной стали δ=0,5 Ø200 ГОСТ 14918-2020 | 1 | шт | 264.12 | 264.12 | 1449.8 | 1449.8 | 1713.92
47 | Утка из оцинкованной стали δ=1,0 смещение 0,3м, l=0,7м Ø250 ГОСТ 14918-2020 | 1 | шт | 1129.64 | 1129.64 | 1449.8 | 1449.8 | 2579.44
48 | Отвод круглого воздуховода 90° δ=0,5 Ø200 ГОСТ 14918-2020 | 2 | шт | 404.24 | 808.48 | 1449.8 | 2899.6 | 3708.08
49 | Отвод круглого воздуховода 45° из нержавеющей стали марки AISI316, толщиной δ=1,0 Ø250 ГОСТ 5582-75 ГК «Вендер Климат» | 1 | шт | 10471.769 | 10471.769 | 1977 | 1977 | 12448.769
50 | Тройник круглого воздуховода δ=0,6 Ø250/ Ø250 ГОСТ 14918-2020 | 3 | шт | 453.84 | 1361.52 | 1449.8 | 4349.4 | 5710.92
51 | Тройник круглого воздуховода δ=1,0 Ø250/ Ø250 ГОСТ 14918-2020 | 1 | шт | 659.68 | 659.68 | 1977 | 1977 | 2636.68
52 | Переход круглого сечения Ø200/ Ø250 l=0,3м из оцинкованной стали δ=0,6 ГОСТ 14918-2020 | 2 | шт | 647.28 | 1294.56 | 1449.8 | 2899.6 | 4194.16
53 | Переход δ=0,7 Ø250/ 300х150 ГОСТ 14918-2020 | 1 | шт | 1005.64 | 1005.64 | 1977 | 1977 | 2982.64
54 | Врезка 400х150 в круглый воздуховод Ø250 ГОСТ 14918-2020 | 1 | шт | 398.04 | 398.04 | 1449.8 | 1449.8 | 1847.84
55 | Крепление воздуховодов с. 5.904-1 | 50 | кг | 0 | 0 | 395.4 | 19770 | 19770
56 | Теплоизоляционное покрытие, толщина 40 мм PRO-VENT-40 некашированный ООО «Базальтовые Огнезащитные Системы» | 6.3 | м2 | 861.8 | 5429.34 | 1449.8 | 9133.74 | 14563.08
57 | Сетка металлическая «Манье» BOS-Manie ООО «Базальтовые Огнезащитные Системы» | 8.3 | м2 | 207.7 | 1723.91 | 922.6 | 7657.58 | 9381.49
58 | Скотч алюминиевый 50мм BOS-Master ООО «Базальтовые Огнезащитные Системы» | 1 | шт | 769.8333 | 769.8333 | 0 | 0 | 769.8333
59 | Лента стальная монтажная BOS-SOLID ООО «Базальтовые Огнезащитные Системы» | 17.7 | м | 34.813 | 616.1901 | 0 | 0 | 616.1901
60 | Огнестойкая монтажная пена ОГНЕЗА EI240 ООО «Огнеза» | 1 | шт | 1010.9444 | 1010.9444 | 0 | 0 | 1010.9444
61 | Огнезащитный терморасширяющийся герметик ОГНЕЗА-ГТ ООО «Огнеза» | 0.5 | кг | 1719.1222 | 859.5611 | 0 | 0 | 859.5611
| П1 |  |  | 0 | 0 | 0 | 0 | 0
62 | Воздуховод из нержавеющей стали марки AISI316, толщиной δ=1,0 300х300 ГОСТ 5582-75 ГК «Вендер Климат» | 12.5 | м | 22730.9877 | 284137.3458 | 3005.04 | 37563 | 321700.3458
63 | Воздуховод из нержавеющей стали марки AISI316, толщиной δ=1,0 600х300 ГОСТ 5582-75 ГК «Вендер Климат» | 13 | м | 34306.8527 | 445989.0847 | 4507.56 | 58598.28 | 504587.3647
64 | Воздуховод из нержавеющей стали марки AISI316, толщиной δ=1,0 700х350 ГОСТ 5582-75 ГК «Вендер Климат» | 12.5 | м | 39884.414 | 498555.175 | 5258.82 | 65735.25 | 564290.425
65 | Воздуховод из нержавеющей стали марки AISI316, толщиной δ=1,0 700х400 ГОСТ 5582-75 ГК «Вендер Климат» | 12.5 | м | 41743.5977 | 521794.9708 | 5509.24 | 68865.5 | 590660.4708
66 | Воздуховод из нержавеющей стали марки AISI316, толщиной δ=1,0 700х500 ГОСТ 5582-75 ГК «Вендер Климат» | 4 | м | 45461.9753 | 181847.9013 | 6010.08 | 24040.32 | 205888.2213
67 | Воздуховод из нержавеющей стали марки AISI316, толщиной δ=1,0 800х500 ГОСТ 5582-75 ГК «Вендер Климат» | 5 | м | 49601.0953 | 248005.4767 | 6510.92 | 32554.6 | 280560.0767
68 | Воздуховод класса герметичности «В» из нержавеющей стали δ=1,0 800х500 ГОСТ 5582-75 ГК «Вендер Климат» | 24 | м | 49601.0953 | 1190426.288 | 6510.92 | 156262.08 | 1346688.368
69 | Воздуховод из оцинкованной стали δ=0,7 800х500 ГОСТ 14918-2020 | 13 | м | 3184.32 | 41396.16 | 5140.2 | 66822.6 | 108218.76
70 | Заглушка прямоугольная из нержавеющей стали марки AISI316, толщиной δ=1,0 350х350 ГОСТ 5582-75 ГК «Вендер Климат» | 2 | шт | 5591.873 | 11183.746 | 1977 | 3954 | 15137.746
71 | Заглушка прямоугольная из оцинкованной стали δ=0,7 800х500 ГОСТ 14918-2020 | 2 | шт | 1450.8 | 2901.6 | 1977 | 3954 | 6855.6
72 | Отвод прямоугольного воздуховода 90° из нержавеющей стали марки AISI316, толщиной δ=1,0 700х400 ГОСТ 5582-75 ГК «Вендер Климат» | 3 | шт | 36304.2033 | 108912.61 | 4011.7284 | 12035.1852 | 120947.7952
73 | Отвод прямоугольного воздуховода 90° из нержавеющей стали марки AISI316, толщиной δ=1,0 800х500 ГОСТ 5582-75 ГК «Вендер Климат» | 1 | шт | 45840.5577 | 45840.5577 | 5253.8116 | 5253.8116 | 51094.3693
74 | Отвод прямоугольного воздуховода 90° из нержавеющей стали марки AISI316, толщиной δ=1,0 500х800 ГОСТ 5582-75 ГК «Вендер Климат» | 1 | шт | 36097.3713 | 36097.3713 | 3718.737 | 3718.737 | 39816.1083
75 | Отвод прямоугольного воздуховода 90° δ=0,7 800х500 ГОСТ 14918-2020 | 1 | шт | 4647.52 | 4647.52 | 4147.746 | 4147.746 | 8795.266
76 | Переход прямоугольного сечения 400х200/600х300 l=0,3м из нержавеющей стали марки AISI316, толщиной δ=1,0 ГОСТ 5582-75 ГК «Вендер Климат» | 10 | шт | 14279.871 | 142798.71 | 2504.2 | 25042 | 167840.71
77 | Переход прямоугольного сечения 300х300/600х300 l=0,3м из нержавеющей стали марки AISI316, толщиной δ=1,0 ГОСТ 5582-75 ГК «Вендер Климат» | 2 | шт | 14481.0093 | 28962.0187 | 2504.2 | 5008.4 | 33970.4187
78 | Переход прямоугольного сечения 600х300/700х350 l=0,3м из нержавеющей стали марки AISI316, толщиной δ=1,0 ГОСТ 5582-75 ГК «Вендер Климат» | 2 | шт | 18119.624 | 36239.248 | 2504.2 | 5008.4 | 41247.648
79 | Переход прямоугольного сечения 700х350/700х400 l=0,3м из нержавеющей стали марки AISI316, толщиной δ=1,0 ГОСТ 5582-75 ГК «Вендер Климат» | 2 | шт | 19852.3793 | 39704.7587 | 2504.2 | 5008.4 | 44713.1587
80 | Переход прямоугольного сечения 700х400/700х500 l=0,3м из нержавеющей стали марки AISI316, толщиной δ=1,0 ГОСТ 5582-75 ГК «Вендер Климат» | 1 | шт | 21287.1833 | 21287.1833 | 2504.2 | 2504.2 | 23791.3833
81 | Переход прямоугольного сечения 700х500/800х500 l=0,3м из нержавеющей стали марки AISI316, толщиной δ=1,0 ГОСТ 5582-75 ГК «Вендер Климат» | 1 | шт | 23048.8307 | 23048.8307 | 2514.2168 | 2514.2168 | 25563.0475
82 | Врезка 500х300 в прямоугольный воздуховод ГОСТ 5582-75 ГК «Вендер Климат» | 10 | шт | 6487.1427 | 64871.4267 | 1449.8 | 14498 | 79369.4267
83 | Врезка 700х400 в прямоугольный воздуховод ГОСТ 5582-75 ГК «Вендер Климат» | 1 | шт | 8906.3 | 8906.3 | 1977 | 1977 | 10883.3
84 | Врезка 800х500 в прямоугольный воздуховод ГОСТ 14918-2020 | 3 | шт | 1202.8 | 3608.4 | 1977 | 5931 | 9539.4
85 | Крепление воздуховодов с. 5.904-1 | 300 | кг | 0 | 0 | 395.4 | 118620 | 118620
86 | Теплоизоляционное покрытие, толщина 40 мм PRO-VENT-40 некашированный ООО «Базальтовые Огнезащитные Системы» | 3 | м2 | 861.8 | 2585.4 | 1449.8 | 4349.4 | 6934.8
87 | Огнезащитное покрытие, толщина 20 мм PRO-VENT-20-1-БТ ООО «Базальтовые Огнезащитные Системы» | 63 | м2 | 2429.3667 | 153050.1 | 1449.8 | 91337.4 | 244387.5
88 | Сетка металлическая «Манье» BOS-Manie ООО «Базальтовые Огнезащитные Системы» | 3.2 | м2 | 207.7 | 664.64 | 922.6 | 2952.32 | 3616.96
89 | Лента стальная монтажная BOS-SOLID ООО «Базальтовые Огнезащитные Системы» | 150 | м | 34.813 | 5221.95 | 0 | 0 | 5221.95
90 | Скотч алюминиевый 50мм BOS-Master ООО «Базальтовые Огнезащитные Системы» | 3 | шт | 769.8333 | 2309.5 | 0 | 0 | 2309.5
91 | Покровный слой для огнезащитного покрытия BOS-PROTECTION Ф ООО «Базальтовые Огнезащитные Системы» | 70 | м2 | 787.4 | 55118 | 1449.8 | 101486 | 156604
92 | Материал для заделки отверстий и огнезащиты креплений, 13мм PRO-МБОР-VENT ООО «Базальтовые Огнезащитные Системы» | 7.5 | м2 | 2429.3667 | 18220.25 | 1449.8 | 10873.5 | 29093.75
93 | Состав термостойкий клеящий "ПЛАЗАС", толщиной 1,7мм ООО «Базальтовые Огнезащитные Системы» | 21 | кг | 152.9333 | 3211.6 | 0 | 0 | 3211.6
94 | Огнестойкая монтажная пена ОГНЕЗА EI240 ООО «Огнеза» | 1 | шт | 1010.9444 | 1010.9444 | 0 | 0 | 1010.9444
95 | Огнезащитный терморасширяющийся герметик ОГНЕЗА-ГТ ООО «Огнеза» | 1 | кг | 1719.1222 | 1719.1222 | 0 | 0 | 1719.1222
| П2 |  |  | 0 | 0 | 0 | 0 | 0
96 | Дроссель клапан ∅160 ГК «Вендер Климат» | 1 | шт | 5391.9333 | 5391.9333 | 2504.2 | 2504.2 | 7896.1333
97 | Клапан противопожарный OKL-2К-60-160-O-S-220-T «Korf» | 1 | шт | 24628.88 | 24628.88 | 4085.8 | 4085.8 | 28714.68
98 | Диффузор пластиктвый приточный ДПУ-М 200 «Арктос» | 2 | шт | 510.26 | 1020.52 | 1449.8 | 2899.6 | 3920.12
99 | Решетка круглая воздухозаборная CG Ø 315 «Арктос» | 1 | шт | 2029.26 | 2029.26 | 2504.2 | 2504.2 | 4533.46
100 | Решетка круглая воздухозаборная CG Ø 160 «Арктос» | 1 | шт | 438.96 | 438.96 | 2504.2 | 2504.2 | 2943.16
101 | Лючок питометрический СТД 8281 | 1 | шт | 192.2 | 192.2 | 922.6 | 922.6 | 1114.8
102 | Воздуховод из оцинкованной стали δ=0,5 Ø160 ГОСТ 14918-2020 | 5 | м | 444.3884 | 2221.9422 | 1449.8 | 7249 | 9470.9422
103 | Воздуховод из оцинкованной стали δ=0,5 Ø200 ГОСТ 14918-2020 | 7 | м | 595.3033 | 4167.1233 | 1449.8 | 10148.6 | 14315.7233
104 | Воздуховод класса герметичности «В» из нержавеющей стали марки AISI316, толщиной δ=1,0 Ø200 ГОСТ 5582-75 ГК «Вендер Климат» | 1 | м | 14703.1347 | 14703.1347 | 2504.2 | 2504.2 | 17207.3347
105 | Воздуховод класса герметичности «В» из нержавеющей стали марки AISI316, толщиной δ=1,0 Ø315 ГОСТ 5582-75 ГК «Вендер Климат» | 2 | м | 18856.7523 | 37713.5047 | 2504.2 | 5008.4 | 42721.9047
106 | Отвод круглого воздуховода 90° δ=0,5 Ø160 ГОСТ 14918-2020 | 2 | шт | 178.56 | 357.12 | 1449.8 | 2899.6 | 3256.72
107 | Отвод круглого воздуховода 45° из нержавеющей стали марки AISI316, толщиной δ=1,0 Ø315 ГОСТ 5582-75 ГК «Вендер Климат» | 1 | шт | 9807.4907 | 9807.4907 | 1977 | 1977 | 11784.4907
108 | Тройник круглого воздуховода δ=0,5 Ø200/ Ø200/ Ø200 ГОСТ 14918-2020 | 3 | шт | 306.28 | 918.84 | 1449.8 | 4349.4 | 5268.24
109 | Тройник круглого воздуховода из нержавеющей стали марки AISI316, толщиной δ=1,0 Ø200/ Ø200/ Ø200 ГОСТ 5582-75 | 3 | шт | 17606.76 | 52820.28 | 1977 | 5931 | 58751.28
110 | Отвод круглого воздуховода 90° δ=0,5 Ø200 ГОСТ 14918-2020 | 1 | шт | 404.24 | 404.24 | 1449.8 | 1449.8 | 1854.04
111 | Отвод круглого воздуховода из нержавеющей стали марки AISI316, толщиной 90° δ=1,0 ГОСТ 5582-75 | 1 | шт | 29277.919 | 29277.919 | 1977 | 1977 | 31254.919
112 | Переход круглого сечения Ø200/ Ø315 l=0,3м из нержавеющей стали марки AISI316, толщиной δ=1,0 ГОСТ 5582-75 | 1 | шт | 17341.2295 | 17341.2295 | 2504.2 | 2504.2 | 19845.4295
113 | Переход круглого сечения Ø200/ Ø160 l=0,3м из оцинкованной стали δ=0,6 ГОСТ 14918-2020 | 1 | шт | 374.48 | 374.48 | 1449.8 | 1449.8 | 1824.28
114 | Крепление воздуховодов с. 5.904-1 | 10 | кг | 0 | 0 | 395.4 | 3954 | 3954
115 | Теплоизоляционное покрытие, толщина 40 мм PRO-VENT-40 некашированный ООО «Базальтовые Огнезащитные Системы» | 5 | м2 | 861.8 | 4309 | 1449.8 | 7249 | 11558
116 | Сетка проволочная тканная с квадратными ячейками Сетка 2-10-2 12Х18Н10Т группы 2 ГОСТ 3826-82. | 2.3 | м2 | 4154 | 9554.2 | 1449.8 | 3334.54 | 12888.74
117 | Антикоррозионная эмаль KSM PROTECT SP комплектно со средством для мойки KSM PASSIVATED CLEANER | 3 | л | 1109.8 | 3329.4 | 6590 | 19770 | 23099.4
| В1.1, В1.2 |  |  | 0 | 0 | 0 | 0 | 0
118 | Воздуховод класса герметичности «В» из нержавеющей стали марки AISI316, толщиной δ=1,0 800х800 ГОСТ 5582-75 ГК «Вендер Климат» | 11 | м | 60756.218 | 668318.398 | 8013.44 | 88147.84 | 756466.238
119 | Переход прямоугольного сечения 800х800/1000х1000 l=0,3м из нержавеющей стали марки AISI316, толщиной δ=1,0 ГОСТ 5582-75 ГК «Вендер Климат» | 2 | шт | 36485.853 | 72971.706 | 3751.2916 | 7502.5832 | 80474.2892
120 | Крепление воздуховодов с. 5.904-1 | 60 | кг | 0 | 0 | 395.4 | 23724 | 23724
121 | Огнезащитное покрытие, толщина 20 мм PRO-VENT-20-1-БТ ООО «Базальтовые Огнезащитные Системы» | 26 | м2 | 2429.3667 | 63163.5333 | 1449.8 | 37694.8 | 100858.3333
122 | Лента стальная монтажная BOS-SOLID ООО «Базальтовые Огнезащитные Системы» | 150 | м | 34.813 | 5221.95 | 0 | 0 | 5221.95
123 | Скотч алюминиевый 50мм BOS-Master ООО «Базальтовые Огнезащитные Системы» | 1 | шт | 769.8333 | 769.8333 | 0 | 0 | 769.8333
124 | Материал для заделки отверстий и огнезащиты креплений, 13мм PRO-МБОР-VENT ООО «Базальтовые Огнезащитные Системы» | 9 | м2 | 2429.3667 | 21864.3 | 1449.8 | 13048.2 | 34912.5
125 | Состав термостойкий клеящий "ПЛАЗАС", толщиной 1,7мм ООО «Базальтовые Огнезащитные Системы» | 25.2 | кг | 152.9333 | 3853.92 | 0 | 0 | 3853.92
126 | Огнестойкая монтажная пена ОГНЕЗА EI240 ООО «Огнеза» | 1 | шт | 1010.9444 | 1010.9444 | 0 | 0 | 1010.9444
127 | Огнезащитный терморасширяющийся герметик ОГНЕЗА-ГТ ООО «Огнеза» | 2 | кг | 1719.1222 | 3438.2444 | 0 | 0 | 3438.2444
| В2 |  |  | 0 | 0 | 0 | 0 | 0
128 | Воздушная заслонка для круглых каналов из нержавеющей стали марки AISI 316 АЗД 133.020 ГК «Вендер Климат» | 1 | шт | 5391.9333 | 5391.9333 | 2504.2 | 2504.2 | 7896.1333
129 | Дроссель клапан ∅160 ГК «Вендер Климат» | 1 | шт | 0 | 0 | 2504.2 | 2504.2 | 2504.2
130 | Клапан противопожарный OKL-2К-60-160-O-S-220-T «Korf» | 1 | шт | 24628.88 | 24628.88 | 4085.8 | 4085.8 | 28714.68
131 | Лючок питометрический СТД 8281 | 4 | шт | 192.2 | 768.8 | 922.6 | 3690.4 | 4459.2
132 | Воздуховод из оцинкованной стали δ=0,5 Ø200 ГОСТ 14918-2020 | 11 | м | 595.3033 | 6548.3367 | 1449.8 | 15947.8 | 22496.1367
133 | Воздуховод из оцинкованной стали δ=0,5 Ø160 ГОСТ 14918-2020 | 5 | м | 444.3884 | 2221.9422 | 1449.8 | 7249 | 9470.9422
134 | Воздуховод из оцинкованной стали δ=0,5 Ø100 ГОСТ 14918-2020 | 0.5 | м | 372.1439 | 186.072 | 1449.8 | 724.9 | 910.972
135 | Воздуховод класса герметичности «В» из нержавеющей стали марки AISI316, толщиной δ=1,0 Ø200 ГОСТ 5582-75 ГК «Вендер Климат» | 2.5 | м | 13740.0473 | 34350.1183 | 2504.2 | 6260.5 | 40610.6183
136 | Заглушка круглая из оцинкованной стали δ=0,5 Ø200 ГОСТ 14918-2020 | 1 | шт | 264.12 | 264.12 | 1449.8 | 1449.8 | 1713.92
137 | Отвод круглого воздуховода 90° δ=0,5 Ø200 ГОСТ 14918-2020 | 2 | шт | 404.24 | 808.48 | 1449.8 | 2899.6 | 3708.08
138 | Отвод круглого воздуховода 90° δ=0,5 Ø160 ГОСТ 14918-2020 | 2 | шт | 178.56 | 357.12 | 1449.8 | 2899.6 | 3256.72
139 | Отвод круглого воздуховода 90° из нержавеющей стали марки AISI316, толщиной δ=1,0 Ø200 ГОСТ 5582-75 ГК «Вендер Климат» | 3 | шт | 9058.82 | 27176.46 | 1977 | 5931 | 33107.46
140 | Тройник круглого воздуховода δ=0,5 Ø200/ Ø200/160 ГОСТ 14918-2020 | 1 | шт | 306.28 | 306.28 | 1449.8 | 1449.8 | 1756.08
141 | Тройник круглого воздуховода δ=0,5 Ø200/ Ø200/200 ГОСТ 14918-2020 | 2 | шт | 306.28 | 612.56 | 1449.8 | 2899.6 | 3512.16
142 | Переход круглого сечения Ø200/ Ø250 l=0,3м из оцинкованной стали δ=0,6 ГОСТ 14918-2020 | 1 | шт | 647.28 | 647.28 | 1449.8 | 1449.8 | 2097.08
143 | Крепление воздуховодов с. 5.904-1 | 15 | кг | 0 | 0 | 395.4 | 5931 | 5931
144 | Теплоизоляционное покрытие, толщина 40 мм PRO-VENT-40 некашированный ООО «Базальтовые Огнезащитные Системы» | 1.6 | м2 | 861.8 | 1378.88 | 1449.8 | 2319.68 | 3698.56
145 | Сетка проволочная тканная с квадратными ячейками Сетка 2-10-2 12Х18Н10Т группы 2 ГОСТ 3826-82. | 2.3 | м2 | 4154 | 9554.2 | 922.6 | 2121.98 | 11676.18
146 | Антикоррозионная эмаль KSM PROTECT SP комплектно со средством для мойки KSM PASSIVATED CLEANER | 3 | л | 1109.8 | 3329.4 | 6590 | 19770 | 23099.4
| В3 |  |  | 0 | 0 | 0 | 0 | 0
147 | Воздуховод из оцинкованной стали δ=0,5 Ø200 ГОСТ 14918-2020 | 2 | м | 595.3033 | 1190.6067 | 1449.8 | 2899.6 | 4090.2067
148 | Воздуховод из оцинкованной стали δ=0,6 Ø315 ГОСТ 14918-2020 | 0.5 | м | 1063.3838 | 531.6919 | 1977 | 988.5 | 1520.1919
149 | Воздуховод класса герметичности «В» из нержавеющей стали марки AISI316, толщиной δ=1,0 Ø250 ГОСТ 5582-75 ГК «Вендер Климат» | 0.7 | м | 21966.972 | 15376.8804 | 2504.2 | 1752.94 | 17129.8204
150 | Отвод круглого воздуховода 45° из нержавеющей стали марки AISI316, толщиной δ=1,0 Ø250 ГОСТ 5582-75 ГК «Вендер Климат» | 1 | шт | 10471.769 | 10471.769 | 1977 | 1977 | 12448.769
151 | Переход круглого сечения Ø200/ Ø315 l=0,3м из оцинкованной стали δ=0,6 ГОСТ 14918-2020 | 1 | шт | 17341.2295 | 17341.2295 | 1977 | 1977 | 19318.2295
152 | Переход круглого сечения Ø200/ Ø250 l=0,3м из оцинкованной стали δ=1,0 ГОСТ 14918-2020 | 1 | шт | 647.28 | 647.28 | 1449.8 | 1449.8 | 2097.08
153 | Крепление воздуховодов с. 5.904-1 | 5 | кг | 0 | 0 | 395.4 | 1977 | 1977
154 | Теплоизоляционное покрытие, толщина 40 мм PRO-VENT-40 некашированный ООО «Базальтовые Огнезащитные Системы» | 0.8 | м2 | 861.8 | 689.44 | 1449.8 | 1159.84 | 1849.28
155 | Сетка металлическая «Манье» BOS-Manie ООО «Базальтовые Огнезащитные Системы» | 0.8 | м2 | 207.7 | 166.16 | 922.6 | 738.08 | 904.24
156 | Лента стальная монтажная BOS-SOLID ООО «Базальтовые Огнезащитные Системы» | 3.5 | м | 34.813 | 121.8455 | 0 | 0 | 121.8455
| ДП1 |  |  | 0 | 0 | 0 | 0 | 0
157 | Воздуховод класса герметичности «В» из оцинкованной стали δ=1,0 500х500 ГОСТ 14918-2020 | 4.5 | м | 2987.16 | 13442.22 | 5008.4 | 22537.8 | 35980.02
158 | Воздуховод из оцинкованной стали класса герметичности «В» δ=1,0 800х800 ГОСТ 14918-2020 | 7.5 | м | 4535.3 | 34014.75 | 6010.08 | 45075.6 | 79090.35
159 | Воздуховод класса герметичности «В» из нержавеющей стали марки AISI316, толщиной δ=1,0 500х500 ГОСТ 5582-75 ГК «Вендер Климат» | 27.5 | м | 38025.2303 | 1045693.8342 | 5008.4 | 137731 | 1183424.8342
160 | Воздуховод класса герметичности «В» из нержавеющей стали марки AISI316, толщиной δ=1,0 800х400 ГОСТ 5582-75 ГК «Вендер Климат» | 1.5 | м | 45461.9753 | 68192.963 | 6010.08 | 9015.12 | 77208.083
161 | Воздуховод класса герметичности «В» из нержавеющей стали марки AISI316, толщиной δ=1,0 900х500 ГОСТ 5582-75 ГК «Вендер Климат» | 3.5 | м | 53319.473 | 186618.1555 | 7011.76 | 24541.16 | 211159.3155
162 | Воздуховод класса герметичности «В» из нержавеющей стали марки AISI316, толщиной δ=1,5 1900х2000 ГОСТ 5582-75 ГК «Вендер Климат» | 0.5 | м | 241748.6433 | 120874.3217 | 25701 | 12850.5 | 133724.8217
163 | Заглушка прямоугольная из нержавеющей стали марки AISI316, толщиной δ=1,0 900х500 ГОСТ 5582-75 ГК «Вендер Климат» | 2 | шт | 14263.0897 | 28526.1793 | 1977 | 3954 | 32480.1793
164 | Заглушка прямоугольная нержавеющей стали марки AISI316, толщиной δ=1,5 1900х2000 ГОСТ 5582-75 ГК «Вендер Климат» | 1 | шт | 100411.387 | 100411.387 | 2504.2 | 2504.2 | 102915.587
165 | Отвод прямоугольного воздуховода 90° из нержавеющей стали марки AISI316, толщиной δ=1,0 500х500 ГОСТ 5582-75 ГК «Вендер Климат» | 3 | шт | 28079.8413 | 84239.524 | 2859.7964 | 8579.3892 | 92818.9132
166 | Отвод прямоугольного воздуховода 90° из оцинкованной стали δ=1,0 500х500 ГОСТ 14918-2020 | 1 | шт | 4383.648 | 4383.648 | 2859.7964 | 2859.7964 | 7243.4444
167 | Отвод прямоугольного воздуховода 90° из оцинкованной стали δ=1,0 800х800 ГОСТ 14918-2020 | 1 | шт | 7017.408 | 7017.408 | 6465.8444 | 6465.8444 | 13483.2524
168 | Отвод прямоугольного воздуховода 45° из нержавеющей стали марки AISI316, толщиной δ=2,0 1900х2000 ГОСТ 5582-75 ГК «Вендер Климат» | 1 | шт | 259414.0657 | 259414.0657 | 28216.5348 | 28216.5348 | 287630.6005
169 | Утка из нержавеющей стали марки AISI316, толщиной δ=1,0 смещение 0,15м, l=0,40м 500х500 ГОСТ 5582-75 ГК «Вендер Климат» | 1 | шт | 21511.9023 | 21511.9023 | 2504.2 | 2504.2 | 24016.1023
170 | Утка из нержавеющей стали марки AISI316, толщиной δ=1,0 смещение 0,4м, l=0,85м 500х500 ГОСТ 5582-75 ГК «Вендер Климат» | 1 | шт | 40487.4053 | 40487.4053 | 4507.56 | 4507.56 | 44994.9653
171 | Утка из оцинкованной стали δ=1,0 смещение 0,75м, l=1,3м 800х800 ГОСТ 14918-2020 | 1 | шт | 9721.6 | 9721.6 | 11278.9168 | 11278.9168 | 21000.5168
172 | Переход прямоугольного сечения 500х500/900х500 l=0,5м из нержавеющей стали марки AISI316, толщиной δ=1,0 ГОСТ 5582-75 ГК «Вендер Климат» | 2 | шт | 30483.0647 | 60966.1293 | 3122.7374 | 6245.4748 | 67211.6041
173 | Переход с круглого на прямоугольное сечение Ø1000/800х800 l=0,3м из оцинкованной стали δ=1,0 ГОСТ 14918-2020 | 1 | шт | 3485.64 | 3485.64 | 3150.2836 | 3150.2836 | 6635.9236
174 | Переход круглого сечения Ø1000/ Ø1250 l=0,6м из нержавеющей стали марки AISI316, толщиной δ=1,0 ГОСТ 5582-75 ГК «Вендер Климат» | 1 | шт | 60467.4633 | 60467.4633 | 6310.584 | 6310.584 | 66778.0473
175 | Врезка 500х500 в прямоугольный воздуховод ГОСТ 14918-2020 | 2 | шт | 920.08 | 1840.16 | 1977 | 3954 | 5794.16
176 | Врезка Ø1250 в прямоугольный воздуховод ГОСТ 5582-75 ГК «Вендер Климат» | 1 | шт | 18296.2 | 18296.2 | 2504.2 | 2504.2 | 20800.4
177 | Крепление воздуховодов с. 5.904-1 | 220 | кг | 0 | 0 | 395.4 | 86988 | 86988
178 | Теплоизоляционное покрытие, толщина 40 мм PRO-VENT-40 некашированный ООО «Базальтовые Огнезащитные Системы» | 23 | м2 | 861.8 | 19821.4 | 1449.8 | 33345.4 | 53166.8
179 | Огнезащитное покрытие, толщина 20 мм PRO-VENT-20-1-БТ ООО «Базальтовые Огнезащитные Системы» | 115 | м2 | 2429.3667 | 279377.1667 | 1449.8 | 166727 | 446104.1667
180 | Сетка металлическая «Манье» BOS-Manie ООО «Базальтовые Огнезащитные Системы» | 16 | м2 | 207.7 | 3323.2 | 922.6 | 14761.6 | 18084.8
181 | Лента стальная монтажная BOS-SOLID ООО «Базальтовые Огнезащитные Системы» | 420 | м | 34.813 | 14621.46 | 0 | 0 | 14621.46
182 | Скотч алюминиевый 50мм BOS-Master ООО «Базальтовые Огнезащитные Системы» | 3 | шт | 769.8333 | 2309.5 | 0 | 0 | 2309.5
183 | Покровный слой для огнезащитного покрытия BOS-PROTECTION Ф ООО «Базальтовые Огнезащитные Системы» | 110 | м2 | 787.4 | 86614 | 1449.8 | 159478 | 246092
184 | Материал для заделки отверстий и огнезащиты креплений, 13мм PRO-МБОР-VENT ООО «Базальтовые Огнезащитные Системы» | 20 | м2 | 2429.3667 | 48587.3333 | 1449.8 | 28996 | 77583.3333
185 | Состав термостойкий клеящий "ПЛАЗАС", толщиной 1,7мм ООО «Базальтовые Огнезащитные | 56 | кг | 152.9333 | 8564.2667 | 0 | 0 | 8564.2667
186 | Огнестойкая монтажная пена ОГНЕЗА EI240 ООО «Огнеза» | 2 | шт | 1010.9444 | 2021.8889 | 0 | 0 | 2021.8889
187 | Огнезащитный терморасширяющийся герметик ОГНЕЗА-ГТ ООО «Огнеза» | 3 | кг | 1719.1222 | 5157.3667 | 0 | 0 | 5157.3667
188 | Равнополочный уголок 50х50х5 для крепления воздуховодов ГОСТ 8509-93 | 30 | м | 408.1667 | 12245 | 659 | 19770 | 32015
| ДВ1 |  |  | 0 | 0 | 0 | 0 | 0
189 | Воздуховод класса герметичности «В» из нержавеющей стали марки AISI316, толщиной δ=1,0 1000х500 ГОСТ 5582-75 ГК «Вендер Климат» | 4 | м | 60032.4403 | 240129.7613 | 7512.6 | 30050.4 | 270180.1613
190 | Воздуховод класса герметичности «В» из нержавеющей стали марки AISI316, толщиной δ=1,0 1250х1250 ГОСТ 5582-75 ГК «Вендер Климат» | 6 | м | 99212.5653 | 595275.392 | 12521 | 75126 | 670401.392
191 | Заглушка прямоугольная из нержавеющей стали марки AISI316, толщиной δ=1,0 1250х1250 ГОСТ 5582-75 ГК «Вендер Климат» | 1 | шт | 39994.0817 | 39994.0817 | 1977 | 1977 | 41971.0817
192 | Утка из нержавеющей стали марки AISI316, толщиной δ=1,0 смещение 0,7м, l=1,1м 1000х500 ГОСТ 5582-75 ГК «Вендер Климат» | 2 | шт | 86229.786 | 172459.572 | 9368.2122 | 18736.4244 | 191195.9964
193 | Врезка 1000х500 в прямоугольный воздуховод ГОСТ 5582-75 ГК «Вендер Климат» | 2 | шт | 14002.6587 | 28005.3173 | 1977 | 3954 | 31959.3173
194 | Крепление воздуховодов с. 5.904-1 | 80 | кг | 0 | 0 | 395.4 | 31632 | 31632
195 | Огнезащитное покрытие, толщина 20 мм PRO-VENT-20-1-БТ ООО «Базальтовые Огнезащитные Системы» | 45 | м2 | 2429.3667 | 109321.5 | 1449.8 | 65241 | 174562.5
196 | Лента стальная монтажная BOS-SOLID ООО «Базальтовые Огнезащитные Системы» | 240 | м | 34.813 | 8355.12 | 0 | 0 | 8355.12
197 | Скотч алюминиевый 50мм BOS-Master ООО «Базальтовые Огнезащитные Системы» | 2 | шт | 769.8333 | 1539.6667 | 0 | 0 | 1539.6667
198 | Покровный слой для огнезащитного покрытия BOS-PROTECTION Ф ООО «Базальтовые Огнезащитные Системы» | 50 | м2 | 787.4 | 39370 | 1449.8 | 72490 | 111860
199 | Материал для заделки отверстий и огнезащиты креплений, 13мм PRO-МБОР-VENT ООО «Базальтовые Огнезащитные Системы» | 6 | м2 | 2429.3667 | 14576.2 | 1449.8 | 8698.8 | 23275
200 | Состав термостойкий клеящий "ПЛАЗАС", толщиной 1,7мм ООО «Базальтовые Огнезащитные Системы» | 16.8 | кг | 152.9333 | 2569.28 | 0 | 0 | 2569.28
201 | Огнестойкая монтажная пена ОГНЕЗА EI240 ООО «Огнеза» | 1 | шт | 1010.9444 | 1010.9444 | 0 | 0 | 1010.9444
202 | Огнезащитный терморасширяющийся герметик ОГНЕЗА-ГТ ООО «Огнеза» | 1 | кг | 1719.1222 | 1719.1222 | 0 | 0 | 1719.1222
| ПЕ1 |  |  | 0 | 0 | 0 | 0 | 0
203 | Воздуховод из оцинкованной стали δ=0,7 600х300 ГОСТ 14918-2020 | 0.5 | м | 2223.351 | 1111.6755 | 3558.6 | 1779.3 | 2890.9755
| ВЕ1 |  |  | 0 | 0 | 0 | 0 | 0
204 | Воздуховод из оцинкованной стали δ=1,5 Ø315 ГОСТ 14918-2020 | 1.5 | м | 2790 | 4185 | 3295 | 4942.5 | 9127.5
205 | Переход круглого сечения Ø400/ Ø630 l=0,3м из оцинкованной стали δ=1,5 ГОСТ 14918-2020 | 1 | шт | 1501.64 | 1501.64 | 3295 | 3295 | 4796.64
206 | Крепление воздуховодов с. 5.904-1 | 30 | кг | 0 | 0 | 395.4 | 11862 | 11862
207 | Теплоизоляционное покрытие, толщина 40 мм PRO-VENT-40 некашированный ООО «Базальтовые Огнезащитные Системы» | 1.9 | м2 | 861.8 | 1637.42 | 1449.8 | 2754.62 | 4392.04
208 | Сетка металлическая «Манье» BOS-Manie ООО «Базальтовые Огнезащитные Системы» | 2.3 | м2 | 207.7 | 477.71 | 922.6 | 2121.98 | 2599.69
209 | Скотч алюминиевый 50мм BOS-Master ООО «Базальтовые Огнезащитные Системы» | 1 | шт | 769.8333 | 769.8333 | 0 | 0 | 769.8333
210 | Лента стальная монтажная BOS-SOLID ООО «Базальтовые Огнезащитные Системы» | 9 | м | 34.813 | 313.317 | 0 | 0 | 313.317
211 | Покровный слой BOS-PROTECTION ФА ООО «Базальтовые Огнезащитные Системы» | 2.5 | м2 | 787.4 | 1968.5 | 1449.8 | 3624.5 | 5593
| Кондиционирование |  |  | 0 | 0 | 0 | 0 | 0
| Оборудование (К1, К1*, К1.1, К1.1*) |  |  | 0 | 0 | 0 | 0 | 0
1 | Внутренний кассетный блок SAC36C6-A Energolux | 2 | шт | 0 | 0 | 52720 | 105440 | 105440
2 | Наружный блок с низкотемпературным комплектом SAU36U6-A-WS30 Energolux | 2 | шт | 165333.3333 | 330666.6667 | 52720 | 105440 | 436106.6667
3 | Декоративная панель SCP16A1 Energolux | 2 | шт | 0 | 0 | 3954 | 7908 | 7908
4 | Блок ротации для серверных помещений SBR02 | 1 | шт | 31000 | 31000 | 39540 | 39540 | 70540
5 | Трубопроводы медные Ø9.52 мм 3/8" | 20 | м | 291.6126 | 5832.2522 | 1449.8 | 28996 | 34828.2522
6 | Трубопроводы медные Ø19.05мм 3/4" | 20 | м | 732.6402 | 14652.8038 | 1977 | 39540 | 54192.8038
7 | Трубки Energoflex® Black Star 2 м толщиной 6 мм на трубу Ø9,52 мм 10/6-2 Energoflex | 20 | м | 15.9547 | 319.0933 | 395.4 | 7908 | 8227.0933
8 | Трубки Energoflex® Black Star 2 м толщиной 6 мм на трубу Ø 19,05 мм 22/6-2 | 20 | м | 23.4773 | 469.5467 | 395.4 | 7908 | 8377.5467
9 | Лента армированная Energoflex для монтажа изоляции Energoflex | 1 | шт по 50м | 227.3333 | 227.3333 | 0 | 0 | 227.3333
10 | Труба полипропиленовая PP-R, 16х1,8 мм ГОСТ 32415-2013 | 15 | м | 111.6 | 1674 | 1449.8 | 21747 | 23421
11 | Кронштейн 415х450 для монтажа кондиционеров | 4 | шт | 930 | 3720 | 1449.8 | 5799.2 | 9519.2
12 | Нагреватель дренажа 500мм ND-500 Ballu | 2 | шт | 899 | 1798 | 3954 | 7908 | 9706
| Расходные материалы и крепеж | 1 | компл. | 2530660.9797 | 2530660.9797 | 0 | 0 | 2530660.9797
| Пересыпная станция №2. Шифр 1632-2021-2.2.2-ОВ Арх. № 15988 |  |  | 0 | 15177518.4602 | 0 | 6019039.764 | 21196558.2242
| Отопление |  |  | 0 | 0 | 0 | 0 | 0
1 | Электрический конвектор мощность 1000Вт (А1) ЭВУБ-1,0/220 «Делсот» | 11 | шт | 6958.88 | 76547.68 | 3954 | 43494 | 120041.68
2 | Электрический конвектор мощность 1500Вт (А2) ЭВУБ-1,5/220 «Делсот» | 5 | шт | 8252.2 | 41261 | 3954 | 19770 | 61031
3 | Электрический конвектор мощность 2000Вт (А3) ЭВУБ-2,0/220 «Делсот» | 2 | шт | 9683.16 | 19366.32 | 3954 | 7908 | 27274.32
| Общеобменная вентиляция |  |  | 0 | 0 | 0 | 0 | 0
| ПВ1 |  |  | 0 | 0 | 0 | 0 | 0
1 | Корпус фильтра укороченного МЕД (UTR) 60-30 (N) UKFM (мед-нерж.) «KORF» (KR22-063338) | 2 | шт | 1399216 | 2798432 | 158160 | 316320 | 3114752
2 | Вставка карманная фильтрующая укороченная WFUM 60-30 G4 «KORF» | 2 | шт | 0 | 0 | 0 | 0 | 0
3 | Заслонка регулирующая ZR 60-30 «KORF» | 3 | шт | 0 | 0 | 0 | 0 | 0
4 | Вставка гибкая WG 60-30 «KORF» | 4 | шт | 0 | 0 | 0 | 0 | 0
5 | Секция смешения с подмесом сбоку МЕД (UTR) 60-30 (N) BS «KORF» | 2 | шт | 0 | 0 | 0 | 0 | 0
6 | Воздухонагреватель электрический МЕД (UTR) 60-30 (N) NLE/30 «KORF» | 1 | шт | 0 | 0 | 0 | 0 | 0
7 | Вентилятор МЕД (UTR) 60-30 (N) W1.REZ.28-1,1x30 «KORF» (Резерв на складе) | 4 | шт | 0 | 0 | 0 | 0 | 0
8 | Секция промежуточная МЕД (UTR) 60-30 (N) PZ «KORF» (1) | 1 | шт | 0 | 0 | 0 | 0 | 0
9 | Межсекционная стяжка пластиковая TH5009 «KORF» | 4 | шт | 0 | 0 | 0 | 0 | 0
10 | Щит управления вентилятором CHU-V-1R2,2-RU2,2 «KORF» | 1 | шт | 0 | 0 | 105440 | 105440 | 105440
11 | Блок управления CHU UV-E30-1R1R RU-S-S1-S3- SM2 «KORF» | 1 | шт | 0 | 0 | 105440 | 105440 | 105440
12 | Частотный преобразователь 1,5 кВт 220 В «KORF» | 4 | шт | 0 | 0 | 39540 | 158160 | 158160
13 | Датчик температуры канальный (дтк на приток.) ARK-3 «KORF» | 1 | шт | 0 | 0 | 4085.8 | 4085.8 | 4085.8
14 | Датчик перепада давления 500 Pa (дпд на прит.вент.) DVL-500 «KORF» | 1 | шт | 0 | 0 | 4085.8 | 4085.8 | 4085.8
15 | Датчик перепада давления 500 Pa (дпд на выт. вент.) DVL-500 «KORF» | 1 | шт | 0 | 0 | 4085.8 | 4085.8 | 4085.8
16 | Датчик перепада давления 500 Pa (дпд на прит. фильтр) DVL-500 «KORF» | 1 | шт | 0 | 0 | 4085.8 | 4085.8 | 4085.8
17 | Датчик перепада давления 500 Pa (дпд на вытж. фильтр) DVL-500 «KORF» | 1 | шт | 0 | 0 | 4085.8 | 4085.8 | 4085.8
18 | Привод (для засл. прит. Канала) PDS 05/24.M «KORF» | 1 | шт | 0 | 0 | 4085.8 | 4085.8 | 4085.8
19 | Привод (для смес.засл.) PDS 05/24.M «KORF» | 1 | шт | 0 | 0 | 4085.8 | 4085.8 | 4085.8
20 | Привод (для засл.выт.канала) PDS 05/24.M «KORF» | 1 | шт | 0 | 0 | 4085.8 | 4085.8 | 4085.8
21 | Выносной пульт (Кнопочный пост №2) CR-TOP PDU2 «KORF» | 1 | шт | 0 | 0 | 14498 | 14498 | 14498
| П1 |  |  | 0 | 0 | 0 | 0 | 0
22 | Фильтр карманный укороченный FKU 50-30 «KORF» (KR22-063338) | 1 | шт | 265120.68 | 265120.68 | 158160 | 158160 | 423280.68
23 | Вставка карманная фильтрующая укороченная WFU 50-30 G4 «KORF» | 1 | шт | 0 | 0 | 0 | 0 | 0
24 | Заслонка регулирующая ZR 50-30 «KORF» | 1 | шт | 0 | 0 | 0 | 0 | 0
25 | Воздухонагреватель электрический ELN 50-30/15 «KORF» | 1 | шт | 0 | 0 | 0 | 0 | 0
26 | Вентилятор WNP 50-30/25R-2D «KORF» (Резерв на складе) | 2 | шт | 0 | 0 | 0 | 0 | 0
27 | Вставка гибкая WG 50-30 «KORF» | 2 | шт | 0 | 0 | 0 | 0 | 0
28 | Частотный преобразователь 0,75 кВт 220 В «KORF» | 1 | шт | 0 | 0 | 39540 | 39540 | 39540
29 | Датчик температуры канальный (дтк на приток.) ARK-3 «KORF» | 1 | шт | 0 | 0 | 4085.8 | 4085.8 | 4085.8
30 | Датчик перепада давления 500 Pa (дпд на прит.фильтр) DVL-500 «KORF» | 1 | шт | 0 | 0 | 4085.8 | 4085.8 | 4085.8
31 | Привод (для засл.прит..канала) PDS 05/230.DT «KORF» | 1 | шт | 0 | 0 | 4085.8 | 4085.8 | 4085.8
32 | Выносной пульт (Кнопочный пост №2) CR-TOP PDU2 «KORF» | 1 | шт | 0 | 0 | 14498 | 14498 | 14498
33 | Блок управления CHU UV-E15-1R0 S-S1 «KORF» | 1 | шт | 0 | 0 | 105440 | 105440 | 105440
| П2 |  |  | 0 | 0 | 0 | 0 | 0
34 | Фильтр кассетный FKS 315 «KORF» (KR22-063338) | 1 | шт | 180707.68 | 180707.68 | 65900 | 65900 | 246607.68
35 | Вставка кассетная фильтрующая FVS 315 «KORF» | 1 | шт | 0 | 0 | 0 | 0 | 0
36 | Заслонка регулирующая ZRK 315 «KORF» | 1 | шт | 0 | 0 | 0 | 0 | 0
37 | Подставка под привод PS «KORF» | 1 | шт | 0 | 0 | 0 | 0 | 0
38 | Воздухонагреватель электрический ELK 315/9 «KORF» | 1 | шт | 0 | 0 | 0 | 0 | 0
39 | Вентилятор WNK 315/1 «KORF» (Резерв на складе) | 2 | шт | 0 | 0 | 0 | 0 | 0
40 | Хомут соединительный SKL 315 «KORF» | 2 | шт | 0 | 0 | 0 | 0 | 0
41 | Регулятор скорости STY-1,5 «KORF» | 1 | шт | 0 | 0 | 7908 | 7908 | 7908
42 | Датчик температуры канальный (дтк на приток.) ARK-3S «KORF» | 1 | шт | 0 | 0 | 4085.8 | 4085.8 | 4085.8
43 | Датчик перепада давления 20-200 Pa (дпд на прит.вент.) DVL-200 «KORF» | 1 | шт | 0 | 0 | 4085.8 | 4085.8 | 4085.8
44 | Датчик перепада давления 20-200 Pa (дпд на прит.фильтр) DVL-200 «KORF» | 1 | шт | 0 | 0 | 4085.8 | 4085.8 | 4085.8
45 | Привод (для засл.прит.канала) PDS 02/230.DT «KORF» | 1 | шт | 0 | 0 | 4085.8 | 4085.8 | 4085.8
46 | Выносной пульт (Кнопочный пост №2) CR-TOP PDU2 «KORF» | 1 | шт | 0 | 0 | 14498 | 14498 | 14498
47 | Блок управления CHU UV-E9-10 S-S1 «KORF» | 1 | шт | 0 | 0 | 105440 | 105440 | 105440
| П3 |  |  | 0 | 0 | 0 | 0 | 0
48 | Фильтр кассетный FKS 315 «KORF» (KR22-063338) | 1 | шт | 128247 | 128247 | 65900 | 65900 | 194147
49 | Вставка кассетная фильтрующая FVS 315 «KORF» | 1 | шт | 0 | 0 | 0 | 0 | 0
50 | Заслонка регулирующая ZRK 315 «KORF» | 1 | шт | 0 | 0 | 0 | 0 | 0
51 | Подставка под привод PS «KORF» | 1 | шт | 0 | 0 | 0 | 0 | 0
52 | Воздухонагреватель электрический ELK 315/6 «KORF» | 1 | шт | 0 | 0 | 0 | 0 | 0
53 | Вентилятор WNK 315/1 «KORF» (Резерв на складе) | 2 | шт | 0 | 0 | 0 | 0 | 0
54 | Хомут соединительный SKL 315 «KORF» | 2 | шт | 0 | 0 | 0 | 0 | 0
55 | Блок управления CHU A-E9-10 S-S1 «KORF» | 1 | шт | 0 | 0 | 105440 | 105440 | 105440
56 | Регулятор скорости STY-1,5 «KORF» | 1 | шт | 0 | 0 | 7908 | 7908 | 7908
57 | Датчик температуры канальный (дтк на приток.) ARK-3S «KORF» | 1 | шт | 0 | 0 | 4085.8 | 4085.8 | 4085.8
58 | Датчик перепада давления 20-200 Pa (дпд на прит.вент.) DVL-200 «KORF» | 1 | шт | 0 | 0 | 4085.8 | 4085.8 | 4085.8
59 | Датчик перепада давления 20-200 Pa (дпд на прит.фильтр) DVL-200 «KORF» | 1 | шт | 0 | 0 | 4085.8 | 4085.8 | 4085.8
60 | Привод (для засл.прит.канала) PDS 02/230.DT «KORF» | 1 | шт | 0 | 0 | 4085.8 | 4085.8 | 4085.8
61 | Выносной пульт (Кнопочный пост №2) CR-TOP PDU2 «KORF» | 1 | шт | 0 | 0 | 14498 | 14498 | 14498
| В1 |  |  | 0 | 0 | 0 | 0 | 0
62 | Вентилятор WRW 50-30/25-4D «KORF» (Резерв на складе) | 2 | шт | 154884.68 | 309769.36 | 105440 | 210880 | 520649.36
63 | Вставка гибкая WG 50-30 «KORF» (KR22-063338) | 1 | шт | 0 | 0 | 0 | 0 | 0
64 | Заслонка регулирующая ZR 50-30 «KORF» | 1 | шт | 0 | 0 | 0 | 0 | 0
65 | Частотный преобразователь 0,75 кВт 220 В «KORF» | 1 | шт | 0 | 0 | 39540 | 39540 | 39540
66 | Привод (для засл.выт.канала) PDS 05/230.DT «KORF» | 1 | шт | 0 | 0 | 4085.8 | 4085.8 | 4085.8
67 | Шкаф автоматики CHU с контроллером ZE-1R0 «KORF» | 1 | шт | 0 | 0 | 105440 | 105440 | 105440
| В2 |  |  | 0 | 0 | 0 | 0 | 0
68 | Вентилятор WNK 315/1 «KORF» (Резерв на складе) | 2 | шт | 97759.12 | 195518.24 | 65900 | 131800 | 327318.24
69 | Хомут соединительный SKL 315 «KORF» (KR22-063338) | 2 | шт | 0 | 0 | 0 | 0 | 0
70 | Клапан обратный КОК 315 «KORF» | 1 | шт | 0 | 0 | 0 | 0 | 0
71 | Регулятор скорости STY-1,5 «KORF» | 1 | шт | 0 | 0 | 7908 | 7908 | 7908
72 | Шкаф автоматики CHU с контроллером ZE-10 «KORF» | 1 | шт | 0 | 0 | 105440 | 105440 | 105440
| В3 |  |  | 0 | 0 | 0 | 0 | 0
73 | Вентилятор WNK 200/1 «KORF» (Резерв на складе) | 2 | шт | 91683.12 | 183366.24 | 65900 | 131800 | 315166.24
74 | Хомут соединительный SKL 200 «KORF» (KR22-063338) | 2 | шт | 0 | 0 | 0 | 0 | 0
75 | Клапан обратный КОК 200 «KORF» | 1 | шт | 0 | 0 | 0 | 0 | 0
76 | Регулятор скорости STY-1,5 «KORF» | 1 | шт | 0 | 0 | 7908 | 7908 | 7908
77 | Шкаф автоматики CHU с контроллером ZE-10 «KORF» | 1 | шт | 0 | 0 | 105440 | 105440 | 105440
| Резервные вентиляторы, щит автоматики | 1 | компл. | 259261.68 | 259261.68 | 0 | 0 | 259261.68
| ВЕ1-ВЕ5 |  |  | 0 | 0 | 0 | 0 | 0
78 | Дефлектор статодинамический VDD-8-8-У1 (0,93/750) «Ventz» | 5 | шт | 478418.8667 | 2392094.3333 | 105440 | 527200 | 2919294.3333
79 | Монтажный стакан SM-8-(I)-У1 «Ventz» | 5 | шт | 300867.4 | 1504337 | 32950 | 164750 | 1669087
80 | Контрольно-пусковой шкаф SHUV-VDD-1x4,0/380-CH-IP54- УХЛ3 «Ventz» | 1 | шт | 445375.9667 | 445375.9667 | 158160 | 158160 | 603535.9667
81 | Контрольно-пусковой шкаф SHUV-VDD-1x1,5/380-CH-IP65- УХЛ3 «Ventz» | 1 | шт | 445375.9667 | 445375.9667 | 158160 | 158160 | 603535.9667
82 | Датчик скорости потока воздуха VAVT «Ventz» | 2 | шт | 59910.6 | 119821.2 | 4085.8 | 8171.6 | 127992.8
83 | Дренажный поддон ДП-К-1305 «Ровен» | 5 | шт | 4812.44 | 24062.2 | 14498 | 72490 | 96552.2
| Материалы общеобменной вентиляции |  |  | 0 | 0 | 0 | 0 | 0
1 | Воздуховод из оцинкованной стали толщиной 0,5мм Ø125 ГОСТ 14918-20 Галвент (Россия) | 14 | м.п. | 372.1439 | 5210.015 | 1449.8 | 20297.2 | 25507.215
2 | Воздуховод из оцинкованной стали толщиной 0,5мм Ø160 ГОСТ 14918-20 Галвент (Россия) | 18 | м.п. | 444.3884 | 7998.992 | 1449.8 | 26096.4 | 34095.392
3 | Воздуховод из оцинкованной стали толщиной 0,5мм Ø200 ГОСТ 14918-20 Галвент (Россия) | 28 | м.п. | 595.3033 | 16668.4933 | 1449.8 | 40594.4 | 57262.8933
4 | Воздуховод из оцинкованной стали плотные толщиной 0,8мм Ø200 ГОСТ 14918-20 Галвент (Россия) | 19 | м.п. | 918.6181 | 17453.744 | 1449.8 | 27546.2 | 44999.944
5 | Воздуховод из оцинкованной стали толщиной 0,6мм Ø250 ГОСТ 14918-20 Галвент (Россия) | 11 | м.п. | 832.9982 | 9162.98 | 1449.8 | 15947.8 | 25110.78
6 | Воздуховод из нержавеющей стали толщиной 1,5мм Ø250 ГОСТ 14918-20 AISI 316 Галвент (Россия) | 3 | м.п. | 25762.5887 | 77287.7662 | 3295 | 9885 | 87172.7662
7 | Воздуховод из оцинкованной стали толщиной 0,6мм Ø315 ГОСТ 14918-20 Галвент (Россия) | 19 | м.п. | 1063.3838 | 20204.2913 | 1449.8 | 27546.2 | 47750.4913
8 | Воздуховод из нержавеющей стали толщиной 1,5мм Ø315 ГОСТ 14918-20 AISI 316 Галвент (Россия) | 1 | м.п. | 33434.3444 | 33434.3444 | 3295 | 3295 | 36729.3444
9 | Воздуховод из нержавеющей стали толщиной 1,5мм Ø500 ГОСТ 14918-20 AISI 316 Галвент (Россия) | 4 | м.п. | 53070.388 | 212281.552 | 5173.15 | 20692.6 | 232974.152
10 | Воздуховод из оцинкованной стали толщиной 0,5мм 200х150 ГОСТ 14918-20 Галвент (Россия) | 1 | м.п. | 837.837 | 837.837 | 1977 | 1977 | 2814.837
11 | Воздуховод из оцинкованной стали толщиной 0,5мм 250х100 ГОСТ 14918-20 Галвент (Россия) | 1 | м.п. | 843.851 | 843.851 | 1977 | 1977 | 2820.851
12 | Воздуховод из оцинкованной стали толщиной 0,7мм 300х200 ГОСТ 14918-20 Галвент (Россия) | 18 | м.п. | 1235.195 | 22233.51 | 1977 | 35586 | 57819.51
13 | Воздуховод из оцинкованной стали плотный толщиной 0,8мм 400х200 ГОСТ 14918-20 Галвент (Россия) | 10 | м.п. | 1535.3349 | 15353.3493 | 2372.4 | 23724 | 39077.3493
14 | Воздуховод из оцинкованной стали плотный толщиной 0,8мм 400х250 ГОСТ 14918-20 Галвент (Россия) | 5 | м.п. | 1652.0603 | 8260.3013 | 2570.1 | 12850.5 | 21110.8013
15 | Воздуховод из оцинкованной стали плотный толщиной 0,8мм 400х300 ГОСТ 14918-20 Галвент (Россия) | 4 | м.п. | 1658.8875 | 6635.55 | 2767.8 | 11071.2 | 17706.75
16 | Воздуховод из оцинкованной стали плотный толщиной 0,8мм 450х300 ГОСТ 14918-20 Галвент (Россия) | 3 | м.п. | 2360.123 | 7080.369 | 2965.5 | 8896.5 | 15976.869
17 | Воздуховод из оцинкованной стали толщиной 0,7мм 550х250 ГОСТ 14918-20 Галвент (Россия) | 1 | м.п. | 2322.7163 | 2322.7163 | 3163.2 | 3163.2 | 5485.9163
18 | Воздуховод из оцинкованной стали толщиной 0,7мм 500х300 ГОСТ 14918-20 Галвент (Россия) | 16 | м.п. | 1870.3146 | 29925.0337 | 3163.2 | 50611.2 | 80536.2337
19 | Воздуховод из нержавеющей стали толщиной 1,5мм 500х300 ГОСТ 14918-20 AISI 316 Галвент (Россия) | 13 | м.п. | 49744.9364 | 646684.1728 | 5272 | 68536 | 715220.1728
20 | Воздуховод из оцинкованной стали плотный толщиной 0,8мм 500х300 ГОСТ 14918-20 Галвент (Россия) | 19 | м.п. | 1980.3861 | 37627.335 | 3163.2 | 60100.8 | 97728.135
21 | Воздуховод из оцинкованной стали толщиной 0,7мм 600х300 ГОСТ 14918-20 Галвент (Россия) | 7 | м.п. | 2225.1357 | 15575.95 | 3558.6 | 24910.2 | 40486.15
22 | Воздуховод из нержавеющей стали толщиной 1,5мм 600х300 ГОСТ 14918-20 AISI 316 Галвент (Россия) | 1 | м.п. | 51460.279 | 51460.279 | 5931 | 5931 | 57391.279
23 | Отвод-45 200 ГОСТ 14918-20 Галвент (Россия) | 2 | шт | 509.795 | 1019.59 | 1449.8 | 2899.6 | 3919.19
24 | Отвод-45 250 ГОСТ 14918-20 Галвент (Россия) | 2 | шт | 366.234 | 732.468 | 1449.8 | 2899.6 | 3632.068
25 | Отвод-45 200x300 ГОСТ 14918-20 Галвент (Россия) | 4 | шт | 768.8517 | 3075.4067 | 1977 | 7908 | 10983.4067
26 | Отвод-90 125 ГОСТ 14918-20 Галвент (Россия) | 2 | шт | 330.15 | 660.3 | 1449.8 | 2899.6 | 3559.9
27 | Отвод-90 200 ГОСТ 14918-20 Галвент (Россия) | 6 | шт | 403.31 | 2419.86 | 1449.8 | 8698.8 | 11118.66
28 | Отвод-90 200 (плотный) ГОСТ 14918-20 Галвент (Россия) | 2 | шт | 403.31 | 806.62 | 1449.8 | 2899.6 | 3706.22
29 | Отвод-90 250 ГОСТ 14918-20 Галвент (Россия) | 4 | шт | 577.933 | 2311.732 | 1449.8 | 5799.2 | 8110.932
30 | Отвод-90 315 ГОСТ 14918-20 Галвент (Россия) | 3 | шт | 885.7113 | 2657.134 | 1977 | 5931 | 8588.134
31 | Отвод-90 500 ГОСТ 14918-20 Галвент (Россия) | 1 | шт | 2721.0043 | 2721.0043 | 2750.007 | 2750.007 | 5471.0113
32 | Отвод-90 200x300 ГОСТ 14918-20 Галвент (Россия) | 1 | шт | 1066.2243 | 1066.2243 | 2000.724 | 2000.724 | 3066.9483
33 | Отвод-90 300x500 из нержавеющей стали ГОСТ 14918-20 AISI 316 Галвент (Россия) | 2 | шт | 18598.9667 | 37197.9333 | 2504.2 | 5008.4 | 42206.3333
34 | Отвод-90 500x300 (плотный) ГОСТ 14918-20 Галвент (Россия) | 2 | шт | 2267.34 | 4534.68 | 1977 | 3954 | 8488.68
35 | Отвод-90 500x300 из нержавеющей стали ГОСТ 14918-20 AISI 316 Галвент (Россия) | 5 | шт | 22734.8213 | 113674.1067 | 2504.2 | 12521 | 126195.1067
36 | Отвод-90 600x300 ГОСТ 14918-20 Галвент (Россия) | 7 | шт | 2810.5427 | 19673.7987 | 2313.09 | 16191.63 | 35865.4287
37 | Тройник-90 125/125/250x100 ГОСТ 14918-20 Галвент (Россия) | 6 | шт | 474.5273 | 2847.164 | 1449.8 | 8698.8 | 11545.964
38 | Тройник-90 160/160/200x150 ГОСТ 14918-20 Галвент (Россия) | 4 | шт | 508.1003 | 2032.4013 | 1449.8 | 5799.2 | 7831.6013
39 | Тройник-90 200/200/200x150 ГОСТ 14918-20 Галвент (Россия) | 4 | шт | 575.2567 | 2301.0267 | 1449.8 | 5799.2 | 8100.2267
40 | Тройник-90 200/200/300x200 ГОСТ 14918-20 Галвент (Россия) | 1 | шт | 745.3433 | 745.3433 | 1449.8 | 1449.8 | 2195.1433
41 | Тройник-90 250/250/200x150 ГОСТ 14918-20 Галвент (Россия) | 4 | шт | 685.875 | 2743.5 | 1449.8 | 5799.2 | 8542.7
42 | Врезка 550x250 ГОСТ 14918-20 Галвент (Россия) | 1 | шт | 529.0357 | 529.0357 | 1449.8 | 1449.8 | 1978.8357
43 | Врезка 160/160 ГОСТ 14918-20 Галвент (Россия) | 2 | шт | 152.21 | 304.42 | 1449.8 | 2899.6 | 3204.02
44 | Врезка 315/160 ГОСТ 14918-20 Галвент (Россия) | 2 | шт | 121.52 | 243.04 | 1449.8 | 2899.6 | 3142.64
45 | Врезка 315/250 ГОСТ 14918-20 Галвент (Россия) | 1 | шт | 136.8133 | 136.8133 | 1449.8 | 1449.8 | 1586.6133
46 | Врезка 125 ГОСТ 14918-20 Галвент (Россия) | 2 | шт | 83.824 | 167.648 | 1449.8 | 2899.6 | 3067.248
47 | Врезка 200 ГОСТ 14918-20 Галвент (Россия) | 2 | шт | 133.5997 | 267.1993 | 1449.8 | 2899.6 | 3166.7993
48 | Врезка 250 ГОСТ 14918-20 Галвент (Россия) | 1 | шт | 207.3693 | 207.3693 | 1449.8 | 1449.8 | 1657.1693
49 | Врезка 450x300 (плотный) ГОСТ 14918-20 Галвент (Россия) | 6 | шт | 487.63 | 2925.78 | 1449.8 | 8698.8 | 11624.58
50 | Врезка 550x250 ГОСТ 14918-20 Галвент (Россия) | 1 | шт | 529.0357 | 529.0357 | 1449.8 | 1449.8 | 1978.8357
51 | Переход 160/125 ГОСТ 14918-20 Галвент (Россия) | 2 | шт | 270.5267 | 541.0533 | 1449.8 | 2899.6 | 3440.6533
52 | Переход 160/125 ГОСТ 14918-20 Галвент (Россия) | 2 | шт | 270.5267 | 541.0533 | 1449.8 | 2899.6 | 3440.6533
53 | Переход 200/160 ГОСТ 14918-20 Галвент (Россия) | 4 | шт | 429.1433 | 1716.5733 | 1449.8 | 5799.2 | 7515.7733
54 | Переход 250/200 ГОСТ 14918-20 Галвент (Россия) | 4 | шт | 317.316 | 1269.264 | 1449.8 | 5799.2 | 7068.464
55 | Переход 315/200 ГОСТ 14918-20 Галвент (Россия) | 1 | шт | 462.6543 | 462.6543 | 1977 | 1977 | 2439.6543
56 | Переход 315/250 ГОСТ 14918-20 Галвент (Россия) | 2 | шт | 450.5023 | 901.0047 | 1977 | 3954 | 4855.0047
57 | Переход 315/250 из нержавеющей стали ГОСТ 14918-20 AISI 316 Галвент (Россия) | 1 | шт | 17341.2295 | 17341.2295 | 1977 | 1977 | 19318.2295
58 | Переход 200/350x200 ГОСТ 14918-20 Галвент (Россия) | 1 | шт | 659.7937 | 659.7937 | 1977 | 1977 | 2636.7937
59 | Переход 200/300x200 ГОСТ 14918-20 Галвент (Россия) | 2 | шт | 621.3227 | 1242.6453 | 1977 | 3954 | 5196.6453
60 | Переход 250/200x300 ГОСТ 14918-20 Галвент (Россия) | 1 | шт | 700.5793 | 700.5793 | 1977 | 1977 | 2677.5793
61 | Переход 250/550х250 ГОСТ 14918-20 Галвент (Россия) | 1 | шт | 951.9273 | 951.9273 | 1977 | 1977 | 2928.9273
62 | Переход 400x250/400x200 (плотный) ГОСТ 14918-20 Галвент (Россия) | 1 | шт | 742.512 | 742.512 | 1977 | 1977 | 2719.512
63 | Переход 400x300/400x200 (плотный) ГОСТ 14918-20 Галвент (Россия) | 1 | шт | 768.8723 | 768.8723 | 1977 | 1977 | 2745.8723
64 | Переход 250x400/250x500 (плотный) ГОСТ 14918-20 Галвент (Россия) | 1 | шт | 825.251 | 825.251 | 1977 | 1977 | 2802.251
65 | Переход 315/500x300 ГОСТ 14918-20 Галвент (Россия) | 1 | шт | 1001.8477 | 1001.8477 | 1977 | 1977 | 2978.8477
66 | Переход 300x500/250x400 (плотный) ГОСТ 14918-20 Галвент (Россия) | 1 | шт | 852.7583 | 852.7583 | 1977 | 1977 | 2829.7583
67 | Переход 400x300/500x300 (плотный) ГОСТ 14918-20 Галвент (Россия) | 1 | шт | 870.635 | 870.635 | 1977 | 1977 | 2847.635
68 | Переход 300x600/250x400 (плотный) ГОСТ 14918-20 Галвент (Россия) | 1 | шт | 990.946 | 990.946 | 1977 | 1977 | 2967.946
69 | Переход 500x300/600x300 ГОСТ 14918-20 Галвент (Россия) | 1 | шт | 1053.473 | 1053.473 | 1977 | 1977 | 3030.473
70 | Переход 700x400/500x300 ГОСТ 14918-20 Галвент (Россия) | 1 | шт | 1198.646 | 1198.646 | 1977 | 1977 | 3175.646
71 | Переход 500/600x300 ГОСТ 14918-20 Галвент (Россия) | 1 | шт | 1665.4647 | 1665.4647 | 1977 | 1977 | 3642.4647
72 | Переход 250/248 ГОСТ 14918-20 Галвент (Россия) | 2 | шт | 450.5023 | 901.0047 | 1449.8 | 2899.6 | 3800.6047
73 | Переход 312/250 ГОСТ 14918-20 Галвент (Россия) | 1 | шт | 765.08 | 765.08 | 1977 | 1977 | 2742.08
74 | Переход 315/312 ГОСТ 14918-20 Галвент (Россия) | 5 | шт | 765.08 | 3825.4 | 1977 | 9885 | 13710.4
75 | Переход 500x300/600x300 ГОСТ 14918-20 Галвент (Россия) | 1 | шт | 1053.473 | 1053.473 | 1977 | 1977 | 3030.473
76 | Переход 500x300/200 (плотный) ГОСТ 14918-20 Галвент (Россия) | 1 | шт | 864.7037 | 864.7037 | 1977 | 1977 | 2841.7037
77 | Переход 300x500/500x300 ГОСТ 14918-20 Галвент (Россия) | 1 | шт | 1070.2957 | 1070.2957 | 1977 | 1977 | 3047.2957
78 | Переход 800x600/600x300 ГОСТ 14918-20 Галвент (Россия) | 1 | шт | 1592.6147 | 1592.6147 | 2370.423 | 2370.423 | 3963.0377
79 | Заглушка 125 ГОСТ 14918-20 Галвент (Россия) | 6 | шт | 78.8847 | 473.308 | 1449.8 | 8698.8 | 9172.108
80 | Заглушка 160 ГОСТ 14918-20 Галвент (Россия) | 4 | шт | 163.2667 | 653.0667 | 1449.8 | 5799.2 | 6452.2667
81 | Заглушка 200 ГОСТ 14918-20 Галвент (Россия) | 1 | шт | 220.007 | 220.007 | 1449.8 | 1449.8 | 1669.807
82 | Заглушка 300x200 ГОСТ 14918-20 Галвент (Россия) | 2 | шт | 297.7033 | 595.4067 | 1449.8 | 2899.6 | 3495.0067
83 | Заглушка 400x200 ГОСТ 14918-20 Галвент (Россия) | 2 | шт | 359.7447 | 719.4893 | 1449.8 | 2899.6 | 3619.0893
84 | Регулирующие заслонки Ø125 ZRK 125 «KORF» | 6 | шт | 2170 | 13020 | 2504.2 | 15025.2 | 28045.2
85 | Регулирующие заслонки Ø160 ZRK 160 «KORF» | 2 | шт | 2170 | 4340 | 2504.2 | 5008.4 | 9348.4
86 | Регулирующие заслонки Ø200 ZRK 200 «KORF» | 3 | шт | 2418 | 7254 | 2504.2 | 7512.6 | 14766.6
87 | Регулирующие заслонки Ø250 ZRK 250 «KORF» | 4 | шт | 2914 | 11656 | 2504.2 | 10016.8 | 21672.8
88 | Зонт вентиляционный из нержавеющей стали ЗК 250 AISI 316 Лисвент | 1 | шт | 21700 | 21700 | 4085.8 | 4085.8 | 25785.8
89 | Зонт вентиляционный прямоугольный из нержавеющей стали ЗК 500х300 AISI 316 Лисвент | 1 | шт | 43400 | 43400 | 4085.8 | 4085.8 | 47485.8
90 | Зонт вентиляционный прямоугольный из нержавеющей стали ЗК 500 AISI 316 Лисвент | 1 | шт | 38996.76 | 38996.76 | 4085.8 | 4085.8 | 43082.56
91 | Решетка наружная из нержавеющей стали АРН 700х400 AISI 316 Арктос (Россия) | 1 | шт | 15596.565 | 15596.565 | 4085.8 | 4085.8 | 19682.365
92 | Решетка наружная из нержавеющей стали АРН 800х600 AISI 316 Арктос (Россия) | 1 | шт | 23036.565 | 23036.565 | 4085.8 | 4085.8 | 27122.365
93 | Решетка наружная из нержавеющей стали CG 250 AISI 316 Арктос (Россия) | 1 | шт | 9932.4 | 9932.4 | 2504.2 | 2504.2 | 12436.6
94 | Решетка наружная из нержавеющей стали CG 315 AISI 316 Арктос (Россия) | 2 | шт | 10552.4 | 21104.8 | 2504.2 | 5008.4 | 26113.2
95 | Решетка вентиляционная АМР 200х150 Арктос (Россия) | 12 | шт | 1279.06 | 15348.72 | 1977 | 23724 | 39072.72
96 | Решетка вентиляционная АМР 250х100 Арктос (Россия) | 6 | шт | 1465.06 | 8790.36 | 1977 | 11862 | 20652.36
97 | Решетка вентиляционная АМР 300х200 Арктос (Россия) | 3 | шт | 1785.6 | 5356.8 | 1977 | 5931 | 11287.8
98 | Решетка вентиляционная АМР 350х200 Арктос (Россия) | 1 | шт | 2072.04 | 2072.04 | 1977 | 1977 | 4049.04
99 | Решетка вентиляционная АМР 450х300 Арктос (Россия) | 6 | шт | 2456.44 | 14738.64 | 1977 | 11862 | 26600.64
100 | Решетка вентиляционная АМР 550х250 Арктос (Россия) | 2 | шт | 2708.16 | 5416.32 | 1977 | 3954 | 9370.32
101 | Круглый противопожарный клапан Ø160 OKL-2K-60-160-О-М-220-Т «KORF» | 2 | шт | 17744.4 | 35488.8 | 4085.8 | 8171.6 | 43660.4
102 | Круглый противопожарный клапан Ø200 OKL-2K-60-200-О-М-220-Т «KORF» | 4 | шт | 17744.4 | 70977.6 | 4085.8 | 16343.2 | 87320.8
103 | Круглый противопожарный клапан Ø250 OKL-2K-60-250-О-М-220-Т «KORF» | 2 | шт | 18984.4 | 37968.8 | 4085.8 | 8171.6 | 46140.4
104 | Прямоугольный противопожарный клапан 450х300 OKL-2-60-450х300-О-М-220-Т «KORF» | 6 | шт | 29938.56 | 179631.36 | 4085.8 | 24514.8 | 204146.16
105 | Прямоугольный противопожарный клапан 500х300 OKL-2-60-500х300-О-М-220-Т «KORF» | 1 | шт | 29938.56 | 29938.56 | 4085.8 | 4085.8 | 34024.36
106 | Прямоугольный противопожарный клапан 300х500 OKL-2-60-300х500-О-М-220-Т «KORF» | 1 | шт | 29938.56 | 29938.56 | 4085.8 | 4085.8 | 34024.36
107 | Крепление воздуховодов: Серия 5.904.1 |  |  | 0 | 0 | 0 | 0 | 0
| Шпилька | 155 | кг | 0 | 0 | 0 | 0 | 0
| Хомут | 39 | кг | 0 | 0 | 0 | 0 | 0
| Болты с гайками и шайбами | 22 | кг | 0 | 0 | 0 | 0 | 0
108 | Тепловая изоляция воздуховодов, δ = 40мм 109 BOS-Vent «BOS» (Россия) (Участки приточных воздуховодов от забора до нагревателя) | 9.1 | м2 | 941.16 | 8564.556 | 1449.8 | 13193.18 | 21757.736
109 | Двухкомпонентная комплексная противопожарная изоляция EI60 PRO-МБОР-VENT «BOS» (Россия) | 113 | м2 | 941.16 | 106351.08 | 1449.8 | 163827.4 | 270178.48
110 | Клей Kleber «BOS» (Россия) | 120 | кг | 0 | 0 | 0 | 0 | 0
111 | Скотч алюминиевый BOS-Master «BOS» (Россия) | 300 | м | 0 | 0 | 0 | 0 | 0
112 | Лента стальная BOS-Solid «BOS» (Россия) | 180 | м | 0 | 0 | 0 | 0 | 0
113 | Болт с шестигранной головкой DIN 933 М10x30 Fachmann | 128 | шт | 0 | 0 | 0 | 0 | 0
114 | Гайка канальная М10 Fachmann | 128 | шт | 0 | 0 | 0 | 0 | 0
115 | Заглушка профиля 41x41 Fachmann | 32 | шт | 45.88 | 1468.16 | 0 | 0 | 1468.16
116 | Опора кровельная EASY FOOT 300 117 Fachmann Fachmann (Крепление воздуховодов на перекрытии) | 32 | шт | 0 | 0 | 2504.2 | 80134.4 | 80134.4
117 | Страт-профиль 41x41x2,0x1000 Fachmann | 32 | шт | 0 | 0 | 0 | 0 | 0
118 | Страт-профиль 41x41x2,0x700 Fachmann | 16 | шт | 0 | 0 | 0 | 0 | 0
119 | Уголок 90°, 4 отверстия х.ц. Fachmann | 32 | шт | 884.12 | 28291.84 | 0 | 0 | 28291.84
120 | Шайба плоская 10 Fachmann | 128 | шт | 0 | 0 | 0 | 0 | 0
| Кондиционирование |  |  | 0 | 0 | 0 | 0 | 0
| К1.1, К1.2 |  |  | 0 | 0 | 0 | 0 | 0
1 | Наружный блок с низкотемпературным комплектом RK-18HT2NE-W Dantex ООО «Невада» | 2 | шт | 119856.3333 | 239712.6667 | 39540 | 79080 | 318792.6667
2 | Внутренний кассетный блок с панелью RK-18UHT2N Dantex ООО «Невада» |  |  | 0 | 0 | 0 | 0 | 0
| К2.1, К2.2 |  |  | 0 | 0 | 0 | 0 | 0
3 | Наружный блок с низкотемпературным комплектом RK-24HT2NE-W Dantex ООО «Невада» | 2 | шт | 119856.3333 | 239712.6667 | 39540 | 79080 | 318792.6667
4 | Внутренний кассетный блок RK-24UHT2N Dantex ООО «Невада» |  |  | 0 | 0 | 0 | 0 | 0
| К3.1, К3.2, К3.3 |  |  | 0 | 0 | 0 | 0 | 0
5 | Наружный блок с низкотемпературным комплектом RK-18HT2NE-W Dantex ООО «Невада» | 3 | шт | 119856.3333 | 359569 | 39540 | 118620 | 478189
6 | Внутренний кассетный блок с панелью RK-18UHT2N Dantex ООО «Невада» |  |  | 0 | 0 | 0 | 0 | 0
| К4.1, К4.2, К4.3 |  |  | 0 | 0 | 0 | 0 | 0
7 | Наружный блок с низкотемпературным комплектом RK-36HT2NE-W Dantex ООО «Невада» | 3 | шт | 160156.3333 | 480469 | 65900 | 197700 | 678169
8 | Внутренний кассетный блок RK-36UHT2N Dantex ООО «Невада» |  |  | 0 | 0 | 0 | 0 | 0
9 | Панель RK-24/36/48/60UHT2N ООО «Невада» | 5 | шт | 0 | 0 | 3954 | 19770 | 19770
10 | Блок управления ротацией БУРР-1М ООО «Невада» | 4 | шт | 5512.8333 | 22051.3333 | 39540 | 158160 | 180211.3333
11 | Исполнительный блок ротации БИС-1М ООО «Невада» | 10 | шт | 2046 | 20460 | 6590 | 65900 | 86360
| Материалы кондиционирования |  |  | 0 | 0 | 0 | 0 | 0
12 | Труба медная отожженная Ø6,35 «ГК Велунд сталь» | 37 | п.м. | 165.5071 | 6123.7642 | 1449.8 | 53642.6 | 59766.3642
13 | Труба медная отожженная Ø9,52 «ГК Велунд сталь» | 74 | п.м. | 291.6126 | 21579.3331 | 1449.8 | 107285.2 | 128864.5331
14 | Труба медная отожженная Ø12,7 «ГК Велунд сталь» | 36 | п.м. | 379.4644 | 13660.719 | 1449.8 | 52192.8 | 65853.519
15 | Труба медная отожженная Ø15,88 «ГК Велунд сталь» | 25 | п.м. | 551.3867 | 13784.6667 | 1449.8 | 36245 | 50029.6667
16 | Труба медная отожженная Ø19,1 «ГК Велунд сталь» | 48 | п.м. | 732.6402 | 35166.7291 | 1977 | 94896 | 130062.7291
17 | Изоляция из вспененного каучука толщиной 9мм k-flex ST 9x06 K-FLEX | 37 | п.м. | 39.0237 | 1443.8751 | 395.4 | 14629.8 | 16073.6751
18 | Изоляция из вспененного каучука толщиной 9мм k-flex ST 9x10 K-FLEX | 74 | п.м. | 41.7053 | 3086.1947 | 395.4 | 29259.6 | 32345.7947
19 | Изоляция из вспененного каучука толщиной 9мм k-flex ST 9x13 K-FLEX | 36 | п.м. | 44.4759 | 1601.134 | 395.4 | 14234.4 | 15835.534
20 | Изоляция из вспененного каучука толщиной 9мм k-flex ST 9x16 K-FLEX | 25 | п.м. | 50.8425 | 1271.062 | 395.4 | 9885 | 11156.062
21 | Изоляция из вспененного каучука толщиной 13мм k-flex ST 13x20 K-FLEX | 48 | п.м. | 100.0267 | 4801.28 | 395.4 | 18979.2 | 23780.48
22 | Изоляция из вспененного каучука толщиной мм k-flex ST 13x20 K-FLEX (Для дренажных труб) | 100 | п.м. | 100.0267 | 10002.6667 | 395.4 | 39540 | 49542.6667
23 | Лента k-flex 003х015-10 ST K-FLEX | 324 | м | 32.1402 | 10413.4345 | 0 | 0 | 10413.4345
24 | Клей K-FLEX | 2 | л | 2295.0333 | 4590.0667 | 0 | 0 | 4590.0667
25 | Труба полипропиленовая PP-R 20x1.9 мм ГОСТ 32415-2013 | 100 | п.м. | 162.2333 | 16223.3333 | 1449.8 | 144980 | 161203.3333
26 | Отвод 90 полипропиленовый Ø20 | 58 | шт | 14.88 | 863.04 | 131.8 | 7644.4 | 8507.44
27 | Хомут сантехнический с дюбелем и шпилькой | 247 | шт | 40.92 | 10107.24 | 0 | 0 | 10107.24
| Расходные материалы и крепеж | 1 | компл. | 1979676.3209 | 1979676.3209 | 0 | 0 | 1979676.3209
| Пересыпная станция №3. Шифр 1632-2021-2.2.3-ОВ Арх. № 15993 |  |  | 0 | 7138882.4821 | 0 | 2041775.746 | 9180658.2281
| Отопление |  |  | 0 | 0 | 0 | 0 | 0
1 | Электрический конвектор мощностью 1000Вт комплектно с креплением (А1) ЭВУБ-1,0 «Делсот» | 2 | шт | 6958.88 | 13917.76 | 3954 | 7908 | 21825.76
2 | Электрический конвектор мощностью 1500Вт комплектно с креплением (А2) ЭВУБ-1,5 «Делсот» | 1 | шт | 8252.2 | 8252.2 | 3954 | 3954 | 12206.2
3 | Электрический конвектор мощностью 2000Вт комплектно с креплением (А3) ЭВУБ-2,0 «Делсот» | 4 | шт | 9683.16 | 38732.64 | 3954 | 15816 | 54548.64
| Вентиляция |  |  | 0 | 0 | 0 | 0 | 0
| ПВ1 |  |  | 0 | 0 | 0 | 0 | 0
4 | Секция смешения с подмесом сбоку МЕД (UTR) 40-20 (N) BS «KORF» (№ KR22-067686/18) | 2 | шт | 1513684.12 | 3027368.24 | 158160 | 316320 | 3343688.24
| Заслонка регулирующая ZR 40-20 «KORF» | 3 | шт | 0 | 0 | 0 | 0 | 0
| Вставка гибкая WG 40-20 «KORF» | 4 | шт | 0 | 0 | 0 | 0 | 0
| Корпус фильтра укороченного МЕД (UTR) 40-20 (N) UKFM «KORF» | 2 | шт | 0 | 0 | 0 | 0 | 0
| Вставка карманная фильтрующая укороченная WFUM 40-20 G4 «KORF» | 2 | шт | 0 | 0 | 0 | 0 | 0
| Секция промежуточная МЕД (UTR) 40-20 (N) PZ «KORF» | 1 | шт | 0 | 0 | 0 | 0 | 0
| Воздухонагреватель электрический МЕД (UTR) 40-20 (N) NLE/6 «KORF» | 1 | шт | 0 | 0 | 0 | 0 | 0
| Вентилятор МЕД (UTR) 40-20 (N) W1.REZ.22-0,37х30 «KORF» | 2 | шт | 0 | 0 | 0 | 0 | 0
| Межсекционная стяжка пластиковая TH5009 «KORF» | 4 | шт | 0 | 0 | 0 | 0 | 0
| Комплект КИПиА (зима): |  |  | 0 | 0 | 0 | 0 | 0
| Блок управления CHU UV-E9-1R1R RU-RU-S/N Нестандарт «KORF» | 1 | шт | 0 | 0 | 105440 | 105440 | 105440
| Датчик перепада давления 500 Pa (вентиляторы) DVL-500 «KORF» | 2 | шт | 0 | 0 | 4085.8 | 8171.6 | 8171.6
| Датчик перепада давления 500 Pa (фильтры) DVL-500 «KORF» | 1 | шт | 0 | 0 | 4085.8 | 4085.8 | 4085.8
| Датчик температуры канальный ARK-3 «KORF» | 1 | шт | 0 | 0 | 4085.8 | 4085.8 | 4085.8
| Электропривод с пружинным возвратом (приток + вытяжка + рециркуляция) DA10S24P «KORF» | 3 | шт | 0 | 0 | 4085.8 | 12257.4 | 12257.4
| Частотный преобразователь 0,75 кВт 220 В (приточный венти- лятор) «KORF» | 2 | шт | 0 | 0 | 39540 | 79080 | 79080
| Частотный преобразователь 0,75 кВт 220 В (вытяжной венти- лятор) «KORF» | 2 | шт | 0 | 0 | 39540 | 79080 | 79080
| П1 |  |  | 0 | 0 | 0 | 0 | 0
5 | Корпус фильтра укороченного МЕД (UTR) 40-20 (N) UKFM «KORF» (Резерв на складе) | 2 | шт | 298538.68 | 597077.36 | 158160 | 316320 | 913397.36
| Вставка карманная фильтрующая укороченная WFUM 40-20 G4 «KORF» (№ KR22-067686/18) | 1 | шт | 0 | 0 | 0 | 0 | 0
| Заслонка регулирующая ZR 40-20 «KORF» | 1 | шт | 7564 | 7564 | 0 | 0 | 7564
| Вставка гибкая WG 40-20 «KORF» | 2 | шт | 0 | 0 | 0 | 0 | 0
| Вентилятор МЕД (UTR) 40-20 (N) W1.22- 0,37х30 «KORF» | 1 | шт | 0 | 0 | 0 | 0 | 0
| В1 |  |  | 0 | 0 | 0 | 0 | 0
6 | Вентилятор WNK 315/1 «KORF» (Резерв на складе) | 2 | шт | 22677.12 | 45354.24 | 65900 | 131800 | 177154.24
| Хомут соединительный SKL 315 «KORF» (№ KR22-067686/18) | 2 | шт | 0 | 0 | 0 | 0 | 0
| Клапан обратный КОК 315 «KORF» | 1 | шт | 0 | 0 | 0 | 0 | 0
| Комплект КИПиА П1 и В1: «KORF» |  |  | 0 | 0 | 0 | 0 | 0
| Шкаф автоматики CHU с контроллером UV-1R1 S/N Нестандарт «KORF» | 1 | шт | 286440 | 286440 | 105440 | 105440 | 391880
| Датчик перепада давления 500 Pa (фильтр) DVL-500 «KORF» | 1 | шт | 0 | 0 | 4085.8 | 4085.8 | 4085.8
| Датчик перепада давления 500 Pa (вентилятор В1) DVL-500 «KORF» | 1 | шт | 0 | 0 | 4085.8 | 4085.8 | 4085.8
| Регулятор скорости (вентилятор В1) STY-1,5 «KORF» | 1 | шт | 0 | 0 | 7908 | 7908 | 7908
| Термостат для помещений, капилляр 1,5 м, диапазон -0…+60 TS-K1/5-060 «KORF» | 1 | шт | 0 | 0 | 7908 | 7908 | 7908
| Привод (клапан П1) PDF 05/230.D «KORF» | 1 | шт | 0 | 0 | 4085.8 | 4085.8 | 4085.8
| Частотный преобразователь 0,75 кВт 220 В (вентилятор П1) «KORF» | 1 | шт | 0 | 0 | 39540 | 39540 | 39540
| В2 |  |  | 0 | 0 | 0 | 0 | 0
7 | Вентилятор WNK 160/1 «KORF» (Резерв на складе) | 1 | шт | 14051.68 | 14051.68 | 65900 | 65900 | 79951.68
| Хомут соединительный SKL 160 «KORF» (№ KR22-067686/18) | 2 | шт | 0 | 0 | 0 | 0 | 0
| Клапан обратный КОК 160 «KORF» | 1 | шт | 0 | 0 | 0 | 0 | 0
| Комплект КИПиА: |  |  | 0 | 0 | 0 | 0 | 0
| Шкаф автоматики CHU с контроллером UV-10 S/N Нестандарт «KORF» | 1 | шт | 18337.12 | 18337.12 | 105440 | 105440 | 123777.12
| Датчик перепада давления 500 Pa DVL-500 «KORF» | 1 | шт | 0 | 0 | 4085.8 | 4085.8 | 4085.8
| Регулятор скорости STY-1,5 «KORF» | 1 | шт | 0 | 0 | 7908 | 7908 | 7908
| ВЕ |  |  | 0 | 0 | 0 | 0 | 0
8 | Дефлектор статодинамический VVD-8-8-У1-0,93/750 «Ventz» | 1 | шт | 478418.8667 | 478418.8667 | 105440 | 105440 | 583858.8667
| Монтажный стакан SM-8 «Ventz» | 1 | шт | 300867.4 | 300867.4 | 32950 | 32950 | 333817.4
| Датчик скорости потока воздуха VAVT «Ventz» | 1 | шт | 59910.6 | 59910.6 | 4085.8 | 4085.8 | 63996.4
| Шкаф управления SHUV-VDD-1x1,5/380 «Ventz» | 1 | шт | 435042.6333 | 435042.6333 | 158160 | 158160 | 593202.6333
| Поддон дренажный ДП-К-1305 «Rowen» | 1 | шт | 4812.44 | 4812.44 | 14498 | 14498 | 19310.44
| Клапан приточный стеновой (ПЕ) КИВ-160 «ЭТМ» | 2 | шт | 3100 | 6200 | 6721.8 | 13443.6 | 19643.6
| Материалы общеобменной вентиляции |  |  | 0 | 0 | 0 | 0 | 0
9 | Воздуховод из оцинкованной стали толщиной 0,5мм Ø125 ГОСТ 14918-20 Галвент (Россия) | 2 | м.п. | 521.0015 | 1042.003 | 1449.8 | 2899.6 | 3941.603
10 | Воздуховод из оцинкованной стали толщиной 0,5мм Ø160 ГОСТ 14918-20 Галвент (Россия) | 3 | м.п. | 444.4918 | 1333.4753 | 1449.8 | 4349.4 | 5682.8753
11 | Воздуховод из оцинкованной стали толщиной 0,6мм Ø250 ГОСТ 14918-20 Галвент (Россия) | 6 | м.п. | 763.5817 | 4581.49 | 1449.8 | 8698.8 | 13280.29
12 | Воздуховод из оцинкованной стали толщиной 0,6мм Ø315 ГОСТ 14918-20 Галвент (Россия) | 10 | м.п. | 865.8982 | 8658.982 | 1977 | 19770 | 28428.982
13 | Воздуховод из оцинкованной стали толщиной 0,7мм Ø800 ГОСТ 14918-20 Галвент (Россия) | 1.5 | м.п. | 5975.374 | 8963.061 | 4966.224 | 7449.336 | 16412.397
14 | Воздуховод из оцинкованной стали толщиной 0,5мм 200х100 ГОСТ 14918-20 Галвент (Россия) | 5.5 | м.п. | 672.127 | 3696.6983 | 1977 | 10873.5 | 14570.1983
15 | Воздуховод из оцинкованной стали толщиной 0,5мм 400х200 ГОСТ 14918-20 Галвент (Россия) | 0.5 | м.п. | 2756.21 | 1378.105 | 2372.4 | 1186.2 | 2564.305
16 | Воздуховод из оцинкованной стали толщиной 0,5мм 400х250 ГОСТ 14918-20 Галвент (Россия) | 0.5 | м.п. | 2960.686 | 1480.343 | 2570.1 | 1285.05 | 2765.393
17 | Воздуховод из нержавеющей стали толщиной 1,5мм Ø160 AISI 316 Галвент (Россия) | 2.5 | м.п. | 16488.0568 | 41220.142 | 3295 | 8237.5 | 49457.642
18 | Воздуховод из нержавеющей стали толщиной 1,5мм Ø315 AISI 316 Галвент (Россия) | 5.5 | м.п. | 32460.8618 | 178534.74 | 3295 | 18122.5 | 196657.24
19 | Воздуховод из нержавеющей стали толщиной 1,5мм 600х400 AISI 316 Галвент (Россия) | 0.5 | м.п. | 62615.3965 | 31307.6983 | 6590 | 3295 | 34602.6983
20 | Воздуховод из нержавеющей стали толщиной 1,5мм 700х500 AISI 316 Галвент (Россия) | 0.5 | м.п. | 68192.963 | 34096.4815 | 7908 | 3954 | 38050.4815
21 | Воздуховод из оцинкованной стали плотный толщиной 0,8мм 200х100 ГОСТ 14918-20 Галвент (Россия) | 3 | м.п. | 1011.8503 | 3035.551 | 1977 | 5931 | 8966.551
22 | Отвод-90 315 ГОСТ 14918-20 Галвент (Россия) | 4 | шт | 885.7113 | 3542.8453 | 1977 | 7908 | 11450.8453
23 | Отвод-90 100x200 ГОСТ 14918-20 Галвент (Россия) | 2 | шт | 551.118 | 1102.236 | 1977 | 3954 | 5056.236
24 | Тройник-90 125/125/200x100 ГОСТ 14918-20 Галвент (Россия) | 1 | шт | 423.1293 | 423.1293 | 1449.8 | 1449.8 | 1872.9293
25 | Тройник-90 160/160/200x100 ГОСТ 14918-20 Галвент (Россия) | 1 | шт | 484.3853 | 484.3853 | 1449.8 | 1449.8 | 1934.1853
26 | Тройник-90 250/250/200x100 ГОСТ 14918-20 Галвент (Россия) | 1 | шт | 670.8193 | 670.8193 | 1449.8 | 1449.8 | 2120.6193
27 | Тройник-90 250/250/400x200 ГОСТ 14918-20 Галвент (Россия) | 2 | шт | 1022.628 | 2045.256 | 1449.8 | 2899.6 | 4944.856
28 | Тройник-90 250/250/400x250 ГОСТ 14918-20 Галвент (Россия) | 2 | шт | 1042.747 | 2085.494 | 1449.8 | 2899.6 | 4985.094
29 | Тройник-90 315/315/400x200 ГОСТ 14918-20 Галвент (Россия) | 2 | шт | 1198.5943 | 2397.1887 | 1449.8 | 2899.6 | 5296.7887
30 | Тройник-90 315/315/400x250 ГОСТ 14918-20 Галвент (Россия) | 2 | шт | 1218.5067 | 2437.0133 | 1449.8 | 2899.6 | 5336.6133
31 | Врезка 250/200x100 ГОСТ 14918-20 Галвент (Россия) | 1 | шт | 231.167 | 231.167 | 1449.8 | 1449.8 | 1680.967
32 | Переход 160/125 ГОСТ 14918-20 Галвент (Россия) | 1 | шт | 270.5267 | 270.5267 | 1449.8 | 1449.8 | 1720.3267
33 | Переход 315/250 ГОСТ 14918-20 Галвент (Россия) | 4 | шт | 450.5023 | 1802.0093 | 1977 | 7908 | 9710.0093
34 | Переход 150x150/200x100 ГОСТ 14918-20 Галвент (Россия) | 4 | шт | 404.457 | 1617.828 | 1977 | 7908 | 9525.828
35 | Переход 315/440x240 ГОСТ 14918-20 Галвент (Россия) | 3 | шт | 914.1693 | 2742.508 | 1977 | 5931 | 8673.508
36 | Переход 160/157 ГОСТ 14918-20 Галвент (Россия) | 2 | шт | 374.48 | 748.96 | 1449.8 | 2899.6 | 3648.56
37 | Переход 315/312 ГОСТ 14918-20 Галвент (Россия) | 2 | шт | 765.08 | 1530.16 | 1977 | 3954 | 5484.16
38 | Заглушка 125 ГОСТ 14918-20 Галвент (Россия) | 1 | шт | 78.8847 | 78.8847 | 1449.8 | 1449.8 | 1528.6847
39 | Заглушка 250 ГОСТ 14918-20 Галвент (Россия) | 4 | шт | 340.7107 | 1362.8427 | 1449.8 | 5799.2 | 7162.0427
40 | Отвод-90 160 (нерж.) AISI 316 Галвент (Россия) | 2 | шт | 23422.3352 | 46844.6704 | 1977 | 3954 | 50798.6704
41 | Отвод-90 315 (нерж.) AISI 316 Галвент (Россия) | 5 | шт | 46112.7224 | 230563.6121 | 2504.2 | 12521 | 243084.6121
42 | Переход 315/440x240 (нерж.) AISI 316 Галвент (Россия) | 2 | шт | 21768.9285 | 43537.857 | 1977 | 3954 | 47491.857
43 | Переход 600x400/315 (нерж.) AISI 316 Галвент (Россия) | 1 | шт | 23945.8214 | 23945.8214 | 1977 | 1977 | 25922.8214
44 | Переход 700x500/440x240 (нерж.) AISI 316 Галвент (Россия) | 1 | шт | 30889.64 | 30889.64 | 2504.2 | 2504.2 | 33393.84
45 | Решетка наружная из нержавеющей стали AISI 316 (титан) АРН 600х400 Арктос (Россия) | 1 | шт | 15596.565 | 15596.565 | 4085.8 | 4085.8 | 19682.365
46 | Решетка наружная из нержавеющей стали AISI 316 (титан) АРН 700х500 Арктос (Россия) | 1 | шт | 15596.565 | 15596.565 | 4085.8 | 4085.8 | 19682.365
47 | Решетка наружная круглая из нержавеющей стали AISI 316 (ти- тан) CG 160 Арктос (Россия) | 1 | шт | 6832.4 | 6832.4 | 2504.2 | 2504.2 | 9336.6
48 | Решетка наружная круглая из нержавеющей стали AISI 316 (ти- тан) CG 315 Арктос (Россия) | 2 | шт | 10552.4 | 21104.8 | 2504.2 | 5008.4 | 26113.2
49 | Решетка вентиляционная АМР 200х100 Арктос (Россия) | 4 | шт | 1279.06 | 5116.24 | 1977 | 7908 | 13024.24
50 | Решетка вентиляционная АМР 400х200 Арктос (Россия) | 4 | шт | 2083.2 | 8332.8 | 1977 | 7908 | 16240.8
51 | Решетка вентиляционная АМР 400х250 Арктос (Россия) | 4 | шт | 2394.44 | 9577.76 | 1977 | 7908 | 17485.76
52 | Дроссель-клапан регулирующий ручной АВК 200х100 «ЛисВент» | 2 | шт | 3031.8 | 6063.6 | 3295 | 6590 | 12653.6
53 | Клапан прямоугольный противопожарный нормально открытый 150х150 OKL-2-60-150х150-О-S-220-Т-N «KORF» | 2 | шт | 22246.84 | 44493.68 | 4085.8 | 8171.6 | 52665.28
54 | Теплозащитное покрытие толщина 40мм PRO-VENT-40 BOS | 2.3 | м2 | 930 | 2139 | 1449.8 | 3334.54 | 5473.54
55 | Теплоизоляционный шнур BOS-CORD BOS | 4.6 | м.п. | 0 | 0 | 0 | 0 | 0
56 | Стальная лента BOS-Solid BOS | 4.6 | м.п. | 0 | 0 | 0 | 0 | 0
57 | Скотч алюминиевый 50мм BOS-Master BOS | 6 | м.п. | 0 | 0 | 0 | 0 | 0
58 | Крепление воздуховодов (кронштейны, подвесы, хомуты, шпильки) Серия 5.904.1 | 30 | кг | 0 | 0 | 395.4 | 11862 | 11862
59 | Прокладки резиновые | 8 | кг | 0 | 0 | 0 | 0 | 0
60 | Болты с гайками и шайбами | 6 | кг | 0 | 0 | 0 | 0 | 0
61 | Лючок питеметражный ЛП Лисвент | 10 | шт | 192.2 | 1922 | 922.6 | 9226 | 11148
62 | Материал для заделки отверстий, 5мм МБОР-5Ф | 0.3 | м2 | 692.1267 | 207.638 | 1449.8 | 434.94 | 642.578
63 | Состав термостойкий клеящий "ПЛАЗАС", толщиной 0,5мм | 3 | кг | 152.9333 | 458.8 | 0 | 0 | 458.8
64 | Огнезащитный терморасширяющийся герметик ОГНЕЗА-ГТ | 2 | кг | 1719.1222 | 3438.2444 | 0 | 0 | 3438.2444
65 | Двухкомпонентная противопожарная изоляция толщиной 5мм EI60 PRO-МБОР-VENT BOS | 4.1 | м2 | 930 | 3813 | 1449.8 | 5944.18 | 9757.18
66 | Клеевой состав Kleber BOS | 4.1 | кг | 0 | 0 | 0 | 0 | 0
67 | Теплоизоляционный шнур BOS-CORD BOS | 8 | м.п. | 0 | 0 | 0 | 0 | 0
68 | Скотч алюминиевый 50мм BOS-Master BOS | 8 | м.п. | 0 | 0 | 0 | 0 | 0
| Расходные материалы и крепеж | 1 | компл. | 931158.5846 | 931158.5846 | 0 | 0 | 931158.5846
| Пересыпная станция №4 и конвейерная галерея №6. Шифр 1632-2021-2.2.4, 2.1.6-ОВ Арх. № 16001 |  |  | 0 | 3474678.7269 | 0 | 832745.35 | 4307424.0769
| Отопление |  |  | 0 | 0 | 0 | 0 | 0
| Оборудование |  |  | 0 | 0 | 0 | 0 | 0
1 | Электрический конвектор мощностью 1000Вт (А1) ЭВУБ-1,0 «Делсот» | 4 | шт | 6958.88 | 27835.52 | 3954 | 15816 | 43651.52
2 | Электрический конвектор мощностью 1500Вт (А2) ЭВУБ-1,5 «Делсот» (*1 шт в резерв) | 3 | шт | 8252.2 | 24756.6 | 3954 | 11862 | 36618.6
| Вентиляция |  |  | 0 | 0 | 0 | 0 | 0
| Оборудование |  |  | 0 | 0 | 0 | 0 | 0
3 | Приточная установка П1/П1* с резервным вентилятором МЕД (UTR) 40-20 (N) W1.22- 0.37x30.R + МЕД (UTR) 40-20 (N) W1.22-0.37x30.R [Подвесная] комплектно: Секция смешения с подмесом сбоку МЕД (UTR) 40-20 (N) BS – 2шт; Вентилятор МЕД (UTR) 40-20 (N) W1.22-0,37х30 – 2шт; Панель торцевая глухая МЕД (UTR) 40-20 (N) P0; Корпус фильтра укороченного МЕД (UTR) 40-20 (N) UKFM; Вставка карманная фильтрующая укороченная WFUM 40-20 G4; Заслонка регулирующая ZR 40-20 – 3шт; Вставка гибкая WG 40-20 – 3шт; Секция промежуточная МЕД (UTR) 40-20 (N) PZ; Воздухонагреватель электрический МЕД (UTR) 40-20 (N) NLE/12 КИПиА: Частотный преобразователь 0,75 кВт 220 В – 2шт; Датчик температуры канальный ARK-3 (дтк на приток.); Датчик перепада давления 500 Pa DVL-500 (дпд на прит. вент.); Датчик перепада давления 500 Pa DVL-500 (дпд на прит. фильтр); Привод PDS 05/230.DT (для засл. прит. канала) – 2шт; Привод PDS 05/230.DT (для засл. резерв. вент.); Блок управления CHU A-E15-1R1R 1-1- RU-RU-S/N (+В1/В1* , совместная раб/авар) «Korf» (KR23-027156/1) | 1 | компл | 814672.56 | 814672.56 | 210880 | 210880 | 1025552.56
4 | Вытяжная система В1/В1* с резервным вентилятором МЕД (UTR) 40-20 (N) W1.22- 0.37x30.R + МЕД (UTR) 40-20 (N) W1.22-0.37x30.R [Подвесная]: Секция смешения с подмесом сбоку МЕД (UTR) 40-20 (N) BS – 2шт; Вставка гибкая WG 40-20 – 3шт; Вентилятор МЕД (UTR) 40-20 (N) W1.22-0,37х30- 2шт; Заслонка регулирующая ZR 40-20 – 2шт; Панель торцевая глухая МЕД (UTR) 40-20 (N) P0. КИПиА: Частотный преобразователь 0,75 кВт 220 В – 2шт; Датчик перепада давления 500 Pa DVL-500 (дпд на выт. вент.); Привод PDS 05/230.DT (для засл. выт. канала); Привод PDS 05/230.DT (для засл. резерв. вент.). «Korf» (KR23-027156/1) | 1 | компл | 417942 | 417942 | 105440 | 105440 | 523382
5 | Дефлектор из нержавеющей стали AISI 316 толщиной 1.5мм (титан), Ø400 (ВЕ1- ВЕ4) Д 315.00.000-01 №4 | 4 | шт | 47034.44 | 188137.76 | 4085.8 | 16343.2 | 204480.96
6 | Узел прохода из нержавеющей стали AISI 316 толщиной 1.5мм (титан), Ø400 (ВЕ1- ВЕ4) УП2-03 | 4 | шт | 47034.44 | 188137.76 | 19770 | 79080 | 267217.76
7 | Дефлектор из нержавеющей стали AISI 316 толщиной 1.5мм (титан), Ø500 (ВЕ5- ВЕ8) Д 315.00.000-02 №5 | 4 | шт | 47034.44 | 188137.76 | 4085.8 | 16343.2 | 204480.96
8 | Узел прохода из нержавеющей стали AISI 316 толщиной 1.5мм (титан), Ø500 УП2-05 | 2 | шт | 47034.44 | 94068.88 | 19770 | 39540 | 133608.88
9 | Клапан противопожарный OKL-2K-60-125-О- S-220-Т-N «Korf» | 2 | шт | 24628.88 | 49257.76 | 4085.8 | 8171.6 | 57429.36
10 | Клапан противопожарный OKL-2K-60-200-О- S-220-Т-N «Korf» | 2 | шт | 27108.88 | 54217.76 | 4085.8 | 8171.6 | 62389.36
11 | Регулирующая заслонка ZR 125 «Korf» | 2 | шт | 2170 | 4340 | 2504.2 | 5008.4 | 9348.4
12 | Регулирующая заслонка ZR 200 «Korf» | 2 | шт | 2418 | 4836 | 2504.2 | 5008.4 | 9844.4
13 | Решетка вентиляционная АМР-К 200х200 Арктика | 1 | шт | 1279.06 | 1279.06 | 1977 | 1977 | 3256.06
14 | Решетка вентиляционная АМР-К 300х100 Арктика | 3 | шт | 1279.06 | 3837.18 | 1977 | 5931 | 9768.18
15 | Решетка вентиляционная АМР-К 300х200 Арктика | 4 | шт | 1785.6 | 7142.4 | 1977 | 7908 | 15050.4
16 | Решетка наружная из нержавеющей стали AISI 316 толщиной 1.5мм (титан) АРН 500х300 | 1 | шт | 15596.565 | 15596.565 | 4085.8 | 4085.8 | 19682.365
17 | Решетка наружная из нержавеющей стали AISI 316 толщиной 1.5мм (титан) АРН 600х400 | 7 | шт | 15596.565 | 109175.955 | 4085.8 | 28600.6 | 137776.555
18 | Дренажный поддон ДП-К-540 | 6 | шт | 3416.2 | 20497.2 | 9226 | 55356 | 75853.2
| Изделия и материалы |  |  | 0 | 0 | 0 | 0 | 0
19 | Воздуховод из оцинкованной стали δ=0,5 Ø125 ГОСТ 14918-2020 | 15 | м | 372.1439 | 5582.1589 | 1449.8 | 21747 | 27329.1589
| Воздуховод из оцинкованной стали δ=0,5 Ø200 ГОСТ 14918-2020 | 20.5 | м | 595.3033 | 12203.7183 | 1449.8 | 29720.9 | 41924.6183
| Воздуховод из оцинкованной стали δ=0,6 Ø250 ГОСТ 14918-2020 | 7 | м | 832.9982 | 5830.9873 | 1449.8 | 10148.6 | 15979.5873
20 | Воздуховод из нержавеющей стали AISI 316 толщиной 1.5мм (титан), Ø200 | 7 | м | 20610.071 | 144270.497 | 3295 | 23065 | 167335.497
| Воздуховод из нержавеющей стали AISI 316 толщиной 1.5мм (титан), Ø400 | 7 | м | 41220.142 | 288540.994 | 4138.52 | 28969.64 | 317510.634
| Воздуховод из нержавеющей стали AISI 316 толщиной 1.5мм (титан), Ø500 | 1 | м | 51525.1775 | 51525.1775 | 5173.15 | 5173.15 | 56698.3275
| Воздуховод из нержавеющей стали AISI 316 толщиной 1.5мм (титан), 500х300 | 2 | м | 51460.279 | 102920.558 | 5272 | 10544 | 113464.558
21 | Отвод 90º Ø200 из нержавеющей стали AISI 316 толщиной 1.5мм (титан), Ø200 | 2 | шт | 29277.919 | 58555.838 | 2504.2 | 5008.4 | 63564.238
22 | Уголок 20х4 из нержавеющей стали AISI 316 толщиной 1.5мм (титан) | 12.3 | м | 884.12 | 10874.676 | 395.4 | 4863.42 | 15738.096
23 | Переход 440х240/Ø200, L=200мм из нержавеющей стали AISI 316 толщиной 1.5мм (титан) | 2 | шт | 16857.8 | 33715.6 | 3295 | 6590 | 40305.6
24 | Переход 440х240/500х300, L=100мм из нержавеющей стали AISI 316 толщиной 1.5мм (титан) | 1 | шт | 30889.64 | 30889.64 | 3295 | 3295 | 34184.64
25 | Переход Ø400/ Ø500 из нержавеющей стали AISI 316 толщиной 1.5мм (титан) | 2 | шт | 22494.84 | 44989.68 | 3295 | 6590 | 51579.68
26 | Сталь оцинкованная δ=0,7 для изготовления переходов ГОСТ 14918-2020 | 0.9 | м2 | 1998.88 | 1798.992 | 1977 | 1779.3 | 3578.292
27 | Заглушки торцевые, Ø200 ГОСТ 14918-2020 | 1 | шт | 220.72 | 220.72 | 1449.8 | 1449.8 | 1670.52
28 | Заглушки торцевые, Ø250 ГОСТ 14918-2020 | 1 | шт | 288.92 | 288.92 | 1449.8 | 1449.8 | 1738.72
29 | Заглушки торцевые, Ø125 ГОСТ 14918-2020 | 2 | шт | 79.36 | 158.72 | 1449.8 | 2899.6 | 3058.32
30 | Врезка 300х100/ Ø125 ГОСТ 14918-2020 | 2 | шт | 333.56 | 667.12 | 1449.8 | 2899.6 | 3566.72
31 | Врезка 300х100/ Ø200 ГОСТ 14918-2020 | 1 | шт | 333.56 | 333.56 | 1449.8 | 1449.8 | 1783.36
32 | Врезка 200х200/ Ø200 ГОСТ 14918-2020 | 1 | шт | 333.56 | 333.56 | 1449.8 | 1449.8 | 1783.36
33 | Врезка 300х200/ Ø250 ГОСТ 14918-2020 | 1 | шт | 333.56 | 333.56 | 1449.8 | 1449.8 | 1783.36
34 | Теплоизоляционное покрытие, толщина 40 мм PRO-VENT-40-1НФ ООО «Базальтовые Огнезащитные Системы» | 5.8 | м2 | 861.8 | 4998.44 | 1449.8 | 8408.84 | 13407.28
35 | Сетка металлическая «Манье» BOS-Manie ООО «Базальтовые Огнезащитные Системы» | 6.4 | м2 | 207.7 | 1329.28 | 922.6 | 5904.64 | 7233.92
36 | Лента стальная монтажная BOS-SOLID ООО «Базальтовые Огнезащитные Системы» | 13 | м | 34.813 | 452.569 | 0 | 0 | 452.569
37 | Материал для заделки отверстий, 5мм МБОР-5Ф | 1.2 | м2 | 692.1267 | 830.552 | 1449.8 | 1739.76 | 2570.312
38 | Состав термостойкий клеящий "ПЛАЗАС", толщиной 0,5мм | 1.5 | кг | 152.9333 | 229.4 | 0 | 0 | 229.4
39 | Огнезащитный терморасширяющийся герметик ОГНЕЗА-ГТ | 2 | кг | 1719.1222 | 3438.2444 | 0 | 0 | 3438.2444
40 | Крепление воздуховодов | 25.5 | кг | 0 | 0 | 395.4 | 10082.7 | 10082.7
41 | Болты с гайками и шайбами (оборудование для монтажа) | 5.6 | кг | 0 | 0 | 0 | 0 | 0
42 | Прокладки резиновые (оборудование для монтажа) | 8.5 | кг | 0 | 0 | 0 | 0 | 0
43 | Антикоррозионная эмаль KSM PROTECT SP комплектно со средством для мойки KSM PASSIVATED CLEANER | 1 | л | 1109.8 | 1109.8 | 6590 | 6590 | 7699.8
44 | Штуцер для слива конденсата, Ø25 | 2 | шт | 584.04 | 1168.08 | 1977 | 3954 | 5122.08
| Расходные материалы и крепеж | 1 | компл. | 453218.9644 | 453218.9644 | 0 | 0 | 453218.9644
| Пересыпная станция №5. Шифр 632-2021-2.2.5-ОВ Арх. № 16006 |  |  | 0 | 9809400.1362 | 0 | 2266423.8376 | 12075823.9738
| Отопление |  |  | 0 | 0 | 0 | 0 | 0
| Оборудование |  |  | 0 | 0 | 0 | 0 | 0
1 | Электрический конвектор мощностью 2000Вт (А1) ЭВУБ -2.0 «Делсот» | 9 | шт | 9683.16 | 87148.44 | 3954 | 35586 | 122734.44
| Вентиляция |  |  | 0 | 0 | 0 | 0 | 0
| Оборудование |  |  | 0 | 0 | 0 | 0 | 0
2 | Приточно-вытяжная установка П1В1 с рециркуляцией МЕД (UTR) 50-30 (N) W1.28- 1.1x30.R.REZ + МЕД (UTR) 50-30 (N) W1.REZ.25- 0.55x30.R [Подвесная]: Секция смешения с подмесом сбоку МЕД (UTR) 50-30 (N) BS – 2шт; Заслонка регулирующая ZR 50-30 – 3шт; Вставка гибкая WG 50-30 – 4шт; Корпус фильтра укороченного МЕД (UTR) 50-30 (N) UKFM (мед- нерж.) – 2шт; Вставка карманная фильтрующая укороченная WFUM 50-30 G4 – 2шт; Секция промежуточная МЕД (UTR) 50-30 (N) PZ – 1шт; Воздухонагреватель электрический МЕД (UTR) 50-30 (N) NLE/7.5 – 1шт; Вентилятор МЕД (UTR) 50-30 (N) W1REZ.28-1,1x30 – 2шт; Межсекционная стяжка TH 5009-000 – 4шт КИПиА: Щит управления вентилятором CHU-V-1R2,2-RU2,2 – 1шт; Частотный преобразователь 1,5 кВт 220 В – 4шт; Частотный преобразователь 0,75 кВт 220 В – 2шт, Датчик температуры канальный ARK-3 (дтк на приток.) – 1шт; Датчик перепада давления 500 Pa DVL-500 (дпд на прит. вент.) – 1шт; Датчик перепада давления 500 Pa DVL-500 (дпд на выт. вент.) – 1шт; Датчик перепада давления 500 Pa DVL-500 (дпд на прит. фильтр) – 1шт; Датчик перепада давления 500 Pa DVL-500 (дпд на вытж. фильтр) – 1шт; Привод PDS 05/230.DT (для смес. засл.) – 1шт; Привод PDS 05/230.DT (для засл. прит. канала) – 1шт; Привод PDS 05/230.DT (для засл. выт. канала) – 1шт; Блок управления CHU CR3-E9-1R1R P-P-RU-S-S3/N Нестандарт – 1шт. «Korf (KR23-002831/9) | 1 | компл | 1246014 | 1246014 | 210880 | 210880 | 1456894
3 | Заслонка регулирующая ZRK 160 (KR23-002831/9) | 2 | шт | 2170 | 4340 | 2504.2 | 5008.4 | 9348.4
4 | Противопожарный клапан OKL-2K-60-160-O-S220-T-N (220В AC) (KR23-002831/9) | 2 | шт | 17744.4 | 35488.8 | 4085.8 | 8171.6 | 43660.4
5 | КИПиА: Шкаф автоматики CHU с преобразователем RS485/Ethernet Modbus (KR23-002831/9) | 1 | шт | 84793.68 | 84793.68 | 105440 | 105440 | 190233.68
6 | Дефлектор статодинамический (ВЕ1) VDD-7,1-8-У1 (0,9/750) «Ventz» | 2 | шт | 384265.6667 | 768531.3333 | 105440 | 210880 | 979411.3333
7 | Монтажный стакан SM-7,1-(I)-У1 «Ventz» | 2 | шт | 269727.9 | 539455.8 | 32950 | 65900 | 605355.8
8 | Контрольно-пусковой шкаф SHUV-VDD-1x1,5/380-CH-IP65- УХЛ3 «Ventz» | 1 | шт | 440086.3333 | 440086.3333 | 105440 | 105440 | 545526.3333
9 | Датчик скорости потока воздуха VAVT «Ventz» | 1 | шт | 59910.6 | 59910.6 | 4085.8 | 4085.8 | 63996.4
10 | Решетка вентиляционная АМН300х150 Арктика | 4 | шт | 1465.06 | 5860.24 | 1977 | 7908 | 13768.24
11 | Решетка вентиляционная АМР-К 500х200 Арктика | 4 | шт | 2708.16 | 10832.64 | 1977 | 7908 | 18740.64
12 | Решетка вентиляционная АМР-К 400х200 Арктика | 4 | шт | 2083.2 | 8332.8 | 1977 | 7908 | 16240.8
13 | Решетка вентиляционная АМР-К 250х100 Арктика | 5 | шт | 1465.06 | 7325.3 | 1977 | 9885 | 17210.3
14 | Клапан противопожарный OKL-2-60-300х150-О- S-220-Т-N «Korf» | 2 | шт | 23738.56 | 47477.12 | 4085.8 | 8171.6 | 55648.72
| Кондиционирование |  |  | 0 | 0 | 0 | 0 | 0
| Оборудование К1, К2, К3*, К1.1, К2.1, К3.1* |  |  | 0 | 0 | 0 | 0 | 0
15 | Внутренний блок DU-220TBH2WL/F "DANTEX" | 3 | шт | 1422817.3333 | 4268452 | 158160 | 474480 | 4742932
16 | Наружный блок DU-220TOWH2L/SF "DANTEX" | 3 | шт | 0 | 0 | 158160 | 474480 | 474480
17 | Зимний низкотемпературный комплект | 3 | шт | 9176 | 27528 | 19770 | 59310 | 86838
18 | Блок управления ротацией БУРР-1М | 1 | шт | 5512.8333 | 5512.8333 | 39540 | 39540 | 45052.8333
19 | Исполнительный блок ротации БИС-1М | 1 | шт | 2046 | 2046 | 6590 | 6590 | 8636
| Изделия и материалы систем вентиляции |  |  | 0 | 0 | 0 | 0 | 0
20 | Воздуховод из оцинкованной стали δ=0,5 Ø160 ГОСТ 14918-2020 | 20 | м | 453.8435 | 9076.8704 | 1449.8 | 28996 | 38072.8704
| Воздуховод из оцинкованной стали δ=0,7 300х150 ГОСТ 14918-2020 | 10 | м | 2334.5273 | 23345.2733 | 1977 | 19770 | 43115.2733
| Воздуховод из оцинкованной стали δ=0,7 300х400 ГОСТ 14918-2020 | 6 | м | 2013.76 | 12082.56 | 2767.8 | 16606.8 | 28689.36
| Воздуховод из оцинкованной стали δ=0,7 400х400 ГОСТ 14918-2020 | 11 | м | 2301.44 | 25315.84 | 3163.2 | 34795.2 | 60111.04
| Воздуховод из оцинкованной стали δ=0,7 500х300 ГОСТ 14918-2020 | 1.4 | м | 2301.44 | 3222.016 | 3163.2 | 4428.48 | 7650.496
21 | Врезка прямоугольная 250х100 в круглый воздуховод Ø160, δ=0,5 ГОСТ 14918-2020 | 5 | шт | 238.08 | 1190.4 | 1449.8 | 7249 | 8439.4
22 | Врезка прямоугольного воздуховода 400х200 в воздуховод 300х250, δ=0,7 ГОСТ 14918-2020 | 2 | шт | 626.2 | 1252.4 | 1449.8 | 2899.6 | 4152
23 | Врезка прямоугольного воздуховода 400х200 в воздуховод 400х300, δ=0,7 ГОСТ 14918-2020 | 2 | шт | 626.2 | 1252.4 | 1449.8 | 2899.6 | 4152
24 | Врезка прямоугольного воздуховода 500х200 в воздуховод 400х400, δ=0,7 ГОСТ 14918-2020 | 4 | шт | 626.2 | 2504.8 | 1449.8 | 5799.2 | 8304
25 | Тройник 400х400/400х400хØ160, δ=0,7 ГОСТ 14918-2020 | 2 | шт | 1749.64 | 3499.28 | 1977 | 3954 | 7453.28
26 | Тройник 400х400/400х400/300х150, δ=0,7 ГОСТ 14918-2020 | 1 | шт | 2146.44 | 2146.44 | 1977 | 1977 | 4123.44
27 | Тройник 300х250/300х250/300х150, δ=0,7 ГОСТ 14918-2020 | 1 | шт | 1581 | 1581 | 1977 | 1977 | 3558
28 | Отвод круглого воздуховода 90˚ Ø160 ГОСТ 14918-2020 | 3 | шт | 178.56 | 535.68 | 1449.8 | 4349.4 | 4885.08
29 | Отвод прямоугольного воздуховода 90˚ 300х150 ГОСТ 14918-2020 | 2 | шт | 1489.24 | 2978.48 | 1977 | 3954 | 6932.48
30 | Отвод прямоугольного воздуховода 90˚ 300х250 ГОСТ 14918-2020 | 1 | шт | 1489.24 | 1489.24 | 1977 | 1977 | 3466.24
31 | Отвод прямоугольного воздуховода 90˚ 400х400 ГОСТ 14918-2020 | 3 | шт | 1931.92 | 5795.76 | 1977 | 5931 | 11726.76
32 | Заглушка прямоугольного воздуховода торцевая 300х250 ГОСТ 14918-2020 | 1 | шт | 412.92 | 412.92 | 1449.8 | 1449.8 | 1862.72
33 | Заглушка прямоугольного воздуховода торцевая 400х400 ГОСТ 14918-2020 | 1 | шт | 611.32 | 611.32 | 1449.8 | 1449.8 | 2061.12
34 | Заглушка круглого воздуховода торцевая Ø160 ГОСТ 14918-2020 | 2 | шт | 195.92 | 391.84 | 1449.8 | 2899.6 | 3291.44
35 | Переход прямоугольного воздуховода 400х300/300х250 ГОСТ 14918-2020 | 1 | шт | 1010.6 | 1010.6 | 1977 | 1977 | 2987.6
36 | Переход прямоугольного воздуховода 500х300/400х400 ГОСТ 14918-2020 | 1 | шт | 1076.32 | 1076.32 | 1977 | 1977 | 3053.32
37 | Переход прямоугольного воздуховода 500х300/500х400 ГОСТ 14918-2020 | 1 | шт | 1166.84 | 1166.84 | 1977 | 1977 | 3143.84
38 | Переход прямоугольного воздуховода 400х400/400х300 ГОСТ 14918-2020 | 1 | шт | 1010.6 | 1010.6 | 1977 | 1977 | 2987.6
39 | Воздуховод из нержавеющей стали AISI 316 толщиной 1,5мм Ø400 ГОСТ 5582-75 «Вендер климат» | 5 | м | 41220.142 | 206100.71 | 4138.52 | 20692.6 | 226793.31
| Воздуховод из нержавеющей стали AISI 316 толщиной 1,5мм Ø710 ГОСТ 5582-75 «Вендер климат» | 1.2 | м | 73165.752 | 87798.9025 | 7345.873 | 8815.0476 | 96613.9501
| Воздуховод из нержавеющей стали AISI 316 толщиной 1,5мм 850х600 ГОСТ 5582-75 «Вендер климат» | 1.5 | м | 79979.2095 | 119968.8142 | 9555.5 | 14333.25 | 134302.0642
40 | Уголок 20х4 из нержавеющей стали AISI 316 толщиной 1.5мм для изготовления фланцев «Вендер климат» | 15 | м | 884.12 | 13261.8 | 395.4 | 5931 | 19192.8
41 | Отвод из нержавеющей стали AISI 316 толщиной 1,5мм ГОСТ 5582-75 | 1.6 | м | 58555.838 | 93689.3408 | 3295 | 5272 | 98961.3408
42 | Отвод из нержавеющей стали AISI 316 толщиной 1,5мм 90˚ Ø400 ГОСТ 5582-75 | 1 | шт | 58555.838 | 58555.838 | 3295 | 3295 | 61850.838
43 | Отвод из нержавеющей стали AISI 316 толщиной 1,5мм 45˚ 850х600 ГОСТ 5582-75 | 1 | шт | 45840.5577 | 45840.5577 | 4520.74 | 4520.74 | 50361.2977
| Отвод из нержавеющей стали AISI 316 толщиной 1,5мм 45˚ Ø400 | 1 | шт | 58555.838 | 58555.838 | 3295 | 3295 | 61850.838
44 | Сетка проволочная тканная с квадратными ячейками из нержавеющей стали AISI 316 толщиной 1.5мм Сетка 1-10-1С «Вендер климат» | 0.7 | м2 | 4154 | 2907.8 | 1449.8 | 1014.86 | 3922.66
45 | Сталь нержавеющая AISI 316 толщиной 1.5мм для изготовления переходов «Вендер климат» | 1.3 | м2 | 21700 | 28210 | 3295 | 4283.5 | 32493.5
46 | Сталь оцинкованная δ=0,7 для изготовления переходов ГОСТ 14918-2020 | 1.2 | м2 | 1998.88 | 2398.656 | 1977 | 2372.4 | 4771.056
47 | Уголок 20х4 из оцинкованной стали для изготовления фланцев ГОСТ 14918-2020 | 12.2 | м | 884.12 | 10786.264 | 395.4 | 4823.88 | 15610.144
48 | Теплоизоляционное покрытие, толщина 40 мм PRO-VENT-40-1НФ ООО «Базальтовые Огнезащитные Системы» | 5.5 | м2 | 861.8 | 4739.9 | 1449.8 | 7973.9 | 12713.8
49 | Сетка металлическая «Манье» BOS-Manie ООО «Базальтовые Огнезащитные Системы» | 6.1 | м2 | 207.7 | 1266.97 | 922.6 | 5627.86 | 6894.83
50 | Лента стальная монтажная BOS-SOLID ООО «Базальтовые Огнезащитные Системы» | 12.2 | м | 34.813 | 424.7186 | 0 | 0 | 424.7186
51 | Материал для заделки отверстий, 5мм МБОР-5Ф | 1.5 | м2 | 692.1267 | 1038.19 | 1449.8 | 2174.7 | 3212.89
52 | Состав термостойкий клеящий "ПЛАЗАС", толщиной 0,5мм | 3.5 | кг | 152.9333 | 535.2667 | 0 | 0 | 535.2667
53 | Огнезащитный терморасширяющийся герметик ОГНЕЗА-ГТ | 3.85 | кг | 1719.1222 | 6618.6206 | 0 | 0 | 6618.6206
54 | Антикоррозионная эмаль KSM PROTECT SP комплектно со средством для мойки KSM PASSIVATED CLEANER | 5 | л | 1109.8 | 5549 | 6590 | 32950 | 38499
55 | Крепление воздуховодов | 19.7 | кг | 0 | 0 | 395.4 | 7789.38 | 7789.38
56 | Болты с гайками и шайбами (оборудование для монтажа) | 4.5 | кг | 0 | 0 | 0 | 0 | 0
57 | Прокладки резиновые (оборудование для монтажа) | 6.5 | кг | 0 | 0 | 0 | 0 | 0
58 | Дренажный поддон ДП-К-1305 | 1 | шт | 4812.44 | 4812.44 | 9226 | 9226 | 14038.44
| Изделия и материалы систем кондиционирования |  |  | 0 | 0 | 0 | 0 | 0
59 | Трубопроводы медные Ø9,52 мм 3/8" | 25 | м | 291.6126 | 7290.3152 | 1449.8 | 36245 | 43535.3152
60 | Трубопроводы медные Ø15,9 мм 5/8" | 25 | м | 551.3867 | 13784.6667 | 1449.8 | 36245 | 50029.6667
61 | Трубки Energoflex® Black Star 2 м толщиной 6 мм: Energoflex |  |  | 0 | 0 | 0 | 0 | 0
62 | Трубки Energoflex® Black Star 2 м толщиной 6 мм: на трубу Ø9,52 мм 9/6-2 | 28 | м | 15.9547 | 446.7307 | 395.4 | 11071.2 | 11517.9307
63 | Трубки Energoflex® Black Star 2 м толщиной 6 мм: на трубу Ø 15,9 мм 15/6-2 | 28 | шт | 21.607 | 604.996 | 395.4 | 11071.2 | 11676.196
64 | Лента армированная Energoflex для монтажа изоляции Energoflex | 5 | шт по 50м | 227.3333 | 1136.6667 | 0 | 0 | 1136.6667
65 | Труба полипропиленовая PP-R, 16х1,8 мм ГОСТ 32415-2013 | 12 | м | 111.6 | 1339.2 | 1449.8 | 17397.6 | 18736.8
66 | Сетка металлическая оцинкованная мелкоячеистая отверстие 2х2 мм | 0.8 | м2 | 207.7 | 166.16 | 1449.8 | 1159.84 | 1326
| Расходные материалы и крепеж | 1 | компл. | 1279486.9743 | 1279486.9743 | 0 | 0 | 1279486.9743
| Пересыпная станция №6. Шифр 1632-2021-2.2.6-ОВ Арх. № 16011 |  |  | 0 | 1074842.7229 | 0 | 306448.18 | 1381290.9029
| Отопление |  |  | 0 | 0 | 0 | 0 | 0
| Оборудование |  |  | 0 | 0 | 0 | 0 | 0
1 | Электрический конвектор мощностью 1500Вт (А1) ЭВУБ-1,5 «Делсот» (*1 шт в резерв) | 3 | шт | 8252.2 | 24756.6 | 3954 | 11862 | 36618.6
| Вентиляция |  |  | 0 | 0 | 0 | 0 | 0
| Оборудование |  |  | 0 | 0 | 0 | 0 | 0
| Вытяжной вентилятор бытовой (В1,В2) Diverso 160 (*1 шт в резерв) | 3 | шт | 12276 | 36828 | 3954 | 11862 | 48690
| Дефлектор статодинамический (ВЕ) VDD-5-6-У1 (0,23/1000) «Ventz» | 1 | шт | 150546.3333 | 150546.3333 | 105440 | 105440 | 255986.3333
| Монтажный стакан SM-5-(I)-У1 «Ventz» | 1 | шт | 207563.6 | 207563.6 | 32950 | 32950 | 240513.6
| Контрольно-пусковой шкаф SHUV-VDD-1x0,75/380-CH- IP65-УХЛ3 «Ventz» | 1 | шт | 440086.3333 | 440086.3333 | 105440 | 105440 | 545526.3333
| Датчик скорости потока воздуха VAVT «Ventz» | 1 | шт | 59910.6 | 59910.6 | 6721.8 | 6721.8 | 66632.4
| Приточный стеновой клапан (ПЕ) в сборе КИВ-125 | 2 | шт | 3100 | 6200 | 6721.8 | 13443.6 | 19643.6
| Решетка наружная CG 125 Арктика | 2 | шт | 1108.56 | 2217.12 | 2504.2 | 5008.4 | 7225.52
| Изделия и материалы |  |  | 0 | 0 | 0 | 0 | 0
| Материал для заделки отверстий, 5мм МБОР-5Ф | 3.1 | м2 | 692.1267 | 2145.5927 | 1449.8 | 4494.38 | 6639.9727
| Состав термостойкий клеящий "ПЛАЗАС", толщиной 0,5мм | 3.5 | кг | 152.9333 | 535.2667 | 0 | 0 | 535.2667
| Дренажный поддон ДП-К-800 | 1 | шт | 3856.4 | 3856.4 | 9226 | 9226 | 13082.4
| Расходные материалы и крепеж | 1 | компл. | 140196.8769 | 140196.8769 | 0 | 0 | 140196.8769
| Приводная станция Шифр 1632-2021-2.2.7-ОВ Арх. № 18203 |  |  | 0 | 3455060.2473 | 0 | 1153333.034 | 4608393.2813
| Отопление |  |  | 0 | 0 | 0 | 0 | 0
| Оборудование |  |  | 0 | 0 | 0 | 0 | 0
1 | Электрический конвектор мощностью 1500Вт, комплектно с креплением (А1) ЭКСП2-1,5 «Делсот» | 3 | шт | 8252.2 | 24756.6 | 3954 | 11862 | 36618.6
2 | Электрический конвектор мощностью 2000Вт, комплектно с креплением (А2) ЭКСП2-2.0 «Делсот» | 2 | шт | 9683.16 | 19366.32 | 3954 | 7908 | 27274.32
| Вентиляция |  |  | 0 | 0 | 0 | 0 | 0
| Оборудование |  |  | 0 | 0 | 0 | 0 | 0
3 | Приточная установка П1 с резервным вентилятором МЕД (UTR) 50-25 (N) W1.22- 0.37x30.R + МЕД (UTR) 50-25 (N) W1.22-0.37x30.R [Подвесная] в сборе. Корпус фильтра укороченного МЕД (UTR) 50-25 (N) UKFM (мед- нерж.) – 1шт; Вставка карманная фильтрующая укороченная WFUM 50-25 G4 – 1шт; Заслонка регулирующая ZR 50-25 – 3шт; Вставка гибкая WG 50-25 – 2шт; Секция смешения с подмесом сбоку МЕД (UTR) 50-25 (N) BS – 4шт; Вентилятор МЕД (UTR) 50-25 (N) W1.22-0,37х30 – 2шт; Воздухонагреватель электрический МЕД (UTR) 50-25 (N) NLE/22,5 – 1шт. ; Панель торцевая глухая МЕД (UTR) 50-25 (N) P0 – 2шт; КИПиА: Частотный преобразователь 0,75 кВт 220 В – 2шт; Устройство дистанционного управления RTF-3 – 1шт; Датчик температуры канальный ARK-3 (дтк на приток.) – 1шт; Датчик перепада давления 500 Pa DVL-500 (дпд на прит. вент.) – 1шт; Датчик перепада давления 500 Pa DVL-500 (дпд на прит. фильтр) – 1шт; Привод PDS 05/230.DT (для засл. прит. канала) – 2шт; Привод PDS 05/230.DT (для засл. резерв. вент.) – 1шт; Блок управления CHU UV-E15-1R1R 1-1-RU-RU-S-S1/N Нестандарт – 1шт. «Korf» | 1 | компл | 889429.68 | 889429.68 | 210880 | 210880 | 1100309.68
4 | Вытяжная установка В1 с резервом В1* канального типа WNP 50-25/22R.2D + WNP 50- 25/22R.2D [Подвесная] в сборе: Вентилятор WNP 50-25/22R-2D –2шт; Вставка гибкая WG 50-25 – 4шт; Заслонка регулирующая ZR 50-25 – 2шт; КИПиА: Частотный преобразователь 0,75 кВт 220 В– 2шт; Датчик перепада давления 500 Pa DVL-500 (дпд на выт. вент.) – 1шт; Привод PDS 05/230.DT (для засл. выт. канала) – 1шт; Привод PDS 05/230.DT (для засл. резерв. вент.) – 1шт; Шкаф автоматики CHU с контроллером ZE-1R1R S-S – 1шт; «Korf» | 1 | компл | 250472.56 | 250472.56 | 105440 | 105440 | 355912.56
5 | Вытяжная установка В2 канального типа WNK 125 [Подвесная] в сборе: Вентилятор WNK 125/1 – 1шт; Хомут соединительный SKL 125 – 2шт; Клапан обратный КОК 125 – 1шт; КИПиА: Регулятор скорости STY-1,5 – 1шт; Шкаф автоматики CHU с контроллером ZE-10 1шт. «Korf» | 1 | компл | 75082 | 75082 | 65900 | 65900 | 140982
6 | Вентилятор WNK 125/1 (резерв, хранится отдельно) «Korf» | 1 | шт | 8463 | 8463 | 0 | 0 | 8463
| Шкаф автоматизации | 1 | компл | 84793.68 | 84793.68 | 105440 | 105440 | 190233.68
7 | Клапан инфильтрации воздуха Арктос 1 L=1000 (ПЕ) СПК 160 | 3 | шт | 18600 | 55800 | 6721.8 | 20165.4 | 75965.4
8 | Клапан противопожарный OKL-2K-60-315-О- S-220-Т-N «Korf» | 1 | шт | 29588.88 | 29588.88 | 4085.8 | 4085.8 | 33674.68
9 | Клапан противопожарный OKL-2K-60-125-О- S-220-Т-N «Korf» | 2 | шт | 24628.88 | 49257.76 | 4085.8 | 8171.6 | 57429.36
| ВЕ1 |  |  | 0 | 0 | 0 | 0 | 0
10 | Дефлектор статодинамический VDD-5-6-У1 (0,23/1000) «Ventz» | 1 | шт | 150546.3333 | 150546.3333 | 105440 | 105440 | 255986.3333
11 | Монтажный стакан SM-5-(I)-У1 «Ventz» | 1 | шт | 207563.6 | 207563.6 | 32950 | 32950 | 240513.6
12 | Контрольно-пусковой шкаф SHUV-VDD-1x0,75/380-CH- IP65-УХЛ3 «Ventz» | 1 | шт | 440086.3333 | 440086.3333 | 105440 | 105440 | 545526.3333
13 | Датчик скорости потока воздуха VAVT «Ventz» | 1 | шт | 59910.6 | 59910.6 | 6721.8 | 6721.8 | 66632.4
14 | Патрубок ∅500, L=900мм. | 0.9 | м | 0 | 0 | 4085.8 | 3677.22 | 3677.22
15 | Защитная решетка БСК 500 «Арктос» | 1 | шт | 1690.12 | 1690.12 | 2504.2 | 2504.2 | 4194.32
16 | Дренажный поддон ДП-К-800 | 1 | шт | 3856.4 | 3856.4 | 9226 | 9226 | 13082.4
17 | Решетка вентиляционная АЛР-К 300х100 «Арктос» | 1 | шт | 1276.58 | 1276.58 | 1977 | 1977 | 3253.58
18 | Решетка вентиляционная АЛР-К 400х300 «Арктос» | 2 | шт | 2832.78 | 5665.56 | 1977 | 3954 | 9619.56
19 | Решетка наружная АРН 500х250 «Арктос» | 1 | шт | 2054.06 | 2054.06 | 4085.8 | 4085.8 | 6139.86
20 | Решетка наружная БСК 125 «Арктика» | 2 | шт | 177.32 | 354.64 | 2504.2 | 5008.4 | 5363.04
| Кондиционирование (К1,К1*, К1.1, К1.1*) |  |  | 0 | 0 | 0 | 0 | 0
1 | Внутренний настенный блок RK-18UHT2N «DANTEX» | 2 | шт | 0 | 0 | 39540 | 79080 | 79080
2 | Внешний блок с низкотемпературным комплектом минус 15 RK-18HT2NE-W «DANTEX» | 2 | шт | 119856.3333 | 239712.6667 | 39540 | 79080 | 318792.6667
3 | Панель RK-18UHT2N | 2 | шт | 0 | 0 | 3954 | 7908 | 7908
4 | Блок управления ротацией БУРР-1М | 1 | шт | 5512.8333 | 5512.8333 | 39540 | 39540 | 45052.8333
5 | Исполнительный блок ротации БИС-1М | 2 | шт | 2046 | 4092 | 6590 | 13180 | 17272
| Изделия и материалы систем вентиляции |  |  | 0 | 0 | 0 | 0 | 0
21 | Воздуховод из оцинкованной стали δ=0,7 Ø315 ГОСТ 14918-2020 | 4.5 | м | 865.8982 | 3896.5419 | 1977 | 8896.5 | 12793.0419
| Воздуховод из оцинкованной стали δ=0,5 Ø125 ГОСТ 14918-2020 | 9.5 | м | 372.1439 | 3535.3673 | 1449.8 | 13773.1 | 17308.4673
| Воздуховод из оцинкованной стали δ=0,7 300х400 ГОСТ 14918-2020 | 2 | м | 2013.76 | 4027.52 | 2767.8 | 5535.6 | 9563.12
| Воздуховод из оцинкованной стали δ=0,7 400х200 ГОСТ 14918-2020 | 0.5 | м | 1558.9647 | 779.4824 | 2372.4 | 1186.2 | 1965.6824
22 | Сталь оцинкованная δ=0,7 для изготовления перехода 440х240/ 300х400, L=200мм ГОСТ 14918-2020 | 0.8 | м2 | 1998.88 | 1599.104 | 1977 | 1581.6 | 3180.704
23 | Сталь оцинкованная δ=0,7 для изготовления перехода Ø315/ 300х400, L=200мм ГОСТ 14918-2020 | 0.8 | м2 | 1998.88 | 1599.104 | 1977 | 1581.6 | 3180.704
24 | Врезка круглого воздуховода ∅125 в прямоугольный воздуховод 300х400 ГОСТ 14918-2020 | 2 | шт | 115.32 | 230.64 | 1449.8 | 2899.6 | 3130.24
25 | Врезка прямоугольного воздуховода 400х300 в воздуховод 300х400 ГОСТ 14918-2020 | 2 | шт | 626.2 | 1252.4 | 1449.8 | 2899.6 | 4152
26 | Переход ∅315/300х400 ГОСТ 14918-2020 | 1 | шт | 1504.12 | 1504.12 | 1977 | 1977 | 3481.12
27 | Переход круглого воздуховода ∅315/450 ГОСТ 14918-2020 | 1 | шт | 1501.64 | 1501.64 | 1977 | 1977 | 3478.64
28 | Переход 500х250/∅315 ГОСТ 14918-2020 | 4 | шт | 1504.12 | 6016.48 | 1977 | 7908 | 13924.48
29 | Заглушки торцевые, Ø125 ГОСТ 14918-2020 | 1 | шт | 79.36 | 79.36 | 1449.8 | 1449.8 | 1529.16
30 | Заглушки торцевые 300х400 ГОСТ 14918-2020 | 2 | шт | 509.64 | 1019.28 | 1449.8 | 2899.6 | 3918.88
31 | Отвод круглого воздуховода ∅315 ГОСТ 14918-2020 | 3 | шт | 1278.44 | 3835.32 | 1977 | 5931 | 9766.32
32 | Отвод круглого воздуховода ∅125 ГОСТ 14918-2020 | 1 | шт | 331.08 | 331.08 | 1449.8 | 1449.8 | 1780.88
32 | Тройник круглого воздуховода ∅315 ГОСТ 14918-2020 | 2 | шт | 641.08 | 1282.16 | 1449.8 | 2899.6 | 4181.76
34 | Уголок 20х4 для изготовления фланцев ГОСТ 8509-93 | 12 | м2 | 884.12 | 10609.44 | 395.4 | 4744.8 | 15354.24
35 | Воздуховод из нержавеющей стали AISI 316 толщиной 1.5мм 500х250 ГОСТ 5582-75 «Вендер климат» | 0.5 | м | 49744.9364 | 24872.4682 | 4942.5 | 2471.25 | 27343.7182
36 | Воздуховод из нержавеющей стали AISI 316 толщиной 1.5мм Ø315 ГОСТ 5582-75 «Вендер климат» | 3 | м | 32460.8618 | 97382.5855 | 3295 | 9885 | 107267.5855
37 | Сталь нержавеющая δ=1,5 для изготовления перехода 440х240/ 500х250, L=200мм ГОСТ 5582-75 «Вендер климат» | 0.8 | м | 30889.64 | 24711.712 | 3295 | 2636 | 27347.712
38 | Сталь нержавеющая δ=1,5 для изготовления перехода Ø315х Ø450, L=200мм ГОСТ 5582-75 «Вендер климат» | 0.8 | м | 22494.84 | 17995.872 | 3295 | 2636 | 20631.872
39 | Отвод 900 из нержавеющей стали AISI 316 толщиной 1.5мм Ø315 ГОСТ 5582-75 «Вендер климат» | 2 | шт | 46112.7224 | 92225.4449 | 3295 | 6590 | 98815.4449
40 | Отвод 450 из нержавеющей стали AISI 316 толщиной 1.5мм Ø315 ГОСТ 5582-75 «Вендер климат» | 1 | шт | 46112.7224 | 46112.7224 | 3295 | 3295 | 49407.7224
41 | Отвод 450 из нержавеющей стали AISI 316 толщиной 1.5мм 500х250 ГОСТ 5582-75 «Вендер климат» | 1 | шт | 32088.3904 | 32088.3904 | 3295 | 3295 | 35383.3904
42 | Уголок 20х4 из нержавеющей стали AISI 316 толщиной 1.5мм для изготовления фланцев «Вендер климат» | 15 | м | 884.12 | 13261.8 | 395.4 | 5931 | 19192.8
43 | Сетка проволочная тканная с квадратными ячейками из нержавеющей стали AISI 316 толщиной 1.5мм Сетка 1-10-1С «Вендер климат» | 0.3 | м2 | 4154 | 1246.2 | 1449.8 | 434.94 | 1681.14
44 | Крепление воздуховодов | 7 | кг | 0 | 0 | 395.4 | 2767.8 | 2767.8
45 | Болты с гайками и шайбами, фланцы, раструбы (оборудование для монтажа) | 1.3 | кг | 0 | 0 | 0 | 0 | 0
46 | Прокладки резиновые (оборудование для монтажа) | 1.8 | кг | 0 | 0 | 0 | 0 | 0
47 | Теплоизоляционное покрытие, толщина 40 мм PRO-VENT-40 некашированный ООО «Базальтовые Огнезащитные Системы» | 1.4 | м2 | 861.8 | 1206.52 | 1449.8 | 2029.72 | 3236.24
48 | Сетка металлическая «Манье» BOS-Manie ООО «Базальтовые Огнезащитные Системы» | 1.54 | м2 | 207.7 | 319.858 | 922.6 | 1420.804 | 1740.662
49 | Лента стальная монтажная BOS-SOLID ООО «Базальтовые Огнезащитные Системы» | 3.09 | м | 34.813 | 107.5722 | 0 | 0 | 107.5722
50 | Материал для заделки отверстий, 5мм МБОР-5Ф | 0.5 | м2 | 692.1267 | 346.0633 | 1449.8 | 724.9 | 1070.9633
51 | Состав термостойкий клеящий "ПЛАЗАС", толщиной 0,5мм | 0.6 | кг | 152.9333 | 91.76 | 0 | 0 | 91.76
| Расходные материалы и крепеж | 1 | компл. | 450660.0323 | 450660.0323 | 0 | 0 | 450660.0323
| Крытый склад №1 Шифр 1632-2021-3.1-ОВ Арх. № 15733 |  |  | 0 | 11468221.4349 | 0 | 2621360.974 | 14089582.4089
| Отопление |  |  | 0 | 0 | 0 | 0 | 0
| Оборудование |  |  | 0 | 0 | 0 | 0 | 0
1 | Электрический конвектор мощностью 500Вт, комплектно с креплением (А1) ЭВУБ-0,5 «Делсот» | 1 | шт | 6958.88 | 6958.88 | 3954 | 3954 | 10912.88
2 | Электрический конвектор мощностью 1500Вт, комплектно с креплением (А2) ЭВУБ-1,5 «Делсот» | 4 | шт | 8252.2 | 33008.8 | 3954 | 15816 | 48824.8
3 | Электрический конвектор мощностью 2000Вт, комплектно с креплением (А3) ЭВУБ-2,0 «Делсот» | 2 | шт | 9683.16 | 19366.32 | 3954 | 7908 | 27274.32
| Вентиляция. Кондиционирование |  |  | 0 | 0 | 0 | 0 | 0
| Оборудование |  |  | 0 | 0 | 0 | 0 | 0
| П1/П1* |  |  | 0 | 0 | 0 | 0 | 0
1 | Вентилятор МЕД (UTR) 40-20 (N) W1.22- 0,37х30 «КОРФ» | 2 | шт | 683505.5667 | 1367011.1333 | 158160 | 316320 | 1683331.1333
| Корпус фильтра укороченного с вставкой карманной фильтрующей укороченной МЕД (UTR) 40-20 (N) UKFM «КОРФ» | 2 | шт | 0 | 0 | 0 | 0 | 0
1 | Вставка карманная фильтрующая укороченная WFUM 40-20 G4 «КОРФ» | 2 | шт | 0 | 0 | 0 | 0 | 0
2 | Заслонка регулирующая ZR 40-20 «КОРФ» | 2 | шт | 0 | 0 | 0 | 0 | 0
3 | Вставка гибкая WG 40-20 «КОРФ» | 4 | шт | 0 | 0 | 0 | 0 | 0
4 | Воздухонагреватель электрический МЕД (UTR) 40-20 (N) NLE/12 «КОРФ» | 2 | шт | 0 | 0 | 0 | 0 | 0
| КИПиА «КОРФ» |  |  | 0 | 0 | 0 | 0 | 0
| Частотный преобразователь 0,75 кВт 220 В | 2 | шт | 0 | 0 | 39540 | 79080 | 79080
| Датчик температуры канальный ARK-3 (дтк на приток.) | 2 | шт | 0 | 0 | 4085.8 | 8171.6 | 8171.6
| Датчик перепада давления 500 Pa DVL-500 (дпд на прит. фильтр) | 2 | шт | 0 | 0 | 4085.8 | 8171.6 | 8171.6
| Привод PDS 05/230.DT (для засл. прит. канала) | 2 | шт | 0 | 0 | 4085.8 | 8171.6 | 8171.6
| Выносной пульт CR-TOP PDU2 (Кнопочный пост №2) | 2 | шт | 0 | 0 | 14498 | 28996 | 28996
| Шкаф автоматики CHU с контроллером FR-11 | 1 | шт | 0 | 0 | 105440 | 105440 | 105440
| Блок управления CHU A-E15-1R1 S-S-S1 | 2 | шт | 0 | 0 | 105440 | 210880 | 210880
| В1/В1* |  |  | 0 | 0 | 0 | 0 | 0
1 | Вентилятор WNK 250/1 «КОРФ» | 2 | шт | 24141.56 | 48283.12 | 65900 | 131800 | 180083.12
2 | Хомут соединительный SKL 250 «КОРФ» | 4 | шт | 0 | 0 | 0 | 0 | 0
3 | Клапан обратный КОК 250 «КОРФ» | 2 | шт | 0 | 0 | 0 | 0 | 0
| КИПиА «КОРФ» |  |  | 0 | 0 | 0 | 0 | 0
| Регулятор скорости STY-1,5 | 2 | шт | 0 | 0 | 7908 | 15816 | 15816
| Датчик перепада давления 20-200 Pa DVL-200 (дпд на выт. вент.) | 1 | шт | 0 | 0 | 4085.8 | 4085.8 | 4085.8
| Вентилятор бытовой (В2) Diverso 160 «Арктика» | 1 | шт | 15217.9 | 15217.9 | 3954 | 3954 | 19171.9
| Вентилятор бытовой (В3) Diverso 80 «Арктика» | 1 | шт | 7455.5 | 7455.5 | 3954 | 3954 | 11409.5
| Дефлектор из нержавеющей стали AISI316 (ВЕ) Д.710.00.000-03 №10 с. 5.904-51 | 26 | шт | 97354.88 | 2531226.88 | 4085.8 | 106230.8 | 2637457.68
| Узел прохода с кольцом для сбора конденсата, (Ø1000) из нержавеющей стали AISI316 УП 2-20 5.904-45 | 26 | шт | 189539.1667 | 4928018.3333 | 32950 | 856700 | 5784718.3333
| Приточный стеновой клапан (ПЕ) в сборе КИВ-125 | 2 | шт | 3100 | 6200 | 6721.8 | 13443.6 | 19643.6
| Кондиционирование (К1,К1*, К1.1, К1.1*) |  |  | 0 | 0 | 0 | 0 | 0
1 | Внутренний настенный блок с низкотемпературным комплектом MDSAG-18HRN1 MDV MDV | 2 | шт | 0 | 0 | 39540 | 79080 | 79080
2 | Наружный блок с зимним комплектом MDOAG-18HN1 MDV WS- RAC-73 MDV | 2 | шт | 70680 | 141360 | 39540 | 79080 | 220440
3 | Модуль автоматического регулирования CCM-33-0.0 MDV | 2 | шт | 23339.9 | 46679.8 | 39540 | 79080 | 125759.8
| Изделия и материалы |  |  | 0 | 0 | 0 | 0 | 0
4 | Решетка наружная из нержавеющей стали марки AISI 316 для воздуховода АРН 600х350 «Арктика» | 2 | шт | 3042.96 | 6085.92 | 4085.8 | 8171.6 | 14257.52
5 | Решетка наружная из нержавеющей стали марки AISI 316 для воздуховода CG 100 «Арктика» | 1 | шт | 4352.4 | 4352.4 | 2504.2 | 2504.2 | 6856.6
6 | Решетка наружная из нержавеющей стали марки AISI 316 для воздуховода CG 125 «Арктика» | 1 | шт | 4352.4 | 4352.4 | 2504.2 | 2504.2 | 6856.6
7 | Решетка вентиляционная АМР 400х150 «Арктика» | 2 | шт | 1785.6 | 3571.2 | 1977 | 3954 | 7525.2
8 | Решетка вентиляционная АМР 300х150 «Арктика» | 1 | шт | 1465.06 | 1465.06 | 1977 | 1977 | 3442.06
9 | Клапан противопожарный OKL-2-60-200х100-0-S-220-T-N | 1 | шт | 23002 | 23002 | 4085.8 | 4085.8 | 27087.8
10 | Клапан противопожарный OKL-2K-60-160-0-S-220-T-N | 1 | шт | 24628.88 | 24628.88 | 4085.8 | 4085.8 | 28714.68
11 | Заслонка регулирующая ZRK 160 | 1 | шт | 2170 | 2170 | 2504.2 | 2504.2 | 4674.2
12 | Заслонка регулирующая ZR 200-100 | 1 | шт | 5668.04 | 5668.04 | 3295 | 3295 | 8963.04
13 | Воздуховод из нержавеющей стали, δ=1,0 600х350 марка AISI316 | 3 | м | 37737.5379 | 113212.6138 | 4757.98 | 14273.94 | 127486.5538
14 | Воздуховод из оцинкованной стали δ=0,7 300х200 ГОСТ 14918-2020 | 6.5 | м | 2334.5273 | 15174.4277 | 1977 | 12850.5 | 28024.9277
15 | Воздуховод из оцинкованной стали δ=0,7 200х100 ГОСТ 14918-2020 | 1 | м | 863.04 | 863.04 | 1977 | 1977 | 2840.04
16 | Воздуховод из оцинкованной стали δ=0,5 Ø160 ГОСТ 14918-2020 | 2 | м | 453.8435 | 907.687 | 1449.8 | 2899.6 | 3807.287
17 | Воздуховод из нержавеющей стали, δ=1,0 Ø200 ГОСТ 14918-2020 | 10 | м | 11910.386 | 119103.86 | 2504.2 | 25042 | 144145.86
18 | Воздуховод из нержавеющей стали δ=1,0 Ø250 ГОСТ 14918-2020 | 0.5 | м | 14887.9825 | 7443.9913 | 2504.2 | 1252.1 | 8696.0912
19 | Воздуховод из оцинкованной стали δ=0,6 Ø250 ГОСТ 14918-2020 | 2 | м | 832.9982 | 1665.9964 | 1449.8 | 2899.6 | 4565.5964
20 | Воздуховод из оцинкованной стали δ=1,0 Ø1000 ГОСТ 14918-2020 | 20 | м | 8760.6 | 175212 | 7863.188 | 157263.76 | 332475.76
21 | Отвод круглого воздуховода Ø160 | 2 | шт | 178.56 | 357.12 | 1449.8 | 2899.6 | 3256.72
22 | Отвод круглого воздуховода Ø200 | 2 | шт | 404.24 | 808.48 | 1449.8 | 2899.6 | 3708.08
23 | Отвод круглого воздуховода Ø250 | 1 | шт | 579.08 | 579.08 | 1449.8 | 1449.8 | 2028.88
24 | Отвод прямоугольного воздуховода 900 200х100 | 1 | шт | 1004.4 | 1004.4 | 1977 | 1977 | 2981.4
25 | Отвод прямоугольного воздуховода 900 300х200 | 1 | шт | 1004.4 | 1004.4 | 1977 | 1977 | 2981.4
26 | Отвод прямоугольного воздуховода из нержавеющей стали 450 δ=1,0 600х350 | 2 | шт | 46112.7224 | 92225.4449 | 3092.687 | 6185.374 | 98410.8189
27 | Переход круглого воздуховода из нержавеющей стали, δ=1,0 Ø250х200 | 2 | шт | 13872.9836 | 27745.9672 | 2504.2 | 5008.4 | 32754.3672
28 | Переход круглого воздуховода из нержавеющей стали, δ=1,0 Ø200х315 | 2 | шт | 17341.2295 | 34682.459 | 2504.2 | 5008.4 | 39690.859
29 | Переход прямоугольного воздуховода 440х240 / 300х200 | 2 | шт | 1020.52 | 2041.04 | 1977 | 3954 | 5995.04
30 | Переход прямоугольного воздуховода из нержавеющей стали, δ=1,0 440х240 / 600х350 марка AISI316 | 2 | шт | 14279.871 | 28559.742 | 2504.2 | 5008.4 | 33568.142
31 | Заглушка круглого воздуховода Ø250 | 1 | шт | 345.96 | 345.96 | 1449.8 | 1449.8 | 1795.76
32 | Заглушка прямоугольного воздуховода 300х200 | 1 | шт | 297.6 | 297.6 | 1449.8 | 1449.8 | 1747.4
33 | Тройник прямоугольного воздуховода 300х200/300х200/300х200 | 1 | шт | 1674 | 1674 | 1977 | 1977 | 3651
34 | Тройник прямоугольного воздуховода 300х200/300х200/200х100 | 1 | шт | 1674 | 1674 | 1977 | 1977 | 3651
35 | Тройник круглого воздуховода Ø250/ Ø250/ Ø250 | 1 | шт | 659.68 | 659.68 | 1449.8 | 1449.8 | 2109.48
36 | Тройник круглого воздуховода Ø250/ Ø250/ Ø160 | 1 | шт | 659.68 | 659.68 | 1449.8 | 1449.8 | 2109.48
37 | Врезка в прямоугольный воздуховод для крепления решетки 400х150 | 2 | шт | 398.04 | 796.08 | 1449.8 | 2899.6 | 3695.68
38 | Врезка в круглый воздуховод для крепления решетки 300х150 | 1 | шт | 333.56 | 333.56 | 1449.8 | 1449.8 | 1783.36
39 | Трубопроводы медные Ø6,35 мм 1/4" | 20 | м | 165.5071 | 3310.1428 | 1449.8 | 28996 | 32306.1428
40 | Трубопроводы медные Ø 12,7 мм 1/2" | 20 | м | 379.4644 | 7589.2883 | 1449.8 | 28996 | 36585.2883
41 | Трубки Energoflex® Black Star 2 м толщиной 6 мм: на трубу Ø6,35 мм 6/6-2 Energoflex | 23 | м | 11.2737 | 259.2943 | 395.4 | 9094.2 | 9353.4943
| Трубки Energoflex® Black Star 2 м толщиной 6 мм: то же на трубу Ø 12,7 мм 12/6-2 Energoflex | 23 | м | 17.8353 | 410.2127 | 395.4 | 9094.2 | 9504.4127
42 | Лента армированная Energoflex для монтажа изоляции Energoflex | 2 | шт по 50м | 227.3333 | 454.6667 | 0 | 0 | 454.6667
43 | Труба полипропиленовая PP-R, 16х1,8 мм ГОСТ 32415-2013 | 12 | м | 111.6 | 1339.2 | 1449.8 | 17397.6 | 18736.8
44 | Кронштейн 500х450 для монтажа кондиционеров | 4 | шт | 930 | 3720 | 1449.8 | 5799.2 | 9519.2
45 | Сетка проволочная тканная с квадратными ячейками по ГОСТ 3826-82 Сетка 2-10-2 12Х18Н10Т группы 2 | 23 | м2 | 4154 | 95542 | 1449.8 | 33345.4 | 128887.4
46 | Материал для заделки отверстий, 5 мм МБОР-5Ф | 0.5 | м2 | 692.1267 | 346.0633 | 1449.8 | 724.9 | 1070.9633
47 | Состав термостойкий клеящий "ПЛАЗАС", толщиной 0,5мм | 0.6 | кг | 152.9333 | 91.76 | 0 | 0 | 91.76
48 | Огнезащитный терморасширяющийся герметик ОГНЕЗА-ГТ | 0.5 | кг | 1719.1222 | 859.5611 | 0 | 0 | 859.5611
49 | Антикоррозионная эмаль KSM PROTECT SP комплектно со средством для мойки KSM PASSIVATED CLEANER | 3 | л | 1109.8 | 3329.4 | 6590 | 19770 | 23099.4
| Расходные материалы и крепеж | 1 | компл. | 1495854.9698 | 1495854.9698 | 0 | 0 | 1495854.9698
| Крытый склад №2 Шифр 1632-2021-3.2-ОВ Арх. № 15746 |  |  | 0 | 8688380.4097 | 0 | 2568640.974 | 11257021.3837
| Отопление |  |  | 0 | 0 | 0 | 0 | 0
| Оборудование |  |  | 0 | 0 | 0 | 0 | 0
1 | Электрический конвектор мощностью 500Вт, комплектно с креплением (А1) ЭВУБ-0,5 «Делсот» | 1 | шт | 6958.88 | 6958.88 | 3954 | 3954 | 10912.88
2 | Электрический конвектор мощностью 1500Вт, комплектно с креплением (А2) ЭВУБ-1,5 «Делсот» | 4 | шт | 8252.2 | 33008.8 | 3954 | 15816 | 48824.8
3 | Электрический конвектор мощностью 2000Вт, комплектно с креплением (А3) ЭВУБ-2,0 «Делсот» | 2 | шт | 9683.16 | 19366.32 | 3954 | 7908 | 27274.32
| Вентиляция. Кондиционирование |  |  | 0 | 0 | 0 | 0 | 0
| Оборудование |  |  | 0 | 0 | 0 | 0 | 0
| П1/П1* |  |  | 0 | 0 | 0 | 0 | 0
1 | Вентилятор МЕД (UTR) 40-20 (N) W1.22- 0,37х30 «КОРФ» | 2 | шт | 272281.68 | 544563.36 | 158160 | 316320 | 860883.36
| Корпус фильтра укороченного с вставкой карманной фильтрующей укороченной МЕД (UTR) 40-20 (N) UKFM «КОРФ» | 2 | шт | 0 | 0 | 0 | 0 | 0
1 | Вставка карманная фильтрующая укороченная WFUM 40-20 G4 «КОРФ» | 2 | шт | 0 | 0 | 0 | 0 | 0
2 | Заслонка регулирующая ZR 40-20 «КОРФ» | 2 | шт | 0 | 0 | 0 | 0 | 0
3 | Вставка гибкая WG 40-20 «КОРФ» | 4 | шт | 0 | 0 | 0 | 0 | 0
4 | Воздухонагреватель электрический МЕД (UTR) 40-20 (N) NLE/12 «КОРФ» | 2 | шт | 0 | 0 | 0 | 0 | 0
| КИПиА «КОРФ» |  |  | 0 | 0 | 0 | 0 | 0
| Частотный преобразователь 0,75 кВт 220 В | 2 | шт | 0 | 0 | 39540 | 79080 | 79080
| Датчик температуры канальный ARK-3 (дтк на приток.) | 2 | шт | 0 | 0 | 4085.8 | 8171.6 | 8171.6
| Датчик перепада давления 500 Pa DVL-500 (дпд на прит. фильтр) | 2 | шт | 0 | 0 | 4085.8 | 8171.6 | 8171.6
| Привод PDS 05/230.DT (для засл. прит. канала) | 2 | шт | 0 | 0 | 4085.8 | 8171.6 | 8171.6
| Выносной пульт CR-TOP PDU2 (Кнопочный пост №2) | 2 | шт | 0 | 0 | 14498 | 28996 | 28996
| Шкаф автоматики CHU с контроллером FR-11 | 1 | шт | 0 | 0 | 105440 | 105440 | 105440
| Блок управления CHU A-E15-1R1 S-S-S1 | 2 | шт | 172732 | 345464 | 105440 | 210880 | 556344
| В1/В1* |  |  | 0 | 0 | 0 | 0 | 0
1 | Вентилятор WNK 250/1 «КОРФ» | 2 | шт | 18499.56 | 36999.12 | 39540 | 79080 | 116079.12
2 | Хомут соединительный SKL 250 «КОРФ» | 4 | шт | 0 | 0 | 0 | 0 | 0
3 | Клапан обратный КОК 250 «КОРФ» | 2 | шт | 0 | 0 | 0 | 0 | 0
| КИПиА «КОРФ» |  |  | 0 | 0 | 0 | 0 | 0
| Регулятор скорости STY-1,5 | 2 | шт | 11284 | 22568 | 7908 | 15816 | 38384
| Датчик перепада давления 20-200 Pa DVL-200 (дпд на выт. вент.) | 1 | шт | 0 | 0 | 4085.8 | 4085.8 | 4085.8
| Вентилятор бытовой (В2) Diverso 160 «Арктика» | 1 | шт | 15217.9 | 15217.9 | 3954 | 3954 | 19171.9
| Вентилятор бытовой (В3) Diverso 80 «Арктика» | 1 | шт | 7455.5 | 7455.5 | 3954 | 3954 | 11409.5
| Дефлектор (ВЕ) Д.710.00.000-03 №10 с. 5.904-51 | 26 | шт | 19605.64 | 509746.64 | 4085.8 | 106230.8 | 615977.44
| Узел прохода с кольцом для сбора конденсата, Ø1000 УП 2-20 5.904-45 | 26 | шт | 189539.1667 | 4928018.3333 | 32950 | 856700 | 5784718.3333
| Приточный стеновой клапан (ПЕ) в сборе КИВ-125 | 2 | шт | 3100 | 6200 | 6721.8 | 13443.6 | 19643.6
| Кондиционирование К1,К1*, К1.1, К1.1* |  |  | 0 | 0 | 0 | 0 | 0
1 | Внутренний настенный блок с низкотемпературным комплектом MDSAG-18HRN1 MDV MDV | 2 | шт | 80600 | 161200 | 39540 | 79080 | 240280
2 | Наружный блок с зимним комплектом MDOAG-18HN1 MDV WS- RAC-73 MDV | 2 | шт | 0 | 0 | 39540 | 79080 | 79080
3 | Модуль автоматического регулирования CCM-33-0.0 MDV | 2 | шт | 19220 | 38440 | 39540 | 79080 | 117520
| Изделия и материалы |  |  | 0 | 0 | 0 | 0 | 0
4 | Решетка наружная из нержавеющей стали марки AISI 316 для воздуховода" АРН 600х350 «Арктика» | 2 | шт | 15596.565 | 31193.13 | 4085.8 | 8171.6 | 39364.73
5 | Решетка наружная из нержавеющей стали марки AISI 316 для воздуховода" CG 100 «Арктика» | 1 | шт | 4352.4 | 4352.4 | 2504.2 | 2504.2 | 6856.6
6 | Решетка наружная из нержавеющей стали марки AISI 316 для воздуховода" CG 125 «Арктика» | 1 | шт | 4352.4 | 4352.4 | 2504.2 | 2504.2 | 6856.6
7 | Решетка вентиляционная АМР 400х150 «Арктика» | 2 | шт | 1785.6 | 3571.2 | 1977 | 3954 | 7525.2
8 | Решетка вентиляционная АМР 300х150 «Арктика» | 1 | шт | 1465.06 | 1465.06 | 1977 | 1977 | 3442.06
9 | Клапан противопожарный OKL-2-60-200х100-0-S-220-T-N | 1 | шт | 23002 | 23002 | 4085.8 | 4085.8 | 27087.8
10 | Клапан противопожарный OKL-2K-60-160-0-S-220-T-N | 1 | шт | 24628.88 | 24628.88 | 4085.8 | 4085.8 | 28714.68
11 | Заслонка регулирующая ZRK 160 | 1 | шт | 2170 | 2170 | 2504.2 | 2504.2 | 4674.2
12 | Заслонка регулирующая ZR 200-100 | 1 | шт | 5668.04 | 5668.04 | 3295 | 3295 | 8963.04
13 | Воздуховод из нержавеющей стали, δ=1,0 600х350 марка AISI316 | 3 | м | 37737.5379 | 113212.6138 | 4757.98 | 14273.94 | 127486.5538
14 | Воздуховод из оцинкованной стали δ=0,7 300х200 ГОСТ 14918-2020 | 6.5 | м | 2334.5273 | 15174.4277 | 1977 | 12850.5 | 28024.9277
15 | Воздуховод из оцинкованной стали δ=0,7 200х100 ГОСТ 14918-2020 | 1 | м | 863.04 | 863.04 | 1977 | 1977 | 2840.04
16 | Воздуховод из оцинкованной стали δ=0,5 Ø160 ГОСТ 14918-2020 | 2 | м | 453.8435 | 907.687 | 1449.8 | 2899.6 | 3807.287
17 | Воздуховод из нержавеющей стали, δ=1,0 Ø200 ГОСТ 14918-2020 | 10 | м | 11910.386 | 119103.86 | 2504.2 | 25042 | 144145.86
18 | Воздуховод из нержавеющей стали δ=1,0 Ø250 ГОСТ 14918-2020 | 0.5 | м | 14887.9825 | 7443.9913 | 2504.2 | 1252.1 | 8696.0912
19 | Воздуховод из оцинкованной стали δ=0,6 Ø250 ГОСТ 14918-2020 | 2 | м | 832.9982 | 1665.9964 | 1449.8 | 2899.6 | 4565.5964
20 | Воздуховод из оцинкованной стали δ=1,0 Ø1000 ГОСТ 14918-2020 | 20 | м | 8760.6 | 175212 | 7863.188 | 157263.76 | 332475.76
21 | Отвод круглого воздуховода Ø160 | 2 | шт | 178.56 | 357.12 | 1449.8 | 2899.6 | 3256.72
22 | Отвод круглого воздуховода Ø200 | 2 | шт | 404.24 | 808.48 | 1449.8 | 2899.6 | 3708.08
23 | Отвод круглого воздуховода Ø250 | 1 | шт | 579.08 | 579.08 | 1449.8 | 1449.8 | 2028.88
24 | Отвод прямоугольного воздуховода 900 200х100 | 1 | шт | 1004.4 | 1004.4 | 1977 | 1977 | 2981.4
25 | Отвод прямоугольного воздуховода 900 300х200 | 1 | шт | 1004.4 | 1004.4 | 1977 | 1977 | 2981.4
26 | Отвод прямоугольного воздуховода из нержавеющей стали 450 δ=1,0 600х350" | 2 | шт | 46112.7224 | 92225.4449 | 3092.687 | 6185.374 | 98410.8189
27 | Переход круглого воздуховода из нержавеющей стали, δ=1,0 Ø250х200 | 2 | шт | 13872.9836 | 27745.9672 | 2504.2 | 5008.4 | 32754.3672
28 | Переход круглого воздуховода из нержавеющей стали, δ=1,0 Ø200х315" | 2 | шт | 17341.2295 | 34682.459 | 2504.2 | 5008.4 | 39690.859
29 | Переход прямоугольного воздуховода 440х240 / 300х200 | 2 | шт | 1020.52 | 2041.04 | 1977 | 3954 | 5995.04
30 | Переход прямоугольного воздуховода из нержавеющей стали, δ=1,0 440х240 / 600х350" марка AISI316 | 2 | шт | 30889.64 | 61779.28 | 2504.2 | 5008.4 | 66787.68
31 | Заглушка круглого воздуховода Ø250 | 1 | шт | 345.96 | 345.96 | 1449.8 | 1449.8 | 1795.76
32 | Заглушка прямоугольного воздуховода 300х200 | 1 | шт | 297.6 | 297.6 | 1449.8 | 1449.8 | 1747.4
33 | Тройник прямоугольного воздуховода 300х200/300х200/300х200 | 1 | шт | 1674 | 1674 | 1977 | 1977 | 3651
34 | Тройник прямоугольного воздуховода 300х200/300х200/200х100 | 1 | шт | 1674 | 1674 | 1977 | 1977 | 3651
35 | Тройник круглого воздуховода Ø250/ Ø250/ Ø250 | 1 | шт | 659.68 | 659.68 | 1449.8 | 1449.8 | 2109.48
36 | Тройник круглого воздуховода Ø250/ Ø250/ Ø160 | 1 | шт | 659.68 | 659.68 | 1449.8 | 1449.8 | 2109.48
37 | Врезка в прямоугольный воздуховод для крепления решетки 400х150" | 2 | шт | 398.04 | 796.08 | 1449.8 | 2899.6 | 3695.68
38 | Врезка в круглый воздуховод для крепления решетки 300х150 | 1 | шт | 333.56 | 333.56 | 1449.8 | 1449.8 | 1783.36
39 | Трубопроводы медные Ø6,35 мм 1/4" | 20 | м | 165.5071 | 3310.1428 | 1449.8 | 28996 | 32306.1428
40 | Трубопроводы медные Ø 12,7 мм 1/2" | 20 | м | 379.4644 | 7589.2883 | 1449.8 | 28996 | 36585.2883
41 | Трубки Energoflex® Black Star 2 м толщиной 6 мм: Energoflex |  |  | 0 | 0 | 0 | 0 | 0
| Трубки Energoflex® Black Star 2 м толщиной 6 мм: на трубу Ø6,35 мм 6/6-2 | 23 | м | 11.2737 | 259.2943 | 395.4 | 9094.2 | 9353.4943
| Трубки Energoflex® Black Star 2 м толщиной 6 мм: то же на трубу Ø 12,7 мм 12/6-2 | 23 | м | 17.8353 | 410.2127 | 395.4 | 9094.2 | 9504.4127
42 | Лента армированная Energoflex для монтажа изоляции Energoflex | 2 | шт по 50м | 227.3333 | 454.6667 | 0 | 0 | 454.6667
43 | Труба полипропиленовая PP-R, 16х1,8 мм ГОСТ 32415-2013 | 12 | м | 111.6 | 1339.2 | 1449.8 | 17397.6 | 18736.8
44 | Кронштейн 500х450 для монтажа кондиционеров | 4 | шт | 930 | 3720 | 1449.8 | 5799.2 | 9519.2
45 | Сетка проволочная тканная с квадратными ячейками по ГОСТ 3826-82" Сетка 2-10-2 12Х18Н10Т группы 2 | 23 | м2 | 4154 | 95542 | 1449.8 | 33345.4 | 128887.4
46 | Материал для заделки отверстий, 5 мм МБОР-5Ф | 0.5 | м2 | 692.1267 | 346.0633 | 1449.8 | 724.9 | 1070.9633
47 | Состав термостойкий клеящий "ПЛАЗАС", толщиной 0,5мм | 0.6 | кг | 152.9333 | 91.76 | 0 | 0 | 91.76
48 | Огнезащитный терморасширяющийся герметик ОГНЕЗА-ГТ | 0.5 | кг | 1719.1222 | 859.5611 | 0 | 0 | 859.5611
49 | Антикоррозионная эмаль KSM PROTECT SP комплектно со средством для мойки KSM PASSIVATED CLEANER" | 3 | л | 1109.8 | 3329.4 | 6590 | 19770 | 23099.4
| Расходные материалы и крепеж | 1 | компл. | 1133267.01 | 1133267.01 | 0 | 0 | 1133267.01
| Купольный склад Шифр 1632-2021-3.3-ОВ Арх. № 15723 |  |  | 0 | 37521012.124 | 0 | 6506293.82 | 44027305.944
| Вентиляция |  |  | 0 | 0 | 0 | 0 | 0
| Оборудование |  |  | 0 | 0 | 0 | 0 | 0
1 | Вытяжная канальная установка (В1-В12) ВРПН-Н-4,0-К2-00,75/4-3-У3в сборе: Вентилятор ВРПН-Н-4,0- К2-00,75/4-3-У3; Вставка гибкая пр. ВГ-700х400-Ф/Ф-К2 – 2шт; Заслонка регулирующая ZR 70-40 КИПиА: Привод PDS 05/230.DT (для засл. выт. канала); Щит управления вентилятором CHU-V0,75-V1,1 (1,6А-2,5А), Датчик перепада давления 500 Pa DVL-500. «Korf» | 12 | компл | 641626.84 | 7699522.08 | 210880 | 2530560 | 10230082.08
2 | Узел прохода из нержавеющей стали AISI 316 толщиной 1.5мм, Ø400 УП 1-03 «Вендер климат» | 8 | шт | 47034.44 | 376275.52 | 19770 | 158160 | 534435.52
5 | Зонт вентиляционный из нержавеющей стали AISI 316 толщиной 1.5мм фланцевое исполнение ЗК.00.000-03 (∅400) «Вендер климат» | 8 | шт | 32041.6 | 256332.8 | 4085.8 | 32686.4 | 289019.2
8 | Дроссель клапан из нержавеющей стали AISI 316 толщиной 1.5мм ДK 250 «Вендер климат» | 16 | шт | 15500 | 248000 | 2504.2 | 40067.2 | 288067.2
9 | Заслонка воздушная из нержавеющей стали AISI 316 толщиной 1.5мм АЗД 190.000-400х150 «Вендер климат» | 16 | шт | 19220 | 307520 | 4085.8 | 65372.8 | 372892.8
10 | Шибер косой регулировочный из нержавеющей стали AISI 316 толщиной 1.5мм, фланцевое исполнение Ø315 «Вендер климат» | 8 | шт | 5580 | 44640 | 4085.8 | 32686.4 | 77326.4
11 | Заслонка воздушная из нержавеющей стали AISI 316 толщиной 1.5мм, фланцевое исполнение Ø400 АЗД 133.000-03 Р400Р «Вендер климат» | 4 | шт | 24180 | 96720 | 4085.8 | 16343.2 | 113063.2
12 | Решетка наружная из нержавеющей стали AISI 316 толщиной 1.5мм АРН 700х400 «Вендер климат» | 4 | шт | 15596.565 | 62386.26 | 4085.8 | 16343.2 | 78729.46
13 | Решетка наружная из нержавеющей стали AISI 316 толщиной 1.5мм АРН-С 1200х700 «Вендер климат» | 132 | шт | 36676.565 | 4841306.58 | 6721.8 | 887277.6 | 5728584.18
14 | Решетка вентиляционная из нержавеющей стали AISI 316 толщиной 1.5мм для Ø250 РЭД-ЦР-НС 150х400 «RedVent» | 16 | шт | 6826.2 | 109219.2 | 2504.2 | 40067.2 | 149286.4
15 | Решетка вентиляционная из нержавеющей стали AISI 316 толщиной 1.5мм ВКРД 400х150 «Вендер климат» | 16 | шт | 6826.2 | 109219.2 | 4085.8 | 65372.8 | 174592
17 | Решетка вентиляционная из нержавеющей стали AISI 316 толщиной 1.5мм для Ø200 РЭД-ЦР-НС 300х100 «RedVent» | 24 | шт | 4793.6333 | 115047.2 | 2504.2 | 60100.8 | 175148
18 | Решетка вентиляционная из нержавеющей стали AISI 316 толщиной 1.5мм для Ø250 РЭД-ЦР-НС 300х100 «RedVent» | 24 | шт | 4793.6333 | 115047.2 | 2504.2 | 60100.8 | 175148
19 | Решетка вентиляционная из нержавеющей стали AISI 316 толщиной 1.5мм для Ø315 РЭД-ЦР-НС 300х100 «RedVent» | 32 | шт | 4793.6333 | 153396.2667 | 2504.2 | 80134.4 | 233530.6667
| Изделия и материалы |  |  | 0 | 0 | 0 | 0 | 0
21 | Воздуховод из нержавеющей стали AISI 316 толщиной 1.5мм Ø400 «Вендер климат» | 0 | м | 41220.142 | 0 | 4138.52 | 0 | 0
22 | Воздуховод из нержавеющей стали AISI 316 толщиной 1.5мм Ø400 «Вендер климат» (Исправлено по письму от13.09.23) | 76 | м | 41220.142 | 3132730.792 | 4138.52 | 314527.52 | 3447258.312
23 | Воздуховод из нержавеющей стали AISI 316 толщиной 1.5мм Ø315 «Вендер климат» | 182 | м | 32460.8618 | 5907876.8521 | 3295 | 599690 | 6507566.8521
24 | Воздуховод из нержавеющей стали AISI 316 толщиной 1.5мм Ø250 «Вендер климат» | 208 | м | 25762.5887 | 5358618.46 | 3295 | 685360 | 6043978.46
25 | Воздуховод из нержавеющей стали AISI 316 толщиной 1.5мм Ø200 «Вендер климат» | 80 | м | 20610.071 | 1648805.68 | 3295 | 263600 | 1912405.68
26 | Воздуховод из нержавеющей стали AISI 316 толщиной 1.5мм 700х400 «Вендер климат» | 4 | м | 62615.3965 | 250461.586 | 7249 | 28996 | 279457.586
27 | Заглушка нержавеющей стали AISI 316 толщиной 1.5мм фланцевое исполнение Ø200 «Вендер климат» | 8 | шт | 2418 | 19344 | 1977 | 15816 | 35160
28 | Заглушка нержавеющей стали AISI 316 толщиной 1.5мм фланцевое исполнение Ø250 «Вендер климат» | 20 | шт | 2418 | 48360 | 1977 | 39540 | 87900
29 | Переход Ø315/700х400, L=300мм из нержавеющей стали AISI 316 толщиной 1.5мм фланцевое исполнение «Вендер климат» | 8 | шт | 27211.1606 | 217689.285 | 3295 | 26360 | 244049.285
30 | Переход Ø400/700х400, L=300мм из нержавеющей стали AISI 316 толщиной 1.5мм фланцевое исполнение «Вендер климат» | 12 | шт | 27211.1606 | 326533.9275 | 3295 | 39540 | 366073.9275
31 | Переход Ø315/ Ø400, L=300мм из нержавеющей стали AISI 316 толщиной 1.5мм фланцевое исполнение «Вендер климат» | 4 | шт | 20809.4754 | 83237.9016 | 3295 | 13180 | 96417.9016
32 | Переход Ø250/ Ø315, L=300мм из нержавеющей стали AISI 316 толщиной 1.5мм фланцевое исполнение «Вендер климат» | 12 | шт | 17341.2295 | 208094.754 | 3295 | 39540 | 247634.754
33 | Переход Ø200/ Ø250, L=300мм из нержавеющей стали AISI 316 толщиной 1.5мм фланцевое исполнение «Вендер климат» | 8 | шт | 13872.9836 | 110983.8688 | 3295 | 26360 | 137343.8688
34 | Тройник круглого воздуховода из нержавеющей стали AISI 316 толщиной 1.5мм фланцевое исполнение ∅250 / ∅250 / ∅250 «Вендер климат» | 4 | шт | 22135.24 | 88540.96 | 2504.2 | 10016.8 | 98557.76
35 | Тройник круглого воздуховода из нержавеющей стали AISI 316 толщиной 1.5мм фланцевое исполнение ∅315 / ∅315 / ∅250 «Вендер климат» | 8 | шт | 24242 | 193936 | 2504.2 | 20033.6 | 213969.6
36 | Тройник круглого воздуховода из нержавеющей стали AISI 316 толщиной 1.5мм фланцевое исполнение ∅400 / ∅400 / ∅250 «Вендер климат» | 4 | шт | 29919.96 | 119679.84 | 2504.2 | 10016.8 | 129696.64
37 | Отвод круглого воздуховода 90°, из нержавеющей стали AISI 316 толщиной 1.5мм фланцевое исполнение ∅250 «Вендер климат» | 16 | шт | 36597.3988 | 585558.38 | 3295 | 52720 | 638278.38
38 | Отвод круглого воздуховода 90°, из нержавеющей стали AISI 316 толщиной 1.5мм фланцевое исполнение ∅400 «Вендер климат» | 8 | шт | 58555.838 | 468446.704 | 3295 | 26360 | 494806.704
39 | Врезка в круглый воздуховод ∅250, l = 200, из нержавеющей стали AISI 316 толщиной 1.5мм фланцевое исполнение 400х150 | 8 | шт | 2418 | 19344 | 1449.8 | 11598.4 | 30942.4
40 | Врезка в круглый воздуховод ∅400, l = 200, из нержавеющей стали AISI 316 толщиной 1.5мм фланцевое исполнение 400х150 | 8 | шт | 3856.4 | 30851.2 | 1449.8 | 11598.4 | 42449.6
41 | Уголок 20х4 из нержавеющей стали AISI 316 толщиной 1.5мм для изготовления фланцев «Вендер климат» | 165 | м | 884.12 | 145879.8 | 395.4 | 65241 | 211120.8
44 | Материал для заделки отверстий, 5мм МБОР-5Ф | 0.5 | м2 | 692.1267 | 346.0633 | 1449.8 | 724.9 | 1070.9633
45 | Состав термостойкий клеящий "ПЛАЗАС", толщиной 0,5мм | 0.6 | кг | 152.9333 | 91.76 | 0 | 0 | 91.76
46 | Огнезащитный терморасширяющийся герметик ОГНЕЗА-ГТ | 0.5 | кг | 1719.1222 | 859.5611 | 0 | 0 | 859.5611
47 | Крепление воздуховодов | 304 | кг | 0 | 0 | 395.4 | 120201.6 | 120201.6
48 | Болты с гайками и шайбами, фланцы, раструбы (оборудование для монтажа) | 67 | кг | 0 | 0 | 0 | 0 | 0
49 | Прокладки резиновые (оборудование для монтажа) | 100 | кг | 0 | 0 | 0 | 0 | 0
51 | Уплотнитель межфланцевый RDGE 15*5 (10м) | 60 | шт | 0 | 0 | 0 | 0 | 0
| Расходные материалы и крепеж | 1 | компл. | 4020108.4419 | 4020108.4419 | 0 | 0 | 4020108.4419
| Купольный склад. Электропомещение. Шифр 1632-2021-3.3.9-ОВ Арх. № 18958 |  |  | 0 | 4684602.4136 | 0 | 3564425.56 | 8249027.9736
| Отопление |  |  | 0 | 0 | 0 | 0 | 0
А1 | Электрический конвектор мощностью 2000Вт комплектно с креплением ЭВУБ-2.0 «Делсот» | 6 | шт | 9683.16 | 58098.96 | 3954 | 23724 | 81822.96
| Вентиляция |  |  | 0 | 0 | 0 | 0 | 0
| П1 |  |  | 0 | 0 | 0 | 0 | 0
2 | Корпус фильтра укороченного МЕД (UTR) 40-20 (N) UKFM «KORF» (№ KR23-037003/6) | 1 | шт | 272281.68 | 272281.68 | 158160 | 158160 | 430441.68
| Вставка карманная фильтрующая укороченная WFUM 40-20 G4 «KORF» | 1 | шт | 0 | 0 | 0 | 0 | 0
| Заслонка регулирующая ZR 40-20 «KORF» | 1 | шт | 0 | 0 | 0 | 0 | 0
| Вставка гибкая WG 40-20 «KORF» | 2 | шт | 0 | 0 | 0 | 0 | 0
| Вентилятор МЕД (UTR) 40-20 (N) W1.22- 0,37х30 «KORF» | 1 | шт | 0 | 0 | 0 | 0 | 0
| Воздухонагреватель электрический МЕД (UTR) 40-20 (N) NLE/12 «KORF» | 1 | шт | 0 | 0 | 0 | 0 | 0
| Частотный преобразователь 0,75 кВт 220 В «KORF» | 1 | шт | 0 | 0 | 39540 | 39540 | 39540
| Датчик температуры канальный (дтк на приток.) ARK-3 «KORF» | 1 | шт | 0 | 0 | 4085.8 | 4085.8 | 4085.8
| Датчик перепада давления 500 Pa (дпд на прит. фильтр) DVL-500 «KORF» | 1 | шт | 0 | 0 | 4085.8 | 4085.8 | 4085.8
| Привод (для засл. прит. канала) PDS 05/230.DT «KORF» | 1 | шт | 0 | 0 | 4085.8 | 4085.8 | 4085.8
| Блок управления CHU A-E15-1R1R S-S1 «KORF» | 1 | шт | 0 | 0 | 105440 | 105440 | 105440
| Выносной пульт (Кнопочный пост №2) CR-TOP PDU2 «KORF» | 1 | шт | 0 | 0 | 14498 | 14498 | 14498
| Шкаф автоматики CHU с контроллером FR-11 «KORF» | 1 | шт | 169911 | 169911 | 105440 | 105440 | 275351
| П1р |  |  | 0 | 0 | 0 | 0 | 0
3 | Корпус фильтра укороченного МЕД (UTR) 40-20 (N) UKFM «KORF» (№ KR23-037003/6) | 1 | шт | 272281.68 | 272281.68 | 158160 | 158160 | 430441.68
| Вставка карманная фильтрующая укороченная WFUM 40-20 G4 «KORF» | 1 | шт | 0 | 0 | 0 | 0 | 0
| Заслонка регулирующая ZR 40-20 «KORF» | 1 | шт | 0 | 0 | 0 | 0 | 0
| Вставка гибкая WG 40-20 «KORF» | 2 | шт | 0 | 0 | 0 | 0 | 0
| Вентилятор МЕД (UTR) 40-20 (N) W1.22- 0,37х30 «KORF» | 1 | шт | 0 | 0 | 0 | 0 | 0
| Воздухонагреватель электрический МЕД (UTR) 40-20 (N) NLE/12 «KORF» | 1 | шт | 0 | 0 | 0 | 0 | 0
| Частотный преобразователь 0,75 кВт 220 В «KORF» | 1 | шт | 0 | 0 | 39540 | 39540 | 39540
| Датчик температуры канальный (дтк на приток.) ARK-3 «KORF» | 1 | шт | 0 | 0 | 4085.8 | 4085.8 | 4085.8
| Датчик перепада давления 500 Pa (дпд на прит. фильтр) DVL-500 «KORF» | 1 | шт | 0 | 0 | 4085.8 | 4085.8 | 4085.8
| Привод (для засл. прит. канала) PDS 05/230.DT «KORF» | 1 | шт | 0 | 0 | 4085.8 | 4085.8 | 4085.8
| Блок управления CHU A-E15-1R1R S-S1 «KORF» | 1 | шт | 100091.56 | 100091.56 | 105440 | 105440 | 205531.56
| Выносной пульт (Кнопочный пост №2) CR-TOP PDU2 «KORF» | 1 | шт | 0 | 0 | 14498 | 14498 | 14498
| П2 |  |  | 0 | 0 | 0 | 0 | 0
4 | Корпус фильтра укороченного МЕД (UTR) 40-20 (N) UKFM «KORF» (№ KR23-037003/6) | 1 | шт | 272281.68 | 272281.68 | 158160 | 158160 | 430441.68
| Вставка карманная фильтрующая укороченная WFUM 40-20 G4 «KORF» | 1 | шт | 0 | 0 | 0 | 0 | 0
| Заслонка регулирующая ZR 40-20 «KORF» | 1 | шт | 0 | 0 | 0 | 0 | 0
| Вставка гибкая WG 40-20 «KORF» | 2 | шт | 0 | 0 | 0 | 0 | 0
| Вентилятор МЕД (UTR) 40-20 (N) W1.22- 0,37х30 «KORF» | 1 | шт | 0 | 0 | 0 | 0 | 0
| Воздухонагреватель электрический МЕД (UTR) 40-20 (N) NLE/12 «KORF» | 1 | шт | 0 | 0 | 0 | 0 | 0
| Частотный преобразователь 0,75 кВт 220 В «KORF» | 1 | шт | 0 | 0 | 39540 | 39540 | 39540
| Датчик температуры канальный (дтк на приток.) ARK-3 «KORF» | 1 | шт | 0 | 0 | 4085.8 | 4085.8 | 4085.8
| Датчик перепада давления 500 Pa (дпд на прит. фильтр) DVL-500 «KORF» | 1 | шт | 0 | 0 | 4085.8 | 4085.8 | 4085.8
| Привод (для засл. прит. канала) PDS 05/230.DT «KORF» | 1 | шт | 0 | 0 | 4085.8 | 4085.8 | 4085.8
| Блок управления CHU A-E15-1R1R S-S1 «KORF» | 1 | шт | 0 | 0 | 105440 | 105440 | 105440
| Выносной пульт (Кнопочный пост №2) CR-TOP PDU2 «KORF» | 1 | шт | 0 | 0 | 14498 | 14498 | 14498
| Шкаф автоматики CHU с контроллером FR-11 «KORF» | 1 | шт | 169911 | 169911 | 105440 | 105440 | 275351
| П2р |  |  | 0 | 0 | 0 | 0 | 0
5 | Корпус фильтра укороченного МЕД (UTR) 40-20 (N) UKFM «KORF» (№ KR23-037003/6) | 1 | шт | 272281.68 | 272281.68 | 158160 | 158160 | 430441.68
| Вставка карманная фильтрующая укороченная WFUM 40-20 G4 «KORF» | 1 | шт | 0 | 0 | 0 | 0 | 0
| Заслонка регулирующая ZR 40-20 «KORF» | 1 | шт | 0 | 0 | 0 | 0 | 0
| Вставка гибкая WG 40-20 «KORF» | 2 | шт | 0 | 0 | 0 | 0 | 0
| Вентилятор МЕД (UTR) 40-20 (N) W1.22- 0,37х30 «KORF» | 1 | шт | 0 | 0 | 0 | 0 | 0
| Воздухонагреватель электрический МЕД (UTR) 40-20 (N) NLE/12 «KORF» | 1 | шт | 0 | 0 | 0 | 0 | 0
| Частотный преобразователь 0,75 кВт 220 В «KORF» | 1 | шт | 0 | 0 | 39540 | 39540 | 39540
| Датчик температуры канальный (дтк на приток.) ARK-3 «KORF» | 1 | шт | 0 | 0 | 4085.8 | 4085.8 | 4085.8
| Датчик перепада давления 500 Pa (дпд на прит. фильтр) DVL-500 «KORF» | 1 | шт | 0 | 0 | 4085.8 | 4085.8 | 4085.8
| Привод (для засл. прит. канала) PDS 05/230.DT «KORF» | 1 | шт | 0 | 0 | 4085.8 | 4085.8 | 4085.8
| Блок управления CHU A-E15-1R1R S-S1 «KORF» | 1 | шт | 100091.56 | 100091.56 | 105440 | 105440 | 205531.56
| Выносной пульт (Кнопочный пост №2) CR-TOP PDU2 «KORF» | 1 | шт | 0 | 0 | 14498 | 14498 | 14498
| В1, В1р |  |  | 0 | 0 | 0 | 0 | 0
6 | Вентилятор МЕД (UTR) 40-20 (N) W1.22- 0,37х30 «KORF» (№ KR23-037003/6) | 2 | шт | 131990.56 | 263981.12 | 105440 | 210880 | 474861.12
| Вставка гибкая WG 40-20 «KORF» | 4 | шт | 0 | 0 | 0 | 0 | 0
| Заслонка регулирующая ZR 40-20 «KORF» | 2 | шт | 0 | 0 | 0 | 0 | 0
| Частотный преобразователь 0,75 кВт 220 В «KORF» | 2 | шт | 24087 | 48174 | 39540 | 79080 | 127254
| Привод (для засл. выт. канала) PDS 05/230.DT «KORF» | 2 | шт | 0 | 0 | 4085.8 | 8171.6 | 8171.6
| В2, В2р |  |  | 0 | 0 | 0 | 0 | 0
7 | Вентилятор МЕД (UTR) 40-20 (N) W1.22- 0,37х30 «KORF» (№ KR23-037003/6) | 2 | шт | 131990.56 | 263981.12 | 105440 | 210880 | 474861.12
| Вставка гибкая WG 40-20 «KORF» | 4 | шт | 0 | 0 | 0 | 0 | 0
| Заслонка регулирующая ZR 40-20 «KORF» | 2 | шт | 0 | 0 | 0 | 0 | 0
| Частотный преобразователь 0,75 кВт 220 В «KORF» | 2 | шт | 24087 | 48174 | 39540 | 79080 | 127254
| Привод (для засл. выт. канала) PDS 05/230.DT «KORF» | 2 | шт | 0 | 0 | 4085.8 | 8171.6 | 8171.6
8 | Шкаф автоматики CHU с преобразователем RS485/Ethernet Modbus «KORF» | 1 | шт | 84793.68 | 84793.68 | 105440 | 105440 | 190233.68
| Материалы общеобменной вентиляции |  |  | 0 | 0 | 0 | 0 | 0
9 | Воздуховод из оцинкованной стали толщиной 0,5мм Ø160 ГОСТ 14918-20 Галвент (Россия) | 47 | м.п. | 453.8435 | 21330.6453 | 1449.8 | 68140.6 | 89471.2453
10 | Воздуховод из оцинкованной стали толщиной 0,5мм Ø200 ГОСТ 14918-20 Галвент (Россия) | 35 | м.п. | 571.4912 | 20002.192 | 1449.8 | 50743 | 70745.192
11 | Воздуховод из оцинкованной стали толщиной 0,6мм Ø250 ГОСТ 14918-20 Галвент (Россия) | 12 | м.п. | 763.5817 | 9162.98 | 1449.8 | 17397.6 | 26560.58
12 | Воздуховод из оцинкованной стали толщиной 0,5мм 200х150 ГОСТ 14918-20 Галвент (Россия) | 1.5 | м.п. | 558.558 | 837.837 | 1977 | 2965.5 | 3803.337
13 | Воздуховод из оцинкованной стали толщиной 0,5мм 250х150 ГОСТ 14918-20 Галвент (Россия) | 0.5 | м.п. | 1884.4693 | 942.2347 | 1977 | 988.5 | 1930.7347
14 | Воздуховод из оцинкованной стали толщиной 0,5мм 300х200 ГОСТ 14918-20 Галвент (Россия) | 0.5 | м.п. | 2334.5273 | 1167.2637 | 1977 | 988.5 | 2155.7637
15 | Воздуховод из оцинкованной стали толщиной 0,7мм 400х200 ГОСТ 14918-20 Галвент (Россия) | 4.5 | м.п. | 1558.9647 | 7015.3413 | 2372.4 | 10675.8 | 17691.1413
16 | Воздуховод из нержавеющей стали толщиной 1,0мм 500х400 ГОСТ 14918-20 Галвент (Россия) | 1 | м.п. | 3469.892 | 3469.892 | 4507.56 | 4507.56 | 7977.452
17 | Воздуховод из нержавеющей стали толщиной 1,0мм 500х450 ГОСТ 14918-20 Галвент (Россия) | 1 | м.п. | 3653.629 | 3653.629 | 4757.98 | 4757.98 | 8411.609
18 | Отвод-45 200 ГОСТ 14918-20 Галвент (Россия) | 2 | шт | 509.795 | 1019.59 | 1449.8 | 2899.6 | 3919.19
19 | Отвод-90 160 ГОСТ 14918-20 Галвент (Россия) | 9 | шт | 177.4233 | 1596.81 | 1449.8 | 13048.2 | 14645.01
20 | Отвод-90 200 ГОСТ 14918-20 Галвент (Россия) | 7 | шт | 403.31 | 2823.17 | 1449.8 | 10148.6 | 12971.77
21 | Отвод-90 250 ГОСТ 14918-20 Галвент (Россия) | 3 | шт | 577.933 | 1733.799 | 1449.8 | 4349.4 | 6083.199
22 | Отвод-90 400x200 ГОСТ 14918-20 Галвент (Россия) | 1 | шт | 1588.161 | 1588.161 | 1977 | 1977 | 3565.161
23 | Тройник-90 160/160/200x150 ГОСТ 14918-20 Галвент (Россия) | 4 | шт | 508.1003 | 2032.4013 | 1449.8 | 5799.2 | 7831.6013
24 | Тройник-90 160/160/250x150 ГОСТ 14918-20 Галвент (Россия) | 2 | шт | 565.4607 | 1130.9213 | 1449.8 | 2899.6 | 4030.5213
25 | Тройник-90 200/200/200x150 ГОСТ 14918-20 Галвент (Россия) | 7 | шт | 575.2567 | 4026.7967 | 1449.8 | 10148.6 | 14175.3967
26 | Тройник-90 200/200/300x200 ГОСТ 14918-20 Галвент (Россия) | 1 | шт | 745.3433 | 745.3433 | 1449.8 | 1449.8 | 2195.1433
27 | Тройник-90 250/250/200x150 ГОСТ 14918-20 Галвент (Россия) | 3 | шт | 685.875 | 2057.625 | 1449.8 | 4349.4 | 6407.025
28 | Тройник-90 250/250/400x200 ГОСТ 14918-20 Галвент (Россия) | 2 | шт | 1022.628 | 2045.256 | 1449.8 | 2899.6 | 4944.856
29 | Врезка 250/400x200 ГОСТ 14918-20 Галвент (Россия) | 1 | шт | 476.8317 | 476.8317 | 1449.8 | 1449.8 | 1926.6317
30 | Врезка 250/160 ГОСТ 14918-20 Галвент (Россия) | 2 | шт | 114.2867 | 228.5733 | 1449.8 | 2899.6 | 3128.1733
31 | Врезка 250/200 ГОСТ 14918-20 Галвент (Россия) | 1 | шт | 181.9287 | 181.9287 | 1449.8 | 1449.8 | 1631.7287
32 | Врезка 250/250 ГОСТ 14918-20 Галвент (Россия) | 3 | шт | 154.256 | 462.768 | 1449.8 | 4349.4 | 4812.168
33 | Врезка 200 ГОСТ 14918-20 Галвент (Россия) | 1 | шт | 133.5997 | 133.5997 | 1449.8 | 1449.8 | 1583.3997
34 | Врезка 250/400x200 ГОСТ 14918-20 Галвент (Россия) | 1 | шт | 476.8317 | 476.8317 | 1449.8 | 1449.8 | 1926.6317
35 | Переход 200/160 ГОСТ 14918-20 Галвент (Россия) | 2 | шт | 429.1433 | 858.2867 | 1449.8 | 2899.6 | 3757.8867
36 | Переход 200/160 ГОСТ 14918-20 Галвент (Россия) | 2 | шт | 429.1433 | 858.2867 | 1449.8 | 2899.6 | 3757.8867
37 | Переход 250/200 ГОСТ 14918-20 Галвент (Россия) | 2 | шт | 317.316 | 634.632 | 1449.8 | 2899.6 | 3534.232
38 | Переход 250/200 ГОСТ 14918-20 Галвент (Россия) | 2 | шт | 317.316 | 634.632 | 1449.8 | 2899.6 | 3534.232
39 | Переход 200/300x200 ГОСТ 14918-20 Галвент (Россия) | 1 | шт | 621.3123 | 621.3123 | 1977 | 1977 | 2598.3123
40 | Переход 250/400x200 ГОСТ 14918-20 Галвент (Россия) | 2 | шт | 777.6867 | 1555.3733 | 1977 | 3954 | 5509.3733
41 | Переход 250/400x200 ГОСТ 14918-20 Галвент (Россия) | 2 | шт | 777.6867 | 1555.3733 | 1977 | 3954 | 5509.3733
42 | Переход 250/400x200 ГОСТ 14918-20 Галвент (Россия) | 1 | шт | 777.6763 | 777.6763 | 1977 | 1977 | 2754.6763
43 | Заглушка 160 ГОСТ 14918-20 Галвент (Россия) | 6 | шт | 195.92 | 1175.52 | 1449.8 | 8698.8 | 9874.32
44 | Заглушка 200 ГОСТ 14918-20 Галвент (Россия) | 1 | шт | 220.007 | 220.007 | 1449.8 | 1449.8 | 1669.807
45 | Заглушка 250 ГОСТ 14918-20 Галвент (Россия) | 2 | шт | 345.96 | 691.92 | 1449.8 | 2899.6 | 3591.52
46 | Решетка наружная АРН 500х400 Арктос (Россия) | 2 | шт | 4712 | 9424 | 4085.8 | 8171.6 | 17595.6
47 | Решетка наружная АРН 500х450 Арктос (Россия) | 2 | шт | 5468.4 | 10936.8 | 4085.8 | 8171.6 | 19108.4
48 | Решетка наружная круглая CG 250 Арктос (Россия) | 2 | шт | 2790 | 5580 | 2504.2 | 5008.4 | 10588.4
49 | Решетка вентиляционная АМР 200х150 Арктос (Россия) | 14 | шт | 1279.06 | 17906.84 | 1977 | 27678 | 45584.84
50 | Решетка вентиляционная АМР 250х150 Арктос (Россия) | 2 | шт | 1279.06 | 2558.12 | 1977 | 3954 | 6512.12
51 | Решетка вентиляционная АМР 300х200 Арктос (Россия) | 2 | шт | 1785.6 | 3571.2 | 1977 | 3954 | 7525.2
52 | Регулирующие заслонки Ø160 ZRK 160 «KORF» | 2 | шт | 2170 | 4340 | 2504.2 | 5008.4 | 9348.4
53 | Регулирующие заслонки Ø200 ZRK 200 «KORF» | 3 | шт | 2418 | 7254 | 2504.2 | 7512.6 | 14766.6
54 | Регулирующие заслонки Ø250 ZRK 250 «KORF» | 3 | шт | 2914 | 8742 | 2504.2 | 7512.6 | 16254.6
55 | Клапан круглый противопожарный нормально открытый Ø160 OKL-2K-60-160-О-S-220-Т-N «KORF» | 2 | шт | 17744.4 | 35488.8 | 4085.8 | 8171.6 | 43660.4
56 | Клапан круглый противопожарный нормально открытый Ø200 OKL-2K-60-200-О-S-220-Т-N «KORF» | 2 | шт | 17744.4 | 35488.8 | 4085.8 | 8171.6 | 43660.4
57 | Теплозащитное покрытие толщина 40мм PRO-VENT-40 BOS | 3.5 | м2 | 930 | 3255 | 1449.8 | 5074.3 | 8329.3
58 | Теплоизоляционный шнур BOS-CORD BOS | 7 | м.п. | 0 | 0 | 0 | 0 | 0
59 | Стальная лента BOS-Solid BOS | 7 | м.п. | 0 | 0 | 0 | 0 | 0
60 | Скотч алюминиевый 50мм BOS-Master BOS | 9 | м.п. | 0 | 0 | 0 | 0 | 0
61 | Крепление воздуховодов (кронштейны, подвесы, хомуты, шпильки) Серия 5.904.1 Россия | 58 | кг | 0 | 0 | 395.4 | 22933.2 | 22933.2
62 | Прокладки резиновые - Россия | 14 | кг | 0 | 0 | 0 | 0 | 0
63 | Болты с гайками и шайбами - Россия | 9 | кг | 0 | 0 | 0 | 0 | 0
64 | Лючок питеметражный ЛП Лисвент | 18 | шт | 192.2 | 3459.6 | 922.6 | 16606.8 | 20066.4
65 | Антикоррозионная эмаль KSM PROTECT SP комплектно со средством для мойки KSM PASSIVATED CLEANER | 3 | л | 1109.8 | 3329.4 | 6590 | 19770 | 23099.4
66 | Материал для заделки отверстий, 5мм МБОР-5Ф | 0.1 | м2 | 692.1267 | 69.2127 | 1449.8 | 144.98 | 214.1927
67 | Состав термостойкий клеящий "ПЛАЗАС", толщиной 0,5мм | 0.1 | кг | 152.9333 | 15.2933 | 0 | 0 | 15.2933
68 | Огнезащитный терморасширяющийся герметик ОГНЕЗА-ГТ | 0.1 | кг | 1719.1222 | 171.9122 | 0 | 0 | 171.9122
69 | Передвижная установка удаления газа, L=1500м³/час, N=0,75 кВт, 3000 об/мин U=220 В ДПЭ-7 (1ЦМ) ООО «АСС | 1 | шт | 44381.6667 | 44381.6667 | 39540 | 39540 | 83921.6667
70 | двухзонная всасывающая обвязка АУПТ, l=3 м |  |  | 0 | 0 | 0 | 0 | 0
71 | рукав напорный, l=10м |  |  | 0 | 0 | 0 | 0 | 0
72 | Узел стыковочный, 300х300 УС-1вп (EI60) ООО «АСС» | 4 | шт | 25932.5333 | 103730.1333 | 4085.8 | 16343.2 | 120073.3333
73 | Воздуховод специальный сдвоенный ООО «АСС» |  |  | 0 | 0 | 0 | 0 | 0
74 | Установка вакуумной пылеуборки АССКЛИН ООО «АСС | 1 | шт | 44702 | 44702 | 7908 | 7908 | 52610
75 | Шкаф для хранения оборудования мобильных установок уда- ления огнетушащего вещества ШДПЭ-22 ООО «АСС | 1 | шт | 14053.3333 | 14053.3333 | 14498 | 14498 | 28551.3333
| Кондиционирование |  |  | 0 | 0 | 0 | 0 | 0
| К1, К1р |  |  | 0 | 0 | 0 | 0 | 0
76 | Блок наружный с низкотемпературным комплектом -30 SAU18B3-А Energolux «Невада» (КП № 16280) | 2 | шт | 76284.8 | 152569.6 | 65900 | 131800 | 284369.6
| Блок внутренний сплит-системы настенного типа SAS18B3-A Energolux «Невада» | 2 | шт | 0 | 0 | 65900 | 131800 | 131800
| К2, К2р |  |  | 0 | 0 | 0 | 0 | 0
77 | Блок наружный с низкотемпературным комплектом -30 SAU100U3-A Energolux «Невада» (КП № 16280) | 2 | шт | 510979.2 | 1021958.4 | 92260 | 184520 | 1206478.4
| Блок внутренний сплит-системы, канального типа SAD100D3-A Energolux «Невада» | 2 | шт | 0 | 0 | 92260 | 184520 | 184520
78 | Блок управления ротацией БУРР-1М «Невада» (КП № 16280) | 2 | шт | 5512.8333 | 11025.6667 | 39540 | 79080 | 90105.6667
79 | Исполнительный блок ротации БИС-1М «Невада» | 4 | шт | 2046 | 8184 | 6590 | 26360 | 34544
| Материалы кондиционирования |  |  | 0 | 0 | 0 | 0 | 0
80 | Труба медная отожженная Ø6,35 «ГК Велунд сталь» | 2.5 | п.м. | 165.5071 | 413.7679 | 1449.8 | 3624.5 | 4038.2679
81 | Труба медная отожженная Ø9,52 «ГК Велунд сталь» | 7.5 | п.м. | 291.6126 | 2187.0946 | 1449.8 | 10873.5 | 13060.5946
82 | Труба медная отожженная Ø12,7 «ГК Велунд сталь» | 2.5 | п.м. | 379.4644 | 948.661 | 1449.8 | 3624.5 | 4573.161
83 | Труба медная отожженная Ø19,1 «ГК Велунд сталь» | 7.5 | п.м. | 732.6402 | 5494.8014 | 1977 | 14827.5 | 20322.3014
84 | Изоляция из вспененного каучука толщиной 9мм k-flex ST 9x06 K-FLEX | 2.8 | п.м. | 39.0237 | 109.2662 | 395.4 | 1107.12 | 1216.3862
85 | Изоляция из вспененного каучука толщиной 13мм k-flex ST 13х10 K-FLEX | 8 | п.м. | 82.7493 | 661.9947 | 395.4 | 3163.2 | 3825.1947
86 | Изоляция из вспененного каучука толщиной 9мм k-flex ST 9х12 K-FLEX | 2.8 | п.м. | 44.4759 | 124.5326 | 395.4 | 1107.12 | 1231.6526
87 | Изоляция из вспененного каучука толщиной 13мм k-flex ST 13х19 K-FLEX | 8 | п.м. | 97.2987 | 778.3893 | 395.4 | 3163.2 | 3941.5893
88 | Лента k-flex 003х015-10 ST K-FLEX | 24 | п.м. | 32.1402 | 771.3655 | 0 | 0 | 771.3655
89 | Клей K-FLEX | 0.1 | кг | 2295.0333 | 229.5033 | 0 | 0 | 229.5033
90 | Кронштейн для крепления кондиционера 500х400 весом 37кг | 4 | шт | 930 | 3720 | 1449.8 | 5799.2 | 9519.2
91 | Кронштейн усиленный для крепления кондиционера 1000х1000 весом 176кг | 4 | шт | 2418 | 9672 | 4085.8 | 16343.2 | 26015.2
| Расходные материалы и крепеж | 1 | компл. | 611035.0974 | 611035.0974 | 0 | 0 | 611035.0974
| Ангар для временного накопления отходов. Шифр 1632-2021-3.4-ОВ Арх. № 16706 |  |  | 0 | 1350681.532 | 0 | 592297.997 | 1942979.529
| Вентиляция |  |  | 0 | 0 | 0 | 0 | 0
| Оборудование |  |  | 0 | 0 | 0 | 0 | 0
| В1 |  |  | 0 | 0 | 0 | 0 | 0
1 | Вентилятор крышный KDV 45А-0,75х15-KR «Korf» (KR22-037573/1) | 1 | шт | 454708 | 454708 | 105440 | 105440 | 560148
2 | Стакан монтажный неутепленный GMK-450-KR «Korf» | 1 | шт | 0 | 0 | 39540 | 39540 | 39540
3 | Клапан обратный CVK-450-KR «Korf» | 1 | шт | 0 | 0 | 4085.8 | 4085.8 | 4085.8
4 | Щит управления вентилятором CHU-V2,2 S/N Нестандарт «Korf» | 1 | шт | 0 | 0 | 105440 | 105440 | 105440
5 | Заслонка регулирующая ZRK 250 (нерж.) Нестандарт «Korf» | 4 | шт | 9322.32 | 37289.28 | 2504.2 | 10016.8 | 47306.08
| Изделия и материалы |  |  | 0 | 0 | 0 | 0 | 0
6 | Воздуховод из ПНД Ø500 (фланцевое соединение) Спецвент | 2 | м | 8760.6 | 17521.2 | 3931.594 | 7863.188 | 25384.388
7 | Воздуховод из ПНД Ø315 (раструбное соединение) Спецвент | 15 | м | 5580 | 83700 | 2504.2 | 37563 | 121263
8 | Воздуховод из ПНД Ø250 (раструбное соединение) Спецвент | 32 | м | 5580 | 178560 | 2504.2 | 80134.4 | 258694.4
9 | Воздуховод из ПНД 250х250 Спецвент | 51.5 | м | 5580 | 287370 | 2504.2 | 128966.3 | 416336.3
10 | Тройник Ø500 (фланцевое соединение) Спецвент | 1 | шт | 7130 | 7130 | 2867.309 | 2867.309 | 9997.309
11 | Тройник Ø315 (раструбное соединение) Спецвент | 2 | шт | 4650 | 9300 | 1449.8 | 2899.6 | 12199.6
12 | Переход Ø500/ Ø315 (фланцевое соединение) Спецвент | 2 | шт | 4650 | 9300 | 2504.2 | 5008.4 | 14308.4
13 | Переход Ø315/ Ø250 (раструбное соединение) Спецвент | 4 | шт | 4030 | 16120 | 1977 | 7908 | 24028
14 | Переход Ø250/ 250х250 (фланцевое соединение) Спецвент | 4 | шт | 4030 | 16120 | 1977 | 7908 | 24028
15 | Отвод 250х250/90˚ (фланцевое соединение) Спецвент | 4 | шт | 4650 | 18600 | 1977 | 7908 | 26508
16 | Решетка вентиляционная из ПНД 150х400 (h) Спецвент | 8 | шт | 4848.4 | 38787.2 | 1977 | 15816 | 54603.2
17 | Крепление воздуховодов | 58 | кг | 0 | 0 | 395.4 | 22933.2 | 22933.2
18 | Болты с гайками и шайбами, фланцы, раструбы (оборудование для монтажа) | 31 | кг | 0 | 0 | 0 | 0 | 0
19 | Прокладки резиновые (оборудование для монтажа) | 17 | кг | 0 | 0 | 0 | 0 | 0
| Расходные материалы и крепеж | 1 | компл. | 176175.852 | 176175.852 | 0 | 0 | 176175.852
|  |  |  | 0 | 0 | 0 | 0 | 0
| Итого |  |  |  | 252309877.0256 |  | 59968771.8542 | 312278648.8798
| НДС 20% |  |  |  | 50461975.4051 |  | 11993754.3708 | 62455729.776
| Всего с НДС |  |  |  | 302771852.4307 |  | 71962526.225 | 374734378.6558