## ТКП
Приложение 1 к Заявке ___
Коммерческое предложение
Наименование закупки: |  | Выполнение комплекса строительно-монтажных работ по устройству отопления, вентиляции, кондиционирования, тепловых пунктов на объекте «Терминал по перевалке минеральных удобрений в МТП Усть-Луга. Береговые объекты терминала»
Исх. №21/07/25 от 21 июля 2025г.
Наименование Участника: |  | ООО "Инжсолюшн"
ИНН Участника |  | 9725046200
№ п/п | Наименование | Требование ООО «ЕТУ» |  |  | Предложение Участника, руб без НДС
1 | Стоимость |  |  |  | Оборудование | Материалы | Работы
1 | Выполнение комплекса работ | Наименование раздела | Шифр РД | Здание/сооружение отдельно
|  | 1. 1632-2021-1.1-ТМ. Станция разгрузки вагонов. Индивидуальный тепловой пункт | 1. 1632-2021-1.1-ТМ | 1.1-ТМ | 0 | 740109.6667 | 1296922.75
|  | 2. 1632-2021-1.1, 1.2, 2.1.0-АОВ. Станция разгрузки вагонов, здание трансбордера, тоннель. Автоматизация систем отопления, вентиляции и кондиционирования воздуха | 2. 1632-2021-1.1, 1.2, 2.1.0-АОВ | 1.1-АОВ |  | 703110.8333 | 2089063.3333
1.2-АОВ
2.1.0-АОВ
|  | 3. 1632-2021-1.1, 1.2, 2.1.0-ОВ. Станция разгрузки вагонов, здание трансбордера, тоннель. Отопление, вентиляция и кондиционирование | 3. 1632-2021-1.1, 1.2, 2.1.0-ОВ | 1.1-ОВ | 2655005 | 39227000.8167 | 22146131.3333
1.2-ОВ
2.1.0-ОВ
|  | 4. 1632-2021-2.1.1-ОВ. Конвейерная галерея №1. Отопление, вентиляция и кондиционирование | 4. 1632-2021-2.1.1-ОВ | 2.1.1-ОВ |  | 2143326.2917 | 718289.1667
|  | 5. 1632-2021-2.1.2, 2.1.7-ОВ. Конвейерные галереи №2 и №7. Отопление, вентиляция и кондиционирование | 5. 1632-2021-2.1.2, 2.1.7-ОВ | 2.1.2-ОВ | 183647.5 | 11530513.2917 | 6087510.5185
2.1.7-ОВ
|  | 6. 1632-2021-2.1.2, 2.1.7-АОВ. Конвейерные галереи №2 и №7. Автоматизация систем отопления, вентиляции и кондиционирования воздуха | 6. 1632-2021-2.1.2, 2.1.7-АОВ | 2.1.2-АОВ |  | 408490.8333 | 1582050
2.1.7-АОВ
|  | 7. 1632-2021-2.1.4-ОВ. Конвейерная галерея №4. Отопление, вентиляция и кондиционирование | 7. 1632-2021-2.1.4-ОВ | 2.1.4-ОВ |  | 636587.7917 | 258268.0833
|  | 8. 1632-2021-2.1.5-ОВ. Конвейерная галерея №5. Отопление, вентиляция и кондиционирование | 8. 1632-2021-2.1.5-ОВ | 2.1.5-ОВ |  | 636587.7917 | 258268.275
|  | 9. 1632-2021-2.1.11-ОВ. Конвейерная галерея №11. Отопление, вентиляция и кондиционирование | 9. 1632-2021-2.1.11-ОВ | 2.1.11-ОВ |  | 870472.9167 | 307785.275
|  | 10. 1632-2021-2.1.12-ОВ. Конвейерная галерея №12. Отопление, вентиляция и кондиционирование | 10. 1632-2021-2.1.12-ОВ | 2.1.12-ОВ |  | 665973.0417 | 264118.5917
|  | 11. 1632-2021-2.1.13-ОВ. Конвейерная галерея №13. Отопление, вентиляция и кондиционирование | 11. 1632-2021-2.1.13-ОВ | 2.1.13-ОВ |  | 287174.3958 | 158013.425
|  | 12. 1632-2021-2.2.1-АОВ. Пересыпная станция №1. Автоматизация систем отопления, вентиляции и кондиционирования воздуха | 12. 1632-2021-2.2.1-АОВ | 2.2.1-АОВ |  | 193270.8333 | 1101712.5
|  | 13. 1632-2021-2.2.1-ОВ . Пересыпная станция №1. Отопление, вентиляция и кондиционирование | 13. 1632-2021-2.2.1-ОВ | 2.2.1-ОВ | 235201.6667 | 12470476.7292 | 7287050.9537
|  | 14. 1632-2021-2.2.1-ТМ. Пересыпная станция№1. Индивидуальный тепловой пункт | 14. 1632-2021-2.2.1-ТМ | 2.2.1-ТМ | 0 | 250993.1667 | 777978
|  | 15. 1632-2021-2.2.2-АОВ. Пересыпная станция №2. Автоматизация систем отопления, вентиляции и кондиционирования воздуха | 15. 1632-2021-2.2.2-АОВ | 2.2.2-АОВ |  | 194294.1667 | 918886.6667
|  | 16. 1632-2021-2.2.2-ОВ. Пересыпная станция №2. Отопление, вентиляция и кондиционирование | 16. 1632-2021-2.2.2-ОВ | 2.2.2-ОВ | 983926.6667 | 3612754.5 | 4122937.9074
|  | 17. 1632-2021-2.2.3-АОВ. Пересыпная станция №3. Автоматизация систем отопления, вентиляции и кондиционирования воздуха | 17. 1632-2021-2.2.3-АОВ | 2.2.3-АОВ |  | 95055.8333 | 650275
|  | 18. 1632-2021-2.2.3-ОВ. Пересыпная станция №3.Отопление, вентиляция и кондиционирование | 18. 1632-2021-2.2.3-ОВ | 2.2.3-ОВ | 198872.5 | 1238212.0833 | 1237539.2867
|  | 19. 1632-2021-2.2.4-АОВ. Пересыпная станция №4. Автоматизация систем отопления, вентиляции и кондиционирования воздуха | 19. 1632-2021-2.2.4-АОВ | 2.2.4-АОВ |  | 56837.5 | 360883.3333
|  | 20. 1632-2021-2.2.4, 2.1.6-ОВ. Пересыпная станция №4 и конвейерная галерея №6. Отопление, вентиляция и кондиционирование | 20. 1632-2021-2.2.4, 2.1.6-ОВ | 2.2.4-ОВ | 0 | 2327389.85 | 2253096.5522
2.1.6-ОВ
|  | 21. 1632-2021-2.2.5-АОВ. Пересыпная станция №5. Автоматизация систем отопления, вентиляции и кондиционирования воздуха | 21. 1632-2021-2.2.5-АОВ | 2.2.5-АОВ |  | 45825 | 324116.6667
|  | 22. 1632-2021-2.2.5-ОВ. Пересыпная станция №5. Отопление, вентиляция и кондиционирование | 22. 1632-2021-2.2.5-ОВ | 2.2.5-ОВ | 2131732.5 | 1122065.0417 | 2570030.8315
|  | 23. 1632-2021-2.2.6-ОВ. Пересыпная станция №6. Отопление, вентиляция и кондиционирование | 23. 1632-2021-2.2.6-ОВ | 2.2.6-ОВ | 188200 | 29658.75 | 286487.025
|  | 24. 1632-2021-2.2.7-АОВ. Приводная станция. Автоматизация систем отопления, вентиляции и кондиционирования | 24. 1632-2021-2.2.7-АОВ | 2.2.7-АОВ |  | 118065.8333 | 561116.6667
|  | 25. 1632-2021-2.2.7-ОВ. Приводная станция. Отопление, вентиляция и кондиционирование | 25. 1632-2021-2.2.7-ОВ | 2.2.7-ОВ | 437285 | 332120.5583 | 1039307.0938
|  | 26. 1632-2021-3.1-ОВ. Крытый склад №1. Отопление, вентиляция и кондиционирование | 26. 1632-2021-3.1-ОВ | 3.1-ОВ | 113101.6667 | 8853007.4167 | 5520717.1194
|  | 27. 1632-2021-3.2-ОВ. Крытый склад №2. Отопление, вентиляция и кондиционирование | 27. 1632-2021-3.2-ОВ | 3.2-ОВ | 1074395 | 2886389.0833 | 5434490.9528
|  | 28. 1632-2021-3.3-АОВ. Купольный склад. Автоматизация систем отопления, вентиляции и кондиционирования воздуха | 28. 1632-2021-3.3-АОВ | 3.3-АОВ |  | 192436.6667 | 524132.5
|  | 29. 1632-2021-3.3-ОВ. Купольный склад. Отопление, вентиляция и кондиционирование | 29. 1632-2021-3.3-ОВ | 3.3-ОВ | 0 | 29974233.7333 | 8970688.4815
|  | 30. 1632-2021-3.3.9-ОВ. Купольный склад. Электропомещение. Отопление, вентиляция и кондиционирование | 30. 1632-2021-3.3.9-ОВ | 3.3.9-ОВ | 3462581.6667 | 535358.25 | 3192214.6148
|  | 31. 1632-2021-3.4-ОВ. Ангар для временного накопления отходов. Отопление, вентиляция и кондиционирование | 31. 1632-2021-3.4-ОВ | 3.4-ОВ | 0 | 439120.1667 | 739050.0833
| Прочее |  |  |  | Указывается при необходимости
| Итоговая стоимость строительно-монтажных работ |  |  |  | 217519994.9873
Непредвиденные расходы 3%
| НДС 20% |  |  |  | 43503998.9975
| Итоговая стоимость СМР, руб с НДС |  |  |  |  | 261023993.9848
2 | Договорной коэффициент к сметной стоимости* | Определяется согласно п.12.3 ТЗ при согласовании итогового сметного расчета с Заказчиком и фиксируется на весь период действия договора
3 | Срок выполнения работ | в соответствии п. 9.1 ТЗ приложить график производства работ | В соответствии с п.9.1 ТЗ
4 | Порядок оплаты | Допускается авансирование работ в объеме до 50% стоимости договора. Авансирование осуществляется при предоставлении Подрядчиком Банковской гарантии возврата авансового платежа в размере аванса. Текст банковской гарантии и банк согласовывается с Заказчиком заранее. Если сумма аванса не превышает 5 000 000 руб. допускается авансирование без предоставления банковской гарантии, при согласовании Заказчика. В случае авансирования Заказчик оплачивает Подрядчику аванс в течении 10 (десяти) рабочих дней от даты подписания Договора при условии предоставления Подрядчиком счета и оригинала, согласованной с Заказчиком безотзывной банковской гарантии возврата авансового платежа. Расчеты за фактически выполненный Подрядчиком и принятый Заказчиком объем Работ по договору осуществляется ежемесячно в установленном порядке в течение 10 (десяти) рабочих дней с момента получения от Подрядчика счета на оплату и подписанных Сторонами без замечаний Актов о приемке выполненных работ (Форма № КС-2), Справок о стоимости выполненных работ и затрат (Форма № КС-3), полного комплекта исполнительной документации и иных необходимых документов, предусмотренных Договором, при условии предоставления счета/счет-фактуры. Оплата выполненных Работ осуществляется Заказчиком с удержанием денежных средств в размере 5% от стоимости выполненных Работ (гарантийное удержание) и за вычетом авансового платежа в размере ___% от стоимости выполненных за месяц Работ. Окончательный расчет за выполненные Работы по Объекту производится Заказчиком после завершения всех предусмотренных Договором Работ и устранения выявленных дефектов, передачи Заказчику по акту полного комплекта исполнительной документации, в срок не позднее 10 (десяти) банковских дней с момента подписания Сторонами акт приема-передачи результата выполненных работ. | __________% + БГ (Участником указывается % аванса и согласие предоставления банковской гарантии, или встречные условия)
5 | Гарантия на выполненные работы | Гарантийный срок на результат работы Подрядчика устанавливается не менее 36 месяцев предусмотренного Договором. | 36 месяцев
6 | Согласие с условиями договора |  | Согласны с условиями проекта договора, приложенного к документации о закупке
7 | Контактное лицо (ФИО, должность, телефон, e-mail)
Настоящее Предложение имеет правовой статус оферты и действует до " 15 " августа 2025 г.
Итоговая стоимость фиксируется в Договоре и должна включать весь комплекс работ "под ключ", при этом закрытие актов выполненных работ будет производиться по ценообразованию, закрепленному в Договоре
* в случае, если при согласовании сметы будет выявлено, что Кд не соответствует итоговой стоимости СМР, Кд устанавливается по согласованной с Заказчиком смете по описанной в ТЗ и Договоре методике расчета
Примечание
Расчёт стоимости выполнен исходя из частичной замены проектного оборудования и материалов
1. | 1632-2021-1.1, 1.2, 2.1.0-ОВ
в качестве запорных и регулирующих клапанов для радиаторов применены Ogint, краны шаровые латунные LD, краны нержавеющие Benarmo, краны стальные шаровые LD
2. | 1632-2021-1.1, 1.2, 2.1.0-АОВ, 1632-2021-2.1.2, 2.1.7-АОВ, 1632-2021-2.2.1-АОВ, 1632-2021-2.2.2-АОВ, 1632-2021-2.2.3-АОВ, 1632-2021-2.2.4-АОВ, 1632-2021-2.2.5-АОВ, 1632-2021-2.2.7-АОВ, 1632-2021-3.3-АОВ
применены кабели ВВГнг(А)-FRLS, ВВГЭнг(А)-FRLS, F/UTP 4 Cat 6 нг(А)-LS 4х 2х0,51, ПуГВнг(А)-LS
3. | 1632-2021-2.2.1-ОВ
в качестве запорных и регулирующих клапанов для радиаторов применены Ogint, краны шаровые латунные LD, краны нержавеющие Benarmo, краны стальные шаровые LD
4. | 1632-2021-2.2.2-ОВ
вентиляционное оборудование с комплектами автоматизации ВКТ
5. | 1632-2021-2.2.3-ОВ
вентиляционное оборудование с комплектами автоматизации ВКТ, статодинамические дефлекторы Люфткон
6. | 1632-2021-2.2.5-ОВ
статодинамические дефлекторы Люфткон
7. | 1632-2021-2.2.6-ОВ
статодинамические дефлекторы Люфткон
8. | 1632-2021-2.2.7-ОВ
вентиляционное оборудование с комплектами автоматизации ВКТ, статодинамические дефлекторы Люфткон
| Генеральный директор ООО "Инжсолюшн" |  |  |  |  | Гусенков А.В.
(Должность уполномоченного представителя Участника) | [6 empty] | (Подпись)
Примечание - коммерческое предложение необходимо оформить:
- на фирменном бланке;
- присвоить ему номер;
- указать дату;
- за подписью уполномоченного лица;

## 1.1-ТМ
Приложение №1
к Коммерческому предложению №
СМЕТА НА ПРОИЗВОДСТВО РАБОТ
Станция разгрузки вагонов. Индивидуальный тепловой пункт
Объект: Объект: ТЕРМИНАЛ ПО ПЕРЕВАЛКЕ МИНЕРАЛЬНЫХ УДОБРЕНИЙ В МОРСКОМ ТОРГОВОМ ПОРТУ УСТЬ-ЛУГА. БЕРЕГОВЫЕ ОБЪЕКТЫ ТЕРМИНАЛА
[5 empty] | ЦЕНА ЗА ЕДИНИЦУ |  |  | И Т О Г О : |  | ВСЕГО
№ |  |  | Един. | Кол- | "Матер." | "Работа" | ВСЕГО : | "Матер." | "Работа"
п/п | Н А И М Е Н О В А Н И Е |  | изм. | во |  |  | ( 5+6 ) | ( 4*5 ) | ( 4*6 ) | ( 8+9 )
1 | 2 |  | 3 | 4 | 5 | 6 | 7 | 8 | 9 | 10
Индивидуальный тепловой пункт.
1 | Шкаф автоматизации ТШУA-1-11-20.20-2-IP54 (ЩМП) в комплекте:контроллер TTR-01A-230 с функцией испетчеризации, кабели |  | шт | 1 | 0 | 36996 | 36996 | 0 | 36996 | 36996
2 | Шкаф автоматизации ТШУA-1-1-30-2-IP54 (ЩМП) в комплекте: контроллер TTR-01A-230 с функцией испетчеризации, кабели |  | шт | 1 | 0 | 29666 | 29666 | 0 | 29666 | 29666
3 | Датчик температуры (погружной) |  | шт | 3 | 7119 | 3061 | 10180 | 21357 | 9183 | 30540
4 | Бобышка для датчика температуры G 1/2" ВН, L=55мм | БП-БТ-55-G½ | шт | 3 | 232 | 950 | 1182 | 696 | 2850 | 3546
5 | Реле давления |  | шт | 3 | 3592 | 2450 | 6042 | 10776 | 7350 | 18126
6 | Автоматический воздухоотводчик G1/2", PN10, Т110°С VT.502 | VT.502.NH.04 | шт | 2 | 990 | 1250 | 2240 | 1980 | 2500 | 4480
7 | Двухходовой клапан TRV-20-4,0-101R, Ду20,PN16, T150°C, Kvs=4,0 |  | шт | 2 | 20999 | 9030 | 30029 | 41998 | 18060 | 60058
8 | Двухходовой клапан TRV-40-12,5-101R, Ду40,PN16, T150°C, Kvs=12,5 |  | шт | 1 | 33887 | 14571 | 48458 | 33887 | 14571 | 48458
9 | Привод клапана TSL-1600-25-1R-230-IP67, 230B |  | шт | 3 | 0 | 33298 | 33298 | 0 | 99894 | 99894
10 | Клапан обратный межфланцевый Ду 32, PN16,T200°C тип V275-H |  | шт | 2 | 0 | 1446 | 1446 | 0 | 2892 | 2892
11 | Клапан обратный межфланцевый Ду 50, PN16,T200°C тип V275-H |  | шт | 1 | 0 | 1871 | 1871 | 0 | 1871 | 1871
12 | Клапан обратный межфланцевый Ду 80, PN16,T200°C тип V275-H |  | шт | 1 | 0 | 3743 | 3743 | 0 | 3743 | 3743
13 | Клапан обратный муфтовый G1"ВН-ВН,PN16,T90°C VT.161.N |  | шт | 1 | 684 | 294 | 978 | 684 | 294 | 978
14 | Кран линейный регул. MVT-R, G1/2"ВН-Н,PN20,T120°C 003Z4081R |  | шт | 1 | 7246 | 3116 | 10362 | 7246 | 3116 | 10362
15 | Кран линейный регул. MVT-R, G3/4"ВН-Н,PN20,T120°C 003Z4082R |  | шт | 1 | 7886 | 3391 | 11277 | 7886 | 3391 | 11277
16 | Кран линейный регул. MVT-R, G1 1/4"ВН- ВН,PN20,T120°C 003Z4084R |  | шт | 2 | 11232 | 4830 | 16062 | 22464 | 9660 | 32124
17 | Кран линейный регул. MVT-R, G1 1/2"ВН-ВН,PN20,T120°C 003Z4085R |  | шт | 2 | 14063 | 6047 | 20110 | 28126 | 12094 | 40220
18 | Кран линейный регул.фланцевый Ду80, PN16, T120°C FH01A136751 |  | шт | 1 | 0 | 21574 | 21574 | 0 | 21574 | 21574
19 | Кран шаровой муфтовый G1/2" ВР-ВР,PN40,150°C VT.217.N |  | шт | 2 | 248 | 1450 | 1698 | 496 | 2900 | 3396
20 | Кран шаровой муфтовый G1" ВР-ВР,PN40,150°C VT.217.N |  | шт | 10 | 782 | 1450 | 2232 | 7820 | 14500 | 22320
21 | Кран шаровой муфтовый G2" ВР-ВР,PN25,150°C VT.214.N |  | шт | 2 | 3118 | 1341 | 4459 | 6236 | 2682 | 8918
22 | Кран шаровой муфтовый G1/2" ВР-НР,PN50,150°C VT.218.N |  | шт | 5 | 280 | 1450 | 1730 | 1400 | 7250 | 8650
23 | Кран шаровой муфтовый с полусгоном G1" ВР-НР,PN40,150°C VT.227.N |  | шт | 2 | 1164 | 1450 | 2614 | 2328 | 2900 | 5228
24 | Кран шаровой для подкл. манометра G1/2" ВР-ВР,PN16,130°C VT.807.N |  | шт | 30 | 418 | 1450 | 1868 | 12540 | 43500 | 56040
25 | Кран шаровой приварной Ду 32,PN40,200°C КШ.Ц.П.032.040.Н/П.02 |  | шт | 4 | 1676 | 1450 | 3126 | 6704 | 5800 | 12504
26 | Кран шаровой приварной Ду 50,PN40,200°C КШ.Ц.П.050.040.Н/П.02 |  | шт | 1 | 2367 | 1450 | 3817 | 2367 | 1450 | 3817
27 | Кран шаровой фланцевый Ду 80,PN16,200°C КШ.Ц.Ф.080/070.016.02 |  | шт | 2 | 6640 | 2855 | 9495 | 13280 | 5710 | 18990
28 | Кран шаровой фланцевый Ду 125,PN16,200°C КШ.Ц.Ф.Р.125/100.016. |  | шт | 2 | 33547 | 14425 | 47972 | 67094 | 28850 | 95944
29 | Кран шаровой фланцевый Ду 150,PN16,200°C КШ.Ц.Ф.Р.150/125.016. |  | шт | 2 | 39078 | 16804 | 55882 | 78156 | 33608 | 111764
30 | Манометр серия 10, 0-10bar, D100,Т150°C ТМ510Р 0-1,0MPa G½. 1,5 |  | шт | 25 | 0 | 1450 | 1450 | 0 | 36250 | 36250
31 | Насос циркуляционный NMT MAX 32/120 F220, 1х220V, 0,38кВт, PN6/9 979524665 |  | шт | 3 | 0 | 23928 | 23928 | 0 | 71784 | 71784
32 | Насос циркуляционный NMT MAX 40/120-F220, 1х220V, 0,48кВт, PN6/10 979523839 |  | шт | 2 | 0 | 28815 | 28815 | 0 | 57630 | 57630
33 | Регулятор перепада давления RDT-1.1-80-40, (0,16 - 1,8bar) Ду80,PN16 |  | шт. | 1 | 128964 | 55455 | 184419 | 128964 | 55455 | 184419
34 | Счетчик холодной воды ВСХН-25, PN16,Т=50°C, (0,07...7 м3/час) R110-025-320-B54 |  | шт. | 1 | 0 | 9154 | 9154 | 0 | 9154 | 9154
35 | Присоединительный комплект для счетчика ДУ25 |  | шт. | 1 | 2800 | 1204 | 4004 | 2800 | 1204 | 4004
36 | Термометр погружной тип БТ 0-120°С, L=64мм БТ-41.211 (0–120) G½.64. 1,5 |  | кмп | 8 | 0 | 1250 | 1250 | 0 | 10000 | 10000
37 | Бобышка для термометра G 1/2", L=30мм |  | шт. | 8 | 196 | 950 | 1146 | 1568 | 7600 | 9168
38 | Фильтр сетчатый муфтовый G1"ВН-ВН,PN20,T150°C VT.192 |  | шт. | 1 | 216 | 1450 | 1666 | 216 | 1450 | 1666
39 | Фильтр сетчатый муфтовый G1 1/4"ВН-ВН,PN16,T150°C VT.192 |  | шт | 2 | 1103 | 1450 | 2553 | 2206 | 2900 | 5106
40 | Фильтр сетчатый муфтовый G2"ВН-ВН,PN16,T150°C |  | шт | 1 | 2619 | 1450 | 4069 | 2619 | 1450 | 4069
41 | Фильтр магнитный фланцевый чугунный Ду80,PN16,T300°C серия IS16 BM03C102158 |  | шт. | 1 | 8194 | 3523 | 11717 | 8194 | 3523 | 11717
42 | Фильтр магнитный фланцевый чугунный у125,PN16,T300°C серия IS16 BM03C102162 |  | шт. | 2 | 19568 | 8414 | 27982 | 39136 | 16828 | 55964
43 | Стандартные изделия и материалы
44 | Трубы стальные водогазопроводные
45 | ∅ 15х2,8 |  | м | 3 | 165 | 1050 | 1215 | 495 | 3150 | 3645
46 | ∅ 25х3,2 |  | м | 24 | 242 | 1150 | 1392 | 5808 | 27600 | 33408
47 | ∅ 32х3,2 |  | м | 6 | 312 | 1150 | 1462 | 1872 | 6900 | 8772
48 | ∅50х3,5 |  | м | 12 | 505 | 1550 | 2055 | 6060 | 18600 | 24660
49 | Трубы стальные электросварные
50 | ∅ 76х3,5 |  | м | 3 | 683 | 1550 | 2233 | 2049 | 4650 | 6699
51 | ∅ 89х3,5 |  | м | 6 | 801 | 1550 | 2351 | 4806 | 9300 | 14106
52 | ∅ 133х4,5 |  | м | 21 | 1536 | 2050 | 3586 | 32256 | 43050 | 75306
53 | ∅159х4,5 |  | м | 3 | 1556 | 2450 | 4006 | 4668 | 7350 | 12018
54 | Крутоизогнутый отвод стальной 90° Ду25 |  | шт | 15 | 55 | 52.25 | 107.25 | 825 | 783.75 | 1608.75
55 | Крутоизогнутый отвод стальной 90° Ду32 |  | шт | 6 | 77 | 73.15 | 150.15 | 462 | 438.9 | 900.9
56 | Крутоизогнутый отвод стальной 90° Ду50 |  | шт | 6 | 343 | 325.85 | 668.85 | 2058 | 1955.1 | 4013.1
57 | Крутоизогнутый отвод стальной 90° Ду80 |  | шт | 4 | 721 | 684.95 | 1405.95 | 2884 | 2739.8 | 5623.8
58 | Крутоизогнутый отвод стальной 90° Ду125 |  | шт | 10 | 1886 | 1791.7 | 3677.7 | 18860 | 17917 | 36777
59 | Переход концентрический приварной Ду32 - Ду15 |  | шт | 2 | 76 | 72.2 | 148.2 | 152 | 144.4 | 296.4
60 | Переход концентрический приварной Ду32 - Ду20 |  | шт | 6 | 76 | 72.2 | 148.2 | 456 | 433.2 | 889.2
61 | Переход концентрический приварной Ду50- Ду32 |  | шт | 2 | 130 | 123.5 | 253.5 | 260 | 247 | 507
62 | Переход концентрический приварной Ду50 - Ду40 |  | шт | 2 | 126 | 119.7 | 245.7 | 252 | 239.4 | 491.4
63 | Переход концентрический приварной Ду65- Ду32 |  | шт | 4 | 225 | 213.75 | 438.75 | 900 | 855 | 1755
64 | Переход концентрический приварной Ду65 - Ду40 |  | шт | 4 | 225 | 213.75 | 438.75 | 900 | 855 | 1755
65 | Переход концентрический приварной Ду80 - Ду40 |  | шт | 1 | 288 | 273.6 | 561.6 | 288 | 273.6 | 561.6
66 | Переход концентрический приварной Ду80- Ду50 |  | шт | 1 | 280 | 266 | 546 | 280 | 266 | 546
67 | Переход концентрический приварной Ду125 - Ду80 |  | шт | 4 | 686 | 651.7 | 1337.7 | 2744 | 2606.8 | 5350.8
68 | Переход концентрический приварной Ду150- Ду125 |  | шт | 4 | 931 | 884.45 | 1815.45 | 3724 | 3537.8 | 7261.8
69 | Тройник приварной Ду32 |  | шт | 4 | 524 | 497.8 | 1021.8 | 2096 | 1991.2 | 4087.2
70 | Тройник приварной Ду50 |  | шт | 2 | 262 | 248.9 | 510.9 | 524 | 497.8 | 1021.8
71 | Фланец воротниковый Ду20, PN16 |  | шт | 4 | 862 | 818.9 | 1680.9 | 3448 | 3275.6 | 6723.6
72 | Фланец воротниковый Ду32, PN16 |  | шт | 10 | 839 | 797.05 | 1636.05 | 8390 | 7970.5 | 16360.5
73 | Фланец воротниковый Ду50, PN16 |  | шт | 2 | 893 | 848.35 | 1741.35 | 1786 | 1696.7 | 3482.7
74 | Фланец воротниковый Ду80, PN16 |  | шт | 10 | 1509 | 1433.55 | 2942.55 | 15090 | 14335.5 | 29425.5
75 | Фланец воротниковый Ду125, PN16 |  | шт | 8 | 3088 | 2933.6 | 6021.6 | 24704 | 23468.8 | 48172.8
76 | Фланец воротниковый Ду150, PN16 |  | шт | 4 | 3924 | 3727.8 | 7651.8 | 15696 | 14911.2 | 30607.2
77 | Фланец резьбовой Ду40х1"1/2ВР, PN10 |  | шт | 2 | 980 | 931 | 1911 | 1960 | 1862 | 3822
78 | Прокладка фланцевая паронитовая Ду 20, исп. А |  | шт | 4 | 7 | 6.65 | 13.65 | 28 | 26.6 | 54.6
79 | Прокладка фланцевая паронитовая Ду 32, исп. А |  | шт | 10 | 8 | 7.6 | 15.6 | 80 | 76 | 156
80 | Прокладка фланцевая паронитовая Ду 40, исп. А |  | шт | 2 | 14 | 13.3 | 27.3 | 28 | 26.6 | 54.6
81 | Прокладка фланцевая паронитовая Ду 50, исп. А |  | шт | 2 | 18 | 17.1 | 35.1 | 36 | 34.2 | 70.2
82 | Прокладка фланцевая паронитовая Ду 80, исп. А |  | шт | 10 | 35 | 33.25 | 68.25 | 350 | 332.5 | 682.5
83 | Прокладка фланцевая паронитовая Ду 125, исп. А |  | шт | 8 | 60 | 57 | 117 | 480 | 456 | 936
84 | Прокладка фланцевая паронитовая Ду 150, исп. А |  | шт | 4 | 77 | 73.15 | 150.15 | 308 | 292.6 | 600.6
85 | Резьба приварная наружная Ду15 - G1/2"НР |  | шт | 28 | 34 | 32.3 | 66.3 | 952 | 904.4 | 1856.4
86 | Резьба приварная наружная Ду20 - G3/4"НР |  | шт | 2 | 25 | 23.75 | 48.75 | 50 | 47.5 | 97.5
87 | Резьба приварная наружная Ду25 - G1"НР |  | шт | 25 | 34 | 32.3 | 66.3 | 850 | 807.5 | 1657.5
88 | Резьба приварная наружная Ду32 - G1"1/4НР |  | шт. | 4 | 52 | 49.4 | 101.4 | 208 | 197.6 | 405.6
89 | Резьба приварная наружная Ду40 - G1"1/2НР |  | шт | 3 | 60 | 57 | 117 | 180 | 171 | 351
90 | Резьба приварная наружная Ду50 - G2"НР |  | шт | 3 | 94 | 89.3 | 183.3 | 282 | 267.9 | 549.9
91 | Ниппель латунь G1/2"НР | VTr.582.N.0004 | шт. | 30 | 90 | 85.5 | 175.5 | 2700 | 2565 | 5265
92 | Ниппель латунь G1"НР | VTr.582.N.0006 | шт. | 6 | 239 | 227.05 | 466.05 | 1434 | 1362.3 | 2796.3
93 | Ниппель латунь G1"НР | VTr.582.N.0007 | шт. | 4 | 239 | 227.05 | 466.05 | 956 | 908.2 | 1864.2
94 | Ниппель латунь G2"НР | VTr.582.N.0009 | кмп | 1 | 624 | 592.8 | 1216.8 | 624 | 592.8 | 1216.8
95 | Ниппель переход. 1"1/4 х 1/2"НР | VTr.580.N.0704 | шт. | 2 | 624 | 592.8 | 1216.8 | 1248 | 1185.6 | 2433.6
96 | Ниппель переход. 2" х 1/2"НР | VTr.580.N.0904 | шт. | 1 | 624 | 592.8 | 1216.8 | 624 | 592.8 | 1216.8
97 | Ниппель переход. 2" х 1"1/2НР | VTr.580.N.0908 | шт | 2 | 624 | 592.8 | 1216.8 | 1248 | 1185.6 | 2433.6
98 | Разъемное соед-е (американка) 1/2"ВР х 1/2"НР | VTr.341.N.0004 | шт | 1 | 294 | 279.3 | 573.3 | 294 | 279.3 | 573.3
99 | Разъемное соед-е (американка ) 3/4"ВР х 3/4"НР | VTr.341.N.0005 | шт. | 1 | 455 | 432.25 | 887.25 | 455 | 432.25 | 887.25
100 | Разъемное соед-е (американка) 1"ВР х 1"НР | VTr.341.N.0006 | шт. | 10 | 792 | 752.4 | 1544.4 | 7920 | 7524 | 15444
101 | Разъемное соед-е (американка) 1"1/4ВР х 1"1/4НР | VTr.341.N.0007 | шт | 2 | 1208 | 1147.6 | 2355.6 | 2416 | 2295.2 | 4711.2
102 | Разъемное соед-е (американка) 1"1/2ВР х 1"1/2НР | VTr.341.N.0008 | шт. | 2 | 1572 | 1493.4 | 3065.4 | 3144 | 2986.8 | 6130.8
103 | Тройник резьбовой латунь 1/2"ВР | VTr.130.N.0004 | шт. | 3 | 276 | 262.2 | 538.2 | 828 | 786.6 | 1614.6
104 | Тройник резьбовой латунь 1"1/4ВР | VTr.130.N.0007 | шт | 2 | 1161 | 1102.95 | 2263.95 | 2322 | 2205.9 | 4527.9
105 | Тройник резьбовой латунь 2"ВР | VTr.130.N.0009 | шт | 1 | 2626 | 2494.7 | 5120.7 | 2626 | 2494.7 | 5120.7
106 | Угольник резьбовой латунь 1/2"ВР | VTr.090.N.0004 | шт | 18 | 276 | 262.2 | 538.2 | 4968 | 4719.6 | 9687.6
107 | Угольник резьбовой латунь 1/2"ВР-НР | VTr.092.N.0004 | шт | 6 | 276 | 262.2 | 538.2 | 1656 | 1573.2 | 3229.2
108 | Муфта переход. латунь 2" х 1"1/2ВР-НР | VTr.592.N.0908 | шт | 1 | 280 | 266 | 546 | 280 | 266 | 546
109 | Тепловая изоляция и др. материалы
110 | Цилиндры теплоизоляционные из минеральной ваты, толщиной 30 мм "Paroc"
111 | для трубы Ду32 HVAC Section AluCoat (T) 42х30 |  | мп | 6 | 420 | 495 | 915 | 2520 | 2970 | 5490
112 | для трубы Ду50 HVAC Section AluCoat (T) 57х30 |  | мп | 4 | 472 | 495 | 967 | 1888 | 1980 | 3868
113 | Цилиндры теплоизоляционные из минеральной ваты,толщиной 50 мм "Paroc"
114 | для трубы Ду65 HVAC Section AluCoat (T) 76х50 |  | мп | 3 | 1126 | 495 | 1621 | 3378 | 1485 | 4863
115 | для трубы Ду80 HVAC Section AluCoat (T)89х50мм |  | мп | 6 | 1278 | 495 | 1773 | 7668 | 2970 | 10638
116 | для трубы Ду125 HVAC Section AluCoat (T)133х50 |  | мп | 21 | 1604 | 595 | 2199 | 33684 | 12495 | 46179
117 | для трубы Ду150 HVAC Section AluCoat (T)159х50мм |  | мп | 3 | 1785 | 695 | 2480 | 5355 | 2085 | 7440
118 | Термостойкая эмаль КО-8101 в 2 слоя |  | кг | 10 | 2320 | 4250 | 6570 | 23200 | 42500 | 65700
119 | Лента ALU (самоклеящаяся) тип АА130 50мм х 50м 850CG020044 |  | шт | 1 | 1621 | 697 | 2318 | 1621 | 697 | 2318
120 | Крепёж и расходные материалы |  | к-т | 1 | 41265.6 | 17744 | 59009.6 | 41265.6 | 17744 | 59009.6
121
122 | Пуско-наладочные работы |  | к-т | 1 | 0 | 360000 | 360000 | 0 | 360000 | 360000
123 | Исполнительная документация |  | к-т | 1 | 0 | 145800 | 145800 | 0 | 145800 | 145800
| ВСЕГО, в том числе НДС 20% |  | 8: 888131.6; 9: 1556307.3; 10: 2444438.9
[6 empty] | оборудование |  | 0
[6 empty] | материалы |  | 888131.6

## 1.1, 1.2, 2.1.0 АОВ
Коммерческое предложение
СМЕТА НА ПРОИЗВОДСТВО РАБОТ
Станция разгрузки вагонов, здание трансбордера, тоннель Автоматизация систем отопления, вентиляции и кондиционирования воздуха
Объект: ТЕРМИНАЛ ПО ПЕРЕВАЛКЕ МИНЕРАЛЬНЫХ УДОБРЕНИЙ В МОРСКОМ ТОРГОВОМ ПОРТУ УСТЬ-ЛУГА. БЕРЕГОВЫЕ ОБЪЕКТЫ ТЕРМИНАЛА
[5 empty] | ЦЕНА ЗА ЕДИНИЦУ |  |  | И Т О Г О : |  | ВСЕГО
№ |  |  | Един. | Кол- | "Матер." | "Работа" | ВСЕГО : | "Матер." | "Работа"
п/п | Н А И М Е Н О В А Н И Е |  | изм. | во |  |  | ( 5+6 ) | ( 4*5 ) | ( 4*6 ) | ( 8+9 )
1 | 2 |  | 3 | 4 | 5 | 6 | 7 | 8 | 9 | 10
Щиты и комплекты автоматики
1 | Шкаф управления ШАУ-ПВ1 (CHU UV-W-1R1R 1K1F14-2K1F14-S1) | Учтено в ОВ | 3: кмп; 4: 1
2 | Шкаф управления ШАУ-ПВ2 (CHU A-E9-11 S1) | Учтено в ОВ | 3: кмп; 4: 1
3 | Шкаф управления ШАУ-П1.1/ШАУ-П1.2 (CHU UV-W-1R0 1K1F14-S1) | Учтено в ОВ | 3: кмп; 4: 2
4 | Шкаф управления ШАУ-П2.1/ШАУ-П2.2 (CHU UV-W-3R0 1H25- 1K3F15-S1) | Учтено в ОВ | 3: шт; 4: 2
5 | Шк аф управления ШАУ-П3.1/ШАУ-П3.2 (CHU UV-W-3R0 1K1F14-S1) | Учтено в ОВ | 3: шт; 4: 2
6 | Шк аф управления ШАУ-П4 (CHU A-E3-10 S1) | Учтено в ОВ | bar: 3 to 4
7 | Шкаф управления ШАУ-В1.1/ШАУ-В1.2/ШАУ-В2/ШАУ-В3/ШАУ-В6/ШАУ-В7 (CHU с контроллером ZE-10) | Исключено из КП для оптимизации | 3: шт; 4: 6
8 | Шкаф управления ШАУ-В4.1/ШАУ-В4.2 (CHU с контроллером ZE-3R0) | Исключено из КП для оптимизации | 3: шт; 4: 2
9 | Шкаф коммутации ШК-СРВ (CHU с преобразователем RS485/Ethernet Modbus) | Исключено из КП для оптимизации | bar: 3 to 4
10 | Кабельно-проводниковая продукция
11 | Кабель силовой с изоляцией из полимерных композиций, не распространяющих горение, не содержащих галогенов, с медными жилами, на напряжение 0,66 кВ ВВнг(А)-FRLS | Аналог
12 | 5х 4,0 |  | м | 50 | 471 | 598 | 1069 | 23550 | 29900 | 53450
13 | 5х 2,5 |  | м | 40 | 305 | 598 | 903 | 12200 | 23920 | 36120
14 | 5х 1,5 |  | м | 60 | 219 | 598 | 817 | 13140 | 35880 | 49020
15 | 4х 1,5 |  | м | 20 | 170 | 598 | 768 | 3400 | 11960 | 15360
16 | 5х 4,0 |  | м | 210 | 471 | 598 | 1069 | 98910 | 125580 | 224490
17 | 3х 1,5 |  | м | 2 | 191 | 598 | 789 | 382 | 1196 | 1578
18 | Кабель силовой экранированный с изоляцией из полимерных композиций, не распространяющих горение, не содержащих галогенов, с медными жилами, на напряжение 0,66 кВ ВВЭнг(А)-FRLS | Аналог
19 | 4х 1,0 |  | м | 110 | 249 | 598 | 847 | 27390 | 65780 | 93170
20 | 3х 1,0 |  | м | 710 | 189 | 598 | 787 | 134190 | 424580 | 558770
21 | 2х 1,0 |  | м | 200 | 170 | 598 | 768 | 34000 | 119600 | 153600
22 | Кабель симметричный парной скрутки категории 6 для структурированных кабельных систем Мастерлан F/UTP 4 Cat 6 нг(А)-LS 4х 2х0,51 |  | м | 380 | 246 | 598 | 844 | 93480 | 227240 | 320720
23 | Монтажные изделия
24 | Труба ПВХ гофрированная диаметром 16 мм |  | м | 1600 | 35 | 50 | 85 | 56000 | 80000 | 136000
25 | Держатель оцинкованный, односторонний, для труб ø16 мм |  | шт. | 2000 | 22 | 30 | 52 | 44000 | 60000 | 104000
26 | Саморез с дюбелем 4х30 мм |  | шт. | 2000 | 11 | 5 | 16 | 22000 | 10000 | 32000
27 | Труба стальная водогазопроводная Ду20 |  | м | 20 | 216 | 1250 | 1466 | 4320 | 25000 | 29320
28 | Терморасширяющаяся противопожарная пена, 300 мл |  | шт. | 12 | 17718 | 7619 | 25337 | 212616 | 91428 | 304044
29 | Терморасширяющаяся противопожарная мастика, 310 мл HILTI CP 611 A |  | шт. | 10 | 5608 | 2411 | 8019 | 56080 | 24110 | 80190
30 | Провод одножильный с медной гибкой жилой, с изоляцией из поливинилхлоридного пластиката, без оболочки, зелено-желтый ПуГВнг(А)-LS ХЛ 1х4,0 З-Ж |  | шт. | 85 | 95 | 598 | 693 | 8075 | 50830 | 58905
31
32 | Пуско-наладочные работы |  | к-т | 1 | 0 | 540000 | 540000 | 0 | 540000 | 540000
33 | Исполнительная документация |  | к-т | 1 | 0 | 559872 | 559872 | 0 | 559872 | 559872
| ВСЕГО, в том числе НДС 20% |  | 8: 843733; 9: 2506876; 10: 3350609

## 1.1,1.2,2.1.0 ЗТ
Приложение №1
к Коммерческому предложению №
СМЕТА НА ПРОИЗВОДСТВО РАБОТ
Станция разгрузки вагонов, здание трансбордера,тоннель Отопление, вентиляция и кондиционирование
Объект: ТЕРМИНАЛ ПО ПЕРЕВАЛКЕ МИНЕРАЛЬНЫХ УДОБРЕНИЙ В МОРСКОМ ТОРГОВОМ ПОРТУ УСТЬ-ЛУГА. БЕРЕГОВЫЕ ОБЪЕКТЫ ТЕРМИНАЛА
[5 empty] | ЦЕНА ЗА ЕДИНИЦУ |  |  | И Т О Г О : |  | ВСЕГО
№ |  |  | Един. | Кол- | "Матер." | "Работа" | ВСЕГО : | "Матер." | "Работа"
п/п | Н А И М Е Н О В А Н И Е |  | изм. | во |  |  | ( 5+6 ) | ( 4*5 ) | ( 4*6 ) | ( 8+9 )
1 | 2 |  | 3 | 4 | 5 | 6 | 7 | 8 | 9 | 10
Отопление
Отопительные приборы
1 | А1 Электрический конвектор мощностью 1500Вт, комплектно с креплением ЭВУБ-1,0 |  | шт | 1 | 0 | 2722.2222 | 2722.2222 | 0 | 2722.2222 | 2722.2222
2 | А2 Электрический конвектор мощностью 1500Вт, комплектно с креплением ЭВУБ-1,5 |  | шт | 5 | 0 | 2994.4444 | 2994.4444 | 0 | 14972.2222 | 14972.2222
3 | А3 Электрический конвектор мощностью 2000Вт, комплектно с креплением ЭВУБ-2,0 |  | шт | 9 | 0 | 3266.6667 | 3266.6667 | 0 | 29400 | 29400
4 | А4 Электрический конвектор мощностью 2000Вт, комплектно с креплением ЭКСП2-3,0/220 |  | шт | 2 | 0 | 11895.5556 | 11895.5556 | 0 | 23791.1111 | 23791.1111
5 | А5 Тепловентилятор с водяным нагревом N=19,9 кВт, G3/4” КЭВ-42M4W1 |  | шт | 4 | 0 | 27034.4444 | 27034.4444 | 0 | 108137.7778 | 108137.7778
6 | А6 Тепловентилятор с водяным нагревом N=19,9 кВт, G3/4” КЭВ-60М5W1 |  | шт | 8 | 0 | 28798.8889 | 28798.8889 | 0 | 230391.1111 | 230391.1111
7 | Конвектор отопительный стальной настенный проходной средней глубины (не более 160 мм) типа "Универсал С" КСК 20-1,593п |  | шт | 1 | 6490 | 4944.4444 | 11434.4444 | 6490 | 4944.4444 | 11434.4444
8 | Конвектор отопительный стальной настенный проходной средней глубины (не более 160 мм) типа "Универсал С"КСК 20-2,328п |  | шт | 2 | 8729 | 4944.4444 | 13673.4444 | 17458 | 9888.8889 | 27346.8889
9 | Конвектор отопительный стальной настенный проходной средней глубины (не более 160 мм) типа "Универсал С"КСК 20-2,696п |  | шт | 2 | 10494 | 4944.4444 | 15438.4444 | 20988 | 9888.8889 | 30876.8889
10 | Конвектор отопительный стальной настенный концевой средней глубины (не более 160 мм) типа "Универсал С" КСК 20-1,348к |  | шт | 1 | 5981 | 4944.4444 | 10925.4444 | 5981 | 4944.4444 | 10925.4444
11 | Конвектор отопительный стальной настенный концевой средней глубины (не более 160 мм) типа "Универсал С"КСК 20-1,593к |  | шт | 3 | 6490 | 4944.4444 | 11434.4444 | 19470 | 14833.3333 | 34303.3333
12 | Конвектор отопительный стальной настенный концевой средней глубины (не более 160 мм) типа "Универсал С" КСК 20-1,838к |  | шт | 1 | 7609 | 4944.4444 | 12553.4444 | 7609 | 4944.4444 | 12553.4444
13 | Конвектор отопительный стальной настенный концевой средней глубины (не более 160 мм) типа "Универсал С"КСК 20-1,961к |  | шт | 1 | 8024 | 4944.4444 | 12968.4444 | 8024 | 4944.4444 | 12968.4444
14 | Конвектор отопительный стальной настенный концевой средней глубины (не более 160 мм) типа "Универсал С"КСК 20-2,328к |  | шт | 3 | 8729 | 4944.4444 | 13673.4444 | 26187 | 14833.3333 | 41020.3333
15 | Конвектор отопительный стальной настенный концевой средней глубины (не более 160 мм) типа "Универсал С" КСК 20-2,696к |  | шт | 1 | 10494 | 4944.4444 | 15438.4444 | 10494 | 4944.4444 | 15438.4444
16 | Конвектор отопительный стальной настенный концевой средней глубины (не более 160 мм) типа "Универсал С" КСК 20-2,819к |  | шт | 5 | 10643 | 4944.4444 | 15587.4444 | 53215 | 24722.2222 | 77937.2222
17 | Радиатор стальной панельный РОСТерм глубиной 160 мм, высотой 500мм 22К 500-500 |  | шт | 1 | 9181 | 4944.4444 | 14125.4444 | 9181 | 4944.4444 | 14125.4444
18 | Радиатор стальной панельный РОСТерм глубиной 160 мм, высотой 500мм 22К 500-700 |  | шт | 2 | 11132 | 4944.4444 | 16076.4444 | 22264 | 9888.8889 | 32152.8889
19 | Радиатор стальной панельный РОСТерм глубиной 160 мм, высотой 500мм 22К 500-100 |  | шт | 1 | 13081 | 4944.4444 | 18025.4444 | 13081 | 4944.4444 | 18025.4444
20 | Радиатор стальной панельный РОСТерм глубиной 160 мм, высотой 500мм 22К 500-1000 |  | шт. | 4 | 13952 | 4944.4444 | 18896.4444 | 55808 | 19777.7778 | 75585.7778
21 | Радиатор стальной панельный РОСТерм глубиной 160 мм, высотой 500мм 22К 500-1200 |  | шт. | 6 | 18006 | 4944.4444 | 22950.4444 | 108036 | 29666.6667 | 137702.6667
22 | Подключение панельных радиаторов «РОСТерм» |  | 6: 0
23 | Клапан радиаторного терморегулятора с предварительной настройкой, прямой, латунный PN 10 бар и темп. 120°С | Ogint | шт. | 14 | 644 | 1055.5556 | 1699.5556 | 9016 | 14777.7778 | 23793.7778
24 | Термостатический элемент | Ogint | шт. | 14 | 381 | 555.5556 | 936.5556 | 5334 | 7777.7778 | 13111.7778
25 | Кран шаровой латунный полнопроходной с накидной гайкой PN 40 бар и темп. 110°С DN 2 | LD | шт. | 14 | 1008 | 1388.8889 | 2396.8889 | 14112 | 19444.4444 | 33556.4444
26 | Набор присоединительный для радиаторов Royal Thermo RT03.1 |  | шт. | 14 | 364 | 611.1111 | 975.1111 | 5096 | 8555.5556 | 13651.5556
27 | Подключение конвекторов «Универсал» |  | 6: 0
28 | Клапан радиаторного терморегулятора с предварительной настройкой, прямой, латунный PN 10 бар и темп. 120°С | Ogint | шт. | 10 | 644 | 1055.5556 | 1699.5556 | 6440 | 10555.5556 | 16995.5556
29 | Термостатический элемент | Ogint | шт. | 10 | 381 | 555.5556 | 936.5556 | 3810 | 5555.5556 | 9365.5556
30 | Кран шаровой латунный полнопроходной с накидной гайкой PN 40 бар и темп. 110°С DN 2 | LD | шт. | 10 | 1008 | 1388.8889 | 2396.8889 | 10080 | 13888.8889 | 23968.8889
31 | Кран шаровой регулирующий из нержавеющей стали марки 12X18Н10Т с муфтовым присоединением, PN 40 бара и темп. 200°С DN 20 КШ.Ц.М.Regula 020.040 |  | шт. | 3 | 61085 | 10180.8333 | 71265.8333 | 183255 | 30542.5 | 213797.5
32 | Кран шаровой из нержавеющей стали стандартнопроходной PN 63 бара и темп. 180°С DN 20 | Benarmo | шт. | 3 | 966 | 1388.8889 | 2354.8889 | 2898 | 4166.6667 | 7064.6667
33 | Подключение тепловентиляторов «Тепломаш» |  | 6: 0
34 | Кран шаровой из нержавеющей стали стандартнопроходной PN 63 бара и темп. 180°С DN 15 | Benarmo | шт. | 12 | 719 | 1388.8889 | 2107.8889 | 8628 | 16666.6667 | 25294.6667
35 | Кран шаровой регулирующий из нержавеющей стали марки 12X18Н10Т с муфтовым присоединением, PN 40 бара и темп. 200°С DN 20 КШ.Ц.М.Regula 020.040 |  | шт. | 12 | 61085 | 10180.8333 | 71265.8333 | 733020 | 122170 | 855190
36 | Трубопроводная арматура |  | 6: 0
37 | Воздухоотводчик автоматический из нержавеющей стали PN 16 бар и темп. 180°С «Гранрег» КАТ12 |  | шт. | 25 | 15391 | 1722.2222 | 17113.2222 | 384775 | 43055.5556 | 427830.5556
38 | Воздухоотводчик автоматический из латунный PN 10 бар и темп. 110°С | 065B822300R | шт. | 10 | 1164 | 1388.8889 | 2552.8889 | 11640 | 13888.8889 | 25528.8889
39 | Кран шаровой латунный полнопроходной муфтовый PN 40 бар темп. 120°С DN15 | LD | шт | 8 | 467 | 1388.8889 | 1855.8889 | 3736 | 11111.1111 | 14847.1111
40 | Кран шаровой латунный полнопроходной муфтовый PN 40 бар и темп. 120°С DN 20 | LD | шт | 22 | 747 | 1388.8889 | 2135.8889 | 16434 | 30555.5556 | 46989.5556
41 | Кран шаровой латунный полнопроходной муфтовый PN 40 бар и темп. 120°С | LD | шт | 2 | 1436 | 1388.8889 | 2824.8889 | 2872 | 2777.7778 | 5649.7778
42 | Кран шаровой из нержавеющей стали стандартнопроходной PN 63 бара и темп. 180°С DN15 | Benarmo | шт | 27 | 1194 | 1388.8889 | 2582.8889 | 32238 | 37500 | 69738
43 | Кран шаровой из нержавеющей стали стандартнопроходной PN 63 бара и темп. 180°С DN20 | Benarmo | шт | 22 | 1195 | 1388.8889 | 2583.8889 | 26290 | 30555.5556 | 56845.5556
44 | Кран шаровой из нержавеющей стали стандартнопроходной PN 63 бара и темп. 180°С DN25 | Benarmo | шт | 2 | 1573 | 1388.8889 | 2961.8889 | 3146 | 2777.7778 | 5923.7778
45 | Кран шаровой из нержавеющей стали стандартнопроходной PN 63 бара и темп. 180°С DN40 | Benarmo | шт | 4 | 3791 | 1474.2778 | 5265.2778 | 15164 | 5897.1111 | 21061.1111
46 | Кран шаровой из нержавеющей стали полнопроходной PN 63 бара и темп. 180°С DN 65 | Benarmo | шт | 4 | 25270 | 9827.2222 | 35097.2222 | 101080 | 39308.8889 | 140388.8889
47 | Трубы |  | 6: 0
48 | Труба полипропиленовая армированная алюминием |  | 6: 0
49 | Ø25х4,2 (DN 15) VALTEC PPR-ALUX PN25 |  | м | 270 | 150 | 722.2222 | 872.2222 | 40500 | 195000 | 235500
50 | Ø32х5,4 (DN 20) VALTEC PPR-ALUX PN25 |  | м | 80 | 249 | 722.2222 | 971.2222 | 19920 | 57777.7778 | 77697.7778
51 | Ø40х6,7 (DN 25) VALTEC PPR-ALUX PN2 |  | м | 220 | 389 | 944.4444 | 1333.4444 | 85580 | 207777.7778 | 293357.7778
52 | Ø50х8,3 (DN 32) VALTEC PPR-ALUX PN25 |  | м | 270 | 626 | 944.4444 | 1570.4444 | 169020 | 255000 | 424020
53 | Ø63х10,5 (DN 40) VALTEC PPR-ALUX PN25 |  | м | 90 | 974 | 1166.6667 | 2140.6667 | 87660 | 105000 | 192660
54 | Ø76х12,5 (DN 50) VALTEC PPR-ALUX PN25 |  | м | 60 | 1677 | 1166.6667 | 2843.6667 | 100620 | 70000 | 170620
55 | Фитинги для полипропиленовой трубы |  | к-т | 1 | 100660 | 89475.5556 | 190135.5556 | 100660 | 89475.5556 | 190135.5556
56 | Труба стальная водогазопроводная оцинкованная легкая | Ø15 | м | 1.5 | 134 | 1166.6667 | 1300.6667 | 201 | 1750 | 1951
57 | Труба стальная водогазопроводная обыкновенная | Ø32 | м | 60 | 312 | 1277.7778 | 1589.7778 | 18720 | 76666.6667 | 95386.6667
58 | Труба стальная водогазопроводная обыкновенная | Ø40 | м | 180 | 378 | 1388.8889 | 1766.8889 | 68040 | 250000 | 318040
59 | Труба стальная электросварная прямошовная | Ø76х3,5 (DN 65) | м | 80 | 683 | 1722.2222 | 2405.2222 | 54640 | 137777.7778 | 192417.7778
60 | Фитинги для стальной трубы |  | к-т | 1 | 42480.3 | 37760.2667 | 80240.5667 | 42480.3 | 37760.2667 | 80240.5667
61 | Материалы |  | 6: 0
62 | Опора неподвижная хомутовая для трубопровода Ду 32 | ТС-659.00.00-01 серия 5.903-13 вып. 7-95 | шт | 2 | 636 | 1388.8889 | 2024.8889 | 1272 | 2777.7778 | 4049.7778
63 | Опора неподвижная хомутовая для трубопровода Ду 40 | ТС-659.00.00-02 серия 5.903-13 вып. 7-95 | шт | 6 | 750 | 1388.8889 | 2138.8889 | 4500 | 8333.3333 | 12833.3333
64 | Опора неподвижная хомутовая для трубопровода Ду 65 | ТС-659.00.00-04 серия 5.903-13 вып. 7-95 | шт | 2 | 900 | 1388.8889 | 2288.8889 | 1800 | 2777.7778 | 4577.7778
65 | Окраска трубопроводов: термостойкая эмаль-грунт КО-8101 |  | м2 | 58 | 464 | 944.4444 | 1408.4444 | 26912 | 54777.7778 | 81689.7778
66 | Цилиндры теплоизоляционные из минеральной ваты с покрытием алюминиевой фольгой ROCKWOOL 100 |  | 6: 0
67 | 42х50мм |  | шт | 58 | 1614 | 438.8889 | 2052.8889 | 93612 | 25455.5556 | 119067.5556
68 | 48х50мм |  | шт | 160 | 1677 | 438.8889 | 2115.8889 | 268320 | 70222.2222 | 338542.2222
69 | 76х50мм |  | шт. | 66 | 2045 | 438.8889 | 2483.8889 | 134970 | 28966.6667 | 163936.6667
70 | Лента ALU 50*50000мм (рулон) |  | шт. | 6 | 1737 | 829.9 | 2566.9 | 10422 | 4979.4 | 15401.4
71 | Крепление трубопроводов |  | кг | 800 | 94 | 36.6667 | 130.6667 | 75200 | 29333.3333 | 104533.3333
72 | Кронштейн универсальный напольный для крепления конвекторов |  | шт | 14 | 1330 | 1000 | 2330 | 18620 | 14000 | 32620
73 | Теплоснабжение приточных установок |  | 6: 0
74 | Трубопроводная арматура |  | 6: 0
75 | Автоматический комбинированный балансировочный клапан -стабилизатор расхода; фланцевый DN65 AQF-R | 003Z1973R | шт | 4 | 236447 | 23644.4444 | 260091.4444 | 945788 | 94577.7778 | 1040365.7778
76 | Автоматический комбинированный балансировочный клапан -стабилизатор расхода AQT-R c измерительными DN15 AQT-R | 003Z1812R | шт | 2 | 22072 | 8583.3333 | 30655.3333 | 44144 | 17166.6667 | 61310.6667
77 | Автоматический комбинированный балансировочный клапан -стабилизатор расхода AQT-R c измерительными DN25 AQT-R | 003Z1814R | шт | 1 | 26433 | 10280 | 36713 | 26433 | 10280 | 36713
78 | Кран стальной шаровой со стандартным проходом фланцевый с рукояткой DN20 | КШ.Ц.Ф | шт | 4 | 2893 | 1833.3333 | 4726.3333 | 11572 | 7333.3333 | 18905.3333
79 | Кран стальной шаровой со стандартным проходом фланцевый с рукояткой DN32 | КШ.Ц.Ф | шт | 2 | 3275 | 2055.5556 | 5330.5556 | 6550 | 4111.1111 | 10661.1111
80 | Кран стальной шаровой со стандартным проходом фланцевый с рукояткой DN65 | КШ.Ц.Ф | шт | 4 | 7172 | 3426.6667 | 10598.6667 | 28688 | 13706.6667 | 42394.6667
81 | Кран стальной шаровой со стандартным проходом фланцевый с рукояткой DN80 | КШ.Ц.Ф | шт | 4 | 9444 | 4512.2222 | 13956.2222 | 37776 | 18048.8889 | 55824.8889
82 | Фильтр сетчатый тип Ридан-ФСФ чугунный фланцевый; PN16 DN20 | 082X4061 | шт | 2 | 3930 | 1877.7778 | 5807.7778 | 7860 | 3755.5556 | 11615.5556
83 | Фильтр сетчатый тип Ридан-ФСФ чугунный фланцевый; PN16 DN32 | 082X4063 | шт | 1 | 5442 | 2600 | 8042 | 5442 | 2600 | 8042
84 | Фильтр сетчатый тип Ридан-ФСФ чугунный фланцевый; PN16 DN65 | 082X4066 | шт | 2 | 12878 | 6153.3333 | 19031.3333 | 25756 | 12306.6667 | 38062.6667
85 | Фильтр сетчатый тип Ридан-ФСФ чугунный фланцевый; PN16 DN80 | 082X4067 | шт | 2 | 16831 | 8041.1111 | 24872.1111 | 33662 | 16082.2222 | 49744.2222
86 | Трубы |  | 6: 0
87 | Труба стальная ВГП обыкновенная |  | 6: 0
88 | Ø20 |  | м | 40 | 165 | 1166.6667 | 1331.6667 | 6600 | 46666.6667 | 53266.6667
89 | Ø25 |  | м | 5 | 242 | 1277.7778 | 1519.7778 | 1210 | 6388.8889 | 7598.8889
90 | Ø32 |  | м | 50 | 312 | 1277.7778 | 1589.7778 | 15600 | 63888.8889 | 79488.8889
91 | Труба стальная электросварная прямошовная |  | 6: 0
92 | Ø65 |  | м | 50 | 683 | 1722.2222 | 2405.2222 | 34150 | 86111.1111 | 120261.1111
93 | Ø80 |  | м | 90 | 801 | 1722.2222 | 2523.2222 | 72090 | 155000 | 227090
94 | Ø100 |  | м | 80 | 963 | 1833.3333 | 2796.3333 | 77040 | 146666.6667 | 223706.6667
95 | Фитинги для стальной трубы |  | к-т | 1 | 62007 | 55117.3333 | 117124.3333 | 62007 | 55117.3333 | 117124.3333
96 | Материалы |  | 6: 0
97 | Опора неподвижная хомутовая для трубопровода Ду 100 |  | шт | 2 | 1275 | 1388.8889 | 2663.8889 | 2550 | 2777.7778 | 5327.7778
98 | Окраска трубопроводов: термостойкая эмаль-грунт КО-8101 в 2 слоя |  | м2 | 75 | 464 | 944.4444 | 1408.4444 | 34800 | 70833.3333 | 105633.3333
99 | Цилиндры теплоизоляционные из минеральной ваты с покрытием алюминиевой фольгой ROCKWOOL 100 |  | 6: 0
100 | 28х50мм |  | шт | 40 | 1353 | 438.8889 | 1791.8889 | 54120 | 17555.5556 | 71675.5556
101 | 35х50мм |  | шт | 5 | 1353 | 438.8889 | 1791.8889 | 6765 | 2194.4444 | 8959.4444
102 | 42х50мм |  | шт | 50 | 1614 | 438.8889 | 2052.8889 | 80700 | 21944.4444 | 102644.4444
103 | 76х50мм |  | шт | 50 | 2045 | 438.8889 | 2483.8889 | 102250 | 21944.4444 | 124194.4444
104 | 89х50мм |  | шт | 90 | 2150 | 438.8889 | 2588.8889 | 193500 | 39500 | 233000
105 | 108х50мм |  | шт | 80 | 2315 | 438.8889 | 2753.8889 | 185200 | 35111.1111 | 220311.1111
106 | Лента ALU 50*50000мм (рулон) |  | шт | 5 | 1621 | 774.4444 | 2395.4444 | 8105 | 3872.2222 | 11977.2222
107 | Крепление трубопроводов |  | кг | 400 | 144 | 55.5556 | 199.5556 | 57600 | 22222.2222 | 79822.2222
108 | Вентиляция |  | 6: 0
109 | Приточная установка ПВ1 в сборе: Корпус фильтра укороченного МЕД (UTR) 50-30 (N) UKFM (мед-нерж.) – 2шт.; Вставка карманная фильтрующая укороченная WFUM 50-30 G3 – 2шт.; Заслонка утепленная ZUT 50х30 – 2шт.; Вставка гибкая WG 50-30; Рекуператор напольный МЕД (UTR) 50-30 (N) RPN (правый); Воздухонагреватель водяной МЕД (UTR) 50-30 (N) NWW/2; Вентилятор МЕД (UTR) 50-30 (N) W1.28-1,1х30; Корпус фильтра МЕД (UTR) 50-30 (N) RKFM (мед-нерж.); Вставка карманная фильтрующая WFRM 50-30 F5; Вентилятор МЕД (UTR) 50-30 (N) W1.25-0,55х30; Секция промежуточная МЕД (UTR) 50-30 (N) PZ; Межсекционная стяжка TH 5009-000 – 4шт. КИПиА: Блок управления CHU UV-W-1R1R 1K1F14-2K1F14-S1; Термостат 3 м (для 1-го водяного нагревателя); Смесительный узел SURP 40-4.0 (для 1-го водяного нагревателя); Частотный преобразователь 1,5 кВт 220 В; Частотный преобразователь 0,75 Вт 220 В; Датчик температуры канальный ARK-3 (дтк на приток.); Датчик температуры наружного воздуха ARN-3; Датчик температуры воды погружной WTP-3; Датчик перепада давления 500 Pa DVL-500 (дпд на прит. фильтр) – 2шт.; Датчик перепада давления 500 Pa DVL-500 (дпд на вытж. фильтр); Датчик перепада давления 500 Pa DVL-500 (дпд на пл. рек.); Привод PDF 05/230.D (для засл. прит. канала); Привод PDS 05/230.DT (для засл. на bypass); Привод PDS 05/230.DT (для засл. выт. канала); Выносной пульт CR-TOP PDU2 (Кнопочный пост №2) | ВКТ | кмп | 1 | 0 | 630562.2222 | 630562.2222 | 0 | 630562.2222 | 630562.2222
110 | Приточно-вытяжная установка ПВ2 канального типа в сборе: Фильтр кассетный FKS 200 – 2шт; Вставка кассетная фильтрующая FVS 200 – 2шт; Заслонка регулирующая ZRK 200 – 3шт; Подставка под привод PS – 3шт; Воздухонагреватель электрический ELK 200/6; Вентилятор WNK 200/1 – 2шт; Хомут соединительный SKL 250 – 4шт. КИПиА: Блок управления CHU A- 9-11 S1; Регулятор скорости STY-1,5 – 2шт.; Датчик температуры канальный ARK-3S (дтк на приток.); Датчик перепада давления 20-200 Pa DVL-200 (дпд на прит. вент.); Датчик перепада давления 20-200 Pa DVL-200 (дпд на прит. фильтр); Датчик перепада давления 20-200 Pa DVL-200 (дпд на вытж. фильтр); Привод PDS 05/230.DT (для засл. прит. канала) Привод PDS 05/230.DT (для смес. засл.); Привод PDS 05/230.DT (для засл. выт. канала); Выносной пульт CR-TOP PDU2 Кнопочный пост №2) | ВКТ | кмп | 1 | 0 | 99984.4444 | 99984.4444 | 0 | 99984.4444 | 99984.4444
111 | Приточные установки П1.1, П1.2 в сборе: Секция фильтра, вод. нагрева, вентилятора МЕД (UTR) 50-30 (N) А.2.25- ,55x30M;Вставка карманная фильтрующая укороченная WFUM 50-30 G3; Заслонка утепленная ZUT 50х30; Вставка гибкая WG 50-30 – 2шт.;Корпус фильтра МЕД (UTR) 50-30 (N) RKFM (мед-нерж.); Вставка карманная фильтрующая WFRM 50-30 F5; Заслонка регулирующая ZR 50-30 КИПиА: Блок управления CHU UV-W-1R0 1K1F14-S1; Термостат 3 м (для 1-го водяного нагревателя); Смесительный узел SURP 40-1.0 (для 1-го водяного нагревателя); Частотный преобразователь 0,75 кВт 220В; Датчик температуры канальный ARK-3 (дтк на приток.); Датчик температуры наружного воздуха ARN-3; Датчик температуры воды погружной WTP-3; Датчик перепада давления 500 Pa DVL-500 (дпд на прит. фильтр) – 2шт.; Привод PDF 05/230.D (для засл. прит. канала); Привод PDS 05/230.DT (для засл. прит. канала); Выносной пульт RTOP PDU2 (Кнопочный пост №2) | ВКТ | кмп | 2 | 0 | 306746.6667 | 306746.6667 | 0 | 613493.3333 | 613493.3333
112 | Приточные установки П2.1, П2.2 в сборе: КИПиА: Блок управления CHU UV-W-3R0 1H25-1K3F15-S1; Термостат 6 м (для 1-го водяного нагревателя); Смесительный узел SURP 110-16.0 (для 1-го водяного нагревателя); Частотный преобразователь 5,5 кВт 380 В; Датчик температуры канальный ARK3 (дтк на приток.); Датчик температуры наружного воздуха ARN-3; Датчик температуры воды погружной WTP-3; Датчик перепада давления 500 Pa DVL-500 (дпд на прит. фильтр); Привод PDF 08/230.D (для засл. прит. канала); Выносной пульт CR-TOP PDU2 Кнопочный пост №2 | ВКТ | кмп | 2 | 0 | 596897.7778 | 596897.7778 | 0 | 1193795.5556 | 1193795.5556
113 | Приточные установки П3.1, П3.2 в сборе: Секция фильтра, вод.нагрева, вентилятора МЕД (UTR) 90-50 (N) А.3.35-3x30M; ставка карманная фильтрующая укороченная WFUM 90-50 G3; Заслонка утепленная ZUT 90х50; Вставка гибкая WG 90-50 – 2шт.. КИПиА: Блок управления CHU UV-W-3R0 1K1F14-S1; Термостат 6 м (для 1-го водяного нагревателя); Циркуляционный насос DAB A 80/180 M (230В) (для 1-го водяного нагревателя); Трехходовой вентиль TBG 25-10 (для 1-го водяного нагревателя); Частотный преобразователь 4 кВт 380 В; Датчик температуры канальный ARK-3 (дтк на приток.); Датчик температуры наружного воздуха ARN-3; Датчик температуры воды погружной WTP-3; Датчик перепада давления 500 Pa DVL-500 (дпд на прит. фильтр); Привод PDF 05/230.D (для засл. прит. канала); Комплект гаек DAB 1" (547121060) (для 1-го водяного нагревателя); Привод ELVA 05/24.M (для 1-го водяного нагревателя); Выносной пульт CR-TOP PDU2 (Кнопочный пост №2). | ВКТ | кмп | 2 | 0 | 388334.4444 | 388334.4444 | 0 | 776668.8889 | 776668.8889
114 | Приточная установка П4 канального типа в сборе: Фильтр кассетный FKS 100; Вставка кассетная фильтрующая FVS 100; Заслонка регулирующая ZRK 100; Подставка под привод PS; Воздухонагреватель электрический ELK 100/1,5; Вентилятор WNK 100/1; Хомут соединительный SKL 100 – 2шт. КИПиА: Блок управления CHU A-E3-10 S1; Регулятор скорости STY1,5; Датчик температуры канальный ARK-3S (дтк на приток.); Датчик перепада давления 20-200 Pa DVL-200 (дпд на прит. вент.); Датчик перепада давления 20-200 Pa DVL-200 (дпд на прит. фильтр); Привод PDS 02/230.DT (для засл. прит. канала); Выносной пульт CR-TOP PDU2 (Кнопочный пост №2) | ВКТ | кмп | 1 | 0 | 62172.2222 | 62172.2222 | 0 | 62172.2222 | 62172.2222
115 | Вытяжная установка В1.1, В1.2 канального типа в сборе: Хомут соединительный SKL 160 – 2шт.; Вентилятор WNK 160/1, Клапан обратный КОК 160. КИПиА: Регулятор скорости STY-1,5 | ВКТ | кмп | 2 | 0 | 14196.6667 | 14196.6667 | 0 | 28393.3333 | 28393.3333
116 | Вытяжная установка В2 канального типа в сборе: Хомут соединительный SKL 100 – 2шт.; Вентилятор WNK 100/1. КИПиА: Регулятор скорости STY-1,5 | ВКТ | кмп | 1 | 0 | 5514.4444 | 5514.4444 | 0 | 5514.4444 | 5514.4444
117 | Вытяжная установка В3 канального типа в сборе: Хомут соединительный SKL 100 – 2шт.; Вентилятор WNK 100/1. КИПиА: Регулятор скорости STY-1,5 | ВКТ | кмп | 1 | 0 | 5514.4444 | 5514.4444 | 0 | 5514.4444 | 5514.4444
118 | Вытяжные установки В4.1, В4.2 в сборе: КИПиА: Частотный преобразователь 4 кВт 380 В; Привод PDS 10/230.DT (для засл. выт. канала) | ВКТ | кмп | 2 | 0 | 230278.8889 | 230278.8889 | 0 | 460557.7778 | 460557.7778
119 | Вентилятор крышный В5.1, В5.2; Монтажный стакан GTK-94 КИПиА: Частотный преобразователь 4 кВт 380 В | ВКТ | кмп | 2 | 0 | 95258.8889 | 95258.8889 | 0 | 190517.7778 | 190517.7778
120 | Вытяжная установка В6 канального типа в сборе: Хомут соединительный SKL 160 – 2шт.; Вентилятор WNK 160/1, Клапан обратный КОК 160. КИПиА: Регулятор скорости STY-1,5 | ВКТ | кмп | 1 | 0 | 6591.1111 | 6591.1111 | 0 | 6591.1111 | 6591.1111
121 | Вытяжная установка В7 канального типа в сборе: Хомут соединительный SKL 200 – 2шт.; Вентилятор WNK 200/1, Клапан обратный КОК 200. КИПиА: Регулятор скорости STY-1,5 | ВКТ | кмп | 1 | 0 | 7380 | 7380 | 0 | 7380 | 7380
122 | Вытяжные установки В8.1÷В8.4 с осевым вентилятором | ВКТ | кмп | 4 | 0 | 30283.3333 | 30283.3333 | 0 | 121133.3333 | 121133.3333
123 | ДВ1 Вентилятор радиальный дымоудаления; Комплект резинометаллических виброопор RVI-4; Вставка гибкая CLKRT4-710; Вставка гибкая CLPR-T4-710. КИПиА: Щит управления вентилятором CHU-DU-V7,5 | ВКТ | кмп | 1 | 0 | 215751.1111 | 215751.1111 | 0 | 215751.1111 | 215751.1111
124 | ДП1 Вентилятор приточный осевой крышный в сборе: Плита опорная BPK-450; Стакан монтажный неутепленный GMK-400; Комплект крыши для KSP 45. КИПиА: Щит управления вентилятором CHU-DU-V3 | ВКТ | кмп | 1 | 0 | 106952.2222 | 106952.2222 | 0 | 106952.2222 | 106952.2222
125 | ДП2 Вентилятор приточный осевой крышный в сборе: Плита опорная BPK-560; Стакан монтажный неутепленный GMK-500; Комплект крыши для KSP 56. КИПиА: Щит управления вентилятором CHU-DU-V3 | ВКТ | кмп | 1 | 0 | 125900 | 125900 | 0 | 125900 | 125900
126 | Люк дымовой в стеновом исполнении | Дымозор 300 1800х2000 | шт | 18 | 168747 | 80623.3333 | 249370.3333 | 3037446 | 1451220 | 4488666
127 | Клапан воздушный утепленный | КЕДР-С-300*600-1*LF230-SV-К-УХЛ2-0 | шт | 3 | 0 | 21936.7556 | 21936.7556 | 0 | 65810.2667 | 65810.2667
128 | Клапан противопожарный нормально-закрытый | КПУ-1Н-З-К-700*700-1*фЭМП220-ВН-ККРОН120-0-0- 0-0 | шт | 2 | 0 | 19069.5444 | 19069.5444 | 0 | 38139.0889 | 38139.0889
129 | Клапан противопожарный нормально-закрытый | КПУ-1Н-З-К-1200*1000-2*ф- ЭМП220-ВН-КК- РОН120-0-0-0-0 | шт | 1 | 0 | 24868.8111 | 24868.8111 | 0 | 24868.8111 | 24868.8111
130 | Клапан противопожарный нормально-закрытый | КПУ-1Н-З-К-800*800-2*фЭМП220-ВН-КК-0-0-0-0-0 | шт | 2 | 0 | 9444.4444 | 9444.4444 | 0 | 18888.8889 | 18888.8889
131 | Противопожарный обратный клапан, EI 120 | ПРОК-3-К-500х500-0 | шт | 1 | 0 | 21115.5556 | 21115.5556 | 0 | 21115.5556 | 21115.5556
132 | Противопожарный обратный клапан, EI 120 | ПРОК-3-К-800х800-0 | шт | 1 | 0 | 34482.2222 | 34482.2222 | 0 | 34482.2222 | 34482.2222
133 | Клапан сброса избыточного давления | КИД-700х1000-К-3-УХЛ2 | шт | 1 | 0 | 38756.6667 | 38756.6667 | 0 | 38756.6667 | 38756.6667
134 | Клапан противопожарный нормально-открытый |  | 6: 0
135 | КПУ-1Н-О-Н-100-2*ф-MV220-ТСН-КК-0-0-0-0 |  | шт | 1 | 0 | 6111.1111 | 6111.1111 | 0 | 6111.1111 | 6111.1111
136 | КПУ-1Н-О-Н-125-2*ф-MV220-ТСН-КК-0-0-0- |  | шт | 1 | 0 | 6111.1111 | 6111.1111 | 0 | 6111.1111 | 6111.1111
137 | КПУ-1Н-О-Н-160-2*ф-MV220-ТСН-КК-0-0-0-0 |  | шт | 1 | 0 | 6111.1111 | 6111.1111 | 0 | 6111.1111 | 6111.1111
138 | КПУ-1Н-О-Н-200-2*ф-MV220-ТСН-КК-0-0-0-0 |  | шт | 2 | 0 | 6111.1111 | 6111.1111 | 0 | 12222.2222 | 12222.2222
139 | КПУ-1Н-О-Н-250-2*ф-MV220-ТСН-КК-0-0-0-0 |  | шт | 1 | 0 | 6111.1111 | 6111.1111 | 0 | 6111.1111 | 6111.1111
140 | КПУ-1Н-О-Н-315-2*ф-MV220-ТСН-КК-0-0-0-0 |  | шт | 1 | 0 | 6111.1111 | 6111.1111 | 0 | 6111.1111 | 6111.1111
141 | КПУ-1Н-О-Н-200*200-2*фMV220-Т-СН-КК-0-0-0-0-0 |  | шт. | 2 | 0 | 6111.1111 | 6111.1111 | 0 | 12222.2222 | 12222.2222
142 | КПУ-1Н-О-Н-250*250-2*фMV220-Т-СН-КК-0-0-0-0-0 |  | шт. | 4 | 0 | 6111.1111 | 6111.1111 | 0 | 24444.4444 | 24444.4444
143 | КПУ-1Н-О-К-800*600-2*фMV220-Т-СН-КК-0-0-0-0-0 |  | шт | 6 | 0 | 8333.3333 | 8333.3333 | 0 | 50000 | 50000
144 | КПУ-1Н-О-К-800*800-2*фMV220-Т-СН-КК-0-0-0-0-0 |  | шт | 2 | 0 | 8333.3333 | 8333.3333 | 0 | 16666.6667 | 16666.6667
145 | КПУ-1Н-О-К-1000*500-2*фMV220-Т-СН-КК-0-0-0-0-0 |  | шт | 2 | 0 | 8333.3333 | 8333.3333 | 0 | 16666.6667 | 16666.6667
146 | Воздушная заслонка для круглых каналов | ZRК 125 | шт | 2 | 0 | 2500 | 2500 | 0 | 5000 | 5000
147 | Воздушная заслонка для круглых каналов | ZRК 200 | шт | 2 | 0 | 2500 | 2500 | 0 | 5000 | 5000
148 | Воздушная заслонка для круглых каналов с электроприводом | ZRК 250 | шт | 1 | 0 | 2500 | 2500 | 0 | 2500 | 2500
149 | Дроссель-клапан нерж.ст.AISI316 1,0, ф400, СТД, фл.вр25х3(н316)/фл.вр25х3(н316) |  | шт | 26 | 0 | 9945.5556 | 9945.5556 | 0 | 258584.4444 | 258584.4444
150 | Дроссель-клапан нерж.ст.AISI316 1,0, 600*600, СТД, ш20(н304)/ш20(н304) |  | шт | 5 | 0 | 18992.2222 | 18992.2222 | 0 | 94961.1111 | 94961.1111
151 | Шумоглушитель для круглых каналов |  | 6: 0
152 | 125/9 |  | шт | 1 | 0 | 1563.3333 | 1563.3333 | 0 | 1563.3333 | 1563.3333
153 | 200/9 |  | шт | 1 | 0 | 2046.6667 | 2046.6667 | 0 | 2046.6667 | 2046.6667
154 | Диффузор универсальный |  | 6: 0
155 | ДПУ-М 100 |  | шт | 8 | 279 | 1338.8889 | 1617.8889 | 2232 | 10711.1111 | 12943.1111
156 | ДПУ-М 125 |  | шт | 6 | 329 | 1338.8889 | 1667.8889 | 1974 | 8033.3333 | 10007.3333
157 | ДПУ-М 160 |  | шт | 8 | 488 | 1338.8889 | 1826.8889 | 3904 | 10711.1111 | 14615.1111
158 | ДПУ-М 200 |  | шт | 12 | 572 | 1338.8889 | 1910.8889 | 6864 | 16066.6667 | 22930.6667
159 | Решетка вентиляционная | АМН 200х100 | шт | 2 | 981 | 1338.8889 | 2319.8889 | 1962 | 2677.7778 | 4639.7778
160 | Защитная решетка |  | 6: 0
161 | БСК 100 |  | шт | 1 | 265 | 666.6667 | 931.6667 | 265 | 666.6667 | 931.6667
162 | БСК 200 |  | шт | 2 | 420 | 666.6667 | 1086.6667 | 840 | 1333.3333 | 2173.3333
163 | БСК 250 |  | шт | 1 | 524 | 666.6667 | 1190.6667 | 524 | 666.6667 | 1190.6667
164 | Сетка проволочная тканная с квадратными ячейками | Сетка 2-10-2 12Х18Н10Т группы 2 | м2 | 23 | 1750 | 681.1111 | 2431.1111 | 40250 | 15665.5556 | 55915.5556
165 | Решетка наружная из нержавеющей стали марки AISI 316 для воздуховода |  | 6: 0
166 | Ø100 |  | шт | 3 | 10612 | 2947.7778 | 13559.7778 | 31836 | 8843.3333 | 40679.3333
167 | Ø125 |  | шт | 1 | 10612 | 2947.7778 | 13559.7778 | 10612 | 2947.7778 | 13559.7778
168 | Ø200 |  | шт | 1 | 13244 | 3678.8889 | 16922.8889 | 13244 | 3678.8889 | 16922.8889
169 | Ø250 |  | шт | 1 | 13244 | 3678.8889 | 16922.8889 | 13244 | 3678.8889 | 16922.8889
170 | 700х350 |  | шт | 1 | 29281 | 8458.8889 | 37739.8889 | 29281 | 8458.8889 | 37739.8889
171 | 1100х2000 |  | шт | 2 | 143295 | 29805.5556 | 173100.5556 | 286590 | 59611.1111 | 346201.1111
172 | 1250х1700 |  | шт | 2 | 137397 | 28578.8889 | 165975.8889 | 274794 | 57157.7778 | 331951.7778
173 | 1600х1200 |  | шт | 2 | 126123 | 26233.3333 | 152356.3333 | 252246 | 52466.6667 | 304712.6667
174 | Решетка инерционная | АРК 850х850 | шт | 4 | 17305 | 6730 | 24035 | 69220 | 26920 | 96140
175 | Зонт крышный круглый из нержавеющей стали марки AISI 316 (Ø1000) |  | шт | 2 | 72579 | 34676.6667 | 107255.6667 | 145158 | 69353.3333 | 214511.3333
176 | Узел прохода |  | 6: 0
177 | Ø200 |  | шт | 2 | 9904 | 4732.2222 | 14636.2222 | 19808 | 9464.4444 | 29272.4444
178 | Ø250 |  | шт | 1 | 11476 | 5483.3333 | 16959.3333 | 11476 | 5483.3333 | 16959.3333
179 | Ø400 |  | шт | 1 | 16483 | 7875.5556 | 24358.5556 | 16483 | 7875.5556 | 24358.5556
180 | Ø800 |  | шт | 2 | 30493 | 14568.8889 | 45061.8889 | 60986 | 29137.7778 | 90123.7778
181 | Ø1000 |  | шт | 2 | 37629 | 17977.7778 | 55606.7778 | 75258 | 35955.5556 | 111213.5556
182 | Лючок питометражный СТД 8281 |  | шт | 89 | 392 | 722.2222 | 1114.2222 | 34888 | 64277.7778 | 99165.7778
183 | Дверь вентиляционная утеплённая ДУс 1,25х0,5 с.5.904-4 |  | шт | 3 | 24920 | 9691.1111 | 34611.1111 | 74760 | 29073.3333 | 103833.3333
184 | Изделия и материалы |  | 6: 0
185 | ПВ1 |  | 6: 0
186 | Воздуховод из оцинкованной стали δ=0,5 |  | 6: 0
187 | Ø160 |  | м | 1.5 | 576 | 3333.3333 | 3909.3333 | 864 | 5000 | 5864
188 | Ø200 |  | м | 6 | 719 | 3333.3333 | 4052.3333 | 4314 | 20000 | 24314
189 | 200х200 |  | м | 15 | 1072 | 2666.6667 | 3738.6667 | 16080 | 40000 | 56080
190 | 250х250 |  | м | 35 | 1295 | 3333.3333 | 4628.3333 | 45325 | 116666.6667 | 161991.6667
191 | Воздуховод из оцинкованной стали δ=0,7 |  | 6: 0
192 | 300х300 |  | м | 4.5 | 1905 | 4000 | 5905 | 8572.5 | 18000 | 26572.5
193 | 500х300 |  | м | 7 | 2479 | 5333.3333 | 7812.3333 | 17353 | 37333.3333 | 54686.3333
194 | Воздуховод класса герметичности «В» из оцинкованной стали, толщиной δ=1,0 |  | 6: 0
195 | 200х200 |  | м | 13 | 1694 | 2666.6667 | 4360.6667 | 22022 | 34666.6667 | 56688.6667
196 | 250х250 |  | м | 11 | 2068 | 3333.3333 | 5401.3333 | 22748 | 36666.6667 | 59414.6667
197 | 300х300 |  | м | 1 | 2832 | 4000 | 6832 | 2832 | 4000 | 6832
198 | Воздуховод класса герметичности «В» из нержавеющей стали марки AISI316, толщиной δ=1,0 |  | 6: 0
199 | Ø400 |  | м | 1 | 32628 | 4744.8889 | 37372.8889 | 32628 | 4744.8889 | 37372.8889
200 | 500х300 | ш20(н304)/ш20(н304) | м | 4 | 30176 | 6044.4444 | 36220.4444 | 120704 | 24177.7778 | 144881.7778
201 | Воздуховод класса герметичности «В» из нержавеющей стали марки AISI316, толщиной δ=1,5 Ø400 фл.вр25х3(н316)/фл.вр25х3(н316) |  | м | 4 | 81013 | 4744.8889 | 85757.8889 | 324052 | 18979.5556 | 343031.5556
202 | Заглушка круглая из оцинкованной стали δ=0,5 Ø200 |  | шт | 2 | 213 | 191.7 | 404.7 | 426 | 383.4 | 809.4
203 | Заглушка прямоугольная из оцинкованной стали δ=0,5 200х200 |  | шт | 2 | 696 | 626.4 | 1322.4 | 1392 | 1252.8 | 2644.8
204 | Заглушка прямоугольная из оцинкованной стали δ=0,5 250х250 |  | шт | 4 | 799 | 719.1 | 1518.1 | 3196 | 2876.4 | 6072.4
205 | Заглушка прямоугольная из оцинкованной стали δ=0,7 400х200 |  | шт | 1 | 1015 | 913.5 | 1928.5 | 1015 | 913.5 | 1928.5
206 | Заглушка прямоугольная из оцинкованной стали δ=0,7 500х300 |  | шт | 1 | 1335 | 1201.5 | 2536.5 | 1335 | 1201.5 | 2536.5
207 | Утка из оцинкованной стали δ=0,7 смещение 0,25м, l=0,6м 300х300 |  | шт | 1 | 5014 | 4512.6 | 9526.6 | 5014 | 4512.6 | 9526.6
208 | Утка из оцинкованной стали δ=0,7 смещение 0,2м, l=0,5м 400х200 |  | шт | 1 | 4410 | 3969 | 8379 | 4410 | 3969 | 8379
209 | Отвод прямоугольного воздуховода 90° δ=0,5 250х250 |  | шт | 3 | 1670 | 1503 | 3173 | 5010 | 4509 | 9519
210 | Отвод прямоугольного воздуховода 90° δ=0,7 |  | 6: 0
211 | 300х300 |  | шт | 1 | 2286 | 2057.4 | 4343.4 | 2286 | 2057.4 | 4343.4
212 | 300х500 |  | шт | 3 | 2813 | 2531.7 | 5344.7 | 8439 | 7595.1 | 16034.1
213 | 400х200 |  | шт | 1 | 2469 | 2222.1 | 4691.1 | 2469 | 2222.1 | 4691.1
214 | 500х200 |  | шт | 1 | 4160 | 3744 | 7904 | 4160 | 3744 | 7904
215 | Отвод прямоугольного воздуховода 90° δ=1,0 200х200 |  | шт | 3 | 2718 | 2446.2 | 5164.2 | 8154 | 7338.6 | 15492.6
216 | Отвод прямоугольного воздуховода 90° δ=1,0 250х250 |  | шт | 2 | 3264 | 2937.6 | 6201.6 | 6528 | 5875.2 | 12403.2
217 | Отвод прямоугольного воздуховода 90° из нержавеющей стали марки AISI316, толщиной δ=1,0 ш20(н304)/ш20(н304) |  | 6: 0
218 | 300х500 |  | шт | 1 | 23086 | 3413.5111 | 26499.5111 | 23086 | 3413.5111 | 26499.5111
219 | 500х300 |  | шт | 1 | 27738 | 4101.2111 | 31839.2111 | 27738 | 4101.2111 | 31839.2111
220 | Отвод круглого воздуховода 90° из нержавеющей стали марки AISI316, толщиной δ=1,5 Ø400 |  | шт | 2 | 76202 | 11266.9556 | 87468.9556 | 152404 | 22533.9111 | 174937.9111
221 | Переход круглого сечения Ø160/ Ø200 l=0,3м из оцинкованной стали δ=0,5 |  | шт | 1 | 403 | 362.7 | 765.7 | 403 | 362.7 | 765.7
222 | Переход прямоугольного сечения 200х200/250х250 l=0,3м из оцинкованной стали толщиной δ=0,5 |  | шт | 1 | 2692 | 2422.8 | 5114.8 | 2692 | 2422.8 | 5114.8
223 | Переход прямоугольного сечения 400х200/500х300 l=0,3м из оцинкованной стали толщиной δ=0,7 |  | шт | 1 | 3842 | 3457.8 | 7299.8 | 3842 | 3457.8 | 7299.8
224 | Переход прямоугольного сечения 300х300/500х200 l=0,3м из оцинкованной стали толщиной δ=0,7 |  | шт | 1 | 3890 | 3501 | 7391 | 3890 | 3501 | 7391
225 | Переход прямоугольного сечения 500х200/500х300 l=0,3м из оцинкованной стали толщиной δ=0,7 |  | шт | 1 | 3997 | 3597.3 | 7594.3 | 3997 | 3597.3 | 7594.3
226 | Переход прямоугольного сечения Ø400/500х300 l=0,3м из нержавеющей стали марки AISI316, толщиной δ=1,0 |  | шт | 1 | 26379 | 3900.2889 | 30279.2889 | 26379 | 3900.2889 | 30279.2889
227 | Переход круглого сечения Ø400/ Ø500 l=0,3м из нержавеющей стали марки AISI316, толщиной δ=1,5 |  | шт | 1 | 23147 | 3422.4667 | 26569.4667 | 23147 | 3422.4667 | 26569.4667
228 | Врезка Ø160 в прямоугольный воздуховод |  | шт | 7 | 153 | 137.7 | 290.7 | 1071 | 963.9 | 2034.9
229 | Врезка Ø200 в прямоугольный воздуховод |  | шт | 11 | 179 | 161.1 | 340.1 | 1969 | 1772.1 | 3741.1
230 | Врезка 200х200 в прямоугольный воздуховод |  | шт | 1 | 678 | 610.2 | 1288.2 | 678 | 610.2 | 1288.2
231 | Врезка 250х250 в прямоугольный воздуховод |  | шт | 4 | 779 | 701.1 | 1480.1 | 3116 | 2804.4 | 5920.4
232 | Врезка 500х300 в прямоугольный воздуховод |  | шт | 1 | 1254 | 1128.6 | 2382.6 | 1254 | 1128.6 | 2382.6
233 | Крепление воздуховодов |  | к-т | 1 | 94699.45 | 37497.7778 | 132197.2278 | 94699.45 | 37497.7778 | 132197.2278
234 | Теплоизоляционное покрытие кашированное, толщина 40 мм PRO-VENT-40-1НФ |  | м2 | 17.5 | 736 | 1388.8889 | 2124.8889 | 12880 | 24305.5556 | 37185.5556
235 | Лента стальная монтажная BOS-SOLID |  | м | 50 | 25 | 166.6667 | 191.6667 | 1250 | 8333.3333 | 9583.3333
236 | Покровный слой для защиты изоляции BOS-PROTECTION Ф |  | м2 | 5 | 735 | 1277.7778 | 2012.7778 | 3675 | 6388.8889 | 10063.8889
237 | Огнезащитное покрытие, толщина 5 мм PRO-МБОР-VENT-5-1БТ |  | м2 | 22.6 | 445 | 1892.2222 | 2337.2222 | 10057 | 42764.2222 | 52821.2222
238 | Материал для заделки отверстий и огнезащиты креплений, 13мм PRO-МБОР-VENT |  | м2 | 1.6 | 796 | 1388.8889 | 2184.8889 | 1273.6 | 2222.2222 | 3495.8222
239 | Состав термостойкий клеящий "ПЛАЗАС", толщиной 0,5мм |  | кг | 20 | 146 | 73 | 219 | 2920 | 1460 | 4380
240 | Скотч алюминиевый 50мм BOS-Master |  | шт | 2 | 657 | 255.5556 | 912.5556 | 1314 | 511.1111 | 1825.1111
241 | Огнестойкая монтажная пена ОГНЕЗА EI240 |  | шт | 1 | 1762 | 685.5556 | 2447.5556 | 1762 | 685.5556 | 2447.5556
242 | Огнезащитный терморасширяющийся герметик ОГНЕЗА-ГТ |  | кг | 1 | 2799 | 1088.8889 | 3887.8889 | 2799 | 1088.8889 | 3887.8889
243 | ПВ2 |  | 6: 0
244 | Воздуховод из оцинкованной стали δ=0,5 Ø200 |  | м | 10 | 719 | 3333.3333 | 4052.3333 | 7190 | 33333.3333 | 40523.3333
245 | Воздуховод из оцинкованной стали δ=0,5 Ø250 |  | м | 3.5 | 899 | 3333.3333 | 4232.3333 | 3146.5 | 11666.6667 | 14813.1667
246 | Воздуховод класса герметичности «В» из оцинкованной стали, толщиной δ=1,0 Ø200 |  | м | 10 | 1330 | 3333.3333 | 4663.3333 | 13300 | 33333.3333 | 46633.3333
247 | Воздуховод класса герметичности « В» из нержавеющей стали марки AISI316, толщиной δ=1,0 Ø200 |  | м | 1.5 | 17157 | 3333.3333 | 20490.3333 | 25735.5 | 5000 | 30735.5
248 | Заглушка круглая из оцинкованной стали δ=0,6 Ø250 |  | шт | 2 | 422 | 379.8 | 801.8 | 844 | 759.6 | 1603.6
249 | Утка из оцинкованной стали δ=1,0 смещением 0,3м, l=0,65м Ø20 |  | шт | 1 | 3040 | 2736 | 5776 | 3040 | 2736 | 5776
250 | Отвод круглого воздуховода 90° δ=0,5 Ø200 |  | шт | 3 | 496 | 446.4 | 942.4 | 1488 | 1339.2 | 2827.2
251 | Отвод круглого воздуховода 45° δ=1,0 Ø200 |  | шт | 1 | 614 | 552.6 | 1166.6 | 614 | 552.6 | 1166.6
252 | Переход круглого сечения Ø200/ Ø250 l=0,3м из оцинкованной стали δ=0,6 |  | шт | 2 | 635 | 571.5 | 1206.5 | 1270 | 1143 | 2413
253 | Врезка Ø200 в круглый воздуховод Ø250 |  | шт | 4 | 156 | 140.4 | 296.4 | 624 | 561.6 | 1185.6
254 | Тройник круглого воздуховода δ=0,6 Ø250/ Ø250 |  | шт | 1 | 1101 | 990.9 | 2091.9 | 1101 | 990.9 | 2091.9
255 | Тройник круглого воздуховода δ=1,0 Ø250/ Ø250 |  | шт | 1 | 1516 | 1364.4 | 2880.4 | 1516 | 1364.4 | 2880.4
256 | Крепление воздуховодов |  | к-т | 1 | 5986.9 | 2352.2222 | 8339.1222 | 5986.9 | 2352.2222 | 8339.1222
257 | Теплоизоляционное покрытие кашированное, толщина 40 мм PRO-VENT-40-1НФ |  | м2 | 6.3 | 736 | 1388.8889 | 2124.8889 | 4636.8 | 8750 | 13386.8
258 | Лента стальная монтажная BOS-SOLID |  | м | 18.5 | 25 | 166.6667 | 191.6667 | 462.5 | 3083.3333 | 3545.8333
259 | Скотч алюминиевый 50мм BOS-Master |  | шт | 1 | 657 | 255.5556 | 912.5556 | 657 | 255.5556 | 912.5556
260 | П1 |  | 6: 0
261 | Воздуховод из оцинкованной стали δ=0,5 |  | 6: 0
262 | Ø100 |  | м | 1 | 359 | 3333.3333 | 3692.3333 | 359 | 3333.3333 | 3692.3333
263 | Ø125 |  | м | 10 | 450 | 3333.3333 | 3783.3333 | 4500 | 33333.3333 | 37833.3333
264 | Ø160 |  | м | 11 | 576 | 3333.3333 | 3909.3333 | 6336 | 36666.6667 | 43002.6667
265 | Ø200 |  | м | 13 | 719 | 3333.3333 | 4052.3333 | 9347 | 43333.3333 | 52680.3333
266 | Воздуховод из оцинкованной стали δ=0,6 Ø315 |  | м | 8.5 | 1547 | 3777.7778 | 5324.7778 | 13149.5 | 32111.1111 | 45260.6111
267 | Воздуховод из оцинкованной стали δ=0,7 500х300 |  | м | 0.5 | 2305 | 5333.3333 | 7638.3333 | 1152.5 | 2666.6667 | 3819.1667
268 | Воздуховод из оцинкованной стали δ=0,7 600х300 |  | м | 1.8 | 2763 | 6000 | 8763 | 4973.4 | 10800 | 15773.4
269 | Воздуховод класса герметичности «В» из оцинкованной стали,толщиной δ=1,0 Ø200 |  | м | 6 | 1330 | 3777.7778 | 5107.7778 | 7980 | 22666.6667 | 30646.6667
270 | Воздуховод класса герметичности «В» из нержавеющей стали марки AISI316, толщиной δ=1,0 300х300 ш20(н304)/ш20(н304) |  | м | 4 | 23315 | 4533.3333 | 27848.3333 | 93260 | 18133.3333 | 111393.3333
271 | Воздуховод класса герметичности «В» из нержавеющей стали марки AISI316, толщиной δ=1,0 500х300 ш20(н304)/ш20(н304) |  | м | 0.5 | 40459 | 6044.4444 | 46503.4444 | 20229.5 | 3022.2222 | 23251.7222
272 | Воздуховод класса герметичности «В» из нержавеющей стали марки AISI316, толщиной δ=1,0 600х300 ш20(н304)/ш20(н304) |  | м | 1.8 | 33604 | 6800 | 40404 | 60487.2 | 12240 | 72727.2
273 | Воздуховод класса герметичности «В» из нержавеющей стали марки AISI316, толщиной δ=1,0 700х350 ш20(н304)/ш20(н304) |  | м | 0.5 | 51176 | 7933.3333 | 59109.3333 | 25588 | 3966.6667 | 29554.6667
274 | Заглушка круглая из оцинкованной стали δ=0,5 Ø125 |  | шт | 3 | 150 | 135 | 285 | 450 | 405 | 855
275 | Заглушка круглая из оцинкованной стали δ=0,5 Ø160 |  | шт | 2 | 176 | 158.4 | 334.4 | 352 | 316.8 | 668.8
276 | Заглушка прямоугольная из оцинкованной стали δ=0,7 600х300 |  | шт | 1 | 1478 | 1330.2 | 2808.2 | 1478 | 1330.2 | 2808.2
277 | Заглушка прямоугольная из нержавеющей стали марки AISI316, |  | шт | 1 | 8650 | 1278.9111 | 9928.9111 | 8650 | 1278.9111 | 9928.9111
278 | Отвод круглого воздуховода 45° δ=0,5 Ø125 |  | шт | 1 | 199 | 179.1 | 378.1 | 199 | 179.1 | 378.1
279 | Отвод круглого воздуховода 90° δ=0,5 Ø125 |  | шт | 2 | 297 | 267.3 | 564.3 | 594 | 534.6 | 1128.6
280 | Отвод круглого воздуховода 90° δ=0,5 Ø160 |  | шт | 2 | 384 | 345.6 | 729.6 | 768 | 691.2 | 1459.2
281 | Отвод круглого воздуховода 90° δ=0,5 Ø200 |  | шт | 4 | 496 | 446.4 | 942.4 | 1984 | 1785.6 | 3769.6
282 | Отвод круглого воздуховода 90° δ=0,6 Ø315 |  | шт | 4 | 1174 | 1056.6 | 2230.6 | 4696 | 4226.4 | 8922.4
283 | Отвод круглого воздуховода 90° δ=1,0 Ø200 |  | шт | 1 | 891 | 801.9 | 1692.9 | 891 | 801.9 | 1692.9
284 | Отвод прямоугольного воздуховода 90° из нержавеющей стали марки AISI316, толщиной δ=1,0 300х300 ш20(н304)/ш20(н304) |  | шт | 1 | 18840 | 2785.6111 | 21625.6111 | 18840 | 2785.6111 | 21625.6111
285 | Отвод прямоугольного воздуховода 45° из нержавеющей стали марки AISI316, толщиной δ=1,0 700х350 ш20(н304)/ш20(н304) |  | шт | 1 | 32282 | 4662.9556 | 36944.9556 | 32282 | 4662.9556 | 36944.9556
286 | Переход круглого сечения Ø125/ Ø200 l=0,3м из оцинкованной стали δ=0,5 |  | шт | 1 | 376 | 338.4 | 714.4 | 376 | 338.4 | 714.4
287 | Переход круглого сечения Ø160/ Ø200 l=0,3м из оцинкованной стали δ=0,5 |  | шт | 2 | 403 | 362.7 | 765.7 | 806 | 725.4 | 1531.4
288 | Переход круглого сечения Ø200/ Ø315 l=0,3м из оцинкованной стали δ=0,6 |  | шт | 2 | 788 | 709.2 | 1497.2 | 1576 | 1418.4 | 2994.4
289 | Переход с круглого на прямоугольное сечения Ø315/ Ø600х300 l=0,5м из оцинкованной стали δ=0,7 |  | шт | 1 | 5096 | 4586.4 | 9682.4 | 5096 | 4586.4 | 9682.4
290 | Переход прямоугольного сечения 300х300/600х300 l=0,4м из нержавеющей стали марки AISI316, толщиной δ=1,0 ш20(н304)/ш20(н304) |  | шт | 1 | 26102 | 3859.2667 | 29961.2667 | 26102 | 3859.2667 | 29961.2667
291 | Переход прямоугольного сечения 300х300/700х350 l=0,5м из нержавеющей стали марки AISI316, толщиной δ=1,0 ш20(н304)/ш20(н304) |  | шт | 1 | 32615 | 4822.2778 | 37437.2778 | 32615 | 4822.2778 | 37437.2778
292 | Врезка Ø100 в круглый воздуховод Ø125 |  | шт | 1 | 92 | 82.8 | 174.8 | 92 | 82.8 | 174.8
293 | Врезка Ø100 в круглый воздуховод Ø200 |  | шт | 2 | 84 | 75.6 | 159.6 | 168 | 151.2 | 319.2
294 | Врезка Ø125 в круглый воздуховод Ø160 |  | шт | 1 | 106 | 95.4 | 201.4 | 106 | 95.4 | 201.4
295 | Врезка Ø125 в круглый воздуховод Ø200 |  | шт | 1 | 102 | 91.8 | 193.8 | 102 | 91.8 | 193.8
296 | Врезка Ø125 в круглый воздуховод Ø315 |  | шт | 1 | 137 | 123.3 | 260.3 | 137 | 123.3 | 260.3
297 | Врезка 200х100 в круглый воздуховод Ø125 |  | шт | 1 | 638 | 574.2 | 1212.2 | 638 | 574.2 | 1212.2
298 | Врезка 500х300 в прямоугольный воздуховод |  | шт | 2 | 1254 | 1128.6 | 2382.6 | 2508 | 2257.2 | 4765.2
299 | Врезка из нержавеющей стали марки AISI316 500х300 в прямоугольный воздуховод ш20(н304)/отб20 |  | шт | 2 | 7459 | 1102.8333 | 8561.8333 | 14918 | 2205.6667 | 17123.6667
300 | Тройник круглого воздуховода δ=0,6 Ø200/ Ø200 |  | шт | 2 | 831 | 747.9 | 1578.9 | 1662 | 1495.8 | 3157.8
301 | Тройник круглого воздуховода δ=0,6 Ø315/ Ø315 |  | шт | 1 | 1500 | 1350 | 2850 | 1500 | 1350 | 2850
302 | Крепление воздуховодов |  | к-т | 1 | 40694.81 | 16102.2222 | 56797.0322 | 40694.81 | 16102.2222 | 56797.0322
303 | Теплоизоляционное покрытие кашированное, толщина 40 мм PRO-VENT-40-1НФ |  | м2 | 10 | 736 | 1388.8889 | 2124.8889 | 7360 | 13888.8889 | 21248.8889
304 | Лента стальная монтажная BOS-SOLID |  | м | 30 | 25 | 166.6667 | 191.6667 | 750 | 5000 | 5750
305 | Огнезащитное покрытие, толщина 5 мм PRO-МБОР-VENT-5-1БТ |  | м2 | 3.8 | 445 | 1892.2222 | 2337.2222 | 1691 | 7190.4444 | 8881.4444
306 | Материал для заделки отверстий и огнезащиты креплений, 13мм PRO-МБОР-VENT |  | м2 | 0.8 | 796 | 1388.8889 | 2184.8889 | 636.8 | 1111.1111 | 1747.9111
307 | Состав термостойкий клеящий "ПЛАЗАС", толщиной 0,5мм |  | кг | 5 | 146 | 73 | 219 | 730 | 365 | 1095
308 | Скотч алюминиевый 50мм BOS-Master |  | шт | 1 | 657 | 255.5556 | 912.5556 | 657 | 255.5556 | 912.5556
309 | Огнестойкая монтажная пена ОГНЕЗА EI240 |  | шт | 1 | 1762 | 685.5556 | 2447.5556 | 1762 | 685.5556 | 2447.5556
310 | Огнезащитный терморасширяющийся герметик ОГНЕЗА-ГТr |  | кг | 1 | 2799 | 1088.8889 | 3887.8889 | 2799 | 1088.8889 | 3887.8889
311 | П2.1 |  | 6: 0
312 | Воздуховод из оцинкованной стали δ=0,7 800х600 |  | м | 6 | 4196 | 9333.3333 | 13529.3333 | 25176 | 56000 | 81176
313 | Воздуховод из оцинкованной стали δ=0,8 1000х700 |  | м | 1 | 6839 | 11333.3333 | 18172.3333 | 6839 | 11333.3333 | 18172.3333
314 | Воздуховод из нержавеющей стали марки AISI316, толщиной δ=1,0 Ø400 ш20(н304)/ш20(н304) |  | м | 10 | 28839 | 4744.8889 | 33583.8889 | 288390 | 47448.8889 | 335838.8889
315 | Воздуховод из нержавеющей стали марки AISI316, толщиной δ=1,0 500х250 ш20(н304)/ш20(н304) |  | м | 13 | 28460 | 5666.6667 | 34126.6667 | 369980 | 73666.6667 | 443646.6667
316 | Воздуховод из нержавеющей стали марки AISI316, толщиной δ=1,0 500х400 ш20(н304)/ш20(н304) |  | м | 14 | 33604 | 6800 | 40404 | 470456 | 95200 | 565656
317 | Воздуховод из нержавеющей стали марки AISI316, толщиной δ=1,0 600х500 ш20(н304)/ш20(н304) |  | м | 24 | 40463 | 8311.1111 | 48774.1111 | 971112 | 199466.6667 | 1170578.6667
318 | Воздуховод из нержавеющей стали марки AISI316, толщиной δ=1,0 600х600 ш20(н304)/ш20(н304) |  | м | 7 | 43895 | 9066.6667 | 52961.6667 | 307265 | 63466.6667 | 370731.6667
319 | Воздуховод из нержавеющей стали марки AISI316, толщиной δ=1,0 800х600 ш20(н304)/ш20(н304) |  | м | 17 | 50755 | 10577.7778 | 61332.7778 | 862835 | 179822.2222 | 1042657.2222
320 | Воздуховод класса герметичности «В» из нержавеющей стали, толщиной δ=1,0 800х600 ш20(н304)/ш20(н304) |  | м | 6 | 50755 | 10577.7778 | 61332.7778 | 304530 | 63466.6667 | 367996.6667
321 | Воздуховод класса герметичности «В» из нержавеющей стали, толщиной δ=1,0 1000х700 ш20(н304)/ш20(н304) |  | м | 12.5 | 65400 | 12844.4444 | 78244.4444 | 817500 | 160555.5556 | 978055.5556
322 | Воздуховод класса герметичности «В» из оцинкованной стали, толщиной δ=1,0 800х600 |  | м | 9 | 5431 | 9333.3333 | 14764.3333 | 48879 | 84000 | 132879
323 | Заглушка прямоугольная из нержавеющей стали марки AISI316, толщиной δ=1,0 500х250 |  | шт | 2 | 7149 | 1057.0444 | 8206.0444 | 14298 | 2114.0889 | 16412.0889
324 | Заглушка прямоугольная из оцинкованной стали δ=0,7 800х600 |  | шт | 1 | 2625 | 2362.5 | 4987.5 | 2625 | 2362.5 | 4987.5
325 | Заглушка прямоугольная из оцинкованной стали δ=0,8 1000х700 |  | шт | 1 | 4268 | 3841.2 | 8109.2 | 4268 | 3841.2 | 8109.2
326 | Утка из нержавеющей стали марки AISI316, толщиной δ=1,0 смещение 0,8м, l=1,2м 500х600 ш20(н304)/ш20(н304) |  | шт | 1 | 83406 | 12332.0889 | 95738.0889 | 83406 | 12332.0889 | 95738.0889
327 | Утка из нержавеющей стали марки AISI316, толщиной δ=1,0 смещение 0,9м, l=1,4м 600х500 ш20(н304)/ш20(н304) |  | шт | 1 | 94269 | 13938.3111 | 108207.3111 | 94269 | 13938.3111 | 108207.3111
328 | Утка из нержавеющей стали марки AISI316, толщиной δ=1,0 смещение 0,3м, l=0,7м 600х800 ш20(н304)/ш20(н304) |  | шт | 1 | 58184 | 8602.8222 | 66786.8222 | 58184 | 8602.8222 | 66786.8222
329 | Отвод круглого воздуховода 45° из нержавеющей стали марки AISI316, толщиной δ=1,0 Ø400 |  | шт | 2 | 21688 | 3206.6667 | 24894.6667 | 43376 | 6413.3333 | 49789.3333
330 | Отвод прямоугольного воздуховода 90° из нержавеющей стали марки AISI316, толщиной δ=1,0 500х600 ш20(н304)/ш20(н304) |  | шт | 1 | 35667 | 5273.5222 | 40940.5222 | 35667 | 5273.5222 | 40940.5222
331 | Отвод прямоугольного воздуховода 90° из нержавеющей стали марки AISI316, толщиной δ=1,0 600х800 ш20(н304)/ш20(н304) |  | шт | 3 | 47485 | 7021.0111 | 54506.0111 | 142455 | 21063.0333 | 163518.0333
332 | Отвод прямоугольного воздуховода 90° из нержавеющей стали марки AISI316, толщиной δ=1,0 800х600 ш20(н304)/ш20(н304) |  | шт | 2 | 55258 | 8170.3556 | 63428.3556 | 110516 | 16340.7111 | 126856.7111
333 | Отвод прямоугольного воздуховода 90° из оцинкованной стали, толщиной δ=1,0 800х600 |  | шт | 1 | 11232 | 10108.8 | 21340.8 | 11232 | 10108.8 | 21340.8
334 | Отвод прямоугольного воздуховода 90° из оцинкованной стали, толщиной δ=0,7 800х600 |  | шт | 2 | 8928 | 8035.2 | 16963.2 | 17856 | 16070.4 | 33926.4
335 | Переход прямоугольного сечения 500х250/500х400 l=0,3м из нержавеющей стали марки AISI316, толщиной δ=1,0 ш20(н304)/ш20(н304) |  | шт | 2 | 23052 | 3408.3111 | 26460.3111 | 46104 | 6816.6222 | 52920.6222
336 | Переход прямоугольного сечения 500х400/500х600 l=0,3м из нержавеющей стали марки AISI316, толщиной δ=1,0 ш20(н304)/ш20(н304) |  | шт | 1 | 26477 | 3914.7333 | 30391.7333 | 26477 | 3914.7333 | 30391.7333
337 | Переход прямоугольного сечения 500х400/600х500 l=0,3м из нержавеющей стали марки AISI316, толщиной δ=1,0 ш20(н304)/ш20(н304) |  | шт | 1 | 26320 | 3891.4778 | 30211.4778 | 26320 | 3891.4778 | 30211.4778
338 | Переход прямоугольного сечения 500х600/600х600 l=0,3м из нержавеющей стали марки AISI316, толщиной δ=1,0 ш20(н304)/ш20(н304) |  | шт | 1 | 29068 | 4297.9444 | 33365.9444 | 29068 | 4297.9444 | 33365.9444
339 | Переход прямоугольного сечения 600х600/600х800 l=0,3м из нержавеющей стали марки AISI316, толщиной δ=1,0 ш20(н304)/ш20(н304) |  | шт | 1 | 32175 | 4757.2778 | 36932.2778 | 32175 | 4757.2778 | 36932.2778
340 | Врезка Ø400 из нержавеющей стали марки AISI316 в прямоугольный воздуховод |  | шт | 10 | 8823 | 1304.4778 | 10127.4778 | 88230 | 13044.7778 | 101274.7778
341 | Врезка 600х500 из нержавеющей стали марки AISI316 в прямоугольный воздуховод |  | шт | 1 | 9483 | 1402.1222 | 10885.1222 | 9483 | 1402.1222 | 10885.1222
342 | Врезка 800х600 из оцинкованной стали в прямоугольный воздуховод |  | шт | 2 | 1958 | 1762.2 | 3720.2 | 3916 | 3524.4 | 7440.4
343 | Крепление воздуховодов |  | к-т | 1 | 267644.35 | 106486.6667 | 374131.0167 | 267644.35 | 106486.6667 | 374131.0167
344 | Теплоизоляционное покрытие кашированное, толщина 40 мм PRO-VENT-40-1НФ |  | м2 | 2 | 736 | 1388.8889 | 2124.8889 | 1472 | 2777.7778 | 4249.7778
345 | Лента стальная монтажная BOS-SOLID |  | м | 10 | 25 | 166.6667 | 191.6667 | 250 | 1666.6667 | 1916.6667
346 | Огнезащитное покрытие, толщина 5 мм PRO-МБОР-VENT-5-1БТ |  | м2 | 40 | 445 | 1892.2222 | 2337.2222 | 17800 | 75688.8889 | 93488.8889
347 | Покровный слой для защиты изоляции BOS-PROTECTION Ф |  | м2 | 17 | 735 | 1277.7778 | 2012.7778 | 12495 | 21722.2222 | 34217.2222
348 | Материал для заделки отверстий и огнезащиты креплений, 13мм PRO-МБОР-VENT |  | м2 | 3.5 | 796 | 1388.8889 | 2184.8889 | 2786 | 4861.1111 | 7647.1111
349 | Состав термостойкий клеящий "ПЛАЗАС", толщиной 0,5мм |  | кг | 40 | 146 | 73 | 219 | 5840 | 2920 | 8760
350 | Скотч алюминиевый 50мм BOS-Master |  | шт | 2 | 657 | 255.5556 | 912.5556 | 1314 | 511.1111 | 1825.1111
351 | Огнестойкая монтажная пена ОГНЕЗА EI240 |  | шт | 1 | 1762 | 685.5556 | 2447.5556 | 1762 | 685.5556 | 2447.5556
352 | Огнезащитный терморасширяющийся герметик ОГНЕЗА-ГТr |  | кг | 1 | 2799 | 1088.8889 | 3887.8889 | 2799 | 1088.8889 | 3887.8889
353 | П2.2 |  | 6: 0
354 | Воздуховод из оцинкованной стали δ=0,8 1000х500 |  | м | 11 | 5147 | 10000 | 15147 | 56617 | 110000 | 166617
355 | Воздуховод из оцинкованной стали δ=0,8 1000х700 |  | м | 1 | 6839 | 11333.3333 | 18172.3333 | 6839 | 11333.3333 | 18172.3333
356 | Воздуховод из оцинкованной стали δ=0,8 1250х500 |  | м | 2.5 | 5965 | 11666.6667 | 17631.6667 | 14912.5 | 29166.6667 | 44079.1667
357 | Воздуховод из нержавеющей стали марки AISI316, толщиной δ=1,0 Ø400 |  | м | 10 | 28839 | 4744.8889 | 33583.8889 | 288390 | 47448.8889 | 335838.8889
358 | Воздуховод из нержавеющей стали марки AISI316, толщиной δ=1,0 500х250 ш20(н304)/ш20(н304) |  | м | 13 | 28460 | 5666.6667 | 34126.6667 | 369980 | 73666.6667 | 443646.6667
359 | Воздуховод из нержавеющей стали марки AISI316, толщиной δ=1,0 500х400 ш20(н304)/ш20(н304) |  | м | 14 | 33604 | 6800 | 40404 | 470456 | 95200 | 565656
360 | Воздуховод из нержавеющей стали марки AISI316, толщиной δ=1,0 600х500 ш20(н304)/ш20(н304) |  | м | 24 | 40463 | 8311.1111 | 48774.1111 | 971112 | 199466.6667 | 1170578.6667
361 | Воздуховод из нержавеющей стали марки AISI316, толщиной δ=1,0 600х600 ш20(н304)/ш20(н304) |  | м | 7 | 43895 | 9066.6667 | 52961.6667 | 307265 | 63466.6667 | 370731.6667
362 | Воздуховод из нержавеющей стали марки AISI316, толщиной δ=1,0 800х600 ш20(н304)/ш20(н304) |  | м | 11.5 | 50755 | 10577.7778 | 61332.7778 | 583682.5 | 121644.4444 | 705326.9444
363 | Воздуховод из нержавеющей стали марки AISI316, толщиной δ=1,0 1000х500 ш20(н304)/ш20(н304) |  | м | 15 | 58164 | 11333.3333 | 69497.3333 | 872460 | 170000 | 1042460
364 | Воздуховод из нержавеющей стали марки AISI316, толщиной δ=1,0 1250х400 ш20(н304)/ш20(н304) |  | м | 2.5 | 63590 | 12466.6667 | 76056.6667 | 158975 | 31166.6667 | 190141.6667
365 | Воздуховод класса герметичности «В» из нержавеющей стали, толщиной δ=1,0 1000х700 ш20(н304)/ш20(н304) |  | м | 0.5 | 89925 | 12844.4444 | 102769.4444 | 44962.5 | 6422.2222 | 51384.7222
366 | Заглушка прямоугольная из нержавеющей стали марки AISI316, толщиной δ=1,0 500х250 |  | шт | 2 | 7149 | 1057.0444 | 8206.0444 | 14298 | 2114.0889 | 16412.0889
367 | Заглушка прямоугольная из оцинкованной стали δ=0,8 1250х500 |  | шт | 1 | 4074 | 3666.6 | 7740.6 | 4074 | 3666.6 | 7740.6
368 | Утка из нержавеющей стали марки AISI316, толщиной δ=1,0 смещение 0,8м, l=1,2м 500х600 ш20(н304)/ш20(н304) |  | шт | 1 | 83406 | 12332.0889 | 95738.0889 | 83406 | 12332.0889 | 95738.0889
369 | Утка из нержавеющей стали марки AISI316, толщиной δ=1,0 смещение 0,9м, l=1,4м 600х500 ш20(н304)/ш20(н304) |  | шт | 1 | 94269 | 13938.3111 | 108207.3111 | 94269 | 13938.3111 | 108207.3111
370 | Утка из нержавеющей стали марки AISI316, толщиной δ=1,0 смещение 0,7м, l=1,25м 800х600 ш20(н304)/ш20(н304) |  | шт | 1 | 99159 | 14661.2556 | 113820.2556 | 99159 | 14661.2556 | 113820.2556
371 | Отвод круглого воздуховода 45° из нержавеющей стали марки AISI316, толщиной δ=1,0 Ø400 |  | шт | 2 | 28486 | 4211.8556 | 32697.8556 | 56972 | 8423.7111 | 65395.7111
372 | Отвод прямоугольного воздуховода 90° из нержавеющей стали марки AISI316, толщиной δ=1,0 500х600 ш20(н304)/ш20(н304) |  | шт | 1 | 35667 | 5273.5222 | 40940.5222 | 35667 | 5273.5222 | 40940.5222
373 | Отвод прямоугольного воздуховода 90° из нержавеющей стали марки AISI316, толщиной δ=1,0 600х800 ш20(н304)/ш20(н304) |  | шт | 1 | 47485 | 7021.0111 | 54506.0111 | 47485 | 7021.0111 | 54506.0111
374 | Отвод прямоугольного воздуховода 90° из нержавеющей стали марки AISI316, толщиной δ=1,0 500х1000 ш20(н304)/ш20(н304) |  | шт | 1 | 51218 | 7572.9333 | 58790.9333 | 51218 | 7572.9333 | 58790.9333
375 | Отвод прямоугольного воздуховода 90° из нержавеющей стали марки AISI316, толщиной δ=1,0 1000х500 ш20(н304)/ш20(н304) |  | шт | 1 | 71949 | 10638.1889 | 82587.1889 | 71949 | 10638.1889 | 82587.1889
376 | Отвод прямоугольного воздуховода 90° из нержавеющей стали марки AISI316, толщиной δ=1,0 400х1250 ш20(н304)/ш20(н304) |  | шт | 1 | 50999 | 7540.4333 | 58539.4333 | 50999 | 7540.4333 | 58539.4333
377 | Отвод прямоугольного воздуховода 90° из оцинкованной стали, толщиной δ=0,8 500х1000 |  | шт | 1 | 8928 | 8035.2 | 16963.2 | 8928 | 8035.2 | 16963.2
378 | Отвод прямоугольного воздуховода 90° из оцинкованной стали, толщиной δ=0,8 1000х500 |  | шт | 1 | 12223 | 11000.7 | 23223.7 | 12223 | 11000.7 | 23223.7
379 | Отвод прямоугольного воздуховода 90° из оцинкованной стали, толщиной δ=0,8 500х1250 |  | шт | 1 | 10202 | 9181.8 | 19383.8 | 10202 | 9181.8 | 19383.8
380 | Переход прямоугольного сечения 500х250/500х400 l=0,3м из нержавеющей стали марки AISI316, толщиной δ=1,0 ш20(н304)/ш20(н304) |  | шт | 2 | 23052 | 3408.3111 | 26460.3111 | 46104 | 6816.6222 | 52920.6222
381 | Переход прямоугольного сечения 500х400/500х600 l=0,3м из нержавеющей стали марки AISI316, толщиной δ=1,0 ш20(н304)/ш20(н304) |  | шт | 1 | 26477 | 3914.7333 | 30391.7333 | 26477 | 3914.7333 | 30391.7333
382 | Переход прямоугольного сечения 500х400/600х500 l=0,3м из нержавеющей стали марки AISI316, толщиной δ=1,0 ш20(н304)/ш20(н304) |  | шт | 1 | 26320 | 3891.4778 | 30211.4778 | 26320 | 3891.4778 | 30211.4778
383 | Переход прямоугольного сечения 500х600/600х600 l=0,3м из нержавеющей стали марки AISI316, толщиной δ=1,0 ш20(н304)/ш20(н304) |  | шт | 1 | 29068 | 4297.9444 | 33365.9444 | 29068 | 4297.9444 | 33365.9444
384 | Переход прямоугольного сечения 600х600/600х800 l=0,3м из нержавеющей стали марки AISI316, толщиной δ=1,0 ш20(н304)/ш20(н304) |  | шт | 1 | 32175 | 4757.2778 | 36932.2778 | 32175 | 4757.2778 | 36932.2778
385 | Переход прямоугольного сечения 600х800/500х1000 l=0,4м из нержавеющей стали марки AISI316, толщиной δ=1,0 ш20(н304)/ш20(н304) |  | шт | 1 | 46826 | 6923.5111 | 53749.5111 | 46826 | 6923.5111 | 53749.5111
386 | Переход прямоугольного сечения 500х1000/400х1250 l=0,3м из нержавеющей стали марки AISI316, толщиной δ=1,0 ш20(н304)/ш20(н304) |  | шт | 1 | 45289 | 6696.3 | 51985.3 | 45289 | 6696.3 | 51985.3
387 | Переход прямоугольного сечения 1000х500/1250х400 l=0,3м из оцинкованной стали, толщиной δ=0,8 |  | шт | 1 | 8304 | 7473.6 | 15777.6 | 8304 | 7473.6 | 15777.6
388 | Переход прямоугольного сечения 1000х500/1250х500 l=0,3м из оцинкованной стали, толщиной δ=0,8 |  | шт | 1 | 8251 | 7425.9 | 15676.9 | 8251 | 7425.9 | 15676.9
389 | Врезка Ø400 из нержавеющей стали марки AISI316 в прямоугольный воздуховод |  | шт | 10 | 8823 | 1304.4778 | 10127.4778 | 88230 | 13044.7778 | 101274.7778
390 | Врезка 600х500 из нержавеющей стали марки AISI316 в прямоугольный воздуховод |  | шт | 1 | 9483 | 1402.1222 | 10885.1222 | 9483 | 1402.1222 | 10885.1222
391 | Врезка 1000х700 из оцинкованной стали в прямоугольный воздуховод |  | шт | 2 | 2820 | 2538 | 5358 | 5640 | 5076 | 10716
392 | Крепление воздуховодов |  | к-т | 1 | 257933.375 | 102614.4444 | 360547.8194 | 257933.375 | 102614.4444 | 360547.8194
393 | Теплоизоляционное покрытие кашированное, толщина 40 мм PRO-VENT-40-1НФ |  | м2 | 2 | 736 | 1388.8889 | 2124.8889 | 1472 | 2777.7778 | 4249.7778
394 | Лента стальная монтажная BOS-SOLID |  | м | 10 | 25 | 166.6667 | 191.6667 | 250 | 1666.6667 | 1916.6667
395 | Огнезащитное покрытие, толщина 5 мм PRO-МБОР-VENT-5-1БТ |  | м2 | 4.5 | 445 | 1892.2222 | 2337.2222 | 2002.5 | 8515 | 10517.5
396 | Материал для заделки отверстий и огнезащиты креплений, 13мм PRO-МБОР-VENT |  | м2 | 0.5 | 796 | 1388.8889 | 2184.8889 | 398 | 694.4444 | 1092.4444
397 | Состав термостойкий клеящий "ПЛАЗАС", толщиной 0,5мм |  | кг | 4 | 146 | 73 | 219 | 584 | 292 | 876
398 | Скотч алюминиевый 50мм BOS-Master |  | шт | 1 | 657 | 255.5556 | 912.5556 | 657 | 255.5556 | 912.5556
399 | Огнестойкая монтажная пена ОГНЕЗА EI240 |  | шт | 1 | 1762 | 685.5556 | 2447.5556 | 1762 | 685.5556 | 2447.5556
400 | Огнезащитный терморасширяющийся герметик ОГНЕЗА-ГТr |  | кг | 1 | 2799 | 1088.8889 | 3887.8889 | 2799 | 1088.8889 | 3887.8889
401 | П3.1, П3.2 |  | 6: 0
402 | Воздуховод из оцинкованной стали δ=0,8 600х600 |  | м | 5 | 3952 | 8000 | 11952 | 19760 | 40000 | 59760
403 | Воздуховод из оцинкованной стали δ=0,8 900х500 |  | м | 0.5 | 6663 | 9333.3333 | 15996.3333 | 3331.5 | 4666.6667 | 7998.1667
404 | Воздуховод класса герметичности «В» из оцинкованной стали δ=1,0 800х600 |  | м | 17.5 | 5431 | 10577.7778 | 16008.7778 | 95042.5 | 185111.1111 | 280153.6111
405 | Воздуховод из нержавеющей стали марки AISI316, толщиной δ=1,0 600х600 ш20(н304)/ш20(н304) |  | м | 3 | 43895 | 9066.6667 | 52961.6667 | 131685 | 27200 | 158885
406 | Воздуховод из нержавеющей стали марки AISI316, толщиной δ=1,0 700х400 ш20(н304)/ш20(н304) |  | м | 5 | 40463 | 8311.1111 | 48774.1111 | 202315 | 41555.5556 | 243870.5556
407 | Воздуховод из нержавеющей стали марки AISI316, толщиной δ=1,0 700х600 ш20(н304)/ш20(н304) |  | м | 4 | 47325 | 9822.2222 | 57147.2222 | 189300 | 39288.8889 | 228588.8889
408 | Воздуховод из нержавеющей стали марки AISI316, толщиной δ=1,0 800х600 ш20(н304)/ш20(н304) |  | м | 15 | 50755 | 10577.7778 | 61332.7778 | 761325 | 158666.6667 | 919991.6667
409 | Воздуховод класса герметичности «В» из нержавеющей стали, толщиной δ=1,0 900х500 ш20(н304)/ш20(н304) |  | м | 0.5 | 66175 | 10577.7778 | 76752.7778 | 33087.5 | 5288.8889 | 38376.3889
410 | Воздуховод класса герметичности «В» из нержавеющей стали, толщиной δ=1,0 1000х800 ш20(н304)/ш20(н304) |  | м | 1.5 | 69017 | 13600 | 82617 | 103525.5 | 20400 | 123925.5
411 | Воздуховод класса герметичности «В» из нержавеющей стали, толщиной δ=1,0 1250х600 ш20(н304)/ш20(н304) |  | м | 3.4 | 70826 | 13977.7778 | 84803.7778 | 240808.4 | 47524.4444 | 288332.8444
412 | Заглушка прямоугольная из нержавеющей стали марки AISI316, толщиной δ=1,0 700х400 |  | шт | 2 | 12292 | 1775.5111 | 14067.5111 | 24584 | 3551.0222 | 28135.0222
413 | Заглушка прямоугольная из оцинкованной стали δ=0,8 600х600 |  | шт | 2 | 2331 | 2097.9 | 4428.9 | 4662 | 4195.8 | 8857.8
414 | Заглушка прямоугольная из оцинкованной стали δ=0,8 600х800 |  | шт | 1 | 2835 | 2551.5 | 5386.5 | 2835 | 2551.5 | 5386.5
415 | Заглушка прямоугольная из оцинкованной стали δ=0,8 1250х600 |  | шт | 2 | 4553 | 4097.7 | 8650.7 | 9106 | 8195.4 | 17301.4
416 | Утка из нержавеющей стали марки AISI316, толщиной δ=1,0 смещение 0,35м, l=0,8м 600х800 ш20(н304)/ш20(н304) |  | шт | 1 | 64499 | 9536.5111 | 74035.5111 | 64499 | 9536.5111 | 74035.5111
417 | Утка из оцинкованной стали, толщиной δ=1,0 смещение 0,8м, l=1,35м 800х600 |  | шт | 1 | 118625 | 106762.5 | 225387.5 | 118625 | 106762.5 | 225387.5
418 | Отвод прямоугольного воздуховода 90° из нержавеющей стали марки AISI316, толщиной δ=1,0 600х800 ш20(н304)/ш20(н304) |  | шт | 2 | 47485 | 7021.0111 | 54506.0111 | 94970 | 14042.0222 | 109012.0222
419 | Отвод прямоугольного воздуховода 90° из оцинкованной стали, толщиной δ=0,8 600х600 |  | шт | 2 | 7380 | 6642 | 14022 | 14760 | 13284 | 28044
420 | Отвод прямоугольного воздуховода 90° из нержавеющей стали марки AISI316, толщиной δ=1,0 800х1000 ш20(н304)/ш20(н304) |  | шт | 1 | 74633 | 11034.9778 | 85667.9778 | 74633 | 11034.9778 | 85667.9778
421 | Переход прямоугольного сечения 400х700/600х700 l=0,3м из нержавеющей стали марки AISI316, толщиной δ=1,0 ш20(н304)/ш20(н304) |  | шт | 1 | 30364 | 4489.4778 | 34853.4778 | 30364 | 4489.4778 | 34853.4778
422 | Переход прямоугольного сечения 600х700/600х800 l=0,3м из нержавеющей стали марки AISI316, толщиной δ=1,0 ш20(н304)/ш20(н304) |  | шт | 1 | 32823 | 4853.1889 | 37676.1889 | 32823 | 4853.1889 | 37676.1889
423 | Врезка 600х600 из нержавеющей стали марки AISI316 в прямоугольный воздуховод ш20(н304)/ш20(н304) |  | шт | 5 | 10158 | 1501.9333 | 11659.9333 | 50790 | 7509.6667 | 58299.6667
424 | Врезка 900х500 из нержавеющей стали марки AISI316 в прямоугольный воздуховод ш20(н304)/ш20(н304) |  | шт | 2 | 11512 | 1702.1333 | 13214.1333 | 23024 | 3404.2667 | 26428.2667
425 | Врезка 800х1000 из нержавеющей стали марки AISI316 в прямоугольный воздуховод |  | шт | 1 | 17052 | 2521.1333 | 19573.1333 | 17052 | 2521.1333 | 19573.1333
426 | Врезка 600х600 из оцинкованной стали в прямоугольный воздуховод |  | шт | 2 | 1832 | 1648.8 | 3480.8 | 3664 | 3297.6 | 6961.6
427 | Врезка 900х500 из оцинкованной стали в прямоугольный воздуховод |  | шт | 2 | 2082 | 1873.8 | 3955.8 | 4164 | 3747.6 | 7911.6
428 | Крепление воздуховодов |  | к-т | 1 | 117536.77 | 46650 | 164186.77 | 117536.77 | 46650 | 164186.77
429 | Теплоизоляционное покрытие кашированное, толщина 40 мм PRO-VENT-40-1НФ |  | м2 | 20 | 736 | 1388.8889 | 2124.8889 | 14720 | 27777.7778 | 42497.7778
430 | Лента стальная монтажная BOS-SOLID |  | м | 70 | 25 | 166.6667 | 191.6667 | 1750 | 11666.6667 | 13416.6667
431 | Огнезащитное покрытие, толщина 5 мм PRO-МБОР-VENT-5-1БТ |  | м2 | 45 | 445 | 1892.2222 | 2337.2222 | 20025 | 85150 | 105175
432 | Материал для заделки отверстий и огнезащиты креплений, 13мм PRO-МБОР-VENT |  | м2 | 0.5 | 796 | 1388.8889 | 2184.8889 | 398 | 694.4444 | 1092.4444
433 | Состав термостойкий клеящий "ПЛАЗАС", толщиной 0,5мм |  | кг | 30 | 146 | 73 | 219 | 4380 | 2190 | 6570
434 | Скотч алюминиевый 50мм BOS-Master |  | шт | 2 | 657 | 255.5556 | 912.5556 | 1314 | 511.1111 | 1825.1111
435 | Огнестойкая монтажная пена ОГНЕЗА EI240 |  | шт | 1 | 1762 | 685.5556 | 2447.5556 | 1762 | 685.5556 | 2447.5556
436 | Огнезащитный терморасширяющийся герметик ОГНЕЗА-ГТr |  | кг | 1 | 2799 | 1088.8889 | 3887.8889 | 2799 | 1088.8889 | 3887.8889
437 | П4 |  | 6: 0
438 | Воздуховод из оцинкованной стали δ=0,5 Ø100 |  | м | 10 | 359 | 3333.3333 | 3692.3333 | 3590 | 33333.3333 | 36923.3333
439 | Воздуховод из нержавеющей стали марки AISI316, толщиной δ=1,0 Ø100 |  | м | 0.5 | 10728 | 3333.3333 | 14061.3333 | 5364 | 1666.6667 | 7030.6667
440 | Заглушка круглая из оцинкованной стали δ=0,5 Ø100 |  | шт | 1 | 131 | 117.9 | 248.9 | 131 | 117.9 | 248.9
441 | Отвод круглого воздуховода 90° δ=0,5 Ø125 |  | шт | 6 | 297 | 267.3 | 564.3 | 1782 | 1603.8 | 3385.8
442 | Тройник круглого воздуховода δ=0,5 Ø100/ Ø100 |  | шт | 1 | 281 | 252.9 | 533.9 | 281 | 252.9 | 533.9
443 | Крепление воздуховодов |  | к-т | 1 | 2787 | 1096.6667 | 3883.6667 | 2787 | 1096.6667 | 3883.6667
444 | Теплоизоляционное покрытие кашированное, толщина 40 мм PRO-VENT-40-1НФ |  | м2 | 1 | 736 | 1388.8889 | 2124.8889 | 736 | 1388.8889 | 2124.8889
445 | Лента стальная монтажная BOS-SOLID |  | м | 5 | 25 | 166.6667 | 191.6667 | 125 | 833.3333 | 958.3333
446 | В1 |  | 6: 0
447 | Воздуховод из оцинкованной стали δ=0,5 Ø100 |  | м | 4 | 359 | 3333.3333 | 3692.3333 | 1436 | 13333.3333 | 14769.3333
448 | Воздуховод из оцинкованной стали δ=0,5 Ø125 |  | м | 18 | 450 | 3333.3333 | 3783.3333 | 8100 | 60000 | 68100
449 | Воздуховод из оцинкованной стали δ=0,5 Ø160 |  | м | 12 | 576 | 3333.3333 | 3909.3333 | 6912 | 40000 | 46912
450 | Воздуховод из оцинкованной стали δ=0,5 Ø200 |  | м | 14 | 719 | 3333.3333 | 4052.3333 | 10066 | 46666.6667 | 56732.6667
451 | Воздуховод из оцинкованной стали δ=0,6 Ø250 |  | м | 6.5 | 1228 | 3333.3333 | 4561.3333 | 7982 | 21666.6667 | 29648.6667
452 | Воздуховод класса герметичности «В» из нержавеющей стали марки AISI316, толщиной δ=1,5 Ø250 |  | м | 7 | 49136 | 3777.7778 | 52913.7778 | 343952 | 26444.4444 | 370396.4444
453 | Заглушка круглая из оцинкованной стали δ=0,5 Ø100 |  | шт | 1 | 131 | 117.9 | 248.9 | 131 | 117.9 | 248.9
454 | Заглушка круглая из оцинкованной стали δ=0,5 Ø125 |  | шт | 3 | 150 | 135 | 285 | 450 | 405 | 855
455 | Заглушка круглая из оцинкованной стали δ=0,5 Ø160 |  | шт | 1 | 176 | 158.4 | 334.4 | 176 | 158.4 | 334.4
456 | Утка из оцинкованной стали, толщиной δ=0,5 смещение 0,15м, l=0,35м Ø100 |  | шт | 1 | 917 | 825.3 | 1742.3 | 917 | 825.3 | 1742.3
457 | Утка из оцинкованной стали, толщиной δ=0,5 смещение 0,2м, l=0,4м Ø125 |  | шт | 1 | 1275 | 1147.5 | 2422.5 | 1275 | 1147.5 | 2422.5
458 | Утка из оцинкованной стали, толщиной δ=0,5 смещение 0,35м, l=0,7м Ø200 |  | шт | 1 | 2293 | 2063.7 | 4356.7 | 2293 | 2063.7 | 4356.7
459 | Отвод круглого воздуховода 45° δ=0,5 Ø100 |  | шт | 1 | 163 | 146.7 | 309.7 | 163 | 146.7 | 309.7
460 | Отвод круглого воздуховода 45° δ=0,5 Ø125 |  | шт | 1 | 199 | 179.1 | 378.1 | 199 | 179.1 | 378.1
461 | Отвод круглого воздуховода 90° δ=0,5 Ø125 |  | шт | 6 | 297 | 267.3 | 564.3 | 1782 | 1603.8 | 3385.8
462 | Отвод круглого воздуховода 90° δ=0,5 Ø160 |  | шт | 3 | 384 | 345.6 | 729.6 | 1152 | 1036.8 | 2188.8
463 | Отвод круглого воздуховода 90° δ=0,5 Ø200 |  | шт | 4 | 496 | 446.4 | 942.4 | 1984 | 1785.6 | 3769.6
464 | Отвод круглого воздуховода 90° δ=0,6 Ø250 |  | шт | 2 | 865 | 778.5 | 1643.5 | 1730 | 1557 | 3287
465 | Отвод круглого воздуховода 90° из нержавеющей стали марки AISI316, толщиной δ=1,5 Ø250 |  | шт | 3 | 38372 | 5673.4889 | 44045.4889 | 115116 | 17020.4667 | 132136.4667
466 | Переход круглого сечения Ø100/ Ø160 l=0,3м из оцинкованной стали δ=0,5 |  | шт | 1 | 310 | 279 | 589 | 310 | 279 | 589
467 | Переход круглого сечения Ø125/ Ø200 l=0,3м из оцинкованной стали δ=0,5 |  | шт | 1 | 376 | 338.4 | 714.4 | 376 | 338.4 | 714.4
468 | Переход круглого сечения Ø160/ Ø200 l=0,3м из оцинкованнойстали δ=0,5 |  | шт | 3 | 403 | 362.7 | 765.7 | 1209 | 1088.1 | 2297.1
469 | Переход круглого сечения Ø125 / Ø250 l=0,3м из оцинкованной стали δ=0,6 |  | шт | 2 | 642 | 577.8 | 1219.8 | 1284 | 1155.6 | 2439.6
470 | Переход круглого сечения Ø160 / Ø250 l=0,3м из оцинкованной стали δ=0,6 |  | шт | 2 | 577 | 519.3 | 1096.3 | 1154 | 1038.6 | 2192.6
471 | Переход круглого сечения Ø200 / Ø250 l=0,3м из оцинкованной стали δ=0,6 |  | шт | 2 | 636 | 572.4 | 1208.4 | 1272 | 1144.8 | 2416.8
472 | Переход круглого сечения Ø250/ Ø315 l=0,3м из нержавеющей стали марки AISI316, толщиной δ=1,0 |  | шт | 1 | 15431 | 2281.5 | 17712.5 | 15431 | 2281.5 | 17712.5
473 | Врезка Ø100 в круглый воздуховод Ø125 |  | шт | 2 | 92 | 82.8 | 174.8 | 184 | 165.6 | 349.6
474 | Врезка Ø125 в круглый воздуховод Ø160 |  | шт | 1 | 108 | 97.2 | 205.2 | 108 | 97.2 | 205.2
475 | Врезка Ø125 в круглый воздуховод Ø250 |  | шт | 1 | 138 | 124.2 | 262.2 | 138 | 124.2 | 262.2
476 | Врезка 200х100 в круглый воздуховод Ø125 |  | шт | 1 | 638 | 574.2 | 1212.2 | 638 | 574.2 | 1212.2
477 | Тройник круглого воздуховода δ=0,5 Ø100/ Ø100 |  | шт | 1 | 282 | 253.8 | 535.8 | 282 | 253.8 | 535.8
478 | Тройник круглого воздуховода δ=0,5 Ø125/ Ø125 |  | шт | 1 | 357 | 321.3 | 678.3 | 357 | 321.3 | 678.3
479 | Тройник круглого воздуховода δ=0,5 Ø160/ Ø160 |  | шт | 1 | 469 | 422.1 | 891.1 | 469 | 422.1 | 891.1
480 | Тройник круглого воздуховода δ=0,5 Ø200/ Ø200 |  | шт | 2 | 614 | 552.6 | 1166.6 | 1228 | 1105.2 | 2333.2
481 | Тройник круглого воздуховода δ=0,6 Ø250/ Ø250 |  | шт | 2 | 1101 | 990.9 | 2091.9 | 2202 | 1981.8 | 4183.8
482 | Крепление воздуховодов |  | к-т | 1 | 53245.8 | 21142.2222 | 74388.0222 | 53245.8 | 21142.2222 | 74388.0222
483 | Теплоизоляционное покрытие кашированное, толщина 40 мм PRO-VENT-40-1НФ |  | м2 | 4.5 | 736 | 1388.8889 | 2124.8889 | 3312 | 6250 | 9562
484 | Лента стальная монтажная BOS-SOLID |  | м | 15 | 25 | 166.6667 | 191.6667 | 375 | 2500 | 2875
485 | Огнезащитное покрытие, толщина 5 мм PRO-МБОР-VENT-5-1БТ |  | м2 | 4.5 | 445 | 1892.2222 | 2337.2222 | 2002.5 | 8515 | 10517.5
486 | Покровный слой для защиты изоляции BOS-PROTECTION Ф |  | м2 | 6 | 735 | 1277.7778 | 2012.7778 | 4410 | 7666.6667 | 12076.6667
487 | Материал для заделки отверстий и огнезащиты креплений, 13мм PRO-МБОР-VENT |  | м2 | 0.5 | 796 | 1388.8889 | 2184.8889 | 398 | 694.4444 | 1092.4444
488 | Состав термостойкий клеящий "ПЛАЗАС", толщиной 0,5мм |  | кг | 1.5 | 146 | 73 | 219 | 219 | 109.5 | 328.5
489 | Скотч алюминиевый 50мм BOS-Master |  | шт | 1 | 657 | 255.5556 | 912.5556 | 657 | 255.5556 | 912.5556
490 | Огнестойкая монтажная пена ОГНЕЗА EI240 |  | шт | 1 | 1762 | 685.5556 | 2447.5556 | 1762 | 685.5556 | 2447.5556
491 | Огнезащитный терморасширяющийся герметик ОГНЕЗА-ГТr |  | кг | 1 | 2799 | 1088.8889 | 3887.8889 | 2799 | 1088.8889 | 3887.8889
492 | В2 |  | 6: 0
493 | Воздуховод из оцинкованной стали δ=0,5 Ø100 |  | м | 25 | 359 | 3333.3333 | 3692.3333 | 8975 | 83333.3333 | 92308.3333
494 | Воздуховод из оцинкованной стали δ=0,5 Ø200 |  | м | 1 | 719 | 3333.3333 | 4052.3333 | 719 | 3333.3333 | 4052.3333
495 | Воздуховод класса герметичности «В» из нержавеющей стали марки AISI316, толщиной δ=1,0 Ø125 |  | м | 4.5 | 10545 | 3777.7778 | 14322.7778 | 47452.5 | 17000 | 64452.5
496 | Заглушка круглая из оцинкованной стали δ=0,5 Ø100 |  | шт | 2 | 132 | 118.8 | 250.8 | 264 | 237.6 | 501.6
497 | Отвод круглого воздуховода 90° δ=0,5 Ø100 |  | шт | 5 | 240 | 216 | 456 | 1200 | 1080 | 2280
498 | Отвод круглого воздуховода 90° δ=0,5 Ø200 |  | шт | 1 | 496 | 446.4 | 942.4 | 496 | 446.4 | 942.4
499 | Отвод круглого воздуховода 90° из нержавеющей стали марки AISI316, толщиной δ=1,0 Ø125 |  | шт | 2 | 7600 | 1097.7778 | 8697.7778 | 15200 | 2195.5556 | 17395.5556
500 | Переход круглого сечения Ø100/ Ø200 l=0,3м из оцинкованной стали δ=0,5 |  | шт | 1 | 360 | 324 | 684 | 360 | 324 | 684
501 | Переход круглого сечения Ø125/ Ø200 l=0,3м из нержавеющей стали марки AISI316, толщиной δ=1,0 |  | шт | 1 | 8631 | 1276.1667 | 9907.1667 | 8631 | 1276.1667 | 9907.1667
502 | Тройник круглого воздуховода δ=0,5 Ø100/ Ø100 |  | шт | 3 | 281 | 252.9 | 533.9 | 843 | 758.7 | 1601.7
503 | Крепление воздуховодов |  | к-т | 1 | 8414.05 | 3323.3333 | 11737.3833 | 8414.05 | 3323.3333 | 11737.3833
504 | Материал для заделки отверстий и огнезащиты креплений, 13мм PRO-МБОР-VENT |  | м2 | 0.5 | 796 | 1388.8889 | 2184.8889 | 398 | 694.4444 | 1092.4444
505 | Состав термостойкий клеящий "ПЛАЗАС", толщиной 0,5мм |  | кг | 1.5 | 146 | 73 | 219 | 219 | 109.5 | 328.5
506 | Скотч алюминиевый 50мм BOS-Master |  | шт | 1 | 657 | 255.5556 | 912.5556 | 657 | 255.5556 | 912.5556
507 | Теплоизоляционное покрытие кашированное, толщина 40 мм PRO-VENT-40-1НФ |  | м2 | 2 | 736 | 1388.8889 | 2124.8889 | 1472 | 2777.7778 | 4249.7778
508 | Лента стальная монтажная BOS-SOLID |  | м | 7 | 25 | 166.6667 | 191.6667 | 175 | 1166.6667 | 1341.6667
509 | Покровный слой для защиты изоляции BOS-PROTECTION Ф |  | м2 | 3.5 | 735 | 1277.7778 | 2012.7778 | 2572.5 | 4472.2222 | 7044.7222
510 | Огнестойкая монтажная пена ОГНЕЗА EI240 |  | шт | 1 | 1762 | 685.5556 | 2447.5556 | 1762 | 685.5556 | 2447.5556
511 | Огнезащитный терморасширяющийся герметик ОГНЕЗА-ГТr |  | кг | 1 | 2799 | 1088.8889 | 3887.8889 | 2799 | 1088.8889 | 3887.8889
512 | В3 |  | 6: 0
513 | Воздуховод из оцинкованной стали δ=0,5 Ø100 |  | м | 2 | 359 | 3333.3333 | 3692.3333 | 718 | 6666.6667 | 7384.6667
514 | Воздуховод класса герметичности «В» из нержавеющей стали марки AISI316, толщиной δ=1,0 Ø100 |  | м | 0.5 | 10728 | 3333.3333 | 14061.3333 | 5364 | 1666.6667 | 7030.6667
515 | Заглушка круглая из оцинкованной стали δ=0,5 Ø100 |  | шт | 1 | 131 | 117.9 | 248.9 | 131 | 117.9 | 248.9
516 | Заглушка круглая из оцинкованной стали δ=0,5 Ø100 ГОСТ 14918-2020 шт 1 0,1 385. Отвод круглого воздуховода 45° из нержавеющей стали марки AISI316, толщиной δ=1,0 Ø100 |  | шт | 1 | 131 | 117.9 | 248.9 | 131 | 117.9 | 248.9
517 | Тройник круглого воздуховода δ=0,5 Ø100/ Ø100 |  | шт | 1 | 282 | 253.8 | 535.8 | 282 | 253.8 | 535.8
518 | Крепление воздуховодов |  | к-т | 1 | 662.6 | 262.2222 | 924.8222 | 662.6 | 262.2222 | 924.8222
519 | В4.1 |  | 6: 0
520 | Воздуховод из нержавеющей стали марки AISI316, толщиной δ=1,0 Ø400 |  | м | 7.5 | 28839 | 4744.8889 | 33583.8889 | 216292.5 | 35586.6667 | 251879.1667
521 | Воздуховод из нержавеющей стали марки AISI316, толщиной δ=1,0 400х700 ш20(н304)/ш20(н304) |  | м | 3 | 40463 | 8311.1111 | 48774.1111 | 121389 | 24933.3333 | 146322.3333
522 | Воздуховод из нержавеющей стали марки AISI316, толщиной δ=1,0 500х300 ш20(н304)/ш20(н304) |  | м | 1.5 | 30176 | 6044.4444 | 36220.4444 | 45264 | 9066.6667 | 54330.6667
523 | Воздуховод из нержавеющей стали марки AISI316, толщиной δ=1,0 500х600 ш20(н304)/ш20(н304) |  | м | 2.5 | 40463 | 8311.1111 | 48774.1111 | 101157.5 | 20777.7778 | 121935.2778
524 | Воздуховод из нержавеющей стали марки AISI316, толщиной δ=1,0 500х1000 ш20(н304)/ш20(н304) |  | м | 25 | 58164 | 11333.3333 | 69497.3333 | 1454100 | 283333.3333 | 1737433.3333
525 | Воздуховод из нержавеющей стали марки AISI316, толщиной δ=1,0 600х800 ш20(н304)/ш20(н304) |  | м | 5 | 50755 | 10577.7778 | 61332.7778 | 253775 | 52888.8889 | 306663.8889
526 | Воздуховод из нержавеющей стали марки AISI316, толщиной δ=1,0 1000х1000 ш20(н304)/ш20(н304) |  | м | 0.5 | 41677 | 15111.1111 | 56788.1111 | 20838.5 | 7555.5556 | 28394.0556
527 | Воздуховод из нержавеющей стали марки AISI316, толщиной δ=1,0 1000х1200 ш20(н304)/ш20(н304) |  | м | 1.1 | 89355 | 16622.2222 | 105977.2222 | 98290.5 | 18284.4444 | 116574.9444
528 | Воздуховод класса герметичности «В» из нержавеющей стали, толщиной δ=1,0 600х800 ш20(н304)/ш20(н304) |  | м | 19 | 50755 | 10577.7778 | 61332.7778 | 964345 | 200977.7778 | 1165322.7778
529 | Воздуховод класса герметичности «В» из нержавеющей стали марки AISI316, толщиной δ=1,0 500х1000 ш20(н304)/ш20(н304) |  | м | 3.5 | 58164 | 11333.3333 | 69497.3333 | 203574 | 39666.6667 | 243240.6667
530 | Воздуховод класса герметичности «В» из нержавеющей стали марки AISI316, толщиной δ=1,5 Ø800 |  | м | 6 | 144350 | 9489.7778 | 153839.7778 | 866100 | 56938.6667 | 923038.6667
531 | Заглушка прямоугольная из нержавеющей стали марки AISI316, толщиной δ=1,0 500х300 |  | шт | 1 | 7777 | 1149.9222 | 8926.9222 | 7777 | 1149.9222 | 8926.9222
532 | Заглушка прямоугольная из нержавеющей стали марки AISI316, толщиной δ=1,0 700х400 |  | шт | 3 | 11150 | 1648.6889 | 12798.6889 | 33450 | 4946.0667 | 38396.0667
533 | Заглушка прямоугольная из нержавеющей стали марки AISI316, толщиной δ=1,0 800х600 |  | шт | 1 | 15840 | 2342.1667 | 18182.1667 | 15840 | 2342.1667 | 18182.1667
534 | Заглушка прямоугольная из нержавеющей стали марки AISI316, толщиной δ=1,0 1000х500 |  | шт | 1 | 19870 | 2937.8556 | 22807.8556 | 19870 | 2937.8556 | 22807.8556
535 | Заглушка прямоугольная из нержавеющей стали марки AISI316, толщиной δ=1,0 1000х1200 |  | шт | 2 | 36286 | 5365.1 | 41651.1 | 72572 | 10730.2 | 83302.2
536 | Утка из нержавеющей стали марки AISI316, толщиной δ=1,0 смещение 0,55м, l=1,0м Ø400 |  | шт | 3 | 66999 | 9906.2889 | 76905.2889 | 200997 | 29718.8667 | 230715.8667
537 | Утка из нержавеющей стали марки AISI316, толщиной δ=1,0 смещение 0,6м, l=1,25м 1000х500 |  | шт | 1 | 106035 | 15678 | 121713 | 106035 | 15678 | 121713
538 | Отвод круглого воздуховода 90° из нержавеющей стали марки AISI316, толщиной δ=1,0 Ø400 |  | шт | 3 | 28486 | 4211.8556 | 32697.8556 | 85458 | 12635.5667 | 98093.5667
539 | Отвод прямоугольного воздуховода 90° из нержавеющей стали марки AISI316, толщиной δ=1,0 6 00х800 |  | шт | 3 | 47485 | 7021.0111 | 54506.0111 | 142455 | 21063.0333 | 163518.0333
540 | Отвод прямоугольного воздуховода 90° из нержавеющей стали марки AISI316, толщиной δ=1,0 800х600 |  | шт | 1 | 55258 | 8170.3556 | 63428.3556 | 55258 | 8170.3556 | 63428.3556
541 | Отвод круглого воздуховода 90° из нержавеющей стали марки AISI316, толщиной δ=1,5 Ø800 |  | шт | 2 | 199560 | 29506.2444 | 229066.2444 | 399120 | 59012.4889 | 458132.4889
542 | Переход Ø400/700х400 l=0,5м из нержавеющей стали марки AISI316, толщиной δ=1,0 |  | шт | 3 | 38887 | 5749.7556 | 44636.7556 | 116661 | 17249.2667 | 133910.2667
543 | Переход Ø400/800х600 l=0,5м из нержавеющей стали марки AISI316, толщиной δ=1,0 |  | шт | 3 | 44972 | 6649.3556 | 51621.3556 | 134916 | 19948.0667 | 154864.0667
544 | Переход прямоугольного сечения 500х300/500х600 l=0,4м из нержавеющей стали марки AISI316, толщиной δ=1,0 ш20(н304)/ш20(н304) |  | шт | 1 | 30875 | 4565.0222 | 35440.0222 | 30875 | 4565.0222 | 35440.0222
545 | Переход прямоугольного сечения 500х600/500х1000 l=0,5м из нержавеющей стали марки AISI316, толщиной δ=1,0 ш20(н304)/ш20(н304) |  | шт | 1 | 48665 | 7195.3556 | 55860.3556 | 48665 | 7195.3556 | 55860.3556
546 | Переход прямоугольного сечения 600х800/1000х1000 l=0,5м из нержавеющей стали марки AISI316, толщиной δ=1,0 ш20(н304)/ш20(н304) |  | шт | 1 | 61083 | 9031.5333 | 70114.5333 | 61083 | 9031.5333 | 70114.5333
547 | Переход Ø800/500х1000 l=0,5м из нержавеющей стали марки AISI316, толщиной δ=1,5фл.вр32х3(н316)/ш30(н304) |  | шт | 1 | 172930 | 25568.8333 | 198498.8333 | 172930 | 25568.8333 | 198498.8333
548 | Переход круглого сечения Ø800/ Ø1250 l=0,6м из нержавеющей стали марки AISI316, толщиной δ=1,5 фл.вр32х3(н316)/ш30(н304) |  | шт | 1 | 214948 | 31781.5333 | 246729.5333 | 214948 | 31781.5333 | 246729.5333
549 | Врезка Ø400 из нержавеющей стали марки AISI316 в прямоугольный воздуховод |  | шт | 6 | 8823 | 1304.4778 | 10127.4778 | 52938 | 7826.8667 | 60764.8667
550 | Врезка 600х800 из нержавеющей стали марки AISI316 в прямоугольный воздуховод |  | шт | 5 | 11512 | 1702.1333 | 13214.1333 | 57560 | 8510.6667 | 66070.6667
551 | Врезка 1000х500 из нержавеющей стали марки AISI316 в прямоугольный воздуховод |  | шт | 2 | 14675 | 2169.8444 | 16844.8444 | 29350 | 4339.6889 | 33689.6889
552 | Крепление воздуховодов |  | к-т | 1 | 320194.2 | 127461.1111 | 447655.3111 | 320194.2 | 127461.1111 | 447655.3111
553 | Теплоизоляционное покрытие кашированное, толщина 40 мм PRO-VENT-40-1НФ |  | м2 | 30 | 736 | 1388.8889 | 2124.8889 | 22080 | 41666.6667 | 63746.6667
554 | Лента стальная монтажная BOS-SOLID |  | м | 65 | 25 | 166.6667 | 191.6667 | 1625 | 10833.3333 | 12458.3333
555 | Огнезащитное покрытие, толщина 5 мм PRO-МБОР-VENT-5-1БТ |  | м2 | 48 | 445 | 1892.2222 | 2337.2222 | 21360 | 90826.6667 | 112186.6667
556 | Покровный слой для защиты изоляции BOS-PROTECTION Ф |  | м2 | 35 | 735 | 1277.7778 | 2012.7778 | 25725 | 44722.2222 | 70447.2222
557 | Материал для заделки отверстий и огнезащиты креплений, 13мм PRO-МБОР-VENT |  | м2 | 4 | 796 | 1388.8889 | 2184.8889 | 3184 | 5555.5556 | 8739.5556
558 | Состав термостойкий клеящий "ПЛАЗАС", толщиной 0,5мм |  | кг | 45 | 146 | 73 | 219 | 6570 | 3285 | 9855
559 | Скотч алюминиевый 50мм BOS-Master |  | шт | 2 | 657 | 255.5556 | 912.5556 | 1314 | 511.1111 | 1825.1111
560 | Огнестойкая монтажная пена ОГНЕЗА EI240 |  | шт | 2 | 1762 | 685.5556 | 2447.5556 | 3524 | 1371.1111 | 4895.1111
561 | Огнезащитный терморасширяющийся герметик ОГНЕЗА-ГТr |  | кг | 2 | 2799 | 1088.8889 | 3887.8889 | 5598 | 2177.7778 | 7775.7778
562 | В4.2 |  | 6: 0
563 | Воздуховод из нержавеющей стали марки AISI316, толщиной δ=1,0 Ø400 |  | м | 11 | 28839 | 4744.8889 | 33583.8889 | 317229 | 52193.7778 | 369422.7778
564 | Воздуховод из нержавеющей стали марки AISI316, толщиной δ=1,0 400х700 |  | м | 3 | 40463 | 8311.1111 | 48774.1111 | 121389 | 24933.3333 | 146322.3333
565 | Воздуховод из нержавеющей стали марки AISI316, толщиной δ=1,0 500х300 |  | м | 1.5 | 30176 | 6044.4444 | 36220.4444 | 45264 | 9066.6667 | 54330.6667
566 | Воздуховод из нержавеющей стали марки AISI316, толщиной δ=1,0 500х600 |  | м | 1 | 44067 | 8311.1111 | 52378.1111 | 44067 | 8311.1111 | 52378.1111
567 | Воздуховод из нержавеющей стали марки AISI316, толщиной δ=1,0 500х1000 |  | м | 14 | 58164 | 11333.3333 | 69497.3333 | 814296 | 158666.6667 | 972962.6667
568 | Воздуховод из нержавеющей стали марки AISI316, толщиной δ=1,0 1000х1000 |  | м | 0.5 | 104195 | 15111.1111 | 119306.1111 | 52097.5 | 7555.5556 | 59653.0556
569 | Воздуховод из нержавеющей стали марки AISI316, толщиной δ=1,0 1240х400 |  | м | 3 | 63229 | 12391.1111 | 75620.1111 | 189687 | 37173.3333 | 226860.3333
570 | Воздуховод из нержавеющей стали марки AISI316, толщиной δ=1,0 1240х500 |  | м | 2.5 | 66846 | 13146.6667 | 79992.6667 | 167115 | 32866.6667 | 199981.6667
571 | Воздуховод класса герметичности «В» из нержавеющей стали, толщиной δ=1,0 1000х500 |  | м | 5.5 | 58164 | 11333.3333 | 69497.3333 | 319902 | 62333.3333 | 382235.3333
572 | Воздуховод класса герметичности «В» из нержавеющей стали марки AISI316, толщиной δ=1,5 Ø800 |  | м | 16 | 144350 | 9489.7778 | 153839.7778 | 2309600 | 151836.4444 | 2461436.4444
573 | Заглушка прямоугольная из нержавеющей стали марки AISI316, толщиной δ=1,0 500х300 ш20(н304) |  | шт | 1 | 7777 | 1149.9222 | 8926.9222 | 7777 | 1149.9222 | 8926.9222
574 | Заглушка прямоугольная из нержавеющей стали марки AISI316, толщиной δ=1,0 700х400 ш20(н304) |  | шт | 3 | 11150 | 1648.6889 | 12798.6889 | 33450 | 4946.0667 | 38396.0667
575 | Заглушка прямоугольная из нержавеющей стали марки AISI316, толщиной δ=1,0 1000х500 ш20(н304) |  | шт | 1 | 19870 | 2937.8556 | 22807.8556 | 19870 | 2937.8556 | 22807.8556
576 | Заглушка прямоугольная из нержавеющей стали марки AISI316, толщиной δ=1,0 1250х500 ш20(н304) |  | шт | 1 | 23386 | 3457.8556 | 26843.8556 | 23386 | 3457.8556 | 26843.8556
577 | Утка из нержавеющей стали марки AISI316, толщиной δ=1,0 смещение 0,55м, l=1,0м Ø400 |  | шт | 3 | 66999 | 9906.2889 | 76905.2889 | 200997 | 29718.8667 | 230715.8667
578 | . Утка из нержавеющей стали марки AISI316, толщиной δ=1,5 смещение 1,6м, l=1,55м Ø800 |  | шт | 1 | 919264 | 135919.0444 | 1055183.0444 | 919264 | 135919.0444 | 1055183.0444
579 | Отвод круглого воздуховода 90° из нержавеющей стали марки AISI316, толщиной δ=1,0 Ø400 |  | шт | 5 | 28486 | 4211.8556 | 32697.8556 | 142430 | 21059.2778 | 163489.2778
580 | Отвод прямоугольного воздуховода 90° из нержавеющей стали марки AISI316, толщиной δ=1,0 500х1000 ш30(н304)/ш30(н304) |  | шт | 4 | 51218 | 7572.9333 | 58790.9333 | 204872 | 30291.7333 | 235163.7333
581 | Отвод прямоугольного воздуховода 90° из нержавеющей стали марки AISI316, толщиной δ=1,0 1000х500 ш30(н304)/ш30(н304) |  | шт | 2 | 71949 | 10638.1889 | 82587.1889 | 143898 | 21276.3778 | 165174.3778
582 | Отвод прямоугольного воздуховода 90° из нержавеющей стали марки AISI316, толщиной δ=1,0 400х1250 ш30(н304)/ш30(н304) |  | шт | 1 | 50999 | 7540.4333 | 58539.4333 | 50999 | 7540.4333 | 58539.4333
583 | Отвод прямоугольного воздуховода 90° из нержавеющей стали марки AISI316, толщиной δ=1,0 500х1250 ш30(н304)/ш30(н304) |  | шт | 1 | 58412 | 8636.6222 | 67048.6222 | 58412 | 8636.6222 | 67048.6222
584 | Отвод круглого воздуховода 45° из нержавеющей стали марки AISI316, толщиной δ=1,5 Ø800 |  | шт | 1 | 128849 | 19051.2111 | 147900.2111 | 128849 | 19051.2111 | 147900.2111
585 | Отвод круглого воздуховода 90° из нержавеющей стали марки AISI316, толщиной δ=1,5 Ø800 |  | шт | 3 | 199560 | 29506.2444 | 229066.2444 | 598680 | 88518.7333 | 687198.7333
586 | Переход Ø400/700х400 l=0,5м из нержавеющей стали марки AISI316, толщиной δ=1,0 фл.вр25х3(н316)/ш20(н304) |  | шт | 3 | 38887 | 5749.7556 | 44636.7556 | 116661 | 17249.2667 | 133910.2667
587 | Переход Ø400/800х600 l=0,5м из нержавеющей стали марки AISI316, толщиной δ=1,0 фл.вр25х3(н316)/ш20(н304) |  | шт | 3 | 44972 | 6649.3556 | 51621.3556 | 134916 | 19948.0667 | 154864.0667
588 | Переход прямоугольного сечения 500х300/500х600 l=0,4м из нержавеющей стали марки AISI316, толщиной δ=1,0 |  | шт | 1 | 30874 | 4564.8778 | 35438.8778 | 30874 | 4564.8778 | 35438.8778
589 | Переход прямоугольного сечения 500х600/500х1000 l=0,5м из нержавеющей стали марки AISI316, толщиной δ=1,0 |  | шт | 1 | 48665 | 7195.3556 | 55860.3556 | 48665 | 7195.3556 | 55860.3556
590 | Переход прямоугольного сечения 1000х500/1250х400 l=0,3м из нержавеющей стали марки AISI316, толщиной δ=1,0 |  | шт | 2 | 45288 | 6696.0111 | 51984.0111 | 90576 | 13392.0222 | 103968.0222
591 | Переход прямоугольного сечения 1000х500/1250х500 l=0,3м из нержавеющей стали марки AISI316, толщиной δ=1,0 |  | шт | 2 | 44952 | 6646.4667 | 51598.4667 | 89904 | 13292.9333 | 103196.9333
592 | Переход Ø800/500х1000 l=0,5м из нержавеющей стали марки AISI316, толщиной δ=1,5 |  | шт | 1 | 172930 | 25568.8333 | 198498.8333 | 172930 | 25568.8333 | 198498.8333
593 | Переход круглого сечения Ø800/ Ø1250 l=0,6м из нержавеющей стали марки AISI316, толщиной δ=1,5 |  | шт | 1 | 214948 | 31781.5333 | 246729.5333 | 214948 | 31781.5333 | 246729.5333
594 | Врезка Ø400 из нержавеющей стали марки AISI316 в прямоугольный воздуховод |  | шт | 6 | 8823 | 1304.4778 | 10127.4778 | 52938 | 7826.8667 | 60764.8667
595 | Врезка 600х800 из нержавеющей стали марки AISI316 в прямоугольный воздуховод |  | шт | 3 | 11512 | 1702.1333 | 13214.1333 | 34536 | 5106.4 | 39642.4
596 | Врезка 1000х1000 из нержавеющей стали марки AISI316 в прямоугольный воздуховод |  | шт | 1 | 18639 | 2755.8556 | 21394.8556 | 18639 | 2755.8556 | 21394.8556
597 | Крепление воздуховодов |  | к-т | 1 | 395955.875 | 157620 | 553575.875 | 395955.875 | 157620 | 553575.875
598 | Теплоизоляционное покрытие кашированное, толщина 40 мм PRO-VENT-40-1НФ |  | м2 | 60 | 736 | 1388.8889 | 2124.8889 | 44160 | 83333.3333 | 127493.3333
599 | Лента стальная монтажная BOS-SOLID |  | м | 50 | 25 | 166.6667 | 191.6667 | 1250 | 8333.3333 | 9583.3333
600 | Огнезащитное покрытие, толщина 5 мм PRO-МБОР-VENT-5-1БТ |  | м2 | 4.5 | 445 | 1892.2222 | 2337.2222 | 2002.5 | 8515 | 10517.5
601 | Покровный слой для защиты изоляции BOS-PROTECTION Ф |  | м2 | 135 | 735 | 1277.7778 | 2012.7778 | 99225 | 172500 | 271725
602 | Материал для заделки отверстий и огнезащиты креплений, 13мм PRO-МБОР-VENT |  | м2 | 0.5 | 796 | 1388.8889 | 2184.8889 | 398 | 694.4444 | 1092.4444
603 | Состав термостойкий клеящий "ПЛАЗАС", толщиной 0,5мм |  | кг | 4 | 146 | 73 | 219 | 584 | 292 | 876
604 | Скотч алюминиевый 50мм BOS-Master |  | шт | 3 | 657 | 255.5556 | 912.5556 | 1971 | 766.6667 | 2737.6667
605 | Огнестойкая монтажная пена ОГНЕЗА EI240 |  | шт | 1 | 1762 | 685.5556 | 2447.5556 | 1762 | 685.5556 | 2447.5556
606 | Огнезащитный терморасширяющийся герметик ОГНЕЗА-ГТr |  | кг | 1 | 2799 | 1088.8889 | 3887.8889 | 2799 | 1088.8889 | 3887.8889
607 | В5.1, В5.2 |  | 6: 0
608 | Воздуховод класса герметичности «В» из нержавеющей стали марки AISI316, толщиной δ=1,0 800х800 ш30(н304)/ш20(н304) |  | м | 11 | 57613 | 12088.8889 | 69701.8889 | 633743 | 132977.7778 | 766720.7778
609 | Переход прямоугольного сечения 800х800/1000х1000 l=0,3м из нержавеющей стали марки AISI316, толщиной δ=1,0 ш30(н304)/ш20(н304) |  | шт | 2 | 46213 | 6832.9444 | 53045.9444 | 92426 | 13665.8889 | 106091.8889
610 | Крепление воздуховодов |  | к-т | 1 | 72616.9 | 28906.6667 | 101523.5667 | 72616.9 | 28906.6667 | 101523.5667
611 | Лента стальная монтажная BOS-SOLID |  | м | 150 | 25 | 166.6667 | 191.6667 | 3750 | 25000 | 28750
612 | Огнезащитное покрытие, толщина 5 мм PRO-МБОР-VENT-5-1БТ |  | м2 | 26 | 445 | 1892.2222 | 2337.2222 | 11570 | 49197.7778 | 60767.7778
613 | Материал для заделки отверстий и огнезащиты креплений, 13мм PRO-МБОР-VENT |  | м2 | 9 | 796 | 1388.8889 | 2184.8889 | 7164 | 12500 | 19664
614 | Состав термостойкий клеящий "ПЛАЗАС", толщиной 0,5мм |  | кг | 25.2 | 146 | 73 | 219 | 3679.2 | 1839.6 | 5518.8
615 | Скотч алюминиевый 50мм BOS-Master |  | шт | 1 | 657 | 255.5556 | 912.5556 | 657 | 255.5556 | 912.5556
616 | Огнестойкая монтажная пена ОГНЕЗА EI240 |  | шт | 1 | 1762 | 685.5556 | 2447.5556 | 1762 | 685.5556 | 2447.5556
617 | Огнезащитный терморасширяющийся герметик ОГНЕЗА-ГТr |  | кг | 2 | 2799 | 1088.8889 | 3887.8889 | 5598 | 2177.7778 | 7775.7778
618 | В6 |  | 6: 0
619 | Воздуховод из оцинкованной стали δ=0,5 Ø160 |  | м | 1.5 | 576 | 3333.3333 | 3909.3333 | 864 | 5000 | 5864
620 | Воздуховод из оцинкованной стали δ=0,5 Ø200 |  | м | 0.5 | 719 | 3333.3333 | 4052.3333 | 359.5 | 1666.6667 | 2026.1667
621 | Воздуховод класса герметичности «В» из нержавеющей стали марки AISI316, толщиной δ=1,0 Ø200 |  | м | 0.5 | 20504 | 3333.3333 | 23837.3333 | 10252 | 1666.6667 | 11918.6667
622 | Заглушка круглая из оцинкованной стали δ=0,5 Ø200 |  | шт | 1 | 213 | 191.7 | 404.7 | 213 | 191.7 | 404.7
623 | Отвод круглого воздуховода 45° из нержавеющей стали марки AISI316, толщиной δ=1,0 Ø200 |  | шт | 1 | 8823 | 1304.4778 | 10127.4778 | 8823 | 1304.4778 | 10127.4778
624 | Переход круглого сечения Ø160/ Ø200 l=0,3м из оцинкованной стали δ=0,5 |  | шт | 1 | 403 | 362.7 | 765.7 | 403 | 362.7 | 765.7
625 | Переход круглого сечения Ø160/ Ø200 l=0,3м из нержавеющей стали марки AISI316, толщиной δ=1, |  | шт | 1 | 9353 | 1382.9111 | 10735.9111 | 9353 | 1382.9111 | 10735.9111
626 | Врезка Ø160 в круглый воздуховод Ø200 |  | шт | 1 | 130 | 51.1111 | 181.1111 | 130 | 51.1111 | 181.1111
627 | Крепление воздуховодов |  | к-т | 1 | 3039.75 | 1207.7778 | 4247.5278 | 3039.75 | 1207.7778 | 4247.5278
628 | Теплоизоляционное покрытие кашированное, толщина 40 мм PRO-VENT-40-1НФ |  | м2 | 0.5 | 736 | 1388.8889 | 2124.8889 | 368 | 694.4444 | 1062.4444
629 | Лента стальная монтажная BOS-SOLID |  | м | 2 | 25 | 166.6667 | 191.6667 | 50 | 333.3333 | 383.3333
630 | В7 |  | 6: 0
631 | Воздуховод из оцинкованной стали δ=0,5 Ø200 |  | м | 1.5 | 719 | 3333.3333 | 4052.3333 | 1078.5 | 5000 | 6078.5
632 | Воздуховод из оцинкованной стали δ=0,6 Ø250 |  | м | 0.5 | 1229 | 3333.3333 | 4562.3333 | 614.5 | 1666.6667 | 2281.1667
633 | Воздуховод класса герметичности «В» из нержавеющей стали марки AISI316, толщиной δ=1,0 Ø250 |  | м | 0.5 | 25542 | 3333.3333 | 28875.3333 | 12771 | 1666.6667 | 14437.6667
634 | Заглушка круглая из оцинкованной стали δ=0,6 Ø250 |  | шт | 1 | 338 | 304.2 | 642.2 | 338 | 304.2 | 642.2
635 | Отвод круглого воздуховода 45° из нержавеющей стали марки AISI316, толщиной δ=1,0 Ø250 |  | шт | 1 | 11228 | 1660.1 | 12888.1 | 11228 | 1660.1 | 12888.1
636 | Переход круглого сечения Ø200/ Ø250 l=0,3м из оцинкованной стали δ=0,6 |  | шт | 1 | 636 | 572.4 | 1208.4 | 636 | 572.4 | 1208.4
637 | Переход круглого сечения Ø100/ Ø250 l=0,3м из нержавеющей стали марки AISI316, толщиной δ=1,0 |  | шт | 1 | 10004 | 1479.1111 | 11483.1111 | 10004 | 1479.1111 | 11483.1111
638 | Врезка Ø200 в круглый воздуховод Ø250 |  | шт | 1 | 213 | 30.7667 | 243.7667 | 213 | 30.7667 | 243.7667
639 | Крепление воздуховодов |  | к-т | 1 | 3688.3 | 1465.5556 | 5153.8556 | 3688.3 | 1465.5556 | 5153.8556
640 | Теплоизоляционное покрытие кашированное, толщина 40 мм PRO-VENT-40-1НФ |  | м2 | 0.5 | 736 | 1388.8889 | 2124.8889 | 368 | 694.4444 | 1062.4444
641 | Лента стальная монтажная BOS-SOLID |  | м | 2 | 25 | 166.6667 | 191.6667 | 50 | 333.3333 | 383.3333
642 | В8.1 ÷ В8.4 |  | 6: 0
643 | Воздуховод из нержавеющей стали марки AISI316, толщиной δ=1,0 Ø800 |  | м | 2 | 51462 | 9489.7778 | 60951.7778 | 102924 | 18979.5556 | 121903.5556
644 | Переход Ø800/850х850 l=0,3м из нержавеющей стали марки AISI316, толщиной δ=1,0 фл.вр32х3(н316)/ш20(н304) |  | шт | 4 | 48961 | 7239.1222 | 56200.1222 | 195844 | 28956.4889 | 224800.4889
645 | Переход Ø800/1000х1000 l=0,3м из нержавеющей стали марки AISI316, толщиной δ=1,0 фл.вр32х3(н316)/ш20(н304) |  | шт | 4 | 58855 | 8702.0556 | 67557.0556 | 235420 | 34808.2222 | 270228.2222
646 | Крепление воздуховодов |  | к-т | 1 | 53418.8 | 21264.4444 | 74683.2444 | 53418.8 | 21264.4444 | 74683.2444
647 | ДВ1.1, ДВ1.2 |  | 6: 0
648 | Воздуховод класса герметичности «В» из нержавеющей стали марки AISI316, толщиной δ=1,0 800х800 |  | м | 5 | 57614 | 12088.8889 | 69702.8889 | 288070 | 60444.4444 | 348514.4444
649 | Воздуховод класса герметичности «В» из нержавеющей стали марки AISI316, толщиной δ=1,5 Ø1000 |  | м | 8 | 179309 | 11862.2222 | 191171.2222 | 1434472 | 94897.7778 | 1529369.7778
650 | Отвод прямоугольного воздуховода 90° из нержавеющей стали марки AISI316, толщиной δ=1,0 800х800 ш20(н304)/ш20(н304) |  | шт | 2 | 62108 | 9183.0556 | 71291.0556 | 124216 | 18366.1111 | 142582.1111
651 | Переход Ø710/800х800 l=0,3м из нержавеющей стали марки AISI316, толщиной δ=1,05 фл.вр25х3(н316)/ш20(н304) |  | шт | 2 | 44527 | 6583.6333 | 51110.6333 | 89054 | 13167.2667 | 102221.2667
652 | Переход Ø1000/815х460 l=0,5м из нержавеющей стали марки AISI316, толщиной δ=1,5 фл.вр32х3(н316)/ш20(н304) |  | шт | 2 | 177150 | 26192.6889 | 203342.6889 | 354300 | 52385.3778 | 406685.3778
653 | Крепление воздуховодов |  | к-т | 1 | 229011.2 | 91163.3333 | 320174.5333 | 229011.2 | 91163.3333 | 320174.5333
654 | ДП1 |  | 6: 0
655 | Воздуховод класса герметичности «В» из нержавеющей стали марки AISI316, толщиной δ=1,0 500х500 ш20(н304)/ш20(н304) |  | м | 1 | 40369 | 7555.5556 | 47924.5556 | 40369 | 7555.5556 | 47924.5556
656 | Воздуховод класса герметичности «В» из нержавеющей стали марки AISI316, толщиной δ=1,0 600х600 ш20(н304)/ш20(н304) |  | м | 0.5 | 57603 | 9066.6667 | 66669.6667 | 28801.5 | 4533.3333 | 33334.8333
657 | Воздуховод класса герметичности «В» из нержавеющей стали марки AISI316, толщиной δ=1,0 700х700 ш20(н304)/ш20(н304) |  | м | 1 | 55170 | 10577.7778 | 65747.7778 | 55170 | 10577.7778 | 65747.7778
658 | Воздуховод класса герметичности «В» из нержавеющей стали марки AISI316, толщиной δ=1,0 600х800 ш20(н304)/ш20(н304) |  | м | 18 | 50755 | 10577.7778 | 61332.7778 | 913590 | 190400 | 1103990
659 | Воздуховод класса герметичности «В» из нержавеющей стали марки AISI316, толщиной δ=1,0 700х1000 ш20(н304)/ш20(н304) |  | м | 0.5 | 89925 | 12844.4444 | 102769.4444 | 44962.5 | 6422.2222 | 51384.7222
660 | Воздуховод класса герметичности «В» из нержавеющей стали марки AISI316, толщиной δ=1,0 1100х1200 ш20(н304)/ш20(н304) |  | м | 0.5 | 118864 | 17377.7778 | 136241.7778 | 59432 | 8688.8889 | 68120.8889
661 | Заглушка прямоугольная из ержавеющей стали марки AISI316,толщиной δ=1,0 600х800 ш20(н304) |  | шт | 1 | 15842 | 2342.3111 | 18184.3111 | 15842 | 2342.3111 | 18184.3111
662 | Переход прямоугольного сечения 500х500/600х600 l=0,3м из нержавеющей стали марки AISI316, толщиной δ=1,0 ш20(н304)/ш20(н304) |  | шт | 1 | 28214 | 4171.5556 | 32385.5556 | 28214 | 4171.5556 | 32385.5556
663 | Переход прямоугольного сечения 500х500/600х800 l=0,4м из нержавеющей стали марки AISI316, толщиной δ=1,0 ш20(н304)/ш20(н304) |  | шт | 1 | 36701 | 5426.4889 | 42127.4889 | 36701 | 5426.4889 | 42127.4889
664 | Переход прямоугольного сечения 500х700/700х1000 l=0,3м из нержавеющей стали марки AISI316, толщиной δ=1,0 ш20(н304)/ш20(н304) |  | шт | 1 | 39401 | 5825.7333 | 45226.7333 | 39401 | 5825.7333 | 45226.7333
665 | Врезка 500х700 из нержавеющей стали марки AISI316 в прямоугольный воздуховод |  | шт | 1 | 10158 | 1501.9333 | 11659.9333 | 10158 | 1501.9333 | 11659.9333
666 | Врезка 700х700 из нержавеющей стали марки AISI316 в прямоугольный воздуховод |  | шт | 2 | 11512 | 1702.1333 | 13214.1333 | 23024 | 3404.2667 | 26428.2667
667 | Врезка 700х1000 из нержавеющей стали марки AISI316 в прямоугольный воздуховод |  | шт | 1 | 16263 | 2404.5667 | 18667.5667 | 16263 | 2404.5667 | 18667.5667
668 | Крепление воздуховодов |  | к-т | 1 | 131192.8 | 52224.4444 | 183417.2444 | 131192.8 | 52224.4444 | 183417.2444
669 | Теплоизоляционное покрытие кашированное, толщина 40 мм PRO-VENT-40-1НФ |  | м2 | 60 | 736 | 1388.8889 | 2124.8889 | 44160 | 83333.3333 | 127493.3333
670 | Лента стальная монтажная BOS-SOLID |  | м | 120 | 25 | 166.6667 | 191.6667 | 3000 | 20000 | 23000
671 | Огнезащитное покрытие, толщина 5 мм PRO-МБОР-VENT-5-1БТ |  | м2 | 60 | 445 | 1892.2222 | 2337.2222 | 26700 | 113533.3333 | 140233.3333
672 | Материал для заделки отверстий и огнезащиты креплений, 13мм PRO-МБОР-VENT |  | м2 | 1.5 | 796 | 1388.8889 | 2184.8889 | 1194 | 2083.3333 | 3277.3333
673 | Состав термостойкий клеящий "ПЛАЗАС", толщиной 0,5мм |  | кг | 65 | 146 | 73 | 219 | 9490 | 4745 | 14235
674 | Скотч алюминиевый 50мм BOS-Master |  | шт | 3 | 657 | 255.5556 | 912.5556 | 1971 | 766.6667 | 2737.6667
675 | Огнестойкая монтажная пена ОГНЕЗА EI240 |  | шт | 2 | 1762 | 685.5556 | 2447.5556 | 3524 | 1371.1111 | 4895.1111
676 | Огнезащитный терморасширяющийся герметик ОГНЕЗА-ГТr |  | кг | 2 | 2799 | 1088.8889 | 3887.8889 | 5598 | 2177.7778 | 7775.7778
677 | ДП2 |  | 6: 0
678 | Воздуховод класса герметичности «В» из нержавеющей стали марки AISI316, толщиной δ=1,0 800х800 ш20(н304)/ш20(н304) |  | м | 3 | 57614 | 12088.8889 | 69702.8889 | 172842 | 36266.6667 | 209108.6667
679 | Воздуховод класса герметичности «В» из нержавеющей стали марки AISI316, толщиной δ=1,0 1200х600 ш20(н304)/ш20(н304) |  | м | 19 | 69017 | 13600 | 82617 | 1311323 | 258400 | 1569723
680 | Воздуховод класса герметичности «В» из нержавеющей стали марки AISI316, толщиной δ=1,0 1200х1000 ш20(н304)/ш20(н304) |  | м | 0.5 | 113702 | 16622.2222 | 130324.2222 | 56851 | 8311.1111 | 65162.1111
681 | Отвод прямоугольного воздуховода 90° из нержавеющей стали марки AISI316, толщиной δ=1,0 600х1200 ш30(н304)/ш30(н304) |  | шт | 1 | 64777 | 9577.6778 | 74354.6778 | 64777 | 9577.6778 | 74354.6778
682 | Переход прямоугольного сечения 800х800/1200х600 l=0,5м из нержавеющей стали марки AISI316, толщиной δ=1,0 ш30(н304)/ш20(н304) |  | шт | 1 | 64837 | 9586.4889 | 74423.4889 | 64837 | 9586.4889 | 74423.4889
683 | Переход прямоугольного сечения 1200х600/1200х1000 l=0,5м из нержавеющей стали марки AISI316, толщиной δ=1,0 ш30(н304)/ш20(н304) |  | шт | 1 | 73126 | 10812.1 | 83938.1 | 73126 | 10812.1 | 83938.1
684 | Крепление воздуховодов |  | к-т | 1 | 174375.6 | 69414.4444 | 243790.0444 | 174375.6 | 69414.4444 | 243790.0444
685 | Лента стальная монтажная BOS-SOLID |  | м | 170 | 25 | 166.6667 | 191.6667 | 4250 | 28333.3333 | 32583.3333
686 | Огнезащитное покрытие, толщина 5 мм PRO-МБОР-VENT-5-1БТ |  | м2 | 80 | 445 | 1892.2222 | 2337.2222 | 35600 | 151377.7778 | 186977.7778
687 | Материал для заделки отверстий и огнезащиты креплений, 13мм PRO-МБОР-VENT |  | м2 | 1 | 796 | 1388.8889 | 2184.8889 | 796 | 1388.8889 | 2184.8889
688 | Состав термостойкий клеящий "ПЛАЗАС", толщиной 0,5мм |  | кг | 60 | 146 | 73 | 219 | 8760 | 4380 | 13140
689 | Скотч алюминиевый 50мм BOS-Master |  | шт | 4 | 657 | 255.5556 | 912.5556 | 2628 | 1022.2222 | 3650.2222
690 | Огнестойкая монтажная пена ОГНЕЗА EI240 |  | шт | 2 | 1762 | 685.5556 | 2447.5556 | 3524 | 1371.1111 | 4895.1111
691 | Огнезащитный терморасширяющийся герметик ОГНЕЗА-ГТr |  | кг | 2 | 2799 | 1088.8889 | 3887.8889 | 5598 | 2177.7778 | 7775.7778
692 | ВЕ1 |  | 6: 0
693 | Воздуховод класса герметичности «В» из оцинкованной стали, толщиной δ=1,0 Ø100 |  | м | 4.5 | 665 | 3777.7778 | 4442.7778 | 2992.5 | 17000 | 19992.5
694 | Воздуховод класса герметичности «В» из оцинкованной стали, толщиной δ=1,0 Ø200 |  | м | 1 | 1330 | 3777.7778 | 5107.7778 | 1330 | 3777.7778 | 5107.7778
695 | Воздуховод класса герметичности «В» из нержавеющей стали марки AISI316, толщиной δ=1,0 Ø125 |  | м | 2 | 10545 | 3777.7778 | 14322.7778 | 21090 | 7555.5556 | 28645.5556
696 | Отвод круглого воздуховода 45° δ=1,0 Ø200 |  | шт | 1 | 614 | 552.6 | 1166.6 | 614 | 552.6 | 1166.6
697 | Отвод круглого воздуховода 90° из нержавеющей стали марки AISI316, толщиной δ=1,0 Ø125 |  | шт | 2 | 6895 | 1019.3444 | 7914.3444 | 13790 | 2038.6889 | 15828.6889
698 | Переход круглого сечения Ø100/ Ø200 l=0,3м из оцинкованной стали δ=0,5 |  | шт | 1 | 360 | 324 | 684 | 360 | 324 | 684
699 | Переход круглого сечения Ø125/ Ø200 l=0,3м из нержавеющей стали марки AISI316, толщиной δ=1,0 |  | шт | 1 | 5053 | 747.2111 | 5800.2111 | 5053 | 747.2111 | 5800.2111
700 | Крепление воздуховодов |  | к-т | 1 | 4522.95 | 1795.5556 | 6318.5056 | 4522.95 | 1795.5556 | 6318.5056
701 | Теплоизоляционное покрытие кашированное, толщина 40 мм PRO-VENT-40-1НФ |  | м2 | 2 | 736 | 1388.8889 | 2124.8889 | 1472 | 2777.7778 | 4249.7778
702 | Лента стальная монтажная BOS-SOLID |  | м | 7 | 25 | 166.6667 | 191.6667 | 175 | 1166.6667 | 1341.6667
703 | Огнезащитное покрытие, толщина 5 мм PRO-МБОР-VENT-5-1БТ |  | м2 | 1.5 | 445 | 1892.2222 | 2337.2222 | 667.5 | 2838.3333 | 3505.8333
704 | Покровный слой для защиты изоляции BOS-PROTECTION Ф |  | м2 | 3.5 | 735 | 1277.7778 | 2012.7778 | 2572.5 | 4472.2222 | 7044.7222
705 | Материал для заделки отверстий и огнезащиты креплений, 13мм PRO-МБОР-VENT |  | м2 | 0.5 | 796 | 1388.8889 | 2184.8889 | 398 | 694.4444 | 1092.4444
706 | Состав термостойкий клеящий "ПЛАЗАС", толщиной 0,5мм |  | кг | 65 | 146 | 73 | 219 | 9490 | 4745 | 14235
707 | Скотч алюминиевый 50мм BOS-Master |  | шт | 1 | 657 | 255.5556 | 912.5556 | 657 | 255.5556 | 912.5556
708 | Огнестойкая монтажная пена ОГНЕЗА EI240 |  | шт | 2 | 1762 | 685.5556 | 2447.5556 | 3524 | 1371.1111 | 4895.1111
709 | Огнезащитный терморасширяющийся герметик ОГНЕЗА-ГТr |  | кг | 2 | 2799 | 1088.8889 | 3887.8889 | 5598 | 2177.7778 | 7775.7778
710 | Кондиционирование |  | 6: 0
711 | Оборудование |  | 6: 0
712 | Внутренний кассетный блок MDCA5-18HRN1 |  | шт | 2 | 0 | 7577.7778 | 7577.7778 | 0 | 15155.5556 | 15155.5556
713 | Панель T-MBQ4-03E Compact |  | шт | 2 | 0 | 3012.2222 | 3012.2222 | 0 | 6024.4444 | 6024.4444
714 | Наружный блок с низкотемпературным комплектом MDOU3-18HN1 |  | шт | 2 | 0 | 19316.6667 | 19316.6667 | 0 | 38633.3333 | 38633.3333
715 | Модуль автоматического регулирования CCM-33-0.0 |  | шт | 1 | 0 | 9773.3333 | 9773.3333 | 0 | 9773.3333 | 9773.3333
716 | Внутренний канальный блок MDHA-192HWN1 |  | шт | 3 | 0 | 72150 | 72150 | 0 | 216450 | 216450
717 | Наружный блок с низкотемпературным комплектом MDOV-192HN1 |  | шт | 3 | 0 | 264838.8889 | 264838.8889 | 0 | 794516.6667 | 794516.6667
718 | Согласователь работы кондиционеров CCM-43-4.1 (RS485) |  | шт | 1 | 0 | 10900 | 10900 | 0 | 10900 | 10900
719 | Внутренний кассетный блок MDCF-36HRN1 |  | шт | 2 | 0 | 14347.7778 | 14347.7778 | 0 | 28695.5556 | 28695.5556
720 | Панель T-MBQ4-04B Cassette |  | шт | 2 | 0 | 3695.5556 | 3695.5556 | 0 | 7391.1111 | 7391.1111
721 | Наружный блок с низкотемпературным комплектом MDOU-36HN1-L |  | шт | 2 | 74280 | 38446.6667 | 112726.6667 | 148560 | 76893.3333 | 225453.3333
722 | Модуль автоматического регулирования CCM-33-0.0 |  | шт | 1 | 0 | 9773.3333 | 9773.3333 | 0 | 9773.3333 | 9773.3333
723 | Клапан противопожарный нормально-открытый КПУ-1Н-О-Н-800*800-2*фMV220-Т-СН-КК-0-0-0-0-0 |  | шт | 6 | 25302 | 9840 | 35142 | 151812 | 59040 | 210852
724 | Сетка проволочная тканная с квадратными ячейками | Сетка 2-10-2 12Х18Н10Т группы 2 | м2 | 10.5 | 1750 | 681.1111 | 2431.1111 | 18375 | 7151.6667 | 25526.6667
725 | Изделия и материалы |  | 6: 0
726 | Трубопроводы медные |  | 6: 0
727 | Ø6,35 мм 1/4" |  | м | 40 | 209 | 397.7778 | 606.7778 | 8360 | 15911.1111 | 24271.1111
728 | Ø9,53мм 3/8" |  | м | 30 | 341 | 476.6667 | 817.6667 | 10230 | 14300 | 24530
729 | Ø12,7мм 1/2" |  | м | 40 | 465 | 508.8889 | 973.8889 | 18600 | 20355.5556 | 38955.5556
730 | Ø15,88мм 5/8" |  | м | 60 | 650 | 572.2222 | 1222.2222 | 39000 | 34333.3333 | 73333.3333
731 | Ø19,0мм 3/4" |  | м | 30 | 770 | 620 | 1390 | 23100 | 18600 | 41700
732 | Ø34,9мм 1 3/8" |  | м | 60 | 2967 | 994.4444 | 3961.4444 | 178020 | 59666.6667 | 237686.6667
733 | Трубки Energoflex® Black Star 2 м толщиной 6 мм на трубу |  | 6: 0
734 | Ø6,35 мм 6/6-2 |  | м | 40 | 20 | 158.8889 | 178.8889 | 800 | 6355.5556 | 7155.5556
735 | Ø9,53 мм 10/6-2 |  | м | 30 | 29 | 158.8889 | 187.8889 | 870 | 4766.6667 | 5636.6667
736 | Ø12,7 мм 12/6-2 |  | м | 40 | 32 | 158.8889 | 190.8889 | 1280 | 6355.5556 | 7635.5556
737 | Ø15,88 мм 15/6-2 |  | м | 60 | 41 | 158.8889 | 199.8889 | 2460 | 9533.3333 | 11993.3333
738 | Трубки Energoflex® Black Star 2 м толщиной 9 мм на трубу |  | 6: 0
739 | Ø19 мм 18/9-2 |  | м | 30 | 44 | 158.8889 | 202.8889 | 1320 | 4766.6667 | 6086.6667
740 | Ø34,9 мм 35/9-2 |  | м | 60 | 68 | 158.8889 | 226.8889 | 4080 | 9533.3333 | 13613.3333
741 | Лента армированная Energoflex для монтажа изоляции 50м |  | шт | 5 | 1344 | 522.2222 | 1866.2222 | 6720 | 2611.1111 | 9331.1111
742 | Антикоррозионная эмаль KSM PROTECT SP комплектно со средством для мойки KSM PASSIVATED CLEANER |  | л | 20 | 11520 | 3200 | 14720 | 230400 | 64000 | 294400
743 | Воздуховод из оцинкованной стали δ=0,7 334х187 |  | м | 6 | 2246 | 3473.3333 | 5719.3333 | 13476 | 20840 | 34316
744 | Воздуховод из оцинкованной стали δ=0,7 800х800 |  | м | 17 | 6898 | 10666.6667 | 17564.6667 | 117266 | 181333.3333 | 298599.3333
745 | Воздуховод из оцинкованной стали δ=0,7 1000х500 |  | м | 5 | 6467 | 10000 | 16467 | 32335 | 50000 | 82335
746 | Воздуховод из оцинкованной стали δ=0,7 1000х600 |  | м | 11 | 6898 | 10666.6667 | 17564.6667 | 75878 | 117333.3333 | 193211.3333
747 | Воздуховод из оцинкованной стали δ=1,0 1500х500 |  | м | 3.5 | 8622 | 13333.3333 | 21955.3333 | 30177 | 46666.6667 | 76843.6667
748 | Заглушка прямоугольная из оцинкованной стали, толщиной δ=0,7 1000х500 |  | шт | 2 | 2927 | 2634.3 | 5561.3 | 5854 | 5268.6 | 11122.6
749 | Заглушка прямоугольная из оцинкованной стали, толщиной δ=0,7 1000х600 |  | шт | 2 | 2927 | 2634.3 | 5561.3 | 5854 | 5268.6 | 11122.6
750 | Заглушка прямоугольная из оцинкованной стали, толщиной δ=1,0 1500х500 |  | шт | 2 | 2927 | 2634.3 | 5561.3 | 5854 | 5268.6 | 11122.6
751 | Отвод прямоугольного воздуховода 90° из оцинкованной стали, толщиной δ=1,0 1000х600 |  | шт | 1 | 7858 | 7072.2 | 14930.2 | 7858 | 7072.2 | 14930.2
752 | Переход прямоугольного сечения 800х800/1250х1250 l=0,5м из оцинкованной стали, толщиной δ=0,7 |  | шт | 6 | 5304 | 4773.6 | 10077.6 | 31824 | 28641.6 | 60465.6
753 | Переход прямоугольного сечения 1500х500/1000х500 l=0,5м из оцинкованной стали, толщиной δ=1,0 |  | шт | 2 | 5304 | 4773.6 | 10077.6 | 10608 | 9547.2 | 20155.2
754 | Переход прямоугольного сечения 1500х500/1000х600 l=0,7м из оцинкованной стали, толщиной δ=1,0 |  | шт | 2 | 5304 | 4773.6 | 10077.6 | 10608 | 9547.2 | 20155.2
755 | Врезка 800х800 из оцинкованной стали в прямоугольный воздуховод |  | шт | 6 | 806 | 725.4 | 1531.4 | 4836 | 4352.4 | 9188.4
756 | Крепление воздуховодов |  | к-т | 1 | 35242.8 | 13705.5556 | 48948.3556 | 35242.8 | 13705.5556 | 48948.3556
757 | Теплоизоляционное покрытие кашированное, толщина 40 мм PRO-VENT-40-1НФ |  | м2 | 130 | 736 | 1388.8889 | 2124.8889 | 95680 | 180555.5556 | 276235.5556
758 | Лента стальная монтажная BOS-SOLID |  | м | 300 | 25 | 166.6667 | 191.6667 | 7500 | 50000 | 57500
759 | Материал для заделки отверстий и огнезащиты креплений, 13мм PRO-МБОР-VENT |  | м2 | 2 | 796 | 1388.8889 | 2184.8889 | 1592 | 2777.7778 | 4369.7778
760 | Состав термостойкий клеящий "ПЛАЗАС", толщиной 0,5мм |  | кг | 4 | 146 | 73 | 219 | 584 | 292 | 876
761 | Скотч алюминиевый 50мм BOS-Master |  | шт | 6 | 657 | 255.5556 | 912.5556 | 3942 | 1533.3333 | 5475.3333
762 | Огнестойкая монтажная пена ОГНЕЗА EI240 |  | шт | 1 | 1762 | 685.5556 | 2447.5556 | 1762 | 685.5556 | 2447.5556
763 | Огнезащитный терморасширяющийся герметик ОГНЕЗА-ГТr |  | кг | 1 | 2799 | 1088.8889 | 3887.8889 | 2799 | 1088.8889 | 3887.8889
764 |  |  | 6: 0
765 | Пуско-наладочные работы |  | к-т | 1 | 0 | 2344000 | 2344000 | 0 | 2344000 | 2344000
766 | Исполнительная документация |  | к-т | 1 | 0 | 838400 | 838400 | 0 | 838400 | 838400
| ВСЕГО, в том числе НДС 20% |  | 8: 50258406.98; 9: 26575357.6; 10: 76833764.58
[6 empty] | оборудование |  | 3186006
[6 empty] | материалы |  | 47072400.98

## 2.1.1 КГ1
Коммерческое предложение
СМЕТА НА ПРОИЗВОДСТВО РАБОТ
Конвейерная галерея №1. Отопление, вентиляция и кондиционирование
Объект: ТЕРМИНАЛ ПО ПЕРЕВАЛКЕ МИНЕРАЛЬНЫХ УДОБРЕНИЙ В МОРСКОМ ТОРГОВОМ ПОРТУ УСТЬ-ЛУГА. БЕРЕГОВЫЕ ОБЪЕКТЫ ТЕРМИНАЛА
|  |  |  | ЦЕНА ЗА ЕДИНИЦУ |  |  | И Т О Г О : |  | ВСЕГО
№ |  | Един. | Кол- | "Матер." | "Работа" | ВСЕГО : | "Матер." | "Работа"
п/п | Н А И М Е Н О В А Н И Е | изм. | во |  |  | ( 5+6 ) | ( 4*5 ) | ( 4*6 ) | ( 8+9 )
1 | 2 | 3 | 4 | 5 | 6 | 7 | 8 | 9 | 10
Оборудование
1 | Дефлектор из нержавеющей стали AISI 316 толщиной 1.5мм (титан), Ø400 | шт | 7 | 96936 | 41682 | 138618 | 678552 | 291774 | 970326
2 | Решетка наружная из нержавеющей стали AISI 316 толщиной 1.5мм (титан) АРН 600х400 | шт | 6 | 33798 | 14533 | 48331 | 202788 | 87198 | 289986
3 | Воздуховод из нержавеющей стали AISI 316 толщиной 1.5мм (титан), Ø250 | м | 30 | 37197 | 3400 | 40597 | 1115910 | 102000 | 1217910
4 | Фассонные части из нержавеющей стали AISI 316 толщиной 1.5мм (титан) | кмп | 1 | 345441 | 44907 | 390348 | 345441 | 44907 | 390348
5 | Защитная решетка Ø250 из нержавеющей стали AISI 316толщиной 1.5мм (титан) | шт | 7 | 10780 | 4635.4 | 15415.4 | 75460 | 32447.8 | 107907.8
6 | Крепление воздуховодов | к-т | 1 | 146135.1 | 51147 | 197282.1 | 146135.1 | 51147 | 197282.1
7 | Штуцер для слива конденсата, Ø25 | шт | 7 | 392 | 950 | 1342 | 2744 | 6650 | 9394
8 | Материал для заделки отверстий, 5мм МБОР-5Ф | м2 | 1.4 | 445 | 1703 | 2148 | 623 | 2384.2 | 3007.2
9 | Огнезащитный терморасширяющийся герметик ОГНЕЗА-ГТ | кг | 1.55 | 2799 | 980 | 3779 | 4338.45 | 1519 | 5857.45
10
11 | Исполнительная документация | к-т | 1 | 0 | 241920 | 241920 | 0 | 241920 | 241920
| ВСЕГО, в том числе НДС 20% | 8: 2571991.55; 9: 861947; 10: 3433938.55

## 2.1.2, 2.1.7 КГ2,7
Коммерческое предложение
СМЕТА НА ПРОИЗВОДСТВО РАБОТ
Конвейерные галереи №2 и №7. Отопление, вентиляция и кондиционирование
Объект: ТЕРМИНАЛ ПО ПЕРЕВАЛКЕ МИНЕРАЛЬНЫХ УДОБРЕНИЙ В МОРСКОМ ТОРГОВОМ ПОРТУ УСТЬ-ЛУГА. БЕРЕГОВЫЕ ОБЪЕКТЫ ТЕРМИНАЛА
[5 empty] | ЦЕНА ЗА ЕДИНИЦУ |  |  | И Т О Г О : |  | ВСЕГО
№ |  |  | Един. | Кол- | "Матер." | "Работа" | ВСЕГО : | "Матер." | "Работа"
п/п | Н А И М Е Н О В А Н И Е |  | изм. | во |  |  | ( 5+6 ) | ( 4*5 ) | ( 4*6 ) | ( 8+9 )
1 | 2 |  | 3 | 4 | 5 | 6 | 7 | 8 | 9 | 10
Отопление
1 | Электрический конвектор мощность 1500Вт ЭВУБ-1,5/220 |  | шт | 8 | 0 | 2994.4444 | 2994.4444 | 0 | 23955.5556 | 23955.5556
2 | Электрический конвектор мощность 2000Вт ЭВУБ-2,0/220 |  | шт | 4 | 0 | 3266.6667 | 3266.6667 | 0 | 13066.6667 | 13066.6667
3 | Вентиляция |  | 6: 0
4 | В1-В12 Вытяжные установки канального типа в сборе с автоматикой | КОРФ | кмп | 12 | 0 | 219103.3333 | 219103.3333 | 0 | 2629240 | 2629240
5 | В13,В15 Вентилятор канальный с автоматикой | КОРФ | шт | 1 | 145880 | 69698.2222 | 215578.2222 | 145880 | 69698.2222 | 215578.2222
6 | В14 Вентилятор канальный с автоматикой | КОРФ | шт | 1 | 74497 | 35593.0111 | 110090.0111 | 74497 | 35593.0111 | 110090.0111
7 | ПЕ Приточный стеновой клапан в сборе КИВ-160 |  | шт | 7 | 4200 | 2006.6667 | 6206.6667 | 29400 | 14046.6667 | 43446.6667
8 | Решетка наружная из нержавеющей стали AISI 316 толщиной 1.5мм (титан) АРН 800х600 |  | шт | 31 | 64996 | 31053.3333 | 96049.3333 | 2014876 | 962653.3333 | 2977529.3333
9 | Воздуховод из нержавеющей стали AISI 316 толщиной 1.5мм (титан) |  | 6: 0
10 | Ø250 |  | м | 24 | 35766 | 3777.7778 | 39543.7778 | 858384 | 90666.6667 | 949050.6667
11 | Ø315 |  | м | 121 | 40528 | 3777.7778 | 44305.7778 | 4903888 | 457111.1111 | 5360999.1111
12 | Ø500 |  | м | 29 | 64638 | 5931.1111 | 70569.1111 | 1874502 | 172002.2222 | 2046504.2222
13 | Фасонные части из нержавеющей стали AISI 316 толщиной 1.5мм |  | кмп | 1 | 1452425 | 209794.7222 | 1662219.7222 | 1452425 | 209794.7222 | 1662219.7222
14 | Защитная решетка Ø500 из нержавеющей стали AISI 316 толщиной 1.5мм (титан) |  | шт | 12 | 32200 | 5366.6667 | 37566.6667 | 386400 | 64400 | 450800
15 | АМР-К 300х100Вентиляционная решетка из нержавеющей стали AISI 316 толщиной 1.5мм (титан) А М Р-К 300х250 |  | шт | 48 | 14336 | 6849.4222 | 21185.4222 | 688128 | 328772.2667 | 1016900.2667
16 | Уголок 20х4 из нержавеющей стали AISI 316 толщиной 1.5мм (титан) |  | м | 90 | 784 | 374.5778 | 1158.5778 | 70560 | 33712 | 104272
17 | Вентиляционная решетка |  | 6: 0
18 | АМР-К 300х200 |  | шт | 1 | 2386 | 1388.8889 | 3774.8889 | 2386 | 1388.8889 | 3774.8889
19 | АМР-К 300х100 |  | шт | 1 | 1820 | 1388.8889 | 3208.8889 | 1820 | 1388.8889 | 3208.8889
20 | АМР-К 100х100 |  | шт | 1 | 1874 | 1388.8889 | 3262.8889 | 1874 | 1388.8889 | 3262.8889
21 | Воздуховод из оцинкованной стали δ=0,5 |  | 6: 0
22 | Ø160 |  | м | 5 | 624 | 3333.3333 | 3957.3333 | 3120 | 16666.6667 | 19786.6667
23 | Ø125 |  | м | 5 | 488 | 3333.3333 | 3821.3333 | 2440 | 16666.6667 | 19106.6667
24 | Ø200 |  | м | 3 | 780 | 3333.3333 | 4113.3333 | 2340 | 10000 | 12340
25 | Фасонные части из оцинкованной стали |  | кмп | 1 | 7900 | 8777.7778 | 16677.7778 | 7900 | 8777.7778 | 16677.7778
26 | Защитная решетка |  | 6: 0
27 | БСК 200 |  | шт | 1 | 426 | 1388.8889 | 1814.8889 | 426 | 1388.8889 | 1814.8889
28 | БСК 160 |  | шт | 1 | 426 | 1388.8889 | 1814.8889 | 426 | 1388.8889 | 1814.8889
29 | БСК 125 |  | шт | 1 | 232 | 110.8444 | 342.8444 | 232 | 110.8444 | 342.8444
30 | Крепление воздуховодов |  | к-т | 1 | 456039.95 | 177348.8889 | 633388.8389 | 456039.95 | 177348.8889 | 633388.8389
31 | Материал для заделки отверстий, 5мм МБОР-5Ф |  | м2 | 4.8 | 445 | 1892.2222 | 2337.2222 | 2136 | 9082.6667 | 11218.6667
32 | Огнезащитный терморасширяющийся герметик ОГНЕЗА-ГТ |  | кг | 7 | 2799 | 1088.8889 | 3887.8889 | 19593 | 7622.2222 | 27215.2222
33 | Вышка-стремянка ВС-5,0 |  | шт | 3 | 352440 | 39160 | 391600 | 1057320 | 117480 | 1174800
34 |  |  | 6: 0
35 | Пуско-наладочные работы |  | к-т | 1 | 0 | 980000 | 980000 | 0 | 980000 | 980000
36 | Исполнительная документация |  | к-т | 1 | 0 | 849600 | 849600 | 0 | 849600 | 849600
| ВСЕГО, в том числе НДС 20% |  | 8: 14056992.95; 9: 7305012.6222; 10: 21362005.5722
[6 empty] | оборудование |  | 220377
[6 empty] | материалы |  | 13836615.95

## 2.1.2, 2.1.7-АОВ
Приложение №1
к Коммерческому предложению №
СМЕТА НА ПРОИЗВОДСТВО РАБОТ
Конвейерные галереи №2 и №7. Автоматизация систем отопления, вентиляции и кондиционирования воздуха
Объект: Объект: ТЕРМИНАЛ ПО ПЕРЕВАЛКЕ МИНЕРАЛЬНЫХ УДОБРЕНИЙ В МОРСКОМ ТОРГОВОМ ПОРТУ УСТЬ-ЛУГА. БЕРЕГОВЫЕ ОБЪЕКТЫ ТЕРМИНАЛА
[5 empty] | ЦЕНА ЗА ЕДИНИЦУ |  |  | И Т О Г О : |  | ВСЕГО
№ |  |  | Един. | Кол- | "Матер." | "Работа" | ВСЕГО : | "Матер." | "Работа"
п/п | Н А И М Е Н О В А Н И Е |  | изм. | во |  |  | ( 5+6 ) | ( 4*5 ) | ( 4*6 ) | ( 8+9 )
1 | 2 |  | 3 | 4 | 5 | 6 | 7 | 8 | 9 | 10
1. Щиты и комплекты автоматики
1 | Шкаф управления ШАУ-В1/В2/В3/В4/В5/В6/В7/В8/В9/В10/В11/В12 (ZE-1R0 S-S1/N) | Учтено в ОВ | 3: кмп; 4: 12
2 | Шк аф управления ШАУ-В14/В15 | Учтено в ОВ | 3: кмп; 4: 2
3 | Шкаф коммутации ШК КГ№2,7 (CHU с преобразователем RS485/Ethernet Modbus | КОРФ | кмп | 1 | 0 | 45870 | 45870 | 0 | 45870 | 45870
4 | Кабельно-проводниковая продукция
5 | Кабель силовой с изоляцией из полимерных композиций, не распространяющих горение, не содержащих галогенов, с медными жилами, на напряжение 0,66 кВ ВВнг(А)-FRLS
6 | 3х4 |  | м | 140 | 375 | 598 | 973 | 52500 | 83720 | 136220
7 | Кабель силовой экранированный с изоляцией из полимерных композиций, не распространяющих горение, не содержащих галогенов, с медными жилами, на напряжение 0,66 кВ ВВЭнг(А)-FRLS
8 | 8х1 |  | м | 280 | 498 | 598 | 1096 | 139440 | 167440 | 306880
9 | Кабель для промышленных сетей с изоляцией и оболочкой из полимерных компаундов, не содержащих галогенов, не распространяю Мастерлан F/UTP 4 Cat 6 нг(А)-LS 4х 2х0,51 |  | м | 640 | 246 | 598 | 844 | 157440 | 382720 | 540160
10 | Монтажные изделия
11 | Труба ПВХ гофрированная диаметром 16 мм |  | м | 1060 | 35 | 50 | 85 | 37100 | 53000 | 90100
12 | Держатель оцинкованный, односторонний, для труб ø16 мм |  | шт. | 1500 | 22 | 30 | 52 | 33000 | 45000 | 78000
13 | Саморез с дюбелем 4х30 мм |  | шт. | 1500 | 11 | 5 | 16 | 16500 | 7500 | 24000
14 | Труба стальная водогазопроводная Ду20 |  | м | 2 | 216 | 1250 | 1466 | 432 | 2500 | 2932
15 | Терморасширяющаяся противопожарная пена, 300 мл |  | шт. | 2 | 17718 | 7619 | 25337 | 35436 | 15238 | 50674
16 | Терморасширяющаяся противопожарная мастика, 310 мл HILTI CP 611 A |  | шт. | 2 | 5608 | 2411 | 8019 | 11216 | 4822 | 16038
17 | Провод одножильный с медной гибкой жилой, с изоляцией из поливинилхлоридного пластиката, без оболочки, зелено-желтый ПуГВнг(А)-LS ХЛ 1х4,0 З-Ж |  | м | 75 | 95 | 598 | 693 | 7125 | 44850 | 51975
18
19 | Пуско-наладочные работы |  | к-т | 1 | 0 | 900000 | 900000 | 0 | 900000 | 900000
20 | Исполнительная документация |  | к-т | 1 | 0 | 145800 | 145800 | 0 | 145800 | 145800
| ВСЕГО, в том числе НДС 20% |  | 8: 490189; 9: 1898460; 10: 2388649

## 2.1.4 КГ4
Коммерческое предложение
СМЕТА НА ПРОИЗВОДСТВО РАБОТ
Конвейерная галерея №4. Отопление, вентиляция и кондиционирование
Объект: ТЕРМИНАЛ ПО ПЕРЕВАЛКЕ МИНЕРАЛЬНЫХ УДОБРЕНИЙ В МОРСКОМ ТОРГОВОМ ПОРТУ УСТЬ-ЛУГА. БЕРЕГОВЫЕ ОБЪЕКТЫ ТЕРМИНАЛА
|  |  |  | ЦЕНА ЗА ЕДИНИЦУ |  |  | И Т О Г О : |  | ВСЕГО
№ |  | Един. | Кол- | "Матер." | "Работа" | ВСЕГО : | "Матер." | "Работа"
п/п | Н А И М Е Н О В А Н И Е | изм. | во |  |  | ( 5+6 ) | ( 4*5 ) | ( 4*6 ) | ( 8+9 )
1 | 2 | 3 | 4 | 5 | 6 | 7 | 8 | 9 | 10
Оборудование
1 | Дефлектор из нержавеющей стали AISI 316 толщиной 1.5мм (титан), Ø315 | шт | 3 | 59938 | 25773 | 85711 | 179814 | 77319 | 257133
2 | Решетка наружная из нержавеющей стали AISI 316 толщиной 1.5мм (титан) АРН 600х400 | шт | 3 | 33798 | 14533 | 48331 | 101394 | 43599 | 144993
3 | Воздуховод из нержавеющей стали AISI 316 толщиной 1.5мм (титан), Ø250 | м | 8 | 37197 | 3400 | 40597 | 297576 | 27200 | 324776
4 | Фассонные части из нержавеющей стали AISI 316 толщиной 1.5мм (титан) | кмп | 1 | 128671 | 16727 | 145398 | 128671 | 16727 | 145398
5 | Защитная решетка Ø250 из нержавеющей стали AISI 316 толщиной 1.5мм (титан) | шт | 3 | 10780 | 4635.4 | 15415.4 | 32340 | 13906.2 | 46246.2
6 | Крепление воздуховодов | к-т | 1 | 21312.35 | 7459 | 28771.35 | 21312.35 | 7459 | 28771.35
7 | Штуцер для слива конденсата, Ø25 | шт | 3 | 392 | 950 | 1342 | 1176 | 2850 | 4026
8 | Материал для заделки отверстий, 5мм МБОР-5Ф | м2 | 0.5 | 445 | 1703 | 2148 | 222.5 | 851.5 | 1074
9 | Огнезащитный терморасширяющийся герметик ОГНЕЗА-ГТ | кг | 0.5 | 2799 | 980 | 3779 | 1399.5 | 490 | 1889.5
10
11 | Исполнительная документация | к-т | 1 | 0 | 119520 | 119520 | 0 | 119520 | 119520
| ВСЕГО, в том числе НДС 20% | 8: 763905.35; 9: 309921.7; 10: 1073827.05

## 2.1.5 КГ5
Коммерческое предложение
СМЕТА НА ПРОИЗВОДСТВО РАБОТ
Конвейерная галерея №5. Отопление, вентиляция и кондиционирование
Объект: ТЕРМИНАЛ ПО ПЕРЕВАЛКЕ МИНЕРАЛЬНЫХ УДОБРЕНИЙ В МОРСКОМ ТОРГОВОМ ПОРТУ УСТЬ-ЛУГА. БЕРЕГОВЫЕ ОБЪЕКТЫ ТЕРМИНАЛА
|  |  |  | ЦЕНА ЗА ЕДИНИЦУ |  |  | И Т О Г О : |  | ВСЕГО
№ |  | Един. | Кол- | "Матер." | "Работа" | ВСЕГО : | "Матер." | "Работа"
п/п | Н А И М Е Н О В А Н И Е | изм. | во |  |  | ( 5+6 ) | ( 4*5 ) | ( 4*6 ) | ( 8+9 )
1 | 2 | 3 | 4 | 5 | 6 | 7 | 8 | 9 | 10
Оборудование
1 | Дефлектор из нержавеющей стали AISI 316 толщиной 1.5мм (титан), Ø315 | шт | 3 | 59938 | 25773 | 85711 | 179814 | 77319 | 257133
2 | Решетка наружная из нержавеющей стали AISI 316 толщиной 1.5мм (титан) АРН 600х400 | шт | 3 | 33798 | 14533 | 48331 | 101394 | 43599 | 144993
3 | Воздуховод из нержавеющей стали AISI 316 толщиной 1.5мм (титан), Ø250 | м | 8 | 37197 | 3400 | 40597 | 297576 | 27200 | 324776
4 | Фассонные части из нержавеющей стали AISI 316 толщиной 1.5мм (титан) | кмп | 1 | 128671 | 16727.23 | 145398.23 | 128671 | 16727.23 | 145398.23
5 | Защитная решетка Ø250 из нержавеющей стали AISI 316 толщиной 1.5мм (титан) | шт | 3 | 10780 | 4635.4 | 15415.4 | 32340 | 13906.2 | 46246.2
6 | Крепление воздуховодов | к-т | 1 | 21312.35 | 7459 | 28771.35 | 21312.35 | 7459 | 28771.35
7 | Штуцер для слива конденсата, Ø25 | шт | 3 | 392 | 950 | 1342 | 1176 | 2850 | 4026
8 | Материал для заделки отверстий, 5мм МБОР-5Ф | м2 | 0.5 | 445 | 1703 | 2148 | 222.5 | 851.5 | 1074
9 | Огнезащитный терморасширяющийся герметик ОГНЕЗА-ГТ | кг | 0.5 | 2799 | 980 | 3779 | 1399.5 | 490 | 1889.5
10
11 | Исполнительная документация | к-т | 1 | 0 | 119520 | 119520 | 0 | 119520 | 119520
| ВСЕГО, в том числе НДС 20% | 8: 763905.35; 9: 309921.93; 10: 1073827.28

## 2.1.11 КГ11
Коммерческое предложение
СМЕТА НА ПРОИЗВОДСТВО РАБОТ
Конвейерная галерея №11. Отопление, вентиляция и кондиционирование
Объект: ТЕРМИНАЛ ПО ПЕРЕВАЛКЕ МИНЕРАЛЬНЫХ УДОБРЕНИЙ В МОРСКОМ ТОРГОВОМ ПОРТУ УСТЬ-ЛУГА. БЕРЕГОВЫЕ ОБЪЕКТЫ ТЕРМИНАЛА
|  |  |  | ЦЕНА ЗА ЕДИНИЦУ |  |  | И Т О Г О : |  | ВСЕГО
№ |  | Един. | Кол- | "Матер." | "Работа" | ВСЕГО : | "Матер." | "Работа"
п/п | Н А И М Е Н О В А Н И Е | изм. | во |  |  | ( 5+6 ) | ( 4*5 ) | ( 4*6 ) | ( 8+9 )
1 | 2 | 3 | 4 | 5 | 6 | 7 | 8 | 9 | 10
Оборудование
1 | Дефлектор из нержавеющей стали AISI 316 толщиной 1.5мм (титан), Ø315 | шт | 4 | 62838 | 27020 | 89858 | 251352 | 108080 | 359432
2 | Решетка наружная из нержавеющей стали AISI 316 толщиной 1.5мм (титан) АРН 600х400 | шт | 3 | 35433 | 15236 | 50669 | 106299 | 45708 | 152007
3 | Воздуховод из нержавеющей стали AISI 316 толщиной 1.5мм (титан), Ø250 | м | 11 | 38997 | 3400 | 42397 | 428967 | 37400 | 466367
4 | Фассонные части из нержавеющей стали AISI 316 толщиной 1.5мм (титан) | кмп | 1 | 179941 | 23392.33 | 203333.33 | 179941 | 23392.33 | 203333.33
5 | Защитная решетка Ø250 из нержавеющей стали AISI 316 толщиной 1.5мм (титан) | шт | 4 | 10780 | 4635.4 | 15415.4 | 43120 | 18541.6 | 61661.6
6 | Крепление воздуховодов | к-т | 1 | 30445.4 | 10656 | 41101.4 | 30445.4 | 10656 | 41101.4
7 | Штуцер для слива конденсата, Ø25 | шт | 4 | 392 | 950 | 1342 | 1568 | 3800 | 5368
8 | Материал для заделки отверстий, 5мм МБОР-5Ф | м2 | 0.8 | 445 | 1703 | 2148 | 356 | 1362.4 | 1718.4
9 | Огнезащитный терморасширяющийся герметик ОГНЕЗА-ГТ | кг | 0.9 | 2799 | 980 | 3779 | 2519.1 | 882 | 3401.1
10
11 | Исполнительная документация | к-т | 1 | 0 | 119520 | 119520 | 0 | 119520 | 119520
| ВСЕГО, в том числе НДС 20% | 8: 1044567.5; 9: 369342.33; 10: 1413909.83

## 2.1.12 КГ12
Коммерческое предложение
СМЕТА НА ПРОИЗВОДСТВО РАБОТ
Конвейерная галерея №12. Отопление, вентиляция и кондиционирование
Объект: ТЕРМИНАЛ ПО ПЕРЕВАЛКЕ МИНЕРАЛЬНЫХ УДОБРЕНИЙ В МОРСКОМ ТОРГОВОМ ПОРТУ УСТЬ-ЛУГА. БЕРЕГОВЫЕ ОБЪЕКТЫ ТЕРМИНАЛА
|  |  |  | ЦЕНА ЗА ЕДИНИЦУ |  |  | И Т О Г О : |  | ВСЕГО
№ |  | Един. | Кол- | "Матер." | "Работа" | ВСЕГО : | "Матер." | "Работа"
п/п | Н А И М Е Н О В А Н И Е | изм. | во |  |  | ( 5+6 ) | ( 4*5 ) | ( 4*6 ) | ( 8+9 )
1 | 2 | 3 | 4 | 5 | 6 | 7 | 8 | 9 | 10
Оборудование
1 | Дефлектор из нержавеющей стали AISI 316 толщиной 1.5мм (титан), Ø315 | шт | 3 | 62838 | 27020 | 89858 | 188514 | 81060 | 269574
2 | Решетка наружная из нержавеющей стали AISI 316 толщиной 1.5мм (титан) АРН 600х400 | шт | 3 | 35433 | 15236 | 50669 | 106299 | 45708 | 152007
3 | Воздуховод из нержавеющей стали AISI 316 толщиной 1.5мм (титан), Ø250 | м | 8 | 38997 | 3400 | 42397 | 311976 | 27200 | 339176
4 | Фассонные части из нержавеющей стали AISI 316 толщиной 1.5мм (титан) | кмп | 1 | 134897 | 17536.61 | 152433.61 | 134897 | 17536.61 | 152433.61
5 | Защитная решетка Ø250 из нержавеющей стали AISI 316 толщиной 1.5мм (титан) | шт | 3 | 10780 | 4635.4 | 15415.4 | 32340 | 13906.2 | 46246.2
6 | Крепление воздуховодов | к-т | 1 | 22343.65 | 7820 | 30163.65 | 22343.65 | 7820 | 30163.65
7 | Штуцер для слива конденсата, Ø25 | шт | 3 | 392 | 950 | 1342 | 1176 | 2850 | 4026
8 | Материал для заделки отверстий, 5мм МБОР-5Ф | м2 | 0.5 | 445 | 1703 | 2148 | 222.5 | 851.5 | 1074
9 | Огнезащитный терморасширяющийся герметик ОГНЕЗА-ГТ | кг | 0.5 | 2799 | 980 | 3779 | 1399.5 | 490 | 1889.5
10
11 | Исполнительная документация | к-т | 1 | 0 | 119520 | 119520 | 0 | 119520 | 119520
| ВСЕГО, в том числе НДС 20% | 8: 799167.65; 9: 316942.31; 10: 1116109.96

## 2.1.13 КГ13
Коммерческое предложение
СМЕТА НА ПРОИЗВОДСТВО РАБОТ
Конвейерная галерея №13. Отопление, вентиляция и кондиционирование
Объект: ТЕРМИНАЛ ПО ПЕРЕВАЛКЕ МИНЕРАЛЬНЫХ УДОБРЕНИЙ В МОРСКОМ ТОРГОВОМ ПОРТУ УСТЬ-ЛУГА. БЕРЕГОВЫЕ ОБЪЕКТЫ ТЕРМИНАЛА
|  |  |  | ЦЕНА ЗА ЕДИНИЦУ |  |  | И Т О Г О : |  | ВСЕГО
№ |  | Един. | Кол- | "Матер." | "Работа" | ВСЕГО : | "Матер." | "Работа"
п/п | Н А И М Е Н О В А Н И Е | изм. | во |  |  | ( 5+6 ) | ( 4*5 ) | ( 4*6 ) | ( 8+9 )
1 | 2 | 3 | 4 | 5 | 6 | 7 | 8 | 9 | 10
Оборудование
1 | Дефлектор из нержавеющей стали AISI 316 толщиной 1.5мм (титан), Ø315 | шт | 1 | 59938 | 25773 | 85711 | 59938 | 25773 | 85711
2 | Решетка наружная из нержавеющей стали AISI 316 толщиной 1.5мм (титан) АРН 600х400 | шт | 1 | 33798 | 14533 | 48331 | 33798 | 14533 | 48331
3 | Воздуховод из нержавеющей стали AISI 316 толщиной 1.5мм (титан), Ø200 | м | 3.5 | 48559 | 3400 | 51959 | 169956.5 | 11900 | 181856.5
4 | Фассонные части из нержавеющей стали AISI 316 толщиной 1.5мм (титан) | кмп | 1 | 57137 | 7427.81 | 64564.81 | 57137 | 7427.81 | 64564.81
5 | Защитная решетка Ø200 из нержавеющей стали AISI 316 толщиной 1.5мм (титан) | шт | 1 | 10780 | 4635.4 | 15415.4 | 10780 | 4635.4 | 15415.4
6 | Крепление воздуховодов | к-т | 1 | 11354.675 | 3974 | 15328.675 | 11354.675 | 3974 | 15328.675
7 | Штуцер для слива конденсата, Ø25 | шт | 1 | 392 | 950 | 1342 | 392 | 950 | 1342
8 | Материал для заделки отверстий, 5мм МБОР-5Ф | м2 | 0.3 | 445 | 1703 | 2148 | 133.5 | 510.9 | 644.4
9 | Огнезащитный терморасширяющийся герметик ОГНЕЗА-ГТ | кг | 0.4 | 2799 | 980 | 3779 | 1119.6 | 392 | 1511.6
10
11 | Исполнительная документация | к-т | 1 | 0 | 119520 | 119520 | 0 | 119520 | 119520
| ВСЕГО, в том числе НДС 20% | 8: 344609.275; 9: 189616.11; 10: 534225.385

## 2.2.1-АОВ
Приложение №1
к Коммерческому предложению №
СМЕТА НА ПРОИЗВОДСТВО РАБОТ
Пересыпная станция №1 Автоматизация систем отопления, вентиляции и кондиционирования воздуха
Объект: Объект: ТЕРМИНАЛ ПО ПЕРЕВАЛКЕ МИНЕРАЛЬНЫХ УДОБРЕНИЙ В МОРСКОМ ТОРГОВОМ ПОРТУ УСТЬ-ЛУГА. БЕРЕГОВЫЕ ОБЪЕКТЫ ТЕРМИНАЛА
[5 empty] | ЦЕНА ЗА ЕДИНИЦУ |  |  | И Т О Г О : |  | ВСЕГО
№ |  |  | Един. | Кол- | "Матер." | "Работа" | ВСЕГО : | "Матер." | "Работа"
п/п | Н А И М Е Н О В А Н И Е |  | изм. | во |  |  | ( 5+6 ) | ( 4*5 ) | ( 4*6 ) | ( 8+9 )
1 | 2 |  | 3 | 4 | 5 | 6 | 7 | 8 | 9 | 10
1. Щиты и комплекты автоматики
1 | Шк аф управления CHU UV-E3-11 P-S1 ПВ1 | Учтено в ОВ | 3: кмп; 4: 1
2 | Шк аф управления CHU UV-W-3R0 S1 | Учтено в ОВ | 3: кмп; 4: 2
3 | Шк аф управления CHU UV-E3-11 RU-S1 | Учтено в ОВ | 3: кмп; 4: 1
4 | Шк аф управления UV-10 | Учтено в ОВ | 3: кмп; 4: 2
5 | Шк аф управления UV-1R0 | Учтено в ОВ | 3: кмп; 4: 2
6 | Шк аф коммутации CHU с преобразователем RS485/Ethernet Modbus | КОРФ | кмп | 1 | 0 | 45870 | 45870 | 0 | 45870 | 45870
7 | Кабельно-проводниковая продукция
8 | Кабель силовой с изоляцией из полимерных композиций, не распространяющих горение, не содержащих галогенов, с медными жилами, на напряжение 0,66 кВ ВВнг(А)-FRLS
9 | 5х 1,5 |  | м | 60 | 219 | 598 | 817 | 13140 | 35880 | 49020
10 | 3х4,0 |  | м | 10 | 471 | 598 | 1069 | 4710 | 5980 | 10690
11 | 3х 1,5 |  | м | 170 | 191 | 598 | 789 | 32470 | 101660 | 134130
12 | Кабель силовой экранированный с изоляцией из полимерных композиций, не распространяющих горение, не содержащих галогенов, с медными жилами, на напряжение 0,66 кВ ВВЭнг(А)-FRLS
13 | 4х 1,0 |  | м | 40 | 249 | 598 | 847 | 9960 | 23920 | 33880
14 | 3х 1,0 |  | м | 400 | 189 | 598 | 787 | 75600 | 239200 | 314800
15 | Кабель для промышленных сетей с изоляцией и оболочкой из полимерных компаундов, не содержащих галогенов, не распространяю- щий горение при групповой прокладке КуПе-ОЭнг(А)- FRLS 2х 2х0,5 |  | м | 145 | 246 | 598 | 844 | 35670 | 86710 | 122380
16 | Монтажные изделия
17 | Труба ПВХ гофрированная диаметром 16 мм |  | м | 825 | 35 | 50 | 85 | 28875 | 41250 | 70125
18 | Держатель оцинкованный, односторонний, для труб ø16 мм |  | шт. | 825 | 22 | 30 | 52 | 18150 | 24750 | 42900
19 | Саморез с дюбелем 4х30 мм |  | шт. | 825 | 11 | 5 | 16 | 9075 | 4125 | 13200
20 | Провод одножильный с медной гибкой жилой, с изоляцией из поливинилхлоридного пластиката, без оболочки, зелено-желтый ПуГВнг(А)-LS ХЛ 1х4,0 З-Ж |  | м | 45 | 95 | 598 | 693 | 4275 | 26910 | 31185
21
22 | Пуско-наладочные работы |  | к-т | 1 | 0 | 540000 | 540000 | 0 | 540000 | 540000
23 | Исполнительная документация |  | к-т | 1 | 0 | 145800 | 145800 | 0 | 145800 | 145800
| ВСЕГО, в том числе НДС 20% |  | 8: 231925; 9: 1322055; 10: 1553980

## 2.2.1 ПС1
Коммерческое предложение
СМЕТА НА ПРОИЗВОДСТВО РАБОТ
Пересыпная станция №1 . Отопление, вентиляция и кондиционирование
Объект: ТЕРМИНАЛ ПО ПЕРЕВАЛКЕ МИНЕРАЛЬНЫХ УДОБРЕНИЙ В МОРСКОМ ТОРГОВОМ ПОРТУ УСТЬ-ЛУГА. БЕРЕГОВЫЕ ОБЪЕКТЫ ТЕРМИНАЛА
[5 empty] | ЦЕНА ЗА ЕДИНИЦУ |  |  | И Т О Г О : |  | ВСЕГО
№ |  |  | Един. | Кол- | "Матер." | "Работа" | ВСЕГО : | "Матер." | "Работа"
п/п | Н А И М Е Н О В А Н И Е |  | изм. | во |  |  | ( 5+6 ) | ( 4*5 ) | ( 4*6 ) | ( 8+9 )
1 | 2 |  | 3 | 4 | 5 | 6 | 7 | 8 | 9 | 10
Отопление. Отопительные приборы
1 | Электрический конвектор мощностью 1500Вт, комплектно с креплением ЭВУБ-1,5 |  | шт | 1 | 0 | 2994.4444 | 2994.4444 | 0 | 2994.4444 | 2994.4444
2 | Электрический конвектор мощностью 2000Вт, комплектно с креплением ЭВУБ-2,0 |  | шт | 7 | 0 | 3266.6667 | 3266.6667 | 0 | 22866.6667 | 22866.6667
3 | Тепловентилятор с водяным нагревом N=19,9 кВт, G3/4” КЭВ-42M4W1 |  | шт | 8 | 0 | 27034.1 | 27034.1 | 0 | 216272.8 | 216272.8
4 | Конвектор отопительный стальной настенный проходной средней глубины (не более 160 мм) типа "Универсал С" |  | 6: 0
5 | КСК 20-1,471п |  | шт | 1 | 6490 | 4944.4444 | 11434.4444 | 6490 | 4944.4444 | 11434.4444
6 | КСК 20-1,838п |  | шт | 2 | 8729 | 4944.4444 | 13673.4444 | 17458 | 9888.8889 | 27346.8889
7 | КСК 20-2,083п |  | шт. | 1 | 8729 | 4944.4444 | 13673.4444 | 8729 | 4944.4444 | 13673.4444
8 | КСК 20-2,206п |  | шт | 1 | 8729 | 4944.4444 | 13673.4444 | 8729 | 4944.4444 | 13673.4444
9 | КСК 20-1,961п |  | шт | 1 | 8729 | 4944.4444 | 13673.4444 | 8729 | 4944.4444 | 13673.4444
10 | КСК 20-2,696п |  | шт | 1 | 10494 | 4944.4444 | 15438.4444 | 10494 | 4944.4444 | 15438.4444
11 | Конвектор отопительный стальной настенный концевой средней глубины (не более 160 мм) типа "Универсал С" |  | 6: 0
12 | КСК 20-1,471к |  | шт | 1 | 6490 | 4944.4444 | 11434.4444 | 6490 | 4944.4444 | 11434.4444
13 | КСК 20-1,838к |  | шт | 1 | 7609 | 4944.4444 | 12553.4444 | 7609 | 4944.4444 | 12553.4444
14 | КСК 20-2,083к |  | шт | 1 | 8729 | 4944.4444 | 13673.4444 | 8729 | 4944.4444 | 13673.4444
15 | КСК 20-2,206к |  | шт | 1 | 8729 | 4944.4444 | 13673.4444 | 8729 | 4944.4444 | 13673.4444
16 | КСК 20-1,961к |  | шт | 1 | 8024 | 4944.4444 | 12968.4444 | 8024 | 4944.4444 | 12968.4444
17 | КСК 20-2,696к |  | шт | 1 | 10494 | 4944.4444 | 15438.4444 | 10494 | 4944.4444 | 15438.4444
18 | Подключение тепловентиляторов «Тепломаш» |  | 6: 0
19 | Воздухоотводчик автоматический из нержавеющей стали PN 16 бар и темп. 180°С «Гранрег» КАТ12 |  | шт | 8 | 16575 | 1722.2222 | 18297.2222 | 132600 | 13777.7778 | 146377.7778
20 | Кран шаровой из нержавеющей стали стандартнопроходной PN 63 бара и темп. 180°С DN 15 | Benarmo | шт | 8 | 719 | 1388.8889 | 2107.8889 | 5752 | 11111.1111 | 16863.1111
21 | Кран шаровой из нержавеющей стали стандартнопроходной PN 63 бара и темп. 180°С DN 20 | Benarmo | шт. | 16 | 966 | 1388.8889 | 2354.8889 | 15456 | 22222.2222 | 37678.2222
22 | Кран шаровой регулирующий из нержавеющей стали марки 12X18Н10Т с муфтовым присоединением, PN 40 бара и темп. 200°С DN 20 КШ.Ц.М.Regula 020.040 |  | шт | 8 | 61085 | 10180.8333 | 71265.8333 | 488680 | 81446.6667 | 570126.6667
23 | Подключение конвекторов «Универсал» |  | 6: 0
24 | Воздухоотводчик автоматический из нержавеющей стали PN 16 бар и темп. 180°С «Гранрег» КАТ12 |  | шт | 5 | 16575 | 1722.2222 | 18297.2222 | 82875 | 8611.1111 | 91486.1111
25 | Кран шаровой регулирующий из нержавеющей стали марки 12X18Н10Т с муфтовым присоединением, PN 40 бара и темп. 200°С DN 20 КШ.Ц.М.Regula 020.040 |  | шт | 5 | 61085 | 10180.8333 | 71265.8333 | 305425 | 50904.1667 | 356329.1667
26 | Кран шаровой из нержавеющей стали стандартнопроходной PN 63 бара и темп. 180°С DN 15 | Benarmo | шт | 2 | 719 | 1388.8889 | 2107.8889 | 1438 | 2777.7778 | 4215.7778
27 | Кран шаровой из нержавеющей стали стандартнопроходной PN 63 бара и темп. 180°С DN 20 | Benarmo | шт | 6 | 966 | 1388.8889 | 2354.8889 | 5796 | 8333.3333 | 14129.3333
28 | Трубопроводная арматура |  | 6: 0
29 | Воздухоотводчик автоматический из нержавеющей стали PN 16 бар и темп. 180°С «Гранрег» КАТ12 |  | шт | 6 | 16575 | 1722.2222 | 18297.2222 | 99450 | 10333.3333 | 109783.3333
30 | Кран шаровой регулирующий из нержавеющей стали марки 12X18Н10Т с муфтовым присоединением, PN 40 бара и темп. 200°С DN 20 КШ.Ц.М.Regula 020.040 |  | шт | 1 | 61085 | 10180.8333 | 71265.8333 | 61085 | 10180.8333 | 71265.8333
31 | Кран шаровой из нержавеющей стали стандартнопроходной PN 63 бара и темп. 180°С DN 15 | Benarmo | шт | 6 | 719 | 1388.8889 | 2107.8889 | 4314 | 8333.3333 | 12647.3333
32 | Кран шаровой из нержавеющей стали стандартнопроходной PN 63 бара и темп. 180°С DN 20 | Benarmo | шт | 15 | 966 | 1388.8889 | 2354.8889 | 14490 | 20833.3333 | 35323.3333
33 | Кран шаровой из нержавеющей стали полнопроходной PN 63 бара и темп. 180°С DN 50 | Benarmo | шт | 4 | 4668 | 2230.2667 | 6898.2667 | 18672 | 8921.0667 | 27593.0667
34 | Трубы |  | 6: 0
35 | Труба полипропиленовая армированная алюминием |  | 6: 0
36 | Ø32х5,4 (DN 20) VALTEC PPR-ALUX PN25 |  | м | 110 | 249 | 722.2222 | 971.2222 | 27390 | 79444.4444 | 106834.4444
37 | Ø40х6,7 (DN 25) VALTEC PPR-ALUX PN25 |  | м | 100 | 389 | 944.4444 | 1333.4444 | 38900 | 94444.4444 | 133344.4444
38 | Ø63х10,5 (DN 40) VALTEC PPR-ALUX PN25 |  | м | 140 | 974 | 1166.6667 | 2140.6667 | 136360 | 163333.3333 | 299693.3333
39 | Ø76х12,5 (DN 50) VALTEC PPR-ALUX PN25 |  | м | 90 | 1677 | 1166.6667 | 2843.6667 | 150930 | 105000 | 255930
40 | Фитинги для полипропиленовой трубы |  | к-т | 1 | 70716 | 62858.6667 | 133574.6667 | 70716 | 62858.6667 | 133574.6667
41 | Труба стальная водогазопроводная оцинкованная легкая |  | 6: 0
42 | Ø15 |  | м | 0.5 | 134 | 1166.6667 | 1300.6667 | 67 | 583.3333 | 650.3333
43 | Ø20 |  | м | 0.5 | 165 | 1166.6667 | 1331.6667 | 82.5 | 583.3333 | 665.8333
44 | Труба стальная водогазопроводная обыкновенная |  | 6: 0
45 | Ø20 |  | м | 40 | 165 | 1166.6667 | 1331.6667 | 6600 | 46666.6667 | 53266.6667
46 | Ø50 |  | м | 2 | 490 | 1611.1111 | 2101.1111 | 980 | 3222.2222 | 4202.2222
47 | Труба стальная электросварная прямошовная Ø89х3,5 (DN 80) |  | м | 40 | 801 | 1722.2222 | 2523.2222 | 32040 | 68888.8889 | 100928.8889
48 | Фитинги для стальной трубы |  | к-т | 1 | 11930.85 | 10605.2 | 22536.05 | 11930.85 | 10605.2 | 22536.05
49 | Окраска трубопроводов: термостойкая эмаль-грунт КО-8101 в 2 слоя |  | м2 | 17 | 464 | 944.4444 | 1408.4444 | 7888 | 16055.5556 | 23943.5556
50 | Цилиндры теплоизоляционные из минеральной ваты с покрытием алюминиевой фольгой 89х50мм |  | шт | 40 | 2150 | 438.8889 | 2588.8889 | 86000 | 17555.5556 | 103555.5556
51 | Лента ALU 50*50000мм (рулон) |  | шт | 1 | 1737 | 829.9 | 2566.9 | 1737 | 829.9 | 2566.9
52 | Крепление трубопроводов |  | кг | 250 | 94 | 36.6667 | 130.6667 | 23500 | 9166.6667 | 32666.6667
53 | Кронштейн универсальный напольный для крепления конвекторов |  | шт | 4 | 1330 | 1000 | 2330 | 5320 | 4000 | 9320
54 | Теплоснабжение приточных установок |  | 6: 0
55 | Воздухоотводчик автоматический из нержавеющей стали PN 16 бар и темп. 180°С «Гранрег» КАТ12 |  | шт | 6 | 16575 | 1722.2222 | 18297.2222 | 99450 | 10333.3333 | 109783.3333
56 | Кран шаровой латунный полнопроходной муфтовый PN 40 бар и темп. 110°С DN 15 | LD | шт | 6 | 452 | 1388.8889 | 1840.8889 | 2712 | 8333.3333 | 11045.3333
57 | Кран шаровой латунный полнопроходной муфтовый PN 40 бар и темп. 110°С DN 20 | LD | шт | 6 | 1285 | 1388.8889 | 2673.8889 | 7710 | 8333.3333 | 16043.3333
58 | Ручной балансировочный клапан, латунный PN 40 бар и темп. 110°С DN 40 MVT-R 003Z4085R |  | шт | 2 | 5119 | 2445.7444 | 7564.7444 | 10238 | 4891.4889 | 15129.4889
59 | Термоманометр ТМТБ-41Р.2(0-120°С)(0-1,6МПа) G1/2. 2,5 |  | шт | 8 | 0 | 1388.8889 | 1388.8889 | 0 | 11111.1111 | 11111.1111
60 | Бобышка для установки термоманометра № 2 БП-БТ-30-G½ |  | шт | 8 | 280 | 1388.8889 | 1668.8889 | 2240 | 11111.1111 | 13351.1111
61 | Труба стальная ВГП оцинкованная легкая |  | 6: 0
62 | Ø15 |  | м | 3 | 134 | 1166.6667 | 1300.6667 | 402 | 3500 | 3902
63 | Ø20 |  | м | 3 | 165 | 1166.6667 | 1331.6667 | 495 | 3500 | 3995
64 | Труба стальная ВГП обыкновенная |  | 6: 0
65 | Ø32 |  | м | 2 | 312 | 1277.7778 | 1589.7778 | 624 | 2555.5556 | 3179.5556
66 | Ø40 |  | м | 65 | 378 | 1388.8889 | 1766.8889 | 24570 | 90277.7778 | 114847.7778
67 | Ø50 |  | м | 25 | 490 | 1611.1111 | 2101.1111 | 12250 | 40277.7778 | 52527.7778
68 | Фитинги для стальной трубы |  | к-т | 1 | 11502.3 | 10224.2667 | 21726.5667 | 11502.3 | 10224.2667 | 21726.5667
69 | Окраска трубопроводов: термостойкая эмаль-грунт КО-8101 в 2 слоя |  | м2 | 15 | 464 | 944.4444 | 1408.4444 | 6960 | 14166.6667 | 21126.6667
70 | Цилиндры теплоизоляционные из минеральной ваты с покрытием алюминиевой фольгой 48х50мм |  | шт | 65 | 1614 | 438.8889 | 2052.8889 | 104910 | 28527.7778 | 133437.7778
71 | Цилиндры теплоизоляционные из минеральной ваты с покрытием алюминиевой фольгой 60х50мм |  | шт | 25 | 2045 | 438.8889 | 2483.8889 | 51125 | 10972.2222 | 62097.2222
72 | Лента ALU 50*50000мм (рулон) |  | шт | 1 | 1621 | 774.4444 | 2395.4444 | 1621 | 774.4444 | 2395.4444
73 | Крепление трубопроводов |  | кг | 100 | 144 | 55.5556 | 199.5556 | 14400 | 5555.5556 | 19955.5556
74 | Вентиляция |  | 6: 0
75 | Приточно-вытяжная установка ПВ1 в сборе с автоматикой | ВКТ | кмп | 1 | 0 | 98779.1222 | 98779.1222 | 0 | 98779.1222 | 98779.1222
76 | Приточная установка П1.1 в сборе с автоматикой | ВКТ | кмп | 1 | 0 | 319371.0333 | 319371.0333 | 0 | 319371.0333 | 319371.0333
77 | Приточная установка П1.2 в сборе с автоматикой | ВКТ | кмп | 1 | 0 | 319371.0333 | 319371.0333 | 0 | 319371.0333 | 319371.0333
78 | Приточная установка П2 канального типа в комплекте с автоматикой | ВКТ | кмп | 1 | 0 | 127763.9889 | 127763.9889 | 0 | 127763.9889 | 127763.9889
79 | В1.1, В1,2 Вентилятор крышный; Монтажный стакан GTK-90,КИПиА: Частотный преобразователь 1,5 кВт 220 В | ВКТ | кмп | 2 | 0 | 52655.4111 | 52655.4111 | 0 | 105310.8222 | 105310.8222
80 | Вытяжная установка В2 канального типа в сборе с автоматикой | ВКТ | кмп | 1 | 0 | 53493.4333 | 53493.4333 | 0 | 53493.4333 | 53493.4333
81 | Вытяжная установка В3 канального типа в сборе с автоматикой | ВКТ | кмп | 1 | 0 | 36540.7 | 36540.7 | 0 | 36540.7 | 36540.7
82 | ДВ1 Вентилятор крышный; Стакан монтажный неутепленный GMK-900 КИПиА: Щит управления вентилятором CHU-DU-V22-PZT | ВКТ | кмп | 1 | 0 | 258261.8222 | 258261.8222 | 0 | 258261.8222 | 258261.8222
83 | ДП1 Вентилятор осевой; Вставка гибкая IFKC-1000 КИПиА: Щит управления вентилятором CHU-DU-V4 | ВКТ | кмп | 1 | 0 | 113931.8444 | 113931.8444 | 0 | 113931.8444 | 113931.8444
84 | ПЕ1 Клапан воздушный утепленный Гермик-С-300х600-К-1хLF230-1-У3-0 | ВКТ | кмп | 1 | 0 | 9737.9333 | 9737.9333 | 0 | 9737.9333 | 9737.9333
85 | Воздушная заслонка для прямоугольных каналов из нержавеющей стали марки AISI 316 АЗД 192.000-01 |  | шт | 10 | 26024 | 9542.1333 | 35566.1333 | 260240 | 95421.3333 | 355661.3333
86 | Воздушная заслонка для круглых каналов из нержавеющей стали марки AISI 316 АЗД 133.020-01 |  | шт | 3 | 30868 | 11318.2667 | 42186.2667 | 92604 | 33954.8 | 126558.8
87 | Клапан противопожарный |  | 6: 0
88 | OKL-2-60-800х500-O-S-220-T | ВКТ | шт | 1 | 0 | 8995.1222 | 8995.1222 | 0 | 8995.1222 | 8995.1222
89 | OKL-2-60-500х800-O-S-220-T | ВКТ | шт | 1 | 0 | 9138.4556 | 9138.4556 | 0 | 9138.4556 | 9138.4556
90 | OKL-2K-60-250-O-S-220-T-N | ВКТ | шт | 2 | 0 | 6111.1111 | 6111.1111 | 0 | 12222.2222 | 12222.2222
91 | OKL-2-60-800х800-O-S-220-T | ВКТ | шт | 2 | 0 | 10142.2667 | 10142.2667 | 0 | 20284.5333 | 20284.5333
92 | Клапан дымовой OKL-2D-1000x500-M-220-N-K-G | ВКТ | шт | 2 | 0 | 9088.2889 | 9088.2889 | 0 | 18176.5778 | 18176.5778
93 | Противопожарный обратный клапан, EI 120 |  | 6: 0
94 | ПРОК-1-К-800х800-0 |  | шт | 1 | 0 | 19602 | 19602 | 0 | 19602 | 19602
95 | ПРОК-2-К-1250х1250-0 |  | шт | 1 | 0 | 36927 | 36927 | 0 | 36927 | 36927
96 | Решетка вентиляционная |  | 6: 0
97 | АМР 400х150 |  | шт | 1 | 2922 | 1611.1111 | 4533.1111 | 2922 | 1611.1111 | 4533.1111
98 | АМР 300х100 |  | шт | 1 | 1820 | 1611.1111 | 3431.1111 | 1820 | 1611.1111 | 3431.1111
99 | Диффузор универсальный |  | 6: 0
100 | ДПУ-М 100 |  | шт | 2 | 330 | 1388.8889 | 1718.8889 | 660 | 2777.7778 | 3437.7778
101 | ДПУ-М 125 |  | шт | 2 | 422 | 1388.8889 | 1810.8889 | 844 | 2777.7778 | 3621.7778
102 | ДПУ-М 160 |  | шт | 1 | 639 | 1388.8889 | 2027.8889 | 639 | 1388.8889 | 2027.8889
103 | ДПУ-М 200 |  | шт | 1 | 750 | 1388.8889 | 2138.8889 | 750 | 1388.8889 | 2138.8889
104 | Защитная решетка |  | 6: 0
105 | БСК 315 |  | шт | 1 | 1078 | 1055.5556 | 2133.5556 | 1078 | 1055.5556 | 2133.5556
106 | БСК 630 |  | шт | 1 | 3839 | 1834.1889 | 5673.1889 | 3839 | 1834.1889 | 5673.1889
107 | Сетка проволочная тканная с квадратными ячейками |  | м2 | 7.5 | 309 | 1055.5556 | 1364.5556 | 2317.5 | 7916.6667 | 10234.1667
108 | Решетка наружная из нержавеющей стали марки AISI 316 для воздуховода |  | 6: 0
109 | Ø160 |  | шт | 1 | 6860 | 3277.5556 | 10137.5556 | 6860 | 3277.5556 | 10137.5556
110 | Ø200 |  | шт | 1 | 8820 | 4214 | 13034 | 8820 | 4214 | 13034
111 | Ø250 |  | шт | 2 | 10780 | 5150.4444 | 15930.4444 | 21560 | 10300.8889 | 31860.8889
112 | 600х300 |  | шт | 1 | 16609 | 7935.4111 | 24544.4111 | 16609 | 7935.4111 | 24544.4111
113 | 1900х2000 |  | шт | 1 | 323669 | 46752.1889 | 370421.1889 | 323669 | 46752.1889 | 370421.1889
114 | 2000х1600 |  | шт | 1 | 272563 | 39370.2111 | 311933.2111 | 272563 | 39370.2111 | 311933.2111
115 | Узел прохода (Ø400) из нержавеющей стали AISI316 |  | шт | 1 | 71420 | 18251.7778 | 89671.7778 | 71420 | 18251.7778 | 89671.7778
116 | Лючок питометражный СТД 8281 |  | шт | 26 | 392 | 1055.5556 | 1447.5556 | 10192 | 27444.4444 | 37636.4444
117 | Дверь вентиляционная утеплённая ДУс 1,25х0,5 |  | шт | 1 | 21353 | 10201.9889 | 31554.9889 | 21353 | 10201.9889 | 31554.9889
118 | Дефлектор из нержавеющей стали AISI316 Д 315.00.000-01 с.5.904-51 |  | шт | 1 | 12890 | 6158.8889 | 19048.8889 | 12890 | 6158.8889 | 19048.8889
119 | ПВ1 |  | 6: 0
120 | Воздуховод из оцинкованной стали δ=0,5 |  | 6: 0
121 | Ø160 |  | м | 0.5 | 496 | 3333.3333 | 3829.3333 | 248 | 1666.6667 | 1914.6667
122 | Ø200 |  | м | 12 | 543 | 3333.3333 | 3876.3333 | 6516 | 40000 | 46516
123 | Воздуховод из оцинкованной стали δ=0,6 Ø250 |  | м | 7 | 941 | 3333.3333 | 4274.3333 | 6587 | 23333.3333 | 29920.3333
124 | Воздуховод из оцинкованной стали δ=0,7 |  | 6: 0
125 | 300х100 |  | м | 0.5 | 2186 | 2666.6667 | 4852.6667 | 1093 | 1333.3333 | 2426.3333
126 | 400х150 |  | м | 0.5 | 3729 | 3666.6667 | 7395.6667 | 1864.5 | 1833.3333 | 3697.8333
127 | Воздуховод из оцинкованной стали класса герметичности «В» δ=1,0 Ø250 |  | м | 6 | 1346 | 3333.3333 | 4679.3333 | 8076 | 20000 | 28076
128 | Воздуховод класса герметичности «В» из нержавеющей стали марки AISI316, толщиной δ=1,0 Ø250 |  | м | 2 | 19442 | 3333.3333 | 22775.3333 | 38884 | 6666.6667 | 45550.6667
129 | Фасонные части из оцинкованной стали |  | кмп | 1 | 8414 | 9348.8889 | 17762.8889 | 8414 | 9348.8889 | 17762.8889
130 | Отвод круглого воздуховода 45° из нержавеющей стали марки AISI316, толщиной δ=1,0 Ø250 |  | шт | 1 | 9565 | 1381.6111 | 10946.6111 | 9565 | 1381.6111 | 10946.6111
131 | Крепление воздуховодов |  | к-т | 1 | 8124.75 | 3160 | 11284.75 | 8124.75 | 3160 | 11284.75
132 | Теплоизоляционное покрытие, толщина 40 мм PRO-VENT-40 некашированный |  | м2 | 6.3 | 736 | 1388.8889 | 2124.8889 | 4636.8 | 8750 | 13386.8
133 | Сетка металлическая «Манье» |  | м2 | 8.3 | 140 | 1388.8889 | 1528.8889 | 1162 | 11527.7778 | 12689.7778
134 | Скотч алюминиевый 50мм |  | шт | 1 | 657 | 255.5556 | 912.5556 | 657 | 255.5556 | 912.5556
135 | Лента стальная монтажная |  | м | 17.7 | 25 | 166.6667 | 191.6667 | 442.5 | 2950 | 3392.5
136 | Огнестойкая монтажная пена ОГНЕЗА EI240 |  | шт | 1 | 1762 | 685.5556 | 2447.5556 | 1762 | 685.5556 | 2447.5556
137 | Огнезащитный терморасширяющийся герметик ОГНЕЗА-ГТ |  | кг | 0.5 | 2799 | 1088.8889 | 3887.8889 | 1399.5 | 544.4444 | 1943.9444
138 | п1 |  | 6: 0
139 | Воздуховод из нержавеющей стали марки AISI316, толщиной δ=1, |  | 6: 0
140 | 300х300 |  | м | 12.5 | 28593 | 4533.3333 | 33126.3333 | 357412.5 | 56666.6667 | 414079.1667
141 | 600х300 |  | м | 13 | 43155 | 6800 | 49955 | 561015 | 88400 | 649415
142 | 700х350 |  | м | 12.5 | 50170 | 7933.3333 | 58103.3333 | 627125 | 99166.6667 | 726291.6667
143 | 700х400 |  | м | 12.5 | 52509 | 8311.1111 | 60820.1111 | 656362.5 | 103888.8889 | 760251.3889
144 | 700х500 |  | м | 4 | 57186 | 9066.6667 | 66252.6667 | 228744 | 36266.6667 | 265010.6667
145 | 800х500 |  | м | 5 | 62394 | 9822.2222 | 72216.2222 | 311970 | 49111.1111 | 361081.1111
146 | Воздуховод класса герметичности «В» из нержавеющей стали δ=1,0 |  | 6: 0
147 | 800х500 |  | м | 24 | 62394 | 9822.2222 | 72216.2222 | 1497456 | 235733.3333 | 1733189.3333
148 | Воздуховод из оцинкованной стали δ=0,7 800х500 |  | м | 13 | 3574 | 8666.6667 | 12240.6667 | 46462 | 112666.6667 | 159128.6667
149 | Фасонные части из оцинкованной стали |  | кмп | 1 | 9388 | 10431.1111 | 19819.1111 | 9388 | 10431.1111 | 19819.1111
150 | Фасонные части из нержавеющей стали марки AISI316, толщиной δ=1,0 |  | кмп | 1 | 708678 | 181106.6 | 889784.6 | 708678 | 181106.6 | 889784.6
151 | Крепление воздуховодов |  | к-т | 1 | 250230.65 | 97312.2222 | 347542.8722 | 250230.65 | 97312.2222 | 347542.8722
152 | Теплоизоляционное покрытие, толщина 40 мм PRO-VENT-40 некашированный |  | м2 | 3 | 736 | 1388.8889 | 2124.8889 | 2208 | 4166.6667 | 6374.6667
153 | Огнезащитное покрытие, толщина 20 мм PRO-VENT-20-1-БТ |  | м2 | 63 | 503 | 1892.2222 | 2395.2222 | 31689 | 119210 | 150899
154 | Сетка металлическая «Манье» |  | м2 | 3.2 | 140 | 1388.8889 | 1528.8889 | 448 | 4444.4444 | 4892.4444
155 | Скотч алюминиевый 50мм |  | шт | 3 | 657 | 255.5556 | 912.5556 | 1971 | 766.6667 | 2737.6667
156 | Лента стальная монтажная |  | м | 150 | 25 | 166.6667 | 191.6667 | 3750 | 25000 | 28750
157 | Покровный слой для огнезащитного покрытия BOS-PROTECTION Ф |  | м2 | 70 | 735 | 1277.7778 | 2012.7778 | 51450 | 89444.4444 | 140894.4444
158 | Материал для заделки отверстий и огнезащиты креплений, 13мм PRO-МБОР-VENT |  | м2 | 7.5 | 796 | 1388.8889 | 2184.8889 | 5970 | 10416.6667 | 16386.6667
159 | Состав термостойкий клеящий "ПЛАЗАС", толщиной 1,7мм |  | кг | 21 | 146 | 73 | 219 | 3066 | 1533 | 4599
160 | Огнестойкая монтажная пена ОГНЕЗА EI240 |  | шт | 1 | 1762 | 685.5556 | 2447.5556 | 1762 | 685.5556 | 2447.5556
161 | Огнезащитный терморасширяющийся герметик ОГНЕЗА-ГТ |  | кг | 1 | 2799 | 1088.8889 | 3887.8889 | 2799 | 1088.8889 | 3887.8889
162 | П2 |  | 6: 0
163 | Дроссель клапан ∅160 |  | шт | 1 | 733 | 1388.8889 | 2121.8889 | 733 | 1388.8889 | 2121.8889
164 | Клапан противопожарный OKL-2К-60-160-O-S-220-T | ВКТ | шт | 1 | 12270 | 5862.3333 | 18132.3333 | 12270 | 5862.3333 | 18132.3333
165 | Диффузор пластиктвый приточный ДПУ-М 200 |  | шт | 2 | 750 | 1388.8889 | 2138.8889 | 1500 | 2777.7778 | 4277.7778
166 | Решетка круглая воздухозаборная CG Ø 315 |  | шт | 1 | 5985 | 2859.5 | 8844.5 | 5985 | 2859.5 | 8844.5
167 | Решетка круглая воздухозаборная CG Ø 160 |  | шт | 1 | 1862 | 1388.8889 | 3250.8889 | 1862 | 1388.8889 | 3250.8889
168 | Лючок питометрический СТД 8281 |  | шт | 1 | 392 | 1055.5556 | 1447.5556 | 392 | 1055.5556 | 1447.5556
169 | Воздуховод из оцинкованной стали δ=0,5 |  | 6: 0
170 | Ø160 |  | м | 5 | 436 | 3333.3333 | 3769.3333 | 2180 | 16666.6667 | 18846.6667
171 | Ø200 |  | м | 7 | 543 | 3333.3333 | 3876.3333 | 3801 | 23333.3333 | 27134.3333
172 | Воздуховод класса герметичности «В» из нержавеющей стали марки AISI316, толщиной δ=1,0 |  | 6: 0
173 | Ø200 |  | м | 1 | 15957 | 2372.2222 | 18329.2222 | 15957 | 2372.2222 | 18329.2222
174 | Ø315 |  | м | 2 | 23720 | 3735.5556 | 27455.5556 | 47440 | 7471.1111 | 54911.1111
175 | Фасонные части из оцинкованной стали |  | кмп | 1 | 2841 | 3156.6667 | 5997.6667 | 2841 | 3156.6667 | 5997.6667
176 | Фасонные части из нержавеющей стали марки AISI316, толщиной δ=1,0 |  | кмп | 1 | 62676 | 16017.2 | 78693.2 | 62676 | 16017.2 | 78693.2
177 | Крепление воздуховодов |  | к-т | 1 | 13489.5 | 5245.5556 | 18735.0556 | 13489.5 | 5245.5556 | 18735.0556
178 | Теплоизоляционное покрытие, толщина 40 мм PRO-VENT-40 некашированный |  | м2 | 5 | 736 | 1388.8889 | 2124.8889 | 3680 | 6944.4444 | 10624.4444
179 | Сетка проволочная тканная с квадратными ячейками Сетка 2-10-2 12Х18Н10Т группы 2 |  | м2 | 2.3 | 9285 | 4436.1667 | 13721.1667 | 21355.5 | 10203.1833 | 31558.6833
180 | Антикоррозионная эмаль KSM PROTECT SP комплектно со средством для мойки KSM PASSIVATED CLEANER |  | л | 3 | 11520 | 3200 | 14720 | 34560 | 9600 | 44160
181 | В1.1, В1.2 |  | 6: 0
182 | Воздуховод класса герметичности «В» из нержавеющей стали марки AISI316, толщиной δ=1,0 800х800 |  | м | 11 | 76424 | 12088.8889 | 88512.8889 | 840664 | 132977.7778 | 973641.7778
183 | Переход прямоугольного сечения 800х800/1000х1000 l=0,3м из нержавеющей стали марки AISI316, толщиной δ=1,0 |  | шт | 2 | 45393 | 6556.7667 | 51949.7667 | 90786 | 13113.5333 | 103899.5333
184 | Крепление воздуховодов |  | к-т | 1 | 46572.5 | 18111.1111 | 64683.6111 | 46572.5 | 18111.1111 | 64683.6111
185 | Огнезащитное покрытие, толщина 20 мм PRO-VENT-20-1-БТ |  | м2 | 26 | 503 | 1892.2222 | 2395.2222 | 13078 | 49197.7778 | 62275.7778
186 | Скотч алюминиевый 50мм |  | шт | 1 | 657 | 255.5556 | 912.5556 | 657 | 255.5556 | 912.5556
187 | Лента стальная монтажная |  | м | 150 | 25 | 166.6667 | 191.6667 | 3750 | 25000 | 28750
188 | Материал для заделки отверстий и огнезащиты креплений, 13мм PRO-МБОР-VENT |  | м2 | 9 | 796 | 1388.8889 | 2184.8889 | 7164 | 12500 | 19664
189 | Состав термостойкий клеящий "ПЛАЗАС", толщиной 1,7мм |  | кг | 25.2 | 146 | 73 | 219 | 3679.2 | 1839.6 | 5518.8
190 | Огнестойкая монтажная пена ОГНЕЗА EI240 |  | шт | 1 | 1762 | 685.5556 | 2447.5556 | 1762 | 685.5556 | 2447.5556
191 | Огнезащитный терморасширяющийся герметик ОГНЕЗА-ГТ |  | кг | 2 | 2799 | 1088.8889 | 3887.8889 | 5598 | 2177.7778 | 7775.7778
192 | В2 |  |  |  | 0 | 0 | 0 | 0 | 0 | 0
193 | Воздушная заслонка для круглых каналов из нержавеющей стали марки AISI 316 |  | шт | 1 | 34976 | 8938.3111 | 43914.3111 | 34976 | 8938.3111 | 43914.3111
194 | Дроссель клапан ∅160 |  | шт | 1 | 733 | 1388.8889 | 2121.8889 | 733 | 1388.8889 | 2121.8889
195 | Клапан противопожарный OKL-2К-60-160-O-S-220-T | ВКТ | шт | 1 | 12270 | 5862.3333 | 18132.3333 | 12270 | 5862.3333 | 18132.3333
196 | Лючок питометрический СТД 8281 |  | шт | 4 | 392 | 1055.5556 | 1447.5556 | 1568 | 4222.2222 | 5790.2222
197 | Воздуховод из оцинкованной стали δ=0,5 |  | 6: 0
198 | Ø200 |  | м | 11 | 543 | 3333.3333 | 3876.3333 | 5973 | 36666.6667 | 42639.6667
199 | Ø160 |  | м | 5 | 436 | 3333.3333 | 3769.3333 | 2180 | 16666.6667 | 18846.6667
200 | Ø100 |  | м | 0.5 | 313 | 3333.3333 | 3646.3333 | 156.5 | 1666.6667 | 1823.1667
201 | Воздуховод класса герметичности «В» из нержавеющей стали марки AISI316, толщиной δ=1,0 Ø200 |  | м | 2.5 | 15270 | 2372.2222 | 17642.2222 | 38175 | 5930.5556 | 44105.5556
202 | Фасонные части из оцинкованной стали |  | кмп | 1 | 3471 | 3856.6667 | 7327.6667 | 3471 | 3856.6667 | 7327.6667
203 | Отвод круглого воздуховода 90° из нержавеющей стали марки AISI316, толщиной δ=1,0 Ø200 |  | шт | 3 | 8812 | 1272.8444 | 10084.8444 | 26436 | 3818.5333 | 30254.5333
204 | Крепление воздуховодов |  | к-т | 1 | 7639.15 | 2971.1111 | 10610.2611 | 7639.15 | 2971.1111 | 10610.2611
205 | Теплоизоляционное покрытие, толщина 40 мм PRO-VENT-40 некашированный |  | м2 | 1.6 | 736 | 1388.8889 | 2124.8889 | 1177.6 | 2222.2222 | 3399.8222
206 | Сетка проволочная тканная с квадратными ячейками Сетка 2-10-2 12Х18Н10Т группы 2 |  | м2 | 2.3 | 9285 | 4436.1667 | 13721.1667 | 21355.5 | 10203.1833 | 31558.6833
207 | Антикоррозионная эмаль KSM PROTECT SP комплектно со средством для мойки KSM PASSIVATED CLEANER |  | л | 3 | 11520 | 3200 | 14720 | 34560 | 9600 | 44160
208 | В3 |  | 6: 0
209 | Воздуховод из оцинкованной стали δ=0,5 |  | 6: 0
210 | Ø200 |  | м | 2 | 553 | 3333.3333 | 3886.3333 | 1106 | 6666.6667 | 7772.6667
211 | Ø315 |  | м | 0.5 | 1295 | 3333.3333 | 4628.3333 | 647.5 | 1666.6667 | 2314.1667
212 | Воздуховод класса герметичности «В» из нержавеющей стали марки AISI316, толщиной δ=1,0 Ø250 |  | м | 0.7 | 22536 | 3777.7778 | 26313.7778 | 15775.2 | 2644.4444 | 18419.6444
213 | Фасонные части из оцинкованной стали |  | кмп | 1 | 1294 | 1437.7778 | 2731.7778 | 1294 | 1437.7778 | 2731.7778
214 | Отвод круглого воздуховода 45° из нержавеющей стали марки AISI316, толщиной δ=1,0 Ø250 |  | шт | 1 | 9565 | 1381.6111 | 10946.6111 | 9565 | 1381.6111 | 10946.6111
215 | Крепление воздуховодов |  | к-т | 1 | 2838.77 | 1104.4444 | 3943.2144 | 2838.77 | 1104.4444 | 3943.2144
216 | Сетка металлическая «Манье» |  | м2 | 0.8 | 140 | 1388.8889 | 1528.8889 | 112 | 1111.1111 | 1223.1111
217 | Лента стальная монтажная |  | м | 3.5 | 25 | 166.6667 | 191.6667 | 87.5 | 583.3333 | 670.8333
218 | ДП1 |  | 6: 0
219 | Воздуховод класса герметичности «В» из оцинкованной стали δ=1,0 |  | 6: 0
220 | 500х500 |  | м | 4.5 | 3845 | 6666.6667 | 10511.6667 | 17302.5 | 30000 | 47302.5
221 | 800х800 |  | м | 7.5 | 5990 | 10666.6667 | 16656.6667 | 44925 | 80000 | 124925
222 | Воздуховод класса герметичности «В» из нержавеющей стали марки AISI316, толщиной δ=1,0 |  | 6: 0
223 | 500х500 |  | м | 27.5 | 47832 | 7555.5556 | 55387.5556 | 1315380 | 207777.7778 | 1523157.7778
224 | 800х400 |  | м | 1.5 | 57186 | 9066.6667 | 66252.6667 | 85779 | 13600 | 99379
225 | 900х500 |  | м | 3.5 | 67071 | 10577.7778 | 77648.7778 | 234748.5 | 37022.2222 | 271770.7222
226 | Воздуховод класса герметичности «В» из нержавеющей стали марки AISI316, толщиной δ=1,5 1900х2000 |  | м | 0.5 | 299481 | 14733.3333 | 314214.3333 | 149740.5 | 7366.6667 | 157107.1667
227 | Заглушка прямоугольная из нержавеющей стали марки AISI316, толщиной δ=1,0 900х500 |  | шт | 2 | 17788 | 2569.3778 | 20357.3778 | 35576 | 5138.7556 | 40714.7556
228 | Заглушка прямоугольная нержавеющей стали марки AISI316, толщиной δ=1,5 1900х2000 |  | шт | 1 | 124758 | 18020.6 | 142778.6 | 124758 | 18020.6 | 142778.6
229 | Отвод прямоугольного воздуховода 90° из нержавеющей стали марки AISI316, толщиной δ=1,0 500х500 |  | шт | 3 | 35165 | 5079.3889 | 40244.3889 | 105495 | 15238.1667 | 120733.1667
230 | Фасонные части из ицинкован.стали |  | кмп | 1 | 24540 | 27266.6667 | 51806.6667 | 24540 | 27266.6667 | 51806.6667
231 | Отвод прямоугольного воздуховода 45° из нержавеющей стали марки AISI316, толщиной δ=2,0 1900х2000 |  | шт | 1 | 338731 | 48927.8111 | 387658.8111 | 338731 | 48927.8111 | 387658.8111
232 | Утка из нержавеющей стали марки AISI316, толщиной δ=1,0 смещение 0,15м, l=0,40м 500х500 |  | шт | 1 | 33555 | 4846.8333 | 38401.8333 | 33555 | 4846.8333 | 38401.8333
233 | Утка из нержавеющей стали марки AISI316, толщиной δ=1,0 смещение 0,4м, l=0,85м 500х500 |  | шт | 1 | 50872 | 7348.1778 | 58220.1778 | 50872 | 7348.1778 | 58220.1778
234 | Переход прямоугольного сечения 500х500/900х500 l=0,5м из нержавеющей стали марки AISI316, толщиной δ=1,0 |  | шт | 1 | 38131 | 5507.8111 | 43638.8111 | 38131 | 5507.8111 | 43638.8111
235 | Отвод прямоугольного воздуховода 90° из нержавеющей стали марки AISI316, толщиной δ=1,0 500х500 |  | шт | 2 | 35165 | 5079.3889 | 40244.3889 | 70330 | 10158.7778 | 80488.7778
236 | Переход круглого сечения Ø1000/ Ø1250 l=0,6м из нержавеющей стали марки AISI316, толщиной δ=1,0 |  | шт | 1 | 75683 | 10931.9889 | 86614.9889 | 75683 | 10931.9889 | 86614.9889
237 | Крепление воздуховодов |  | к-т | 1 | 137277.325 | 53385.5556 | 190662.8806 | 137277.325 | 53385.5556 | 190662.8806
238 | Теплоизоляционное покрытие, толщина 40 мм PRO-VENT-40 некашированный |  | м2 | 23 | 736 | 1388.8889 | 2124.8889 | 16928 | 31944.4444 | 48872.4444
239 | Огнезащитное покрытие, толщина 20 мм PRO-VENT-20-1-БТ |  | м2 | 115 | 503 | 1892.2222 | 2395.2222 | 57845 | 217605.5556 | 275450.5556
240 | Сетка металлическая «Манье» |  | м2 | 16 | 140 | 1388.8889 | 1528.8889 | 2240 | 22222.2222 | 24462.2222
241 | Лента стальная монтажная |  | м | 420 | 25 | 166.6667 | 191.6667 | 10500 | 70000 | 80500
242 | Покровный слой для огнезащитного покрытия BOS-PROTECTION Ф |  | м2 | 110 | 735 | 1277.7778 | 2012.7778 | 80850 | 140555.5556 | 221405.5556
243 | Материал для заделки отверстий и огнезащиты креплений, 13мм PRO-МБОР-VENT |  | м2 | 20 | 796 | 1388.8889 | 2184.8889 | 15920 | 27777.7778 | 43697.7778
244 | Состав термостойкий клеящий "ПЛАЗАС", толщиной 1,7мм |  | кг | 56 | 146 | 73 | 219 | 8176 | 4088 | 12264
245 | Огнестойкая монтажная пена ОГНЕЗА EI240 |  | шт | 2 | 1762 | 685.5556 | 2447.5556 | 3524 | 1371.1111 | 4895.1111
246 | Огнезащитный терморасширяющийся герметик ОГНЕЗА-ГТ |  | кг | 3 | 2799 | 1088.8889 | 3887.8889 | 8397 | 3266.6667 | 11663.6667
247 |  |  | 6: 0
248 | ДВ1 |  | 6: 0
249 | Воздуховод класса герметичности «В» из нержавеющей стали марки AISI316, толщиной δ=1,0 |  | 6: 0
250 | 1000х500 |  | м | 4 | 75411 | 11333.3333 | 86744.3333 | 301644 | 45333.3333 | 346977.3333
251 | 1250х1250 |  | м | 6 | 124620 | 18888.8889 | 143508.8889 | 747720 | 113333.3333 | 861053.3333
252 | Заглушка прямоугольная из нержавеющей стали марки AISI316, толщиной δ=1,0 1250х1250 |  | шт | 1 | 50018 | 7224.8222 | 57242.8222 | 50018 | 7224.8222 | 57242.8222
253 | Утка из нержавеющей стали марки AISI316, толщиной δ=1,0 смещение 0,7м, l=1,1м 1000х500 |  | шт | 2 | 108428 | 15661.8222 | 124089.8222 | 216856 | 31323.6444 | 248179.6444
254 | Врезка 1000х500 в прямоугольный воздуховод |  | шт | 2 | 17359 | 2507.4111 | 19866.4111 | 34718 | 5014.8222 | 39732.8222
255 | Крепление воздуховодов |  | к-т | 1 | 40528.68 | 15761.1111 | 56289.7911 | 40528.68 | 15761.1111 | 56289.7911
256 | Огнезащитное покрытие, толщина 20 мм PRO-VENT-20-1-БТ |  | м2 | 45 | 503 | 1892.2222 | 2395.2222 | 22635 | 85150 | 107785
257 | Лента стальная монтажная |  | м | 240 | 25 | 166.6667 | 191.6667 | 6000 | 40000 | 46000
258 | Скотч алюминиевый 50мм |  | шт | 2 | 657 | 255.5556 | 912.5556 | 1314 | 511.1111 | 1825.1111
259 | Покровный слой для огнезащитного покрытия BOS-PROTECTION Ф |  | м2 | 50 | 735 | 1277.7778 | 2012.7778 | 36750 | 63888.8889 | 100638.8889
260 | Материал для заделки отверстий и огнезащиты креплений, 13мм PRO-МБОР-VENT |  | м2 | 6 | 796 | 1388.8889 | 2184.8889 | 4776 | 8333.3333 | 13109.3333
261 | Состав термостойкий клеящий "ПЛАЗАС", толщиной 1,7мм |  | кг | 16.8 | 146 | 73 | 219 | 2452.8 | 1226.4 | 3679.2
262 | Огнестойкая монтажная пена ОГНЕЗА EI240 |  | шт | 1 | 1762 | 685.5556 | 2447.5556 | 1762 | 685.5556 | 2447.5556
263 | Огнезащитный терморасширяющийся герметик ОГНЕЗА-ГТ |  | кг | 1 | 2799 | 1088.8889 | 3887.8889 | 2799 | 1088.8889 | 3887.8889
264 | ПЕ1 |  | 6: 0
265 | Воздуховод из оцинкованной стали δ=0,7 600х300 |  | м | 0.5 | 4153 | 6000 | 10153 | 2076.5 | 3000 | 5076.5
266 | ВЕ1 |  | 6: 0
267 | Воздуховод из оцинкованной стали δ=1,5 Ø315 |  | м | 1.5 | 1724 | 3333.3333 | 5057.3333 | 2586 | 5000 | 7586
268 | Переход круглого сечения Ø400/ Ø630 l=0,3м из оцинкованной стали δ=1,5 |  | шт | 1 | 1825 | 2027.7778 | 3852.7778 | 1825 | 2027.7778 | 3852.7778
269 | Крепление воздуховодов |  | к-т | 1 | 441.1 | 171.1111 | 612.2111 | 441.1 | 171.1111 | 612.2111
270 | Теплоизоляционное покрытие, толщина 40 мм PRO-VENT-40 некашированный |  | м2 | 1.9 | 736 | 1388.8889 | 2124.8889 | 1398.4 | 2638.8889 | 4037.2889
271 | Сетка металлическая «Манье» |  | м2 | 2.3 | 140 | 1388.8889 | 1528.8889 | 322 | 3194.4444 | 3516.4444
272 | Скотч алюминиевый 50мм |  | шт | 1 | 657 | 255.5556 | 912.5556 | 657 | 255.5556 | 912.5556
273 | Лента стальная монтажная |  | м | 9 | 25 | 166.6667 | 191.6667 | 225 | 1500 | 1725
274 | Покровный слой для огнезащитного покрытия BOS-PROTECTION Ф |  | м2 | 2.5 | 735 | 1277.7778 | 2012.7778 | 1837.5 | 3194.4444 | 5031.9444
275 | Кондиционирование |  | 6: 0
276 | К1, К1 Внутренний кассетный блок SAC36C6-A |  | шт | 2 | 39192 | 18725.0667 | 57917.0667 | 78384 | 37450.1333 | 115834.1333
277 | К1.1, К1.1* Наружный блок с низкотемпературным комплектом SAU36U6-A-WS30 |  | шт | 2 | 91433 | 43684.6556 | 135117.6556 | 182866 | 87369.3111 | 270235.3111
278 | Декоративная панель SCP16A1 |  | шт | 2 | 10496 | 5014.7556 | 15510.7556 | 20992 | 10029.5111 | 31021.5111
279 | Блок ротации для серверных помещений SBR02 |  | шт | 1 | 0 | 3855.6667 | 3855.6667 | 0 | 3855.6667 | 3855.6667
280 | Трубопроводы медные Ø9.52 мм |  | м | 20 | 341 | 476.6667 | 817.6667 | 6820 | 9533.3333 | 16353.3333
281 | Трубопроводы медные Ø19,05мм |  | м | 20 | 770 | 620 | 1390 | 15400 | 12400 | 27800
282 | Трубки Energoflex® Black Star 2 м толщиной 6 мм на трубу |  | 6: 0
283 | Ø9,52 мм |  | м | 20 | 29 | 158.8889 | 187.8889 | 580 | 3177.7778 | 3757.7778
284 | Ø 19,05 мм |  | м | 20 | 44 | 158.8889 | 202.8889 | 880 | 3177.7778 | 4057.7778
285 | Лента армированная Energoflex для монтажа изоляции |  | шт | 1 | 1344 | 522.2222 | 1866.2222 | 1344 | 522.2222 | 1866.2222
286 | Труба полипропиленовая PP-R, 16х1,8 мм |  | м | 15 | 77 | 1388.8889 | 1465.8889 | 1155 | 20833.3333 | 21988.3333
287 | Кронштейн 415х450 для монтажа кондиционеров |  | шт | 4 | 1054 | 1388.8889 | 2442.8889 | 4216 | 5555.5556 | 9771.5556
288 | Нагреватель дренажа 500мм ND-500 |  | шт | 2 | 878 | 1055.5556 | 1933.5556 | 1756 | 2111.1111 | 3867.1111
289 | Крепёж и расходные материалы |  | к-т | 1 | 5920 | 2828.4444 | 8748.4444 | 5920 | 2828.4444 | 8748.4444
290 |  |  | 6: 0
291 | Пуско-наладочные работы |  | к-т | 1 | 0 | 1280000 | 1280000 | 0 | 1280000 | 1280000
292 | Исполнительная документация |  | к-т | 1 | 0 | 355200 | 355200 | 0 | 355200 | 355200
| ВСЕГО, в том числе НДС 20% |  | 8: 15246814.075; 9: 8744461.1444; 10: 23991275.2194
[6 empty] | оборудование |  | 282242
[6 empty] | материалы |  | 14964572.075

## 2.2.1-ТМ
Приложение №1
к Коммерческому предложению №
СМЕТА НА ПРОИЗВОДСТВО РАБОТ
Пересыпная станция№1. Индивидуальный тепловой пункт
Объект: Объект: ТЕРМИНАЛ ПО ПЕРЕВАЛКЕ МИНЕРАЛЬНЫХ УДОБРЕНИЙ В МОРСКОМ ТОРГОВОМ ПОРТУ УСТЬ-ЛУГА. БЕРЕГОВЫЕ ОБЪЕКТЫ ТЕРМИНАЛА
[5 empty] | ЦЕНА ЗА ЕДИНИЦУ |  |  | И Т О Г О : |  | ВСЕГО
№ |  |  | Един. | Кол- | "Матер." | "Работа" | ВСЕГО : | "Матер." | "Работа"
п/п | Н А И М Е Н О В А Н И Е |  | изм. | во |  |  | ( 5+6 ) | ( 4*5 ) | ( 4*6 ) | ( 8+9 )
1 | 2 |  | 3 | 4 | 5 | 6 | 7 | 8 | 9 | 10
Индивидуальный тепловой пункт.
1 | Шкаф автоматизации ТШУA-1-11-20.20-2-IP54 (ЩМП) в комплекте:контроллер TTR-01A-230 с функцией испетчеризации, кабели |  | шт | 1 | 0 | 36996 | 36996 | 0 | 36996 | 36996
2 | Датчик температуры (погружной) |  | шт | 1 | 7119 | 3061 | 10180 | 7119 | 3061 | 10180
3 | Реле давления |  | шт | 1 | 3592 | 2450 | 6042 | 3592 | 2450 | 6042
4 | Двухходовой клапан TRV-40-20-101R, Ду40, PN16, Kvs=20 |  | шт | 1 | 0 | 14571 | 14571 | 0 | 14571 | 14571
5 | Привод клапана TSL-1600-25-1R-230-IP67, 230B |  | шт | 1 | 0 | 33298 | 33298 | 0 | 33298 | 33298
6 | Клапан обратный межфланцевый Ду 50, PN16,T200°C тип V275-H |  | шт | 1 | 0 | 1871 | 1871 | 0 | 1871 | 1871
7 | Клапан обратный муфтовый G1"ВН-ВН,PN16,T90°C VT.161.N |  | шт | 1 | 684 | 1450 | 2134 | 684 | 1450 | 2134
8 | Клапан обратный муфтовый G2"ВН-ВН,PN16,T90°C VT.161.N |  | шт | 1 | 2987 | 1450 | 4437 | 2987 | 1450 | 4437
9 | Кран линейный регул. MVT-R, G1 1/2"ВН-ВН,PN20,T120°C |  | шт | 3 | 14063 | 6047 | 20110 | 42189 | 18141 | 60330
10 | Кран шаровой муфтовый G1/2" ВР-ВР,PN40,150°C |  | шт | 1 | 248 | 1450 | 1698 | 248 | 1450 | 1698
11 | Кран шаровой муфтовый G1" ВР-ВР,PN40,150°C |  | шт | 6 | 782 | 1450 | 2232 | 4692 | 8700 | 13392
12 | Кран шаровой муфтовый G2" ВР-ВР,PN25,150°C |  | шт | 1 | 3118 | 1341 | 4459 | 3118 | 1341 | 4459
13 | Кран шаровой муфтовый G1/2" ВР-НР,PN50,150°C |  | шт | 2 | 280 | 1450 | 1730 | 560 | 2900 | 3460
14 | Кран шаровой муфтовый G2" ВР-НР,PN25,150°C |  | шт | 1 | 3118 | 1341 | 4459 | 3118 | 1341 | 4459
15 | Кран шаровой муфтовый с полусгоном G1" ВР-НР,PN40,150°C |  | шт | 2 | 1164 | 1450 | 2614 | 2328 | 2900 | 5228
16 | Кран шаровой для подкл. манометра G1/2" ВР-ВР,PN16,130°C |  | шт | 18 | 418 | 1450 | 1868 | 7524 | 26100 | 33624
17 | Кран шаровой приварной Ду 40,PN40,200°C |  | шт | 1 | 2354 | 1650 | 4004 | 2354 | 1650 | 4004
18 | Кран шаровой приварной Ду 50,PN40,200°C |  | шт | 2 | 2367 | 1450 | 3817 | 4734 | 2900 | 7634
19 | Кран шаровой фланцевый Ду 80,PN16,200°C |  | шт | 4 | 6640 | 2855 | 9495 | 26560 | 11420 | 37980
20 | Манометр серия 10, 0-10bar, D100,Т150°C |  | шт | 15 | 0 | 1450 | 1450 | 0 | 21750 | 21750
21 | Насос циркуляционный NMT MAX 40/100-F220, 1х220V, 0,38кВт, PN6/10 |  | шт | 2 | 0 | 48962 | 48962 | 0 | 97924 | 97924
22 | Регулятор перепада давления RDT-1.1-50-16, (0,16 - 1,8bar)Ду50,PN16 |  | шт | 1 | 3592 | 2450 | 6042 | 3592 | 2450 | 6042
23 | Счетчик холодной воды ВСХН-25, PN16,Т=50°C, (0,07...7 м3/час) |  | шт | 1 | 0 | 9154 | 9154 | 0 | 9154 | 9154
24 | Присоединительный комплект для счетчика ДУ25 |  | шт | 1 | 2800 | 1204 | 4004 | 2800 | 1204 | 4004
25 | Термометр погружной тип БТ 0-120°С, L=64мм |  | шт | 4 | 0 | 1250 | 1250 | 0 | 5000 | 5000
26 | Бобышка для термометра G 1/2", L=30мм |  | шт | 4 | 196 | 950 | 1146 | 784 | 3800 | 4584
27 | Фильтр сетчатый муфтовый G1"ВН-ВН,PN20,T150°C |  | шт. | 1 | 216 | 1450 | 1666 | 216 | 1450 | 1666
28 | Фильтр сетчатый муфтовый G2"ВН-ВН,PN16,T150°C |  | шт. | 2 | 2619 | 1450 | 4069 | 5238 | 2900 | 8138
29 | Фильтр магнитный фланцевый чугунный Ду80,PN16,T300°C BM03C102158 |  | кмп | 2 | 8194 | 3523 | 11717 | 16388 | 7046 | 23434
30 | Стандартные изделия и материалы
31 | Трубы стальные водогазопроводные
32 | ∅ 15х2,8 |  | м | 3 | 165 | 1050 | 1215 | 495 | 3150 | 3645
33 | ∅ 25х3,2 |  | м | 12 | 242 | 1150 | 1392 | 2904 | 13800 | 16704
34 | ∅ 40х3,5 |  | м | 3 | 312 | 1150 | 1462 | 936 | 3450 | 4386
35 | ∅50х3,5 |  | м | 15 | 505 | 1550 | 2055 | 7575 | 23250 | 30825
36 | Трубы стальные электросварные
37 | ∅ 76х3,5 |  | м | 3 | 683 | 1550 | 2233 | 2049 | 4650 | 6699
38 | ∅ 89х3,5 |  | м | 12 | 801 | 1550 | 2351 | 9612 | 18600 | 28212
39 | Крутоизогнутый отвод стальной 90° Ду15 |  | шт | 10 | 55 | 52.25 | 107.25 | 550 | 522.5 | 1072.5
40 | Крутоизогнутый отвод стальной 90° Ду25 |  | шт | 4 | 55 | 52.25 | 107.25 | 220 | 209 | 429
41 | Крутоизогнутый отвод стальной 90° Ду40 |  | шт | 4 | 343 | 325.85 | 668.85 | 1372 | 1303.4 | 2675.4
42 | Крутоизогнутый отвод стальной 90° Ду50 |  | шт | 4 | 343 | 325.85 | 668.85 | 1372 | 1303.4 | 2675.4
43 | Крутоизогнутый отвод стальной 90° Ду80 |  | шт | 8 | 721 | 684.95 | 1405.95 | 5768 | 5479.6 | 11247.6
44 | Переход концентрический приварной Ду50 - Ду40 |  | шт | 2 | 126 | 119.7 | 245.7 | 252 | 239.4 | 491.4
45 | Переход концентрический приварной Ду65- Ду40 |  | шт | 1 | 225 | 213.75 | 438.75 | 225 | 213.75 | 438.75
46 | Переход концентрический приварной Ду65 - Ду50 |  | шт | 3 | 225 | 213.75 | 438.75 | 675 | 641.25 | 1316.25
47 | Переход концентрический приварной Ду80 - Ду40 |  | шт | 1 | 288 | 273.6 | 561.6 | 288 | 273.6 | 561.6
48 | Переход концентрический приварной Ду80- Ду50 |  | шт | 5 | 280 | 266 | 546 | 1400 | 1330 | 2730
49 | Тройник приварной Ду50 |  | шт | 2 | 262 | 248.9 | 510.9 | 524 | 497.8 | 1021.8
50 | Фланец резьбовой Ду40х1"1/2ВР, PN10 |  | шт | 2 | 980 | 931 | 1911 | 1960 | 1862 | 3822
51 | Фланец воротниковый Ду40, PN16 |  | шт | 2 | 893 | 848.35 | 1741.35 | 1786 | 1696.7 | 3482.7
52 | Фланец воротниковый Ду50, PN16 |  | шт | 4 | 893 | 848.35 | 1741.35 | 3572 | 3393.4 | 6965.4
53 | Фланец воротниковый Ду80, PN16 |  | шт | 12 | 1509 | 1433.55 | 2942.55 | 18108 | 17202.6 | 35310.6
54 | Прокладка фланцевая паронитовая Ду 40, исп. А |  | шт | 4 | 14 | 13.3 | 27.3 | 56 | 53.2 | 109.2
55 | Прокладка фланцевая паронитовая Ду 50, исп. А |  | шт | 4 | 18 | 17.1 | 35.1 | 72 | 68.4 | 140.4
56 | Прокладка фланцевая паронитовая Ду 80, исп. А |  | шт | 12 | 35 | 33.25 | 68.25 | 420 | 399 | 819
57 | Резьба приварная наружная Ду15 - G1/2"НР |  | шт | 20 | 34 | 32.3 | 66.3 | 680 | 646 | 1326
58 | Резьба приварная наружная Ду25 - G1"НР |  | шт | 16 | 34 | 32.3 | 66.3 | 544 | 516.8 | 1060.8
59 | Резьба приварная наружная Ду40 - G1"1/2НР |  | шт | 4 | 60 | 57 | 117 | 240 | 228 | 468
60 | Резьба приварная наружная Ду50 - G2"НР |  | шт | 4 | 94 | 89.3 | 183.3 | 376 | 357.2 | 733.2
61 | Ниппель латунь G1/2"НР | VTr.582.N.0004 | шт. | 15 | 90 | 85.5 | 175.5 | 1350 | 1282.5 | 2632.5
62 | Ниппель латунь G1"НР | VTr.582.N.0006 | шт. | 4 | 239 | 227.05 | 466.05 | 956 | 908.2 | 1864.2
63 | Ниппель латунь G2"НР | VTr.582.N.0009 | кмп | 5 | 624 | 592.8 | 1216.8 | 3120 | 2964 | 6084
64 | Ниппель переход. 2" х 1/2"НР | VTr.580.N.0904 | шт. | 4 | 624 | 592.8 | 1216.8 | 2496 | 2371.2 | 4867.2
65 | Ниппель переход. 2" х 1"1/2НР | VTr.580.N.0908 | шт | 3 | 624 | 592.8 | 1216.8 | 1872 | 1778.4 | 3650.4
66 | Разъемное соед-е (американка) 1"1/2ВР х 1"1/2НР | VTr.341.N.0008 | шт. | 3 | 1572 | 1493.4 | 3065.4 | 4716 | 4480.2 | 9196.2
67 | Разъемное соед-е (американка) 2"ВР х 2"НР | VTr.341.N.0009 | шт. | 1 | 1572 | 1493.4 | 3065.4 | 1572 | 1493.4 | 3065.4
68 | Тройник резьбовой латунь 1/2"ВР | VTr.130.N.0004 | шт. | 1 | 276 | 262.2 | 538.2 | 276 | 262.2 | 538.2
69 | Тройник резьбовой латунь 1"ВР | VTr.130.N.0007 | шт | 2 | 1161 | 1102.95 | 2263.95 | 2322 | 2205.9 | 4527.9
70 | Тройник резьбовой латунь 2"ВР | VTr.130.N.0009 | шт | 4 | 2626 | 2494.7 | 5120.7 | 10504 | 9978.8 | 20482.8
71 | Угольник резьбовой латунь 1/2"ВР | VTr.090.N.0004 | шт | 12 | 276 | 262.2 | 538.2 | 3312 | 3146.4 | 6458.4
72 | Угольник резьбовой латунь 1/2"ВР-НР | VTr.092.N.0004 | шт | 7 | 276 | 262.2 | 538.2 | 1932 | 1835.4 | 3767.4
73 | Муфта переход. латунь 2" х 1"1/2ВР-НР | VTr.592.N.0908 | шт | 1 | 280 | 266 | 546 | 280 | 266 | 546
74 | Тепловая изоляция и др. материалы
75 | Цилиндры теплоизоляционные из минеральной ваты, толщиной 30 мм "Paroc"
76 | для трубы Ду40 HVAC Section AluCoat (T)48х30мм |  | мп | 1 | 420 | 495 | 915 | 420 | 495 | 915
77 | для трубы Ду50 HVAC Section AluCoat (T) 57х30 |  | мп | 2 | 472 | 495 | 967 | 944 | 990 | 1934
78 | Цилиндры теплоизоляционные из минеральной ваты,толщиной 50 мм "Paroc"
79 | для трубы Ду65 HVAC Section AluCoat (T) 76х50 |  | мп | 3 | 1126 | 495 | 1621 | 3378 | 1485 | 4863
80 | для трубы Ду80 HVAC Section AluCoat (T)89х50мм |  | мп | 12 | 1278 | 495 | 1773 | 15336 | 5940 | 21276
81 | Термостойкая эмаль КО-8101 в 2 слоя |  | кг | 8 | 2320 | 4250 | 6570 | 18560 | 34000 | 52560
82 | Лента ALU (самоклеящаяся) тип АА130 50мм х 50м 850CG020044 |  | шт | 2 | 1621 | 697 | 2318 | 3242 | 1394 | 4636
83 | Крепёж и расходные материалы |  | к-т | 1 | 19747.8 | 8492 | 28239.8 | 19747.8 | 8492 | 28239.8
84
85 | Пуско-наладочные работы |  | к-т | 1 | 0 | 270000 | 270000 | 0 | 270000 | 270000
86 | Исполнительная документация |  | к-т | 1 | 0 | 145800 | 145800 | 0 | 145800 | 145800
| ВСЕГО, в том числе НДС 20% |  | 8: 301191.8; 9: 933573.6; 10: 1234765.4
[6 empty] | оборудование |  | 0
[6 empty] | материалы |  | 301191.8

## 2.2.2-АОВ
Приложение №1
к Коммерческому предложению №
СМЕТА НА ПРОИЗВОДСТВО РАБОТ
Пересыпная станция №2. Автоматизация систем отопления, вентиляции и кондиционирования воздуха
Объект: Объект: ТЕРМИНАЛ ПО ПЕРЕВАЛКЕ МИНЕРАЛЬНЫХ УДОБРЕНИЙ В МОРСКОМ ТОРГОВОМ ПОРТУ УСТЬ-ЛУГА. БЕРЕГОВЫЕ ОБЪЕКТЫ ТЕРМИНАЛА
[5 empty] | ЦЕНА ЗА ЕДИНИЦУ |  |  | И Т О Г О : |  | ВСЕГО
№ |  |  | Един. | Кол- | "Матер." | "Работа" | ВСЕГО : | "Матер." | "Работа"
п/п | Н А И М Е Н О В А Н И Е |  | изм. | во |  |  | ( 5+6 ) | ( 4*5 ) | ( 4*6 ) | ( 8+9 )
1 | 2 |  | 3 | 4 | 5 | 6 | 7 | 8 | 9 | 10
1. Щиты и комплекты автоматики
1 | Шк аф управления ШАУ-П1 (CHU UV-E0-3R3R JE-RU-S-S1-S3) | Учтено в ОВ | 3: кмп; 4: 1
2 | Шк аф управления ШАУ-Т1 (CHU-V E45) | Учтено в ОВ | 3: кмп; 4: 1
3 | Шк аф управления ШАУ-В1 (CHU-V-3R2,2-RU2,2) | Учтено в ОВ | 3: кмп; 4: 1
4 | Шк аф управления ШАУ-П2 (CHU UV-E9-1R1R JE-RU-S-S1-S3) | Учтено в ОВ | 3: кмп; 4: 1
5 | Шк аф управления ШАУ-В2 (CHU-V-1R2,2-RU2,2) | Учтено в ОВ | 3: кмп; 4: 1
6 | Шк аф управления ШАУ-П3В3 (CHU UV-E9-1R1 S-S1) | Учтено в ОВ | 3: кмп; 4: 1
7 | Шкаф коммутации ШК ПС№2 (CHU с преобразователем RS485/Ethernet Modbus) |  | кмп | 1 | 0 | 45870 | 45870 | 0 | 45870 | 45870
8 | Кабельно-проводниковая продукция
9 | Кабель силовой с изоляцией из полимерных композиций, не распространяющих горение, не содержащих галогенов, с медными жилами, на напряжение 0,66 кВ ВВнг(А)-FRLS
10 | 5х 1,5 |  | м | 89 | 219 | 598 | 817 | 19491 | 53222 | 72713
11 | 5х 4,0 |  | м | 20 | 471 | 598 | 1069 | 9420 | 11960 | 21380
12 | 3х 1,5 |  | м | 60 | 191 | 598 | 789 | 11460 | 35880 | 47340
13 | Кабель силовой экранированный с изоляцией из полимерных композиций, не распространяющих горение, не содержащих галогенов, с медными жилами, на напряжение 0,66 кВ ВВЭнг(А)-FRLS
14 | 4х 1,0 |  | м | 19 | 249 | 598 | 847 | 4731 | 11362 | 16093
15 | 3х 1,0 |  | м | 285 | 189 | 598 | 787 | 53865 | 170430 | 224295
16 | 6х 1,0 |  | м | 10 | 378 | 598 | 976 | 3780 | 5980 | 9760
17 | 2х 1,0 |  | м | 105 | 170 | 598 | 768 | 17850 | 62790 | 80640
18 | Кабель симметричный парной скрутки категории 6 для структуриро- ванных кабельных систем Мастерлан F/UTP 4 Cat 6 нг(А)-LS 4х 2х0,51 |  | м | 65 | 246 | 598 | 844 | 15990 | 38870 | 54860
19 | Монтажные изделия
20 | Труба ПВХ гофрированная диаметром 16 мм |  | м | 660 | 35 | 50 | 85 | 23100 | 33000 | 56100
21 | Держатель оцинкованный, односторонний, для труб ø16 мм |  | шт. | 700 | 22 | 30 | 52 | 15400 | 21000 | 36400
22 | Саморез с дюбелем 4х30 мм |  | шт. | 700 | 11 | 5 | 16 | 7700 | 3500 | 11200
23 | Труба стальная водогазопроводная Ду20 |  | м | 4 | 216 | 1250 | 1466 | 864 | 5000 | 5864
24 | Терморасширяющаяся противопожарная пена, 300 мл |  | шт. | 2 | 17718 | 7619 | 25337 | 35436 | 15238 | 50674
25 | Терморасширяющаяся противопожарная мастика, 310 мл HILTI CP 611 A |  | шт. | 2 | 5608 | 2411 | 8019 | 11216 | 4822 | 16038
26 | Провод одножильный с медной гибкой жилой, с изоляцией из поливинилхлоридного пластиката, без оболочки, зелено-желтый ПуГВнг(А)-LS ХЛ 1х4,0 З-Ж |  | м | 30 | 95 | 598 | 693 | 2850 | 17940 | 20790
27
28 | Пуско-наладочные работы |  | к-т | 1 | 0 | 420000 | 420000 | 0 | 420000 | 420000
29 | Исполнительная документация |  | к-т | 1 | 0 | 145800 | 145800 | 0 | 145800 | 145800
| ВСЕГО, в том числе НДС 20% |  | 8: 233153; 9: 1102664; 10: 1335817

## 2.2.2 ПС2
Коммерческое предложение
СМЕТА НА ПРОИЗВОДСТВО РАБОТ
Пересыпная станция №2 . Отопление, вентиляция и кондиционирование
Объект: ТЕРМИНАЛ ПО ПЕРЕВАЛКЕ МИНЕРАЛЬНЫХ УДОБРЕНИЙ В МОРСКОМ ТОРГОВОМ ПОРТУ УСТЬ-ЛУГА. БЕРЕГОВЫЕ ОБЪЕКТЫ ТЕРМИНАЛА
[5 empty] | ЦЕНА ЗА ЕДИНИЦУ |  |  | И Т О Г О : |  | ВСЕГО
№ |  |  | Един. | Кол- | "Матер." | "Работа" | ВСЕГО : | "Матер." | "Работа"
п/п | Н А И М Е Н О В А Н И Е |  | изм. | во |  |  | ( 5+6 ) | ( 4*5 ) | ( 4*6 ) | ( 8+9 )
1 | 2 |  | 3 | 4 | 5 | 6 | 7 | 8 | 9 | 10
Отопление
1 | Электрический конвектор мощность 1000Вт ЭВУБ-1,0/220 |  | шт | 11 | 0 | 2722.2222 | 2722.2222 | 0 | 29944.4444 | 29944.4444
2 | Электрический конвектор мощность 1500Вт ЭВУБ-1,5/220 |  | шт | 5 | 0 | 2994.4444 | 2994.4444 | 0 | 14972.2222 | 14972.2222
3 | Электрический конвектор мощность 2000Вт ЭВУБ-2,0/220 |  | шт | 2 | 0 | 3266.6667 | 3266.6667 | 0 | 6533.3333 | 6533.3333
4 | Общеобменная вентиляция |  | 6: 0
5 | ПВ1 с автоматикой | ВКТ | кмп | 1 | 0 | 524397.9 | 524397.9 | 0 | 524397.9 | 524397.9
6 | П1 с автоматикой | ВКТ | кмп | 1 | 0 | 119827.1444 | 119827.1444 | 0 | 119827.1444 | 119827.1444
7 | П2 с автоматикой | ВКТ | кмп | 1 | 0 | 71659.9778 | 71659.9778 | 0 | 71659.9778 | 71659.9778
8 | П3 с автоматикой | ВКТ | кмп | 1 | 0 | 71443.0667 | 71443.0667 | 0 | 71443.0667 | 71443.0667
9 | В1 с автоматикой | ВКТ | кмп | 1 | 165817 | 79223.6778 | 245040.6778 | 165817 | 79223.6778 | 245040.6778
10 | В2 с автоматикой | ВКТ | кмп | 1 | 0 | 14950.1444 | 14950.1444 | 0 | 14950.1444 | 14950.1444
11 | В3 с автоматикой | ВКТ | кмп | 1 | 0 | 11654.4333 | 11654.4333 | 0 | 11654.4333 | 11654.4333
12 | ВЕ1-ВЕ5 с автоматикой |  | 3: кмп; 4: 5; 6: 0
13 | Дефлектор статодинамический LK-DSD-800-A-1/3 | Люфткон | шт | 1 | 0 | 114045.8 | 114045.8 | 0 | 114045.8 | 114045.8
14 | Дефлектор статодинамический LK-DSD-800-P | Люфткон | шт | 2 | 0 | 55635.1111 | 55635.1111 | 0 | 111270.2222 | 111270.2222
15 | Монтажный стакан SMU-GE/DSD-800 | Люфткон | шт | 3 | 0 | 30364.6889 | 30364.6889 | 0 | 91094.0667 | 91094.0667
16 | Дефлектор статодинамический LK-DSD-800-A-1/2 | Люфткон | шт | 1 | 0 | 110559.5333 | 110559.5333 | 0 | 110559.5333 | 110559.5333
17 | Дефлектор статодинамический LK-DSD-800-P | Люфткон | шт | 1 | 0 | 55635.1111 | 55635.1111 | 0 | 55635.1111 | 55635.1111
18 | Монтажный стакан SMU-GE/DSD-800 | Люфткон | шт | 2 | 0 | 30364.6889 | 30364.6889 | 0 | 60729.3778 | 60729.3778
19 | Дренажный поддон ДП-К-1305 |  | шт | 5 | 52570 | 25116.7778 | 77686.7778 | 262850 | 125583.8889 | 388433.8889
20 | Воздуховод из оцинкованной стали толщиной 0,5мм |  | 6: 0
21 | Ø125 |  | м | 14 | 488 | 3333.3333 | 3821.3333 | 6832 | 46666.6667 | 53498.6667
22 | Ø160 |  | м | 18 | 624 | 3333.3333 | 3957.3333 | 11232 | 60000 | 71232
23 | Ø200 |  | м | 28 | 780 | 3333.3333 | 4113.3333 | 21840 | 93333.3333 | 115173.3333
24 | 200х150 |  | м | 1 | 1346 | 2333.3333 | 3679.3333 | 1346 | 2333.3333 | 3679.3333
25 | 250х100 |  | м | 1 | 1346 | 2333.3333 | 3679.3333 | 1346 | 2333.3333 | 3679.3333
26 | Воздуховод из оцинкованной стали толщиной 0,7мм |  | 6: 0
27 | 300х200 |  | м | 18 | 1996 | 3333.3333 | 5329.3333 | 35928 | 60000 | 95928
28 | 550х250 |  | м | 1 | 3193 | 5333.3333 | 8526.3333 | 3193 | 5333.3333 | 8526.3333
29 | 500х300 |  | м | 16 | 3192 | 5333.3333 | 8525.3333 | 51072 | 85333.3333 | 136405.3333
30 | 600х300 |  | м | 7 | 3592 | 6000 | 9592 | 25144 | 42000 | 67144
31 | Воздуховод из оцинкованной стали плотные толщиной 0,8мм |  | 6: 0
32 | Ø200 |  | м | 19 | 943 | 3333.3333 | 4276.3333 | 17917 | 63333.3333 | 81250.3333
33 | 400х200 |  | м | 10 | 2786 | 4000 | 6786 | 27860 | 40000 | 67860
34 | 400х250 |  | м | 5 | 3018 | 4333.3333 | 7351.3333 | 15090 | 21666.6667 | 36756.6667
35 | 400х300 |  | м | 4 | 3250 | 4666.6667 | 7916.6667 | 13000 | 18666.6667 | 31666.6667
36 | 450х300 |  | м | 3 | 3483 | 5000 | 8483 | 10449 | 15000 | 25449
37 | 500х300 |  | м | 19 | 3715 | 5333.3333 | 9048.3333 | 70585 | 101333.3333 | 171918.3333
38 | Воздуховод из оцинкованной стали толщиной 0,6мм |  | 6: 0
39 | Ø250 |  | м | 11 | 1678 | 3777.7778 | 5455.7778 | 18458 | 41555.5556 | 60013.5556
40 | Ø315 |  | м | 19 | 1678 | 3777.7778 | 5455.7778 | 31882 | 71777.7778 | 103659.7778
41 | Воздуховод из нержавеющей стали толщиной 1,5мм |  | 6: 0
42 | Ø250 |  | м | 3 | 48755 | 3333.3333 | 52088.3333 | 146265 | 10000 | 156265
43 | Ø315 |  | м | 1 | 3934 | 3777.7778 | 7711.7778 | 3934 | 3777.7778 | 7711.7778
44 | Ø500 |  | м | 4 | 90090 | 5931.1111 | 96021.1111 | 360360 | 23724.4444 | 384084.4444
45 | 500х300 |  | м | 13 | 98912 | 6044.4444 | 104956.4444 | 1285856 | 78577.7778 | 1364433.7778
46 | 600х300 |  | м | 1 | 114131 | 6800 | 120931 | 114131 | 6800 | 120931
47 | Фасонные части из оцинкованной стали |  | кмп | 1 | 112598 | 125108.8889 | 237706.8889 | 112598 | 125108.8889 | 237706.8889
48 | Фасонные части из нержавеющей стали |  | кмп | 1 | 566340 | 81804.6667 | 648144.6667 | 566340 | 81804.6667 | 648144.6667
49 | Регулирующие заслонки Ø125 ZRK 125 |  | шт | 6 | 2608 | 1611.1111 | 4219.1111 | 15648 | 9666.6667 | 25314.6667
50 | Регулирующие заслонки Ø160 ZRK 160 |  | шт | 2 | 2801 | 1611.1111 | 4412.1111 | 5602 | 3222.2222 | 8824.2222
51 | Регулирующие заслонки Ø200 ZRK 200 |  | шт | 3 | 3188 | 1611.1111 | 4799.1111 | 9564 | 4833.3333 | 14397.3333
52 | Регулирующие заслонки Ø250 ZRK 250 |  | шт | 4 | 4250 | 1611.1111 | 5861.1111 | 17000 | 6444.4444 | 23444.4444
53 | Зонт вентиляционный из нержавеющей стали ЗК 250 AISI 316 |  | шт | 1 | 11365 | 5429.9444 | 16794.9444 | 11365 | 5429.9444 | 16794.9444
54 | Зонт вентиляционный прямоугольный из нержавеющей стали ЗК 500х300 AISI 316 |  | шт | 1 | 19318 | 4936.8222 | 24254.8222 | 19318 | 4936.8222 | 24254.8222
55 | Зонт вентиляционный прямоугольный из нержавеющей стали ЗК 500 AISI 316 |  | шт | 1 | 26903 | 6875.2111 | 33778.2111 | 26903 | 6875.2111 | 33778.2111
56 | Решетка наружная из нержавеющей стали АРН 700х400 AISI 316 |  | шт | 1 | 25837 | 12344.3444 | 38181.3444 | 25837 | 12344.3444 | 38181.3444
57 | Решетка наружная из нержавеющей стали АРН 800х600 AISI 316 |  | шт | 1 | 44292 | 11319.0667 | 55611.0667 | 44292 | 11319.0667 | 55611.0667
58 | Решетка наружная из нержавеющей стали CG 250 AISI 316 |  | шт | 1 | 11760 | 5618.6667 | 17378.6667 | 11760 | 5618.6667 | 17378.6667
59 | Решетка наружная из нержавеющей стали CG 315 AISI 316 |  | шт | 2 | 12740 | 6086.8889 | 18826.8889 | 25480 | 12173.7778 | 37653.7778
60 | Решетка вентиляционная |  | 6: 0
61 | АМР 200х150 |  | шт | 12 | 1874 | 1611.1111 | 3485.1111 | 22488 | 19333.3333 | 41821.3333
62 | АМР 250х100 |  | шт | 6 | 1820 | 1611.1111 | 3431.1111 | 10920 | 9666.6667 | 20586.6667
63 | АМР 300х200 |  | шт | 3 | 2386 | 1611.1111 | 3997.1111 | 7158 | 4833.3333 | 11991.3333
64 | АМР 350х200 |  | шт | 1 | 2386 | 1611.1111 | 3997.1111 | 2386 | 1611.1111 | 3997.1111
65 | АМР 450х300 |  | шт | 6 | 3686 | 1611.1111 | 5297.1111 | 22116 | 9666.6667 | 31782.6667
66 | АМР 550х250 |  | шт | 2 | 4325 | 1611.1111 | 5936.1111 | 8650 | 3222.2222 | 11872.2222
67 | Круглый противопожарный клапан |  | 6: 0
68 | OKL-2K-60-160-О-М-220-Т | ВКТ | шт | 2 | 0 | 6111.1111 | 6111.1111 | 0 | 12222.2222 | 12222.2222
69 | OKL-2K-60-200-О-М-220-Т | ВКТ | шт | 4 | 14235 | 6111.1111 | 20346.1111 | 56940 | 24444.4444 | 81384.4444
70 | OKL-2K-60-250-О-М-220-Т | ВКТ | шт | 2 | 14867 | 6111.1111 | 20978.1111 | 29734 | 12222.2222 | 41956.2222
71 | Прямоугольный противопожарный клапан |  | 6: 0
72 | OKL-2-60-450х300-О-М-220-Т | ВКТ | шт | 6 | 13516 | 6111.1111 | 19627.1111 | 81096 | 36666.6667 | 117762.6667
73 | OKL-2-60-500х300-О-М-220-Т | ВКТ | шт | 1 | 13663 | 6111.1111 | 19774.1111 | 13663 | 6111.1111 | 19774.1111
74 | OKL-2-60-300х500-О-М-220-Т | ВКТ | шт | 1 | 13663 | 6111.1111 | 19774.1111 | 13663 | 6111.1111 | 19774.1111
75 | Крепление воздуховодов |  | к-т | 1 | 165791.6 | 64474.4444 | 230266.0444 | 165791.6 | 64474.4444 | 230266.0444
76 | Тепловая изоляция воздуховодов, δ = 40мм BOS-Vent |  | м2 | 9.1 | 1168 | 1388.8889 | 2556.8889 | 10628.8 | 12638.8889 | 23267.6889
77 | Двухкомпонентная комплексная противопожарная изоляция EI60 PRO-МБОР-VENT |  | м2 | 113 | 591 | 1388.8889 | 1979.8889 | 66783 | 156944.4444 | 223727.4444
78 | Клей Kleber |  | кг | 120 | 146 | 73 | 219 | 17520 | 8760 | 26280
79 | Скотч алюминиевый BOS-Master |  | м | 300 | 13 | 5.5556 | 18.5556 | 3900 | 1666.6667 | 5566.6667
80 | Лента стальная |  | м | 180 | 25 | 166.6667 | 191.6667 | 4500 | 30000 | 34500
81 | Опора кровельная EASY FOOT 300 |  | шт | 32 | 2744 | 1311.0222 | 4055.0222 | 87808 | 41952.7111 | 129760.7111
82 | Страт-профиль 41x41x2,0x1000 |  | шт | 32 | 1392 | 665.0667 | 2057.0667 | 44544 | 21282.1333 | 65826.1333
83 | Страт-профиль 41x41x2,0x700 |  | шт | 32 | 2107 | 1006.6778 | 3113.6778 | 67424 | 32213.6889 | 99637.6889
84 | Кондиционирование |  | 6: 0
85 | Наружный блок с низкотемпературным комплектом RK-18HT2NE-W |  | шт | 2 | 57845 | 27637.0556 | 85482.0556 | 115690 | 55274.1111 | 170964.1111
86 | Внутренний кассетный блок с панелью RK-18UHT2N |  | шт | 2 | 18484 | 8831.2444 | 27315.2444 | 36968 | 17662.4889 | 54630.4889
87 | Наружный блок с низкотемпературным комплектом RK-24HT2NE-W |  | шт | 2 | 67251 | 32131.0333 | 99382.0333 | 134502 | 64262.0667 | 198764.0667
88 | Внутренний кассетный блок RK-24UHT2N |  | шт | 2 | 21638 | 10338.1556 | 31976.1556 | 43276 | 20676.3111 | 63952.3111
89 | Наружный блок с низкотемпературным комплектом RK-18HT2NE-W |  | шт | 3 | 57845 | 27637.0556 | 85482.0556 | 173535 | 82911.1667 | 256446.1667
90 | Внутренний кассетный блок с панелью RK-18UHT2N |  | шт | 3 | 18484 | 8831.2444 | 27315.2444 | 55452 | 26493.7333 | 81945.7333
91 | Наружный блок с низкотемпературным комплектом RK-36HT2NE-W |  | шт | 3 | 89323 | 42676.5444 | 131999.5444 | 267969 | 128029.6333 | 395998.6333
92 | Внутренний кассетный блок RK-36UHT2N |  | шт | 3 | 30336 | 14493.8667 | 44829.8667 | 91008 | 43481.6 | 134489.6
93 | Панель RK-24/36/48/60UHT2N |  | шт | 5 | 8535 | 4077.8333 | 12612.8333 | 42675 | 20389.1667 | 63064.1667
94 | Блок управления ротацией БУРР-1М |  | шт | 4 | 5980 | 2857.1111 | 8837.1111 | 23920 | 11428.4444 | 35348.4444
95 | Исполнительный блок ротации БИС-1М |  | шт | 10 | 2990 | 1428.5556 | 4418.5556 | 29900 | 14285.5556 | 44185.5556
96 | Труба медная отожженная |  | 6: 0
97 | Ø6,35 |  | м | 37 | 209 | 397.7778 | 606.7778 | 7733 | 14717.7778 | 22450.7778
98 | Ø9,52 |  | м | 74 | 341 | 476.6667 | 817.6667 | 25234 | 35273.3333 | 60507.3333
99 | Ø12,7 |  | м | 36 | 465 | 508.8889 | 973.8889 | 16740 | 18320 | 35060
100 | Ø15,88 |  | м | 25 | 650 | 572.2222 | 1222.2222 | 16250 | 14305.5556 | 30555.5556
101 | Ø19,1 |  | м | 48 | 770 | 620 | 1390 | 36960 | 29760 | 66720
102 | Изоляция из вспененного каучука толщиной 9мм k-flex ST |  | 6: 0
103 | 9x06 |  | м | 37 | 20 | 158.8889 | 178.8889 | 740 | 5878.8889 | 6618.8889
104 | 9x10 |  | м | 74 | 29 | 158.8889 | 187.8889 | 2146 | 11757.7778 | 13903.7778
105 | 9x13 |  | м | 36 | 32 | 158.8889 | 190.8889 | 1152 | 5720 | 6872
106 | 9x16 |  | м | 25 | 41 | 158.8889 | 199.8889 | 1025 | 3972.2222 | 4997.2222
107 | Изоляция из вспененного каучука толщиной 13мм |  | 6: 0
108 | 13x20 |  | м | 48 | 44 | 158.8889 | 202.8889 | 2112 | 7626.6667 | 9738.6667
109 | 13x20 |  | м | 100 | 68 | 158.8889 | 226.8889 | 6800 | 15888.8889 | 22688.8889
110 | Лента k-flex 003х015-10 ST |  | м | 324 | 27 | 10 | 37 | 8748 | 3240 | 11988
111 | Клей |  | л | 2 | 3376 | 1612.9778 | 4988.9778 | 6752 | 3225.9556 | 9977.9556
112 | Труба полипропиленовая PP-R 20x1.9 мм |  | м | 100 | 77 | 1388.8889 | 1465.8889 | 7700 | 138888.8889 | 146588.8889
113 | Крепёж и расходные материалы |  | к-т | 1 | 29223 | 13962.1 | 43185.1 | 29223 | 13962.1 | 43185.1
114 |  |  | 6: 0
115 | Пуско-наладочные работы |  | к-т | 1 | 0 | 512000 | 512000 | 0 | 512000 | 512000
116 | Исполнительная документация |  | к-т | 1 | 0 | 315200 | 315200 | 0 | 315200 | 315200
| ВСЕГО, в том числе НДС 20% |  | 8: 5516017.4; 9: 4947525.4889; 10: 10463542.8889
[6 empty] | оборудование |  | 1180712
[6 empty] | материалы |  | 4335305.4

## 2.2.3-АОВ
Приложение №1
к Коммерческому предложению №
СМЕТА НА ПРОИЗВОДСТВО РАБОТ
Пересыпная станция №3. Автоматизация систем отопления, вентиляции и кондиционирования воздуха
Объект: Объект: ТЕРМИНАЛ ПО ПЕРЕВАЛКЕ МИНЕРАЛЬНЫХ УДОБРЕНИЙ В МОРСКОМ ТОРГОВОМ ПОРТУ УСТЬ-ЛУГА. БЕРЕГОВЫЕ ОБЪЕКТЫ ТЕРМИНАЛА
[5 empty] | ЦЕНА ЗА ЕДИНИЦУ |  |  | И Т О Г О : |  | ВСЕГО
№ |  |  | Един. | Кол- | "Матер." | "Работа" | ВСЕГО : | "Матер." | "Работа"
п/п | Н А И М Е Н О В А Н И Е |  | изм. | во |  |  | ( 5+6 ) | ( 4*5 ) | ( 4*6 ) | ( 8+9 )
1 | 2 |  | 3 | 4 | 5 | 6 | 7 | 8 | 9 | 10
1. Щиты и комплекты автоматики
1 | Шк аф управления ШАУ-П1 (CHU UV-E9-1R1R RU-S3) | Учтено в ОВ | 3: кмп; 4: 1
2 | Шк аф управления ШАУ-В1 (CHU-V-1R2,2-RU2,2) | Учтено в ОВ | 3: кмп; 4: 1
3 | Шк аф управления ШАУ-П2В2 (CHU UV-W-1R1 /N) | Учтено в ОВ | 3: кмп; 4: 1
4 | Шк аф управления ШАУ-В3 (UV-10) | Учтено в ОВ | 3: кмп; 4: 1
5 | Шкаф коммутации ШК ПС№3 (CHU с преобразователем RS485/Ethernet Modbus) |  | кмп | 1 | 0 | 45870 | 45870 | 0 | 45870 | 45870
6 | Кабельно-проводниковая продукция
7 | Кабель силовой с изоляцией из полимерных композиций, не распространяющих горение, не содержащих галогенов, с медными жилами, на напряжение 0,66 кВ ВВнг(А)-FRLS
8 | 5х 1,5 |  | м | 40 | 219 | 598 | 817 | 8760 | 23920 | 32680
9 | 5х 4,0 |  | м | 10 | 471 | 598 | 1069 | 4710 | 5980 | 10690
10 | 3х 1,5 |  | м | 46 | 191 | 598 | 789 | 8786 | 27508 | 36294
11 | Кабель силовой экранированный с изоляцией из полимерных композиций, не распространяющих горение, не содержащих галогенов, с медными жилами, на напряжение 0,66 кВ ВВЭнг(А)-FRLS
12 | 4х 1,0 |  | м | 4 | 249 | 598 | 847 | 996 | 2392 | 3388
13 | 3х 1,0 |  | м | 150 | 189 | 598 | 787 | 28350 | 89700 | 118050
14 | 2х 1,0 |  | м | 80 | 170 | 598 | 768 | 13600 | 47840 | 61440
15 | Кабель симметричный парной скрутки категории 6 для структурированных кабельных систем Мастерлан F/UTP 4 Cat 6 нг(А)-LS 4х 2х0,51 |  | м | 65 | 246 | 598 | 844 | 15990 | 38870 | 54860
16 | Монтажные изделия
17 | Труба ПВХ гофрированная диаметром 16 мм |  | м | 400 | 35 | 50 | 85 | 14000 | 20000 | 34000
18 | Держатель оцинкованный, односторонний, для труб ø16 мм |  | шт. | 500 | 22 | 30 | 52 | 11000 | 15000 | 26000
19 | Саморез с дюбелем 4х30 мм |  | шт. | 500 | 11 | 5 | 16 | 5500 | 2500 | 8000
20 | Провод одножильный с медной гибкой жилой, с изоляцией из поливинилхлоридного пластиката, без оболочки, зелено-желтый ПуГВнг(А)-LS ХЛ 1х4,0 З-Ж |  | м | 25 | 95 | 598 | 693 | 2375 | 14950 | 17325
21
22 | Пуско-наладочные работы |  | к-т | 1 | 0 | 300000 | 300000 | 0 | 300000 | 300000
23 | Исполнительная документация |  | к-т | 1 | 0 | 145800 | 145800 | 0 | 145800 | 145800
| ВСЕГО, в том числе НДС 20% |  | 8: 114067; 9: 780330; 10: 894397

## 2.2.3 ПС3
Коммерческое предложение
СМЕТА НА ПРОИЗВОДСТВО РАБОТ
Пересыпная станция №3 . Отопление, вентиляция и кондиционирование
Объект: ТЕРМИНАЛ ПО ПЕРЕВАЛКЕ МИНЕРАЛЬНЫХ УДОБРЕНИЙ В МОРСКОМ ТОРГОВОМ ПОРТУ УСТЬ-ЛУГА. БЕРЕГОВЫЕ ОБЪЕКТЫ ТЕРМИНАЛА
[5 empty] | ЦЕНА ЗА ЕДИНИЦУ |  |  | И Т О Г О : |  | ВСЕГО
№ |  |  | Един. | Кол- | "Матер." | "Работа" | ВСЕГО : | "Матер." | "Работа"
п/п | Н А И М Е Н О В А Н И Е |  | изм. | во |  |  | ( 5+6 ) | ( 4*5 ) | ( 4*6 ) | ( 8+9 )
1 | 2 |  | 3 | 4 | 5 | 6 | 7 | 8 | 9 | 10
Отопление
1 | Электрический конвектор мощность 1000Вт ЭВУБ-1,0/220 |  | шт | 2 | 0 | 2450 | 2450 | 0 | 4900 | 4900
2 | Электрический конвектор мощность 1500Вт ЭВУБ-1,5/220 |  | шт | 1 | 0 | 2695 | 2695 | 0 | 2695 | 2695
3 | Электрический конвектор мощность 2000Вт ЭВУБ-2,0/220 |  | шт | 4 | 8400 | 2940 | 11340 | 33600 | 11760 | 45360
4 | Общеобменная вентиляция
5 | ПВ1 с автоматикой | ВКТ | кмп | 1 | 0 | 384811.3 | 384811.3 | 0 | 384811.3 | 384811.3
6 | П1 с автоматикой | ВКТ | кмп | 1 | 142527 | 61286.61 | 203813.61 | 142527 | 61286.61 | 203813.61
7 | В1 с автоматикой | ВКТ | кмп | 1 | 19066 | 8198.38 | 27264.38 | 19066 | 8198.38 | 27264.38
8 | В2 с автоматикой | ВКТ | кмп | 1 | 13500 | 5805 | 19305 | 13500 | 5805 | 19305
9 | ВЕ с автоматикой |  | 3: кмп; 4: 1
10 | Дефлектор статодинамический LK-DSD-800-A-1/2 | Люфткон | шт | 1 | 0 | 129656.18 | 129656.18 | 0 | 129656.18 | 129656.18
11 | Монтажный стакан SMU-GE/DSD-800 | Люфткон | шт | 1 | 63554 | 27328.22 | 90882.22 | 63554 | 27328.22 | 90882.22
12 | ПЕ Клапан приточный стеновой КИВ-160 | Люфткон | шт | 2 | 4200 | 1806 | 6006 | 8400 | 3612 | 12012
13 | Воздуховод из оцинкованной стали толщиной 0,5мм
14 | Ø125 |  | м | 2 | 488 | 3000 | 3488 | 976 | 6000 | 6976
15 | Ø160 |  | м | 3 | 624 | 3000 | 3624 | 1872 | 9000 | 10872
16 | 200х100 |  | м | 5.5 | 1153 | 1800 | 2953 | 6341.5 | 9900 | 16241.5
17 | 400х200 |  | м | 0.5 | 2306 | 3600 | 5906 | 1153 | 1800 | 2953
18 | 400х250 |  | м | 0.5 | 2499 | 3900 | 6399 | 1249.5 | 1950 | 3199.5
19 | Воздуховод из оцинкованной стали толщиной 0,6мм
20 | Ø250 |  | м | 6 | 1678 | 3400 | 5078 | 10068 | 20400 | 30468
21 | Ø315 |  | м | 10 | 1678 | 3400 | 5078 | 16780 | 34000 | 50780
22 | Воздуховод из оцинкованной стали толщиной 0,7мм
23 | Ø800 |  | м | 1.5 | 4857 | 7536 | 12393 | 7285.5 | 11304 | 18589.5
24 | Воздуховод из оцинкованной стали плотные толщиной 0,8мм
25 | 200х100 |  | м | 3 | 1548 | 1800 | 3348 | 4644 | 5400 | 10044
26 | Воздуховод из нержавеющей стали толщиной 1,5мм
27 | Ø160 |  | м | 2.5 | 32689 | 3000 | 35689 | 81722.5 | 7500 | 89222.5
28 | Ø315 |  | м | 5.5 | 61223 | 3400 | 64623 | 336726.5 | 18700 | 355426.5
29 | 600х400 |  | м | 0.5 | 149059 | 6800 | 155859 | 74529.5 | 3400 | 77929.5
30 | 700х400 |  | м | 0.5 | 175061 | 7480 | 182541 | 87530.5 | 3740 | 91270.5
31 | Фасонные части из оцинкованной стали |  | кмп | 1 | 30576 | 30576 | 61152 | 30576 | 30576 | 61152
32 | Фасонные части из нержавеющей стали |  | кмп | 1 | 511000 | 66430 | 577430 | 511000 | 66430 | 577430
33 | Решетка наружная из нержавеющей стали AISI 316 (титан) АРН 600х400 |  | шт | 1 | 35433 | 15236.19 | 50669.19 | 35433 | 15236.19 | 50669.19
34 | Решетка наружная из нержавеющей стали AISI 316 (титан) АРН 700х500 |  | шт | 1 | 51673 | 17052.09 | 68725.09 | 51673 | 17052.09 | 68725.09
35 | Решетка наружная круглая из нержавеющей стали AISI 316 (титан) CG 160 |  | шт | 1 | 7000 | 1250 | 8250 | 7000 | 1250 | 8250
36 | Решетка наружная круглая из нержавеющей стали AISI 316 (титан) CG 315 |  | шт | 2 | 9800 | 1250 | 11050 | 19600 | 2500 | 22100
37 | Решетка вентиляционная
38 | АМР 200х100 |  | шт | 4 | 1726 | 1250 | 2976 | 6904 | 5000 | 11904
39 | АМР 400х200 |  | шт | 4 | 2690 | 1250 | 3940 | 10760 | 5000 | 15760
40 | АМР 400х250 |  | шт | 4 | 3393 | 1250 | 4643 | 13572 | 5000 | 18572
41 | Дроссель-клапан регулирующий ручной АВК 200х100 |  | шт | 2 | 1077 | 1450 | 2527 | 2154 | 2900 | 5054
42 | Клапан прямоугольный противопожарный нормально открытый 150х150 OKL-2-60-150х150-О-S-220-Т-N |  | шт | 2 | 28938 | 5500 | 34438 | 57876 | 11000 | 68876
43 | Тепловая изоляция воздуховодов, δ = 40мм BOS-Vent |  | м2 | 2.3 | 1284 | 950 | 2234 | 2953.2 | 2185 | 5138.2
44 | Теплоизоляционный шнур BOS-CORD |  | мп | 4.6 | 133 | 57.19 | 190.19 | 611.8 | 263.074 | 874.874
45 | Скотч алюминиевый BOS-Master |  | м | 6 | 13 | 5 | 18 | 78 | 30 | 108
46 | Лента стальная |  | м | 4.6 | 25 | 150 | 175 | 115 | 690 | 805
47 | Крепление воздуховодов |  | к-т | 1 | 62670 | 26948.1 | 89618.1 | 62670 | 26948.1 | 89618.1
48
49 | Пуско-наладочные работы |  | к-т | 1 | 0 | 273600 | 273600 | 0 | 273600 | 273600
50 | Исполнительная документация |  | к-т | 1 | 0 | 246240 | 246240 | 0 | 246240 | 246240
| ВСЕГО, в том числе НДС 20% |  | 8: 1724501.5; 9: 1485047.144; 10: 3209548.644
[6 empty] | оборудование |  | 238647
[6 empty] | материалы |  | 1485854.5

## 2.2.4-АОВ
Приложение №1
к Коммерческому предложению №
СМЕТА НА ПРОИЗВОДСТВО РАБОТ
Пересыпная станция №4. Автоматизация систем отопления, вентиляции и кондиционирования воздуха
Объект: Объект: ТЕРМИНАЛ ПО ПЕРЕВАЛКЕ МИНЕРАЛЬНЫХ УДОБРЕНИЙ В МОРСКОМ ТОРГОВОМ ПОРТУ УСТЬ-ЛУГА. БЕРЕГОВЫЕ ОБЪЕКТЫ ТЕРМИНАЛА
[5 empty] | ЦЕНА ЗА ЕДИНИЦУ |  |  | И Т О Г О : |  | ВСЕГО
№ |  |  | Един. | Кол- | "Матер." | "Работа" | ВСЕГО : | "Матер." | "Работа"
п/п | Н А И М Е Н О В А Н И Е |  | изм. | во |  |  | ( 5+6 ) | ( 4*5 ) | ( 4*6 ) | ( 8+9 )
1 | 2 |  | 3 | 4 | 5 | 6 | 7 | 8 | 9 | 10
1. Щиты и комплекты автоматики
1 | Шк аф управления CHU CR3-E15-1R1R 1-1-Q-RU-RU-S/N (+В1/В1*) | Учтено в ОВ | 3: кмп; 4: 1
2 | Кабельно-проводниковая продукция
3 | Кабель силовой с изоляцией из полимерных композиций, не распространяющих горение, не содержащих галогенов, с медными жилами, на напряжение 0,66 кВ ВВнг(А)-FRLS
4 | 5х 4,0 |  | м | 20 | 471 | 598 | 1069 | 9420 | 11960 | 21380
5 | 3х 1,5 |  | м | 40 | 191 | 598 | 789 | 7640 | 23920 | 31560
6 | Кабель силовой экранированный с изоляцией из полимерных композиций, не распространяющих горение, не содержащих галогенов, с медными жилами, на напряжение 0,66 кВ ВВЭнг(А)-FRLS
7 | 3х 1,0 |  | м | 180 | 189 | 598 | 787 | 34020 | 107640 | 141660
8 | Монтажные изделия
9 | Труба ПВХ гофрированная диаметром 16 мм |  | м | 240 | 35 | 50 | 85 | 8400 | 12000 | 20400
10 | Держатель оцинкованный, односторонний, для труб ø16 мм |  | шт. | 250 | 22 | 30 | 52 | 5500 | 7500 | 13000
11 | Саморез с дюбелем 4х30 мм |  | шт. | 250 | 11 | 5 | 16 | 2750 | 1250 | 4000
12 | Провод одножильный с медной гибкой жилой, с изоляцией из поливинилхлоридного пластиката, без оболочки, зелено-желтый ПуГВнг(А)-LS ХЛ 1х4,0 З-Ж |  | м | 5 | 95 | 598 | 693 | 475 | 2990 | 3465
13
14 | Пуско-наладочные работы |  | к-т | 1 | 0 | 120000 | 120000 | 0 | 120000 | 120000
15 | Исполнительная документация |  | к-т | 1 | 0 | 145800 | 145800 | 0 | 145800 | 145800
| ВСЕГО, в том числе НДС 20% |  | 8: 68205; 9: 433060; 10: 501265

## 2.2.4, 2.1.6 ПС4 КГ6
Коммерческое предложение
СМЕТА НА ПРОИЗВОДСТВО РАБОТ
Пересыпная станция №4 и конвейерная галерея №6.. Отопление, вентиляция и кондиционирование
Объект: ТЕРМИНАЛ ПО ПЕРЕВАЛКЕ МИНЕРАЛЬНЫХ УДОБРЕНИЙ В МОРСКОМ ТОРГОВОМ ПОРТУ УСТЬ-ЛУГА. БЕРЕГОВЫЕ ОБЪЕКТЫ ТЕРМИНАЛА
|  |  |  | ЦЕНА ЗА ЕДИНИЦУ |  |  | И Т О Г О : |  | ВСЕГО
№ |  | Един. | Кол- | "Матер." | "Работа" | ВСЕГО : | "Матер." | "Работа"
п/п | Н А И М Е Н О В А Н И Е | изм. | во |  |  | ( 5+6 ) | ( 4*5 ) | ( 4*6 ) | ( 8+9 )
1 | 2 | 3 | 4 | 5 | 6 | 7 | 8 | 9 | 10
Отопление
1 | Электрический конвектор мощность 1000Вт ЭВУБ-1,0/220 | шт | 4 | 0 | 2450 | 2450 | 0 | 9800 | 9800
2 | Электрический конвектор мощность 1500Вт ЭВУБ-1,5/220 | шт | 3 | 0 | 2695 | 2695 | 0 | 8085 | 8085
3 | Вентиляция
4 | П1/П1 с автоматикой | кмп | 1 | 0 | 474612.5 | 474612.5 | 0 | 474612.5 | 474612.5
5 | В1/В1* с автоматикой | кмп | 1 | 0 | 243484.92 | 243484.92 | 0 | 243484.92 | 243484.92
6 | ВЕ1-ВЕ4
7 | Дефлектор из нержавеющей стали AISI 316 толщиной 1.5мм (титан), Ø400 | шт | 4 | 99521 | 42794 | 142315 | 398084 | 171176 | 569260
8 | Узел прохода из нержавеющей стали AISI 316 толщиной 1.5мм (титан), Ø400 УП2-03 | шт | 4 | 89744 | 38590 | 128334 | 358976 | 154360 | 513336
9 | ВЕ5-ВЕ8
10 | Дефлектор из нержавеющей стали AISI 316 толщиной 1.5мм (титан), Ø500 | шт | 4 | 153516 | 66012 | 219528 | 614064 | 264048 | 878112
11 | Узел прохода из нержавеющей стали AISI 316 толщиной 1.5мм (титан), Ø500 | шт | 2 | 97559 | 41950 | 139509 | 195118 | 83900 | 279018
12 | Клапан противопожарный
13 | OKL-2K-60-125-О- S-220-Т-N | шт | 2 | 15438 | 5500 | 20938 | 30876 | 11000 | 41876
14 | OKL-2K-60-200-О-S-220-Т-N | шт | 2 | 16607 | 5500 | 22107 | 33214 | 11000 | 44214
15 | Регулирующая заслонка
16 | ZR 125 | шт | 2 | 0 | 1450 | 1450 | 0 | 2900 | 2900
17 | ZR 200 | шт | 2 | 0 | 1450 | 1450 | 0 | 2900 | 2900
18 | Решетка вентиляционная
19 | АМР-К 200х200 | шт | 1 | 1726 | 1250 | 2976 | 1726 | 1250 | 2976
20 | АМР-К 300х100 | шт | 3 | 1675 | 1250 | 2925 | 5025 | 3750 | 8775
21 | АМР-К 300х200 | шт | 4 | 2196 | 1250 | 3446 | 8784 | 5000 | 13784
22 | Решетка наружная из нержавеющей стали AISI 316 толщиной 1.5мм (титан) АРН 500х300 | шт | 1 | 22146 | 9522.78 | 31668.78 | 22146 | 9522.78 | 31668.78
23 | Решетка наружная из нержавеющей стали AISI 316 толщиной 1.5мм (титан) АРН 600х400 | шт | 7 | 35433 | 15236.19 | 50669.19 | 248031 | 106653.33 | 354684.33
24 | Дренажный поддон ДП-К-540 | шт | 6 | 17365 | 7466.95 | 24831.95 | 104190 | 44801.7 | 148991.7
25 | Воздуховод из оцинкованной стали δ=0,5
26 | Ø125 | м | 15 | 488 | 3000 | 3488 | 7320 | 45000 | 52320
27 | Ø200 | м | 20.5 | 780 | 3000 | 3780 | 15990 | 61500 | 77490
28 | Воздуховод из оцинкованной стали δ=0,6 Ø250 | м | 7 | 1678 | 3400 | 5078 | 11746 | 23800 | 35546
29 | Воздуховод из нержавеющей стали AISI 316 толщиной 1.5мм
30 | Ø200 | м | 7 | 16730 | 3400 | 20130 | 117110 | 23800 | 140910
31 | Ø400 | м | 7 | 33459 | 4270 | 37729 | 234213 | 29890 | 264103
32 | Ø500 | м | 1 | 41824 | 17984.32 | 59808.32 | 41824 | 17984.32 | 59808.32
33 | 500х300 | м | 2 | 77510 | 5440 | 82950 | 155020 | 10880 | 165900
34 | Фасонные части из оцинкованной стали | кмп | 1 | 17528 | 7537.04 | 25065.04 | 17528 | 7537.04 | 25065.04
35 | Фасонные части из нержавеющей стали | кмп | 1 | 109633.4 | 19734.012 | 129367.412 | 109633.4 | 19734.012 | 129367.412
36 | Теплоизоляционное покрытие, толщина 40 мм PRO-VENT-40-1НФ | м2 | 5.8 | 736 | 1250 | 1986 | 4268.8 | 7250 | 11518.8
37 | Сетка металлическая «Манье» | м2 | 6.4 | 140 | 1250 | 1390 | 896 | 8000 | 8896
38 | Лента стальная монтажная | м | 13 | 25 | 150 | 175 | 325 | 1950 | 2275
39 | Материал для заделки отверстий, 5мм МБОР-5Ф | м2 | 1.2 | 445 | 1703 | 2148 | 534 | 2043.6 | 2577.6
40 | Состав термостойкий клеящий "ПЛАЗАС", толщиной 0,5мм | кг | 1.2 | 146 | 65.7 | 211.7 | 175.2 | 78.84 | 254.04
41 | Огнезащитный терморасширяющийся герметик ОГНЕЗА-ГТ | кг | 2 | 2799 | 980 | 3779 | 5598 | 1960 | 7558
42 | Крепление воздуховодов | к-т | 1 | 38148.42 | 16403.8206 | 54552.2406 | 38148.42 | 16403.8206 | 54552.2406
43 | Антикоррозионная эмаль KSM PROTECT SP комплектно со средством для мойки KSM PASSIVATED CLEANER | л | 1 | 11520 | 2880 | 14400 | 11520 | 2880 | 14400
44 | Штуцер для слива конденсата, Ø25 | шт | 2 | 392 | 950 | 1342 | 784 | 1900 | 2684
45
46 | Пуско-наладочные работы | к-т | 1 | 0 | 450000 | 450000 | 0 | 450000 | 450000
47 | Исполнительная документация | к-т | 1 | 0 | 362880 | 362880 | 0 | 362880 | 362880
| ВСЕГО, в том числе НДС 20% | 8: 2792867.82; 9: 2703715.8626; 10: 5496583.6826
[5 empty] | оборудование |  | 0
[5 empty] | материалы |  | 2792867.82

## 2.2.5-АОВ
Приложение №1
к Коммерческому предложению №
СМЕТА НА ПРОИЗВОДСТВО РАБОТ
Пересыпная станция №5. Автоматизация систем отопления, вентиляции и кондиционирования воздуха
Объект: Объект: ТЕРМИНАЛ ПО ПЕРЕВАЛКЕ МИНЕРАЛЬНЫХ УДОБРЕНИЙ В МОРСКОМ ТОРГОВОМ ПОРТУ УСТЬ-ЛУГА. БЕРЕГОВЫЕ ОБЪЕКТЫ ТЕРМИНАЛА
[5 empty] | ЦЕНА ЗА ЕДИНИЦУ |  |  | И Т О Г О : |  | ВСЕГО
№ |  |  | Един. | Кол- | "Матер." | "Работа" | ВСЕГО : | "Матер." | "Работа"
п/п | Н А И М Е Н О В А Н И Е |  | изм. | во |  |  | ( 5+6 ) | ( 4*5 ) | ( 4*6 ) | ( 8+9 )
1 | 2 |  | 3 | 4 | 5 | 6 | 7 | 8 | 9 | 10
1. Щиты и комплекты автоматики
1 | Шк аф управления ШАУ-П1В1 (CHU A-E15-1R1R RU-S-S3_N) | Учтено в ОВ | 3: кмп; 4: 1
2 | Кабельно-проводниковая продукция
3 | Кабель силовой с изоляцией из полимерных композиций, не распространяющих горение, не содержащих галогенов, с медными жилами, на напряжение 0,66 кВ ВВнг(А)-FRLS
4 | 5х 4,0 |  | м | 20 | 471 | 598 | 1069 | 9420 | 11960 | 21380
5 | 3х 4,0 |  | м | 20 | 375 | 598 | 973 | 7500 | 11960 | 19460
6 | Кабель силовой экранированный с изоляцией из полимерных композиций, не распространяющих горение, не содержащих галогенов, с медными жилами, на напряжение 0,66 кВ ВВЭнг(А)-FRLS
7 | 3х 1,0 |  | м | 130 | 189 | 598 | 787 | 24570 | 77740 | 102310
8 | Монтажные изделия
9 | Труба ПВХ гофрированная диаметром 16 мм |  | м | 170 | 35 | 50 | 85 | 5950 | 8500 | 14450
10 | Держатель оцинкованный, односторонний, для труб ø16 мм |  | шт. | 200 | 22 | 30 | 52 | 4400 | 6000 | 10400
11 | Саморез с дюбелем 4х30 мм |  | шт. | 200 | 11 | 5 | 16 | 2200 | 1000 | 3200
12 | Провод одножильный с медной гибкой жилой, с изоляцией из поливинилхлоридного пластиката, без оболочки, зелено-желтый ПуГВнг(А)-LS ХЛ 1х4,0 З-Ж |  | м | 10 | 95 | 598 | 693 | 950 | 5980 | 6930
13
14 | Пуско-наладочные работы |  | к-т | 1 | 0 | 120000 | 120000 | 0 | 120000 | 120000
15 | Исполнительная документация |  | к-т | 1 | 0 | 145800 | 145800 | 0 | 145800 | 145800
| ВСЕГО, в том числе НДС 20% |  | 8: 54990; 9: 388940; 10: 443930

## 2.2.5 ПС5
Коммерческое предложение
СМЕТА НА ПРОИЗВОДСТВО РАБОТ
Пересыпная станция №5 . Отопление, вентиляция и кондиционирование
Объект: ТЕРМИНАЛ ПО ПЕРЕВАЛКЕ МИНЕРАЛЬНЫХ УДОБРЕНИЙ В МОРСКОМ ТОРГОВОМ ПОРТУ УСТЬ-ЛУГА. БЕРЕГОВЫЕ ОБЪЕКТЫ ТЕРМИНАЛА
[5 empty] | ЦЕНА ЗА ЕДИНИЦУ |  |  | И Т О Г О : |  | ВСЕГО
№ |  |  | Един. | Кол- | "Матер." | "Работа" | ВСЕГО : | "Матер." | "Работа"
п/п | Н А И М Е Н О В А Н И Е |  | изм. | во |  |  | ( 5+6 ) | ( 4*5 ) | ( 4*6 ) | ( 8+9 )
1 | 2 |  | 3 | 4 | 5 | 6 | 7 | 8 | 9 | 10
Отопление
1 | Электрический конвектор мощность 2000Вт ЭВУБ-2,0/220 |  | шт | 9 | 8400 | 3266.6667 | 11666.6667 | 75600 | 29400 | 105000
2 | Вентиляция |  | 6: 0
3 | П1В1 Приточно-вытяжная установка с рециркуляцией и автоматикой | ВКТ | кмп | 1 | 0 | 538661.4778 | 538661.4778 | 0 | 538661.4778 | 538661.4778
4 | Заслонка регулирующая ZRK 160 |  | шт | 2 | 0 | 1611.1111 | 1611.1111 | 0 | 3222.2222 | 3222.2222
5 | Противопожарный клапан OKL-2K-60-160-O-S220-T-N (220В AC) |  | шт | 2 | 33369 | 6111.1111 | 39480.1111 | 66738 | 12222.2222 | 78960.2222
6 | КИПиА Шкаф автоматики CHU с преобразователем RS485/Ethernet Modbus |  | шт | 1 | 0 | 54887.5889 | 54887.5889 | 0 | 54887.5889 | 54887.5889
7 | ВЕ1 |  | 6: 0
8 | Дефлектор статодинамический LK-DSD-710-A-1/2 | Люфткон | шт | 1 | 264852 | 126540.4 | 391392.4 | 264852 | 126540.4 | 391392.4
9 | Дефлектор статодинамический LK-DSD-710-P | Люфткон | шт | 1 | 217352 | 103845.9556 | 321197.9556 | 217352 | 103845.9556 | 321197.9556
10 | Монтажный стакан SMU-GE/DSD-710 | Люфткон | шт | 2 | 65362 | 31228.5111 | 96590.5111 | 130724 | 62457.0222 | 193181.0222
11 | Контрольно-пусковой шкаф SHUV-VDD-1x1,5/380-CH-IP65-УХЛ3 | Люфткон | 3: шт; 4: 1; 6: 0
12 | Датчик скорости потока воздуха VAVT | Люфткон | 3: шт; 4: 1; 6: 0
13 | Решетка вентиляционная |  | 6: 0
14 | АМН300х150 |  | шт | 4 | 2196 | 1388.8889 | 3584.8889 | 8784 | 5555.5556 | 14339.5556
15 | АМР-К 500х200 |  | шт | 4 | 3202 | 2055.5556 | 5257.5556 | 12808 | 8222.2222 | 21030.2222
16 | АМР-К 400х200 |  | шт | 4 | 2690 | 1388.8889 | 4078.8889 | 10760 | 5555.5556 | 16315.5556
17 | АМР-К 250х100 |  | шт | 5 | 1675 | 1388.8889 | 3063.8889 | 8375 | 6944.4444 | 15319.4444
18 | Клапан противопожарный OKL-2-60-300х150-О- S-220-Т-N |  | шт | 2 | 27437 | 6111.1111 | 33548.1111 | 54874 | 12222.2222 | 67096.2222
19 | Кондиционирование |  | 6: 0
20 | Внутренний блок DU-220TBH2WL/F |  | шт | 3 | 134316 | 64173.2 | 198489.2 | 402948 | 192519.6 | 595467.6
21 | Наружный блок DU-220TOWH2L/SF |  | шт | 3 | 410410 | 196084.7778 | 606494.7778 | 1231230 | 588254.3333 | 1819484.3333
22 | Зимний низкотемпературный комплект |  | шт | 3 | 143910 | 0 | 143910 | 431730 | 0 | 431730
23 | Блок управления ротацией БУРР-1М |  | шт | 1 | 6977 | 3333.4556 | 10310.4556 | 6977 | 3333.4556 | 10310.4556
24 | Исполнительный блок ротации БИС-1М |  | шт | 1 | 2990 | 1428.5556 | 4418.5556 | 2990 | 1428.5556 | 4418.5556
25 | Воздуховод из оцинкованной стали δ=0,5 |  | 6: 0
26 | Ø160 |  | м | 20 | 624 | 3333.3333 | 3957.3333 | 12480 | 66666.6667 | 79146.6667
27 | Воздуховод из оцинкованной стали δ=0,7 |  | 6: 0
28 | 300х150 |  | м | 10 | 1797 | 3000 | 4797 | 17970 | 30000 | 47970
29 | 300х400 |  | м | 6 | 2794 | 4666.6667 | 7460.6667 | 16764 | 28000 | 44764
30 | 400х400 |  | м | 11 | 3192 | 5333.3333 | 8525.3333 | 35112 | 58666.6667 | 93778.6667
31 | 500х300 |  | м | 1.4 | 3192 | 5333.3333 | 8525.3333 | 4468.8 | 7466.6667 | 11935.4667
32 | Фасонные части из оцинкованной стали |  | кмп | 1 | 34717.92 | 16587.4507 | 51305.3707 | 34717.92 | 16587.4507 | 51305.3707
33 | Воздуховод из нержавеющей стали толщиной 1,5мм |  | 6: 0
34 | Ø400 |  | м | 5 | 33459 | 4744.4444 | 38203.4444 | 167295 | 23722.2222 | 191017.2222
35 | Ø710 |  | м | 1.2 | 59389 | 8421.1111 | 67810.1111 | 71266.8 | 10105.3333 | 81372.1333
36 | 850х600 |  | м | 1.5 | 140486 | 10955.5556 | 151441.5556 | 210729 | 16433.3333 | 227162.3333
37 | Уголок 20х4 из нержавеющей стали AISI 316 толщиной 1.5мм для изготовления фланцев |  | м | 15 | 784 | 374.5778 | 1158.5778 | 11760 | 5618.6667 | 17378.6667
38 | Фасонные части из нержавеющей стали |  | кмп | 1 | 89858.16 | 17971.632 | 107829.792 | 89858.16 | 17971.632 | 107829.792
39 | Сетка проволочная тканная с квадратными ячейками из нержавеющей стали AISI 316 толщиной 1.5мм |  | м2 | 0.7 | 1750 | 681.1111 | 2431.1111 | 1225 | 476.7778 | 1701.7778
40 | Сталь нержавеющая AISI 316 толщиной 1.5мм для изготовления переходов |  | м2 | 1.3 | 70000 | 0 | 70000 | 91000 | 0 | 91000
41 | Сталь оцинкованная δ=0,7 для изготовления переходов |  | м2 | 1.2 | 4200 | 0 | 4200 | 5040 | 0 | 5040
42 | Уголок 20х4 из оцинкованной стали для изготовления фланцев |  | м | 12.2 | 784 | 374.5778 | 1158.5778 | 9564.8 | 4569.8489 | 14134.6489
43 | Теплоизоляционное покрытие, толщина 40 мм PRO-VENT-40-1НФ |  | м2 | 5.5 | 736 | 1388.8889 | 2124.8889 | 4048 | 7638.8889 | 11686.8889
44 | Сетка металлическая «Манье» |  | м2 | 6.1 | 140 | 1388.8889 | 1528.8889 | 854 | 8472.2222 | 9326.2222
45 | Лента стальная монтажная |  | м | 12.2 | 25 | 166.6667 | 191.6667 | 305 | 2033.3333 | 2338.3333
46 | Материал для заделки отверстий, 5мм МБОР-5Ф |  | м2 | 1.5 | 445 | 1892.2222 | 2337.2222 | 667.5 | 2838.3333 | 3505.8333
47 | Состав термостойкий клеящий "ПЛАЗАС", толщиной 0,5мм |  | кг | 3.5 | 146 | 73 | 219 | 511 | 255.5 | 766.5
48 | Огнезащитный терморасширяющийся герметик ОГНЕЗА-ГТ |  | кг | 3.85 | 2799 | 1088.8889 | 3887.8889 | 10776.15 | 4192.2222 | 14968.3722
49 | Антикоррозионная эмаль KSM PROTECT SP комплектно со средством для мойки KSM PASSIVATED CLEANER |  | л | 5 | 11520 | 3200 | 14720 | 57600 | 16000 | 73600
50 | Крепление воздуховодов |  | к-т | 1 | 39108.72 | 18685.2773 | 57793.9973 | 39108.72 | 18685.2773 | 57793.9973
51 | Дренажный поддон ДП-К-1305 |  | шт | 1 | 50067 | 23920.9 | 73987.9 | 50067 | 23920.9 | 73987.9
52 | Изделия и материалы систем кондиционирования |  | 6: 0
53 | Трубопроводы медные |  | 6: 0
54 | Ø9,52 мм |  | м | 25 | 341 | 476.6667 | 817.6667 | 8525 | 11916.6667 | 20441.6667
55 | Ø 15,9 мм |  | м | 25 | 650 | 572.2222 | 1222.2222 | 16250 | 14305.5556 | 30555.5556
56 | Трубки Energoflex® Black Star 2 м толщиной 6 мм |  | 6: 0
57 | на трубу Ø9,52 мм |  | м | 28 | 29 | 158.8889 | 187.8889 | 812 | 4448.8889 | 5260.8889
58 | на трубу Ø 15,9 мм |  | м | 28 | 41 | 158.8889 | 199.8889 | 1148 | 4448.8889 | 5596.8889
59 | Лента армированная Energoflex для монтажа изоляции 50м |  | шт | 5 | 1344 | 522.2222 | 1866.2222 | 6720 | 2611.1111 | 9331.1111
60 | Труба полипропиленовая PP-R, 16х1,8 мм |  | м | 12 | 77 | 1388.8889 | 1465.8889 | 924 | 16666.6667 | 17590.6667
61 | Сетка металлическая оцинкованная мелкоячеистая отверстие 2х2 мм |  | м2 | 0.8 | 309 | 1055.5556 | 1364.5556 | 247.2 | 844.4444 | 1091.6444
62 |  |  | 6: 0
63 | Пуско-наладочные работы |  | к-т | 1 | 0 | 500000 | 500000 | 0 | 500000 | 500000
64 | Исполнительная документация |  | к-т | 1 | 0 | 403200 | 403200 | 0 | 403200 | 403200
| ВСЕГО, в том числе НДС 20% |  | 8: 3904557.05; 9: 3084036.9978; 10: 6988594.0478
[6 empty] | оборудование |  | 2558079
[6 empty] | материалы |  | 1346478.05

## 2.2.6 ПС6
Коммерческое предложение
СМЕТА НА ПРОИЗВОДСТВО РАБОТ
Пересыпная станция №6. Отопление, вентиляция и кондиционирование
Объект: ТЕРМИНАЛ ПО ПЕРЕВАЛКЕ МИНЕРАЛЬНЫХ УДОБРЕНИЙ В МОРСКОМ ТОРГОВОМ ПОРТУ УСТЬ-ЛУГА. БЕРЕГОВЫЕ ОБЪЕКТЫ ТЕРМИНАЛА
[5 empty] | ЦЕНА ЗА ЕДИНИЦУ |  |  | И Т О Г О : |  | ВСЕГО
№ |  |  | Един. | Кол- | "Матер." | "Работа" | ВСЕГО : | "Матер." | "Работа"
п/п | Н А И М Е Н О В А Н И Е |  | изм. | во |  |  | ( 5+6 ) | ( 4*5 ) | ( 4*6 ) | ( 8+9 )
1 | 2 |  | 3 | 4 | 5 | 6 | 7 | 8 | 9 | 10
Отопление
1 | Электрический конвектор мощностью 1500Вт ЭВУБ-1,5 |  | шт | 3 | 0 | 2695 | 2695 | 0 | 8085 | 8085
2 | Вентиляция
3 | В1,В2 Вытяжной вентилятор бытовой Diverso 160 |  | шт | 3 | 0 | 7766.66 | 7766.66 | 0 | 23299.98 | 23299.98
4 | ВЕ Дефлектор статодинамический VDD-5-6-У1 (0,23/1000) | Люфткон | шт | 1 | 170859 | 73469.37 | 244328.37 | 170859 | 73469.37 | 244328.37
5 | Монтажный стакан SM-5-(I)-У1 | Люфткон | шт | 1 | 54981 | 23641.83 | 78622.83 | 54981 | 23641.83 | 78622.83
6 | Контрольно-пусковой шкаф SHUV-VDD-1x0,75/380-CHIP65-УХЛ3 | Люфткон | bar: 3 to 4
7 | Датчик скорости потока воздуха VAVT | Люфткон | bar: 3 to 4
8 | ПЕ Приточный стеновой клапан в сборе КИВ-125 |  | шт | 2 | 0 | 1806 | 1806 | 0 | 3612 | 3612
9 | Решетка наружная CG 125 |  | шт | 2 | 400 | 1250 | 1650 | 800 | 2500 | 3300
10 | Материал для заделки отверстий, 5мм МБОР-5Ф |  | м2 | 3.1 | 445 | 1703 | 2148 | 1379.5 | 5279.3 | 6658.8
11 | Состав термостойкий клеящий "ПЛАЗАС", толщиной 0,5мм |  | кг | 3.5 | 146 | 65.7 | 211.7 | 511 | 229.95 | 740.95
12 | Дренажный поддон ДП-К-800 |  | шт | 1 | 32900 | 14147 | 47047 | 32900 | 14147 | 47047
13
14 | Пуско-наладочные работы |  | к-т | 1 | 0 | 70000 | 70000 | 0 | 70000 | 70000
15 | Исполнительная документация |  | к-т | 1 | 0 | 119520 | 119520 | 0 | 119520 | 119520
| ВСЕГО, в том числе НДС 20% |  | 8: 261430.5; 9: 343784.43; 10: 605214.93
[6 empty] | оборудование |  | 225840
[6 empty] | материалы |  | 35590.5

## 2.2.7-АОВ
Приложение №1
к Коммерческому предложению №
СМЕТА НА ПРОИЗВОДСТВО РАБОТ
Приводная станция. Автоматизация систем отопления, вентиляции и кондиционирования воздуха
Объект: Объект: ТЕРМИНАЛ ПО ПЕРЕВАЛКЕ МИНЕРАЛЬНЫХ УДОБРЕНИЙ В МОРСКОМ ТОРГОВОМ ПОРТУ УСТЬ-ЛУГА. БЕРЕГОВЫЕ ОБЪЕКТЫ ТЕРМИНАЛА
[5 empty] | ЦЕНА ЗА ЕДИНИЦУ |  |  | И Т О Г О : |  | ВСЕГО
№ |  |  | Един. | Кол- | "Матер." | "Работа" | ВСЕГО : | "Матер." | "Работа"
п/п | Н А И М Е Н О В А Н И Е |  | изм. | во |  |  | ( 5+6 ) | ( 4*5 ) | ( 4*6 ) | ( 8+9 )
1 | 2 |  | 3 | 4 | 5 | 6 | 7 | 8 | 9 | 10
1. Щиты и комплекты автоматики
1 | Шкаф управления ШАУ-П1 (CHU UV-E15-1R1R RU-S-S1-S3/N Нестандарт) | Учтено в ОВ | 3: кмп; 4: 1
2 | Шк аф управления ШАУ-В1 (ZE-11 S-S) | Учтено в ОВ | 3: кмп; 4: 1
3 | Шк аф управления ШАУ-В2 (ZE-10) | Учтено в ОВ | 3: кмп; 4: 1
4 | Шкаф коммутации ШК-ПС№5 (CHU с преобразователем RS485/Ethernet Modbus) |  | кмп | 1 | 0 | 45870 | 45870 | 0 | 45870 | 45870
5 | Кабельно-проводниковая продукция
6 | Кабель силовой с изоляцией из полимерных композиций, не распространяющих горение, не содержащих галогенов, с медными жилами, на напряжение 0,66 кВ ВВнг(А)-FRLS
7 | 5х 4,0 |  | м | 20 | 471 | 598 | 1069 | 9420 | 11960 | 21380
8 | 3х 1,5 |  | м | 30 | 191 | 598 | 789 | 5730 | 17940 | 23670
9 | 3х4 |  | м | 20 | 375 | 598 | 973 | 7500 | 11960 | 19460
10 | Кабель силовой экранированный с изоляцией из полимерных композиций, не распространяющих горение, не содержащих галогенов, с медными жилами, на напряжение 0,66 кВ ВВЭнг(А)-FRLS
11 | 3х1 |  | м | 170 | 189 | 598 | 787 | 32130 | 101660 | 133790
12 | Кабель симметричный парной скрутки категории 6 для структурированных кабельных систем Мастерлан F/UTP 4 Cat 6 нг(А)-LS 4х 2х0,51 |  | м | 65 | 246 | 598 | 844 | 15990 | 38870 | 54860
13 | Монтажные изделия
14 | Труба ПВХ гофрированная диаметром 16 мм |  | м | 310 | 35 | 50 | 85 | 10850 | 15500 | 26350
15 | Держатель оцинкованный, односторонний, для труб ø16 мм |  | шт. | 350 | 22 | 30 | 52 | 7700 | 10500 | 18200
16 | Саморез с дюбелем 4х30 мм |  | шт. | 350 | 11 | 5 | 16 | 3850 | 1750 | 5600
17 | Труба стальная водогазопроводная Ду20 |  | м | 2 | 216 | 1250 | 1466 | 432 | 2500 | 2932
18 | Терморасширяющаяся противопожарная пена, 300 мл |  | шт. | 2 | 17718 | 7619 | 25337 | 35436 | 15238 | 50674
19 | Терморасширяющаяся противопожарная мастика, 310 мл HILTI CP 611 A |  | шт. | 2 | 5608 | 2411 | 8019 | 11216 | 4822 | 16038
20 | Провод одножильный с медной гибкой жилой, с изоляцией из поливинилхлоридного пластиката, без оболочки, зелено-желтый ПуГВнг(А)-LS ХЛ 1х4,0 З-Ж |  | м | 15 | 95 | 598 | 693 | 1425 | 8970 | 10395
21
22 | Пуско-наладочные работы |  | к-т | 1 | 0 | 240000 | 240000 | 0 | 240000 | 240000
23 | Исполнительная документация |  | к-т | 1 | 0 | 145800 | 145800 | 0 | 145800 | 145800
| ВСЕГО, в том числе НДС 20% |  | 8: 141679; 9: 673340; 10: 815019

## 2.2.7 ПРС
Коммерческое предложение
СМЕТА НА ПРОИЗВОДСТВО РАБОТ
Приводная станция. Отопление, вентиляция и кондиционирование
Объект: ТЕРМИНАЛ ПО ПЕРЕВАЛКЕ МИНЕРАЛЬНЫХ УДОБРЕНИЙ В МОРСКОМ ТОРГОВОМ ПОРТУ УСТЬ-ЛУГА. БЕРЕГОВЫЕ ОБЪЕКТЫ ТЕРМИНАЛА
[5 empty] | ЦЕНА ЗА ЕДИНИЦУ |  |  | И Т О Г О : |  | ВСЕГО
№ |  |  | Един. | Кол- | "Матер." | "Работа" | ВСЕГО : | "Матер." | "Работа"
п/п | Н А И М Е Н О В А Н И Е |  | изм. | во |  |  | ( 5+6 ) | ( 4*5 ) | ( 4*6 ) | ( 8+9 )
1 | 2 |  | 3 | 4 | 5 | 6 | 7 | 8 | 9 | 10
Отопление
1 | Электрический конвектор мощностью 1500Вт, комплектно с креплением ЭКСП2-1,5 |  | шт | 3 | 0 | 7566 | 7566 | 0 | 22698 | 22698
2 | Электрический конвектор мощностью 2000Вт, комплектно с креплением ЭКСП2-2,0 |  | шт | 2 | 59613 | 8942 | 68555 | 119226 | 17884 | 137110
3 | Вентиляция
4 | П1Приточная установка П1 с резервным вентилятором в сборе с автоматикой | ВКТ | кмп | 1 | 0 | 309962.06 | 309962.06 | 0 | 309962.06 | 309962.06
5 | В1/В1*Вытяжная установка В1 с резервом В1* канального типа в сборе с автоматикой | ВКТ | кмп | 1 | 156663 | 67365.09 | 224028.09 | 156663 | 67365.09 | 224028.09
6 | В2 Вытяжная установка В2 канального типа в сборе в комплекте с автоматикой | ВКТ | кмп | 1 | 0 | 7593.8 | 7593.8 | 0 | 7593.8 | 7593.8
7 | Вентилятор WNK 125/1 (резерв, хранится отдельно) | ВКТ | шт | 1 | 0 | 2816.07 | 2816.07 | 0 | 2816.07 | 2816.07
8 | ПЕ
9 | Клапан инфильтрации воздуха Арктос 1 L=1000 СПК 160 |  | шт | 3 | 5970 | 2567.1 | 8537.1 | 17910 | 7701.3 | 25611.3
10 | Клапан противопожарный OKL-2K-60-315-О- S-220-Т-N |  | шт | 1 | 0 | 5500 | 5500 | 0 | 5500 | 5500
11 | Клапан противопожарный OKL-2K-60-125-О- S-220-Т-N |  | шт | 2 | 0 | 5500 | 5500 | 0 | 11000 | 11000
12 | ВЕ1 Дефлектор статодинамический VDD-5-6-У1 (0,23/1000) |  | шт | 1 | 170859 | 73469.37 | 244328.37 | 170859 | 73469.37 | 244328.37
13 | Монтажный стакан SM-5-(I)-У1 |  | шт | 1 | 54981 | 23641.83 | 78622.83 | 54981 | 23641.83 | 78622.83
14 | Контрольно-пусковой шкаф SHUV-VDD-1x0,75/380-CHIP65-УХЛ3 | bar: 3 to 4
15 | Датчик скорости потока воздуха VAVT | bar: 3 to 4
16 | Патрубок ∅500, L=900мм. |  | м | 0.9 | 5935 | 2552.05 | 8487.05 | 5341.5 | 2296.845 | 7638.345
17 | Защитная решетка БСК 500 |  | шт | 1 | 3816 | 1640.88 | 5456.88 | 3816 | 1640.88 | 5456.88
18 | Дренажный поддон ДП-К-800 |  | шт | 1 | 32900 | 14147 | 47047 | 32900 | 14147 | 47047
19 | Решетка вентиляционная АЛР-К 300х100 |  | шт | 1 | 1675 | 1250 | 2925 | 1675 | 1250 | 2925
20 | Решетка вентиляционная АЛР-К 400х300 |  | шт | 2 | 3393 | 1250 | 4643 | 6786 | 2500 | 9286
21 | Решетка наружная АРН 500х250 |  | шт | 2 | 3910 | 1681.3 | 5591.3 | 7820 | 3362.6 | 11182.6
22 | Решетка наружная БСК 125 |  | шт | 1 | 232 | 1250 | 1482 | 232 | 1250 | 1482
23 | Кондиционирование
24 | Внутренний настенный блок RK-18UHT2N |  | шт | 2 | 15005 | 6452.15 | 21457.15 | 30010 | 12904.3 | 42914.3
25 | Внешний блок с низкотемпературным комплектом минус 15 RK-18HT2NE-W |  | шт | 2 | 46157 | 19847.51 | 66004.51 | 92314 | 39695.02 | 132009.02
26 | Панель RK-18UHT2N |  | шт | 2 | 3479 | 1495.97 | 4974.97 | 6958 | 2991.94 | 9949.94
27 | Блок управления ротацией БУРР-1М |  | шт | 1 | 6977 | 3000.11 | 9977.11 | 6977 | 3000.11 | 9977.11
28 | Исполнительный блок ротации БИС-1М |  | шт | 2 | 2990 | 1285.7 | 4275.7 | 5980 | 2571.4 | 8551.4
29 | Воздуховод из оцинкованной стали δ=0,7
30 | Ø315 |  | м | 4.5 | 1678 | 3400 | 5078 | 7551 | 15300 | 22851
31 | 300х400 |  | м | 2 | 2794 | 4200 | 6994 | 5588 | 8400 | 13988
32 | 400х200 |  | м | 0.5 | 2394 | 3600 | 5994 | 1197 | 1800 | 2997
33 | Воздуховод из оцинкованной стали δ=0,5 Ø125 |  | м | 9.5 | 488 | 3000 | 3488 | 4636 | 28500 | 33136
34 | Фасонные части оцинк.стали |  | кмп | 1 | 9486 | 4078.98 | 13564.98 | 9486 | 4078.98 | 13564.98
35 | Воздуховод из нержавеющей стали AISI 316 толщиной 1.5мм
36 | 500х250 |  | м | 0.5 | 77510 | 5440 | 82950 | 38755 | 2720 | 41475
37 | Ø315 |  | м | 3 | 26349 | 3400 | 29749 | 79047 | 10200 | 89247
38 | Уголок 20х4 для изготовления фланцев |  | и2 | 12 | 784 | 337.12 | 1121.12 | 9408 | 4045.44 | 13453.44
39 | Фасонные части из нержавеющей стали AISI 316 толщиной 1.5мм |  | кмп | 1 | 23560.4 | 4240.872 | 27801.272 | 23560.4 | 4240.872 | 27801.272
40 | Уголок 20х4 из нержавеющей стали AISI 316 толщиной 1.5мм для изготовления фланцев |  | м | 15 | 784 | 337.12 | 1121.12 | 11760 | 5056.8 | 16816.8
41 | Сетка проволочная тканная с квадратными ячейками из нержавеющей стали AISI 316 толщиной 1.5мм |  | м2 | 0.3 | 1750 | 613 | 2363 | 525 | 183.9 | 708.9
42 | Крепление воздуховодов |  | к-т | 1 | 9913.92 | 4262.9856 | 14176.9056 | 9913.92 | 4262.9856 | 14176.9056
43 | Теплоизоляционное покрытие, толщина 40 мм PRO-VENT-40 некашированный |  | м2 | 1.4 | 736 | 1250 | 1986 | 1030.4 | 1750 | 2780.4
44 | Сетка металлическая «Манье» |  | м2 | 1.54 | 140 | 1250 | 1390 | 215.6 | 1925 | 2140.6
45 | Лента стальная монтажная |  | м | 3.09 | 25 | 150 | 175 | 77.25 | 463.5 | 540.75
46 | Состав термостойкий клеящий "ПЛАЗАС", толщиной 0,5мм |  | кг | 0.6 | 146 | 65.7 | 211.7 | 87.6 | 39.42 | 127.02
47
48 | Пуско-наладочные работы |  | к-т | 1 | 0 | 273600 | 273600 | 0 | 273600 | 273600
49 | Исполнительная документация |  | к-т | 1 | 0 | 243360 | 243360 | 0 | 243360 | 243360
| ВСЕГО, в том числе НДС 20% |  | 8: 923286.67; 9: 1247168.5126; 10: 2170455.1826
[6 empty] | оборудование |  | 524742
[6 empty] | материалы |  | 398544.67

## 3.1 КС1
Коммерческое предложение
СМЕТА НА ПРОИЗВОДСТВО РАБОТ
Крытый склад №1. Отопление, вентиляция и кондиционирование
Объект: ТЕРМИНАЛ ПО ПЕРЕВАЛКЕ МИНЕРАЛЬНЫХ УДОБРЕНИЙ В МОРСКОМ ТОРГОВОМ ПОРТУ УСТЬ-ЛУГА. БЕРЕГОВЫЕ ОБЪЕКТЫ ТЕРМИНАЛА
|  |  |  | ЦЕНА ЗА ЕДИНИЦУ |  |  | И Т О Г О : |  | ВСЕГО
№ |  | Един. | Кол- | "Матер." | "Работа" | ВСЕГО : | "Матер." | "Работа"
п/п | Н А И М Е Н О В А Н И Е | изм. | во |  |  | ( 5+6 ) | ( 4*5 ) | ( 4*6 ) | ( 8+9 )
1 | 2 | 3 | 4 | 5 | 6 | 7 | 8 | 9 | 10
Отопление
1 | Электрический конвектор мощностью 500Вт, комплектно с креплением ЭВУБ-0,5 | шт | 1 | 0 | 2450 | 2450 | 0 | 2450 | 2450
2 | Электрический конвектор мощностью 1500Вт, комплектно с креплением ЭВУБ-1,5 | шт | 4 | 0 | 2994.4444 | 2994.4444 | 0 | 11977.7778 | 11977.7778
3 | Электрический конвектор мощностью 2000Вт, комплектно с креплением ЭВУБ-2,0 | шт | 2 | 8400 | 3266.6667 | 11666.6667 | 16800 | 6533.3333 | 23333.3333
4 | Вентиляция. Кондиционирование | 6: 0
5 | П1/П1* вентилятор с автоматикой | кмп | 2 | 0 | 246502.7556 | 246502.7556 | 0 | 493005.5111 | 493005.5111
6 | В1/В1*Вентилятор с автоматикой | кмп | 2 | 0 | 29021.6556 | 29021.6556 | 0 | 58043.3111 | 58043.3111
7 | В2 Вентилятор бытовой Diverso 160 | шт | 1 | 0 | 8629.6222 | 8629.6222 | 0 | 8629.6222 | 8629.6222
8 | В3 Вентилятор бытовой Diverso 80 | шт | 1 | 0 | 4844.6667 | 4844.6667 | 0 | 4844.6667 | 4844.6667
9 | ВЕ Дефлектор из нержавеющей стали AISI316 Д.710.00.000-03 №10 с. 5.904-51 | шт | 26 | 206605 | 98711.2778 | 305316.2778 | 5371730 | 2566493.2222 | 7938223.2222
10 | Узел прохода с кольцом для сбора конденсата, (Ø1000) из нержавеющей стали AISI316 УП 2-20 5.904-45 | шт | 26 | 161449 | 77136.7444 | 238585.7444 | 4197674 | 2005555.3556 | 6203229.3556
11 | ПЕ Приточный стеновой клапан в сборе КИВ-125 | шт | 2 | 0 | 2006.6667 | 2006.6667 | 0 | 4013.3333 | 4013.3333
12 | Кондиционирование | 6: 0
13 | Внутренний настенный блок с низкотемпературным комплектом MDSAG-18HRN1 MDV | шт | 2 | 19520 | 9326.2222 | 28846.2222 | 39040 | 18652.4444 | 57692.4444
14 | Наружный блок с зимним комплектом MDOAG-18HN1 MDV WSRAC-7 | шт | 2 | 48341 | 23096.2556 | 71437.2556 | 96682 | 46192.5111 | 142874.5111
15 | Модуль автоматического регулирования CCM-33-0.0 | шт | 2 | 0 | 4540.3222 | 4540.3222 | 0 | 9080.6444 | 9080.6444
16 | Решетка наружная из нержавеющей стали марки AISI 316 для воздуховода АРН 600х350 | шт | 2 | 19378 | 9258.3778 | 28636.3778 | 38756 | 18516.7556 | 57272.7556
17 | Решетка наружная из нержавеющей стали марки AISI 316 для воздуховода CG 100 | шт | 1 | 7000 | 1388.8889 | 8388.8889 | 7000 | 1388.8889 | 8388.8889
18 | Решетка наружная из нержавеющей стали марки AISI 316 для воздуховода CG 125 | шт | 1 | 9800 | 1388.8889 | 11188.8889 | 9800 | 1388.8889 | 11188.8889
19 | Решетка вентиляционная АМР 400х150 | шт | 2 | 2690 | 1388.8889 | 4078.8889 | 5380 | 2777.7778 | 8157.7778
20 | Решетка вентиляционная АМР 300х150 | шт | 1 | 2196 | 1388.8889 | 3584.8889 | 2196 | 1388.8889 | 3584.8889
21 | Клапан противопожарный OKL-2-60-200х100-0-S-220-T-N | шт | 1 | 28938 | 6111.1111 | 35049.1111 | 28938 | 6111.1111 | 35049.1111
22 | Клапан противопожарный OKL-2K-60-160-0-S-220-T-N | шт | 1 | 30986 | 6111.1111 | 37097.1111 | 30986 | 6111.1111 | 37097.1111
23 | Заслонка регулирующая ZRK 160 | шт | 1 | 4263 | 2500 | 6763 | 4263 | 2500 | 6763
24 | Заслонка регулирующая ZR 200-100 | шт | 1 | 4263 | 2500 | 6763 | 4263 | 2500 | 6763
25 | Воздуховод из нержавеющей стали, δ=1,0 | 6: 0
26 | 600х350 | м | 3 | 91886 | 7177.7778 | 99063.7778 | 275658 | 21533.3333 | 297191.3333
27 | Ø200 | м | 10 | 16730 | 3777.7778 | 20507.7778 | 167300 | 37777.7778 | 205077.7778
28 | Ø250 | м | 0.5 | 20912 | 3777.7778 | 24689.7778 | 10456 | 1888.8889 | 12344.8889
29 | Воздуховод из оцинкованной стали δ=0,7 | 6: 0
30 | 300х200 | м | 6.5 | 1996 | 3333.3333 | 5329.3333 | 12974 | 21666.6667 | 34640.6667
31 | 200х100 | м | 1 | 1197 | 2000 | 3197 | 1197 | 2000 | 3197
32 | Воздуховод из оцинкованной стали δ=0,5 Ø160 | м | 2 | 624 | 3333.3333 | 3957.3333 | 1248 | 6666.6667 | 7914.6667
33 | Воздуховод из оцинкованной стали δ=0,6 Ø250 | м | 2 | 1678 | 3777.7778 | 5455.7778 | 3356 | 7555.5556 | 10911.5556
34 | Воздуховод из оцинкованной стали δ=1,0 Ø1000 | м | 20 | 7818 | 10466.6667 | 18284.6667 | 156360 | 209333.3333 | 365693.3333
35 | Фасонные части из нержавеющей стали AISI 316 толщиной 1.5мм | кмп | 1 | 90682.8 | 18136.56 | 108819.36 | 90682.8 | 18136.56 | 108819.36
36 | Фасонные части из оцинк. стали | кмп | 1 | 87567.5 | 41837.8056 | 129405.3056 | 87567.5 | 41837.8056 | 129405.3056
37 | Трубопроводы медные | 6: 0
38 | Ø6,35 мм | м | 20 | 209 | 397.7778 | 606.7778 | 4180 | 7955.5556 | 12135.5556
39 | Ø 12,7 мм | м | 20 | 465 | 508.8889 | 973.8889 | 9300 | 10177.7778 | 19477.7778
40 | Трубки Energoflex® Black Star 2 м толщиной 6 мм на трубу | 6: 0
41 | Ø6,35 мм | м | 23 | 20 | 158.8889 | 178.8889 | 460 | 3654.4444 | 4114.4444
42 | Ø 12,7 мм | м | 23 | 32 | 158.8889 | 190.8889 | 736 | 3654.4444 | 4390.4444
43 | Лента армированная Energoflex для монтажа изоляции по 50 м | шт | 2 | 1344 | 522.2222 | 1866.2222 | 2688 | 1044.4444 | 3732.4444
44 | Труба полипропиленовая PP-R, 16х1,8 мм | м | 12 | 77 | 1388.8889 | 1465.8889 | 924 | 16666.6667 | 17590.6667
45 | Кронштейн 500х450 для монтажа кондиционеров | шт | 4 | 1054 | 1388.8889 | 2442.8889 | 4216 | 5555.5556 | 9771.5556
46 | Сетка проволочная тканная с квадратными ячейками | м2 | 23 | 1750 | 681.1111 | 2431.1111 | 40250 | 15665.5556 | 55915.5556
47 | Материал для заделки отверстий, 5 мм МБОР-5Ф | м | 0.5 | 445 | 1892.2222 | 2337.2222 | 222.5 | 946.1111 | 1168.6111
48 | Состав термостойкий клеящий "ПЛАЗАС", толщиной 0,5мм | кг | 0.6 | 146 | 73 | 219 | 87.6 | 43.8 | 131.4
49 | Огнезащитный терморасширяющийся герметик ОГНЕЗА-ГТ | кг | 0.5 | 2799 | 1088.8889 | 3887.8889 | 1399.5 | 544.4444 | 1943.9444
50 | Антикоррозионная эмаль KSM PROTECT SP комплектно со средством для мойки KSM PASSIVATED CLEANER | л | 3 | 11520 | 3200 | 14720 | 34560 | 9600 | 44160
51 |  | 6: 0
52 | Пуско-наладочные работы | к-т | 1 | 0 | 450000 | 450000 | 0 | 450000 | 450000
53 | Исполнительная документация | к-т | 1 | 0 | 452800 | 452800 | 0 | 452800 | 452800
| ВСЕГО, в том числе НДС 20% | 8: 10759330.9; 9: 6624860.5433; 10: 17384191.4433
[5 empty] | оборудование |  | 135722
[5 empty] | материалы |  | 10623608.9

## 3.2 КС2
Коммерческое предложение
СМЕТА НА ПРОИЗВОДСТВО РАБОТ
Крытый склад №2. Отопление, вентиляция и кондиционирование
Объект: ТЕРМИНАЛ ПО ПЕРЕВАЛКЕ МИНЕРАЛЬНЫХ УДОБРЕНИЙ В МОРСКОМ ТОРГОВОМ ПОРТУ УСТЬ-ЛУГА. БЕРЕГОВЫЕ ОБЪЕКТЫ ТЕРМИНАЛА
|  |  |  | ЦЕНА ЗА ЕДИНИЦУ |  |  | И Т О Г О : |  | ВСЕГО
№ |  | Един. | Кол- | "Матер." | "Работа" | ВСЕГО : | "Матер." | "Работа"
п/п | Н А И М Е Н О В А Н И Е | изм. | во |  |  | ( 5+6 ) | ( 4*5 ) | ( 4*6 ) | ( 8+9 )
1 | 2 | 3 | 4 | 5 | 6 | 7 | 8 | 9 | 10
Отопление
1 | Электрический конвектор мощностью 500Вт, комплектно с креплением ЭВУБ-0,5 | шт | 1 | 0 | 2450 | 2450 | 0 | 2450 | 2450
2 | Электрический конвектор мощностью 1500Вт, комплектно с креплением ЭВУБ-1,5 | шт | 4 | 0 | 2994.4444 | 2994.4444 | 0 | 11977.7778 | 11977.7778
3 | Электрический конвектор мощностью 2000Вт, комплектно с креплением ЭВУБ-2,0 | шт | 2 | 8400 | 3266.6667 | 11666.6667 | 16800 | 6533.3333 | 23333.3333
4 | Вентиляция. Кондиционирование | 6: 0
5 | П1/П1* вентилятор с автоматикой | кмп | 2 | 516033 | 189212.1 | 705245.1 | 1032066 | 378424.2 | 1410490.2
6 | В1/В1*Вентилятор с автоматикой | кмп | 2 | 60743 | 29021.6556 | 89764.6556 | 121486 | 58043.3111 | 179529.3111
7 | В2 Вентилятор бытовой Diverso 160 | шт | 1 | 0 | 8629.6222 | 8629.6222 | 0 | 8629.6222 | 8629.6222
8 | В3 Вентилятор бытовой Diverso 80 | шт | 1 | 0 | 4844.6667 | 4844.6667 | 0 | 4844.6667 | 4844.6667
9 | ВЕ Дефлектор Д.710.00.000-03 №10 с. 5.904-51 | шт | 26 | 57872 | 98711.2778 | 156583.2778 | 1504672 | 2566493.2222 | 4071165.2222
10 | Узел прохода с кольцом для сбора конденсата, (Ø1000) УП 2-20 5.904-45 | шт | 26 | 34774 | 77136.7444 | 111910.7444 | 904124 | 2005555.3556 | 2909679.3556
11 | ПЕ Приточный стеновой клапан в сборе КИВ-125 | шт | 2 | 4200 | 2006.6667 | 6206.6667 | 8400 | 4013.3333 | 12413.3333
12 | Кондиционирование | 6: 0
13 | Внутренний настенный блок с низкотемпературным комплектом MDSAG-18HRN1 MDV | шт | 2 | 19520 | 9326.2222 | 28846.2222 | 39040 | 18652.4444 | 57692.4444
14 | Наружный блок с зимним комплектом MDOAG-18HN1 MDV WSRAC- 7 | шт | 2 | 48341 | 23096.2556 | 71437.2556 | 96682 | 46192.5111 | 142874.5111
15 | Модуль автоматического регулирования CCM-33-0.0 | шт | 2 | 0 | 4540.3222 | 4540.3222 | 0 | 9080.6444 | 9080.6444
16 | Решетка наружная из нержавеющей стали марки AISI 316 для воздуховода АРН 600х350 | шт | 2 | 31004 | 14813.3333 | 45817.3333 | 62008 | 29626.6667 | 91634.6667
17 | Решетка наружная из нержавеющей стали марки AISI 316 для воздуховода CG 100 | шт | 1 | 7000 | 1388.8889 | 8388.8889 | 7000 | 1388.8889 | 8388.8889
18 | Решетка наружная из нержавеющей стали марки AISI 316 для воздуховода CG 125 | шт | 1 | 9800 | 1388.8889 | 11188.8889 | 9800 | 1388.8889 | 11188.8889
19 | Решетка вентиляционная АМР 400х150 | шт | 2 | 2690 | 1388.8889 | 4078.8889 | 5380 | 2777.7778 | 8157.7778
20 | Решетка вентиляционная АМР 300х150 | шт | 1 | 2196 | 1388.8889 | 3584.8889 | 2196 | 1388.8889 | 3584.8889
21 | Клапан противопожарный OKL-2-60-200х100-0-S-220-T-N | шт | 1 | 28938 | 6111.1111 | 35049.1111 | 28938 | 6111.1111 | 35049.1111
22 | Клапан противопожарный OKL-2K-60-160-0-S-220-T-N | шт | 1 | 0 | 6111.1111 | 6111.1111 | 0 | 6111.1111 | 6111.1111
23 | Заслонка регулирующая ZRK 160 | шт | 1 | 4263 | 2500 | 6763 | 4263 | 2500 | 6763
24 | Заслонка регулирующая ZR 200-100 | шт | 1 | 4263 | 2500 | 6763 | 4263 | 2500 | 6763
25 | Воздуховод из нержавеющей стали, δ=1,0 | 6: 0
26 | 600х350 | м | 3 | 91886 | 7177.7778 | 99063.7778 | 275658 | 21533.3333 | 297191.3333
27 | Ø200 | м | 10 | 16730 | 3777.7778 | 20507.7778 | 167300 | 37777.7778 | 205077.7778
28 | Ø250 | м | 0.5 | 20912 | 3777.7778 | 24689.7778 | 10456 | 1888.8889 | 12344.8889
29 | Воздуховод из оцинкованной стали δ=0,7 | 6: 0
30 | 300х200 | м | 6.5 | 1996 | 3333.3333 | 5329.3333 | 12974 | 21666.6667 | 34640.6667
31 | 200х100 | м | 1 | 1197 | 2000 | 3197 | 1197 | 2000 | 3197
32 | Воздуховод из оцинкованной стали δ=0,5 Ø160 | м | 2 | 624 | 3333.3333 | 3957.3333 | 1248 | 6666.6667 | 7914.6667
33 | Воздуховод из оцинкованной стали δ=0,6 Ø250 | м | 2 | 1678 | 3777.7778 | 5455.7778 | 3356 | 7555.5556 | 10911.5556
34 | Воздуховод из оцинкованной стали δ=1,0 Ø1000 | м | 20 | 7818 | 10466.6667 | 18284.6667 | 156360 | 209333.3333 | 365693.3333
35 | Фасонные части из нержавеющей стали AISI 316 толщиной 1.5мм | кмп | 1 | 90682.8 | 18136.56 | 108819.36 | 90682.8 | 18136.56 | 108819.36
36 | Фасонные части из оцинк. стали | кмп | 1 | 87567.5 | 41837.8056 | 129405.3056 | 87567.5 | 41837.8056 | 129405.3056
37 | Трубопроводы медные | 6: 0
38 | Ø6,35 мм | м | 20 | 209 | 397.7778 | 606.7778 | 4180 | 7955.5556 | 12135.5556
39 | Ø 12,7 мм | м | 20 | 465 | 508.8889 | 973.8889 | 9300 | 10177.7778 | 19477.7778
40 | Трубки Energoflex® Black Star 2 м толщиной 6 мм на трубу | 6: 0
41 | Ø6,35 мм | м | 23 | 20 | 158.8889 | 178.8889 | 460 | 3654.4444 | 4114.4444
42 | Ø 12,7 мм | м | 23 | 32 | 158.8889 | 190.8889 | 736 | 3654.4444 | 4390.4444
43 | Лента армированная Energoflex для монтажа изоляции по 50 м | шт | 2 | 1344 | 522.2222 | 1866.2222 | 2688 | 1044.4444 | 3732.4444
44 | Труба полипропиленовая PP-R, 16х1,8 мм | м | 12 | 77 | 1388.8889 | 1465.8889 | 924 | 16666.6667 | 17590.6667
45 | Кронштейн 500х450 для монтажа кондиционеров | шт | 4 | 1054 | 1388.8889 | 2442.8889 | 4216 | 5555.5556 | 9771.5556
46 | Сетка проволочная тканная с квадратными ячейками | м2 | 23 | 1750 | 681.1111 | 2431.1111 | 40250 | 15665.5556 | 55915.5556
47 | Материал для заделки отверстий, 5 мм МБОР-5Ф | м | 0.5 | 445 | 1892.2222 | 2337.2222 | 222.5 | 946.1111 | 1168.6111
48 | Состав термостойкий клеящий "ПЛАЗАС", толщиной 0,5мм | кг | 0.6 | 146 | 73 | 219 | 87.6 | 43.8 | 131.4
49 | Огнезащитный терморасширяющийся герметик ОГНЕЗА-ГТ | кг | 0.5 | 2799 | 1088.8889 | 3887.8889 | 1399.5 | 544.4444 | 1943.9444
50 | Антикоррозионная эмаль KSM PROTECT SP комплектно со средством для мойки KSM PASSIVATED CLEANER | л | 3 | 11520 | 3200 | 14720 | 34560 | 9600 | 44160
51 |  | 6: 0
52 | Пуско-наладочные работы | к-т | 1 | 0 | 450000 | 450000 | 0 | 450000 | 450000
53 | Исполнительная документация | к-т | 1 | 0 | 452800 | 452800 | 0 | 452800 | 452800
| ВСЕГО, в том числе НДС 20% | 8: 4752940.9; 9: 6521389.1433; 10: 11274330.0433
[5 empty] | оборудование |  | 1289274
[5 empty] | материалы |  | 3463666.9

## 3.3-АОВ
Приложение №1
к Коммерческому предложению №
СМЕТА НА ПРОИЗВОДСТВО РАБОТ
Купольный склад. Автоматизация систем отопления, вентиляции и кондиционирования воздуха
Объект: Объект: ТЕРМИНАЛ ПО ПЕРЕВАЛКЕ МИНЕРАЛЬНЫХ УДОБРЕНИЙ В МОРСКОМ ТОРГОВОМ ПОРТУ УСТЬ-ЛУГА. БЕРЕГОВЫЕ ОБЪЕКТЫ ТЕРМИНАЛА
|  |  |  | ЦЕНА ЗА ЕДИНИЦУ |  |  | И Т О Г О : |  | ВСЕГО
№ |  | Един. | Кол- | "Матер." | "Работа" | ВСЕГО : | "Матер." | "Работа"
п/п | Н А И М Е Н О В А Н И Е | изм. | во |  |  | ( 5+6 ) | ( 4*5 ) | ( 4*6 ) | ( 8+9 )
1 | 2 | 3 | 4 | 5 | 6 | 7 | 8 | 9 | 10
Кабели и провода
1 | Кабель силовой с изоляцией из ПВХ, не распространяющий горение, с медными однопроволочными токопроводящими жилами, на напряжение 1 кВ ВВГнг(А)-LS
2 | 4х1,5 | м | 60 | 170 | 598 | 768 | 10200 | 35880 | 46080
3 | 3х1,5 | м | 120 | 191 | 598 | 789 | 22920 | 71760 | 94680
4 | Кабель силовой экранированный с изоляцией из ПВХ, не распространяющий горение, с медными однопроволочными токопроводящими жилами, на напряжение 1 кВ ВВГЭнг(А)-LS 4х1,5-1 | м | 120 | 249 | 598 | 847 | 29880 | 71760 | 101640
5 | Кабель монтажный симметричный парной скрутки с изоляцией из ПВХ, не распространяющий горение, с медными многопроволочными токопроводящими жилами МКШВнг(А)-LS 2х2х1 | м | 60 | 88 | 598 | 686 | 5280 | 35880 | 41160
6 | Кабель монтажный экранированный симметричный парной скрутки с изоляцией из ПВХ, не распространяющий горение, с медными ногопроволочными токопроводящими жилами МКЭШВнг(А)-LS 1х2х1 | м | 180 | 66 | 598 | 664 | 11880 | 107640 | 119520
7 | Провод установочный гибкий с изоляцией из ПВХ не распространяющий горение, с медной многопроволочной токопроводящей жилой,желто-зеленый ПуГВнг(А)-LS 1х6 ж/з | м | 120 | 122 | 598 | 720 | 14640 | 71760 | 86400
8 | Монтажные изделия
9 | Труба стальная ВГП 32х3,2 | м | 12 | 312 | 1150 | 1462 | 3744 | 13800 | 17544
10 | Металлорукав из оцинкованной стали в ПВХ-изоляции с протяжкой Р3-ЦПнг-LS 20 (50 м.) | упк | 10 | 7570 | 5000 | 12570 | 75700 | 50000 | 125700
11 | Мастика терморасширяющаяся огнезащитная (2,5 кг) | упк | 1 | 5608 | 2411 | 8019 | 5608 | 2411 | 8019
12 | Огнестойкая монтажная пена (0,95 кг) | упк | 1 | 17718 | 7619 | 25337 | 17718 | 7619 | 25337
13 | Гидроизоляционный материал (0,6 л) | упк | 3 | 1008 | 433 | 1441 | 3024 | 1299 | 4323
14 | Скоба однолапковая из оцинкованной стали СМО 21-22 (100 шт.) | упк | 15 | 22 | 30 | 52 | 330 | 450 | 780
15 | Крепежные, соединительные, маркировочные и расходный материалы для крепления труб и металлорукава, присоединения проводов и кабелей | упк | 1 | 30000 | 12900 | 42900 | 30000 | 12900 | 42900
16
17
18 | Исполнительная документация | к-т | 1 | 0 | 145800 | 145800 | 0 | 145800 | 145800
| ВСЕГО, в том числе НДС 20% | 8: 230924; 9: 628959; 10: 859883

## 3.3 КУПС
Коммерческое предложение
СМЕТА НА ПРОИЗВОДСТВО РАБОТ
Купольный склад. Отопление, вентиляция и кондиционирование
Объект: ТЕРМИНАЛ ПО ПЕРЕВАЛКЕ МИНЕРАЛЬНЫХ УДОБРЕНИЙ В МОРСКОМ ТОРГОВОМ ПОРТУ УСТЬ-ЛУГА. БЕРЕГОВЫЕ ОБЪЕКТЫ ТЕРМИНАЛА
|  |  |  | ЦЕНА ЗА ЕДИНИЦУ |  |  | И Т О Г О : |  | ВСЕГО
№ |  | Един. | Кол- | "Матер." | "Работа" | ВСЕГО : | "Матер." | "Работа"
п/п | Н А И М Е Н О В А Н И Е | изм. | во |  |  | ( 5+6 ) | ( 4*5 ) | ( 4*6 ) | ( 8+9 )
1 | 2 | 3 | 4 | 5 | 6 | 7 | 8 | 9 | 10
Вентиляция
1 | В1-В12 Вытяжной вентилятор в комплекте с гибкими вставками | кмп | 12 | 0 | 128380 | 128380 | 0 | 1540560 | 1540560
2 | В1-В12 Заслонка, привод, частотные преобразователь, щит управления | кмп | 12 | 0 | 21095.1 | 21095.1 | 0 | 253141.2 | 253141.2
3 | Узел прохода из нержавеющей стали AISI 316 толщиной 1.5мм, Ø400 УП 1-03 | шт | 8 | 79478 | 11480.1556 | 90958.1556 | 635824 | 91841.2444 | 727665.2444
4 | Зонт вентиляционный из нержавеющей стали AISI 316 толщиной 1.5мм фланцевое исполнение ЗК.00.000-03 (∅400) | шт | 8 | 18060 | 2608.6667 | 20668.6667 | 144480 | 20869.3333 | 165349.3333
5 | Дроссель клапан из нержавеющей стали AISI 316 толщиной 1.5мм ДK 250 | шт | 16 | 14939 | 2157.8556 | 17096.8556 | 239024 | 34525.6889 | 273549.6889
6 | Заслонка воздушная из нержавеющей стали AISI 316 толщиной 1.5мм АЗД 190.000-400х150 | шт | 16 | 37651 | 5438.4778 | 43089.4778 | 602416 | 87015.6444 | 689431.6444
7 | Шибер косой регулировочный из нержавеющей стали AISI 316 толщиной 1.5мм, фланцевое исполнение Ø315 | шт | 8 | 25714 | 3714.2444 | 29428.2444 | 205712 | 29713.9556 | 235425.9556
8 | Заслонка воздушная из нержавеющей стали AISI 316 толщиной 1.5мм, фланцевое исполнение Ø400 АЗД 133.000-03 Р400Р | шт | 4 | 43960 | 6349.7778 | 50309.7778 | 175840 | 25399.1111 | 201239.1111
9 | Решетка наружная из нержавеющей стали AISI 316 толщиной 1.5мм АРН 700х400 | шт | 4 | 42464 | 6133.6889 | 48597.6889 | 169856 | 24534.7556 | 194390.7556
10 | Решетка наружная из нержавеющей стали AISI 316 толщиной 1.5мм АРН-С 1200х700 стали AISI316 УП 2-20 5.904-45 | шт | 132 | 109193 | 31595.5556 | 140788.5556 | 14413476 | 4170613.3333 | 18584089.3333
11 | Решетка вентиляционная из нержавеющей стали AISI 316 толщиной 1.5мм для Ø250 РЭД-ЦР-НС 150х400 | шт | 16 | 5548 | 2650.7111 | 8198.7111 | 88768 | 42411.3778 | 131179.3778
12 | Решетка вентиляционная из нержавеющей стали AISI 316 толщиной 1.5мм для Ø250 ВКРД 400х150 | шт | 16 | 5548 | 2650.7111 | 8198.7111 | 88768 | 42411.3778 | 131179.3778
13 | Решетка вентиляционная из нержавеющей стали AISI 316 толщиной 1.5мм для Ø200 РЭД-ЦР-НС 300х100 7 | шт | 24 | 3896 | 1861.4222 | 5757.4222 | 93504 | 44674.1333 | 138178.1333
14 | Решетка вентиляционная из нержавеющей стали AISI 316 толщиной 1.5мм для Ø250 РЭД-ЦР-НС 300х100 | шт | 24 | 3896 | 1861.4222 | 5757.4222 | 93504 | 44674.1333 | 138178.1333
15 | Решетка вентиляционная из нержавеющей стали AISI 316 толщиной 1.5мм для Ø315 РЭД-ЦР-НС 300х100 | шт | 32 | 3896 | 1861.4222 | 5757.4222 | 124672 | 59565.5111 | 184237.5111
16 | Воздуховод из нержавеющей стали AISI 316 толщиной 1.5мм | 6: 0
17 | Ø400 | м | 76 | 38470 | 4744.4444 | 43214.4444 | 2923720 | 360577.7778 | 3284297.7778
18 | Ø315 | м | 182 | 30462 | 3735.5556 | 34197.5556 | 5544084 | 679871.1111 | 6223955.1111
19 | Ø250 | м | 208 | 26798 | 2965.5556 | 29763.5556 | 5573984 | 616835.5556 | 6190819.5556
20 | Ø200 | м | 80 | 20995 | 3333.3333 | 24328.3333 | 1679600 | 266666.6667 | 1946266.6667
21 | 700х400 | м | 4 | 67421 | 7333.3333 | 74754.3333 | 269684 | 29333.3333 | 299017.3333
22 | Заглушка нержавеющей стали AISI 316 толщиной 1.5мм фланцевое исполнение Ø200 | шт | 8 | 5049 | 729.3 | 5778.3 | 40392 | 5834.4 | 46226.4
23 | Заглушка нержавеющей стали AISI 316 толщиной 1.5мм фланцевое исполнение Ø250 | шт | 20 | 7024 | 1014.5778 | 8038.5778 | 140480 | 20291.5556 | 160771.5556
24 | Переход Ø315/700х400, L=300мм из нержавеющей стали AISI 316 толщиной 1.5мм фланцевое исполнение | шт | 8 | 25062 | 3620.0667 | 28682.0667 | 200496 | 28960.5333 | 229456.5333
25 | Переход Ø400/700х400, L=300мм из нержавеющей стали AISI 316 толщиной 1.5мм фланцевое исполнение | шт | 12 | 26767 | 3866.3444 | 30633.3444 | 321204 | 46396.1333 | 367600.1333
26 | Переход Ø315/ Ø400, L=300мм из нержавеющей стали AISI 316 толщиной 1.5мм фланцевое исполнение | шт | 4 | 18999 | 2744.3 | 21743.3 | 75996 | 10977.2 | 86973.2
27 | Переход Ø250/ Ø315, L=300мм из нержавеющей стали AISI 316 толщиной 1.5мм фланцевое исполнение | шт | 12 | 16544 | 2389.6889 | 18933.6889 | 198528 | 28676.2667 | 227204.2667
28 | Переход Ø200/ Ø250, L=300мм из нержавеющей стали AISI 316 толщиной 1.5мм фланцевое исполнение | шт | 8 | 14360 | 2074.2222 | 16434.2222 | 114880 | 16593.7778 | 131473.7778
29 | Тройник круглого воздуховода из нержавеющей стали AISI 316 толщиной 1.5мм фланцевое исполнение ∅250 / ∅250 / ∅250 | шт | 4 | 25560 | 3692 | 29252 | 102240 | 14768 | 117008
30 | Тройник круглого воздуховода из нержавеющей стали AISI 316 толщиной 1.5мм фланцевое исполнение ∅315 / ∅315 / ∅250 | шт | 8 | 25818 | 3729.2667 | 29547.2667 | 206544 | 29834.1333 | 236378.1333
31 | Тройник круглого воздуховода из нержавеющей стали AISI 316 толщиной 1.5мм фланцевое исполнение ∅400 / ∅400 / ∅250 | шт | 4 | 30856 | 4456.9778 | 35312.9778 | 123424 | 17827.9111 | 141251.9111
32 | Отвод круглого воздуховода 90°, из нержавеющей стали AISI 316 толщиной 1.5мм фланцевое исполнение ∅250 | шт | 16 | 18046 | 2606.6444 | 20652.6444 | 288736 | 41706.3111 | 330442.3111
33 | Отвод круглого воздуховода 90°, из нержавеющей стали AISI 316 толщиной 1.5мм фланцевое исполнение ∅400 | шт | 8 | 31697 | 4578.4556 | 36275.4556 | 253576 | 36627.6444 | 290203.6444
34 | Врезка в круглый воздуховод ∅250, l = 200, из нержавеющей стали AISI 316 толщиной 1.5мм фланцевое исполнение 400х150 | шт | 8 | 10033 | 1449.2111 | 11482.2111 | 80264 | 11593.6889 | 91857.6889
35 | Врезка в круглый воздуховод ∅400, l = 200, из нержавеющей стали AISI 316 толщиной 1.5мм фланцевое исполнение 400х150 | шт | 8 | 9733 | 1405.8778 | 11138.8778 | 77864 | 11247.0222 | 89111.0222
36 | Уголок 20х4 из нержавеющей стали AISI 316 толщиной 1.5мм для изготовления фланцев | м | 165 | 784 | 374.5778 | 1158.5778 | 129360 | 61805.3333 | 191165.3333
37 | Материал для заделки отверстий, 5мм МБОР-5Ф | кг | 0.5 | 445 | 1892.2222 | 2337.2222 | 222.5 | 946.1111 | 1168.6111
38 | Состав термостойкий клеящий "ПЛАЗАС", толщиной 0,5мм | кг | 0.6 | 146 | 73 | 219 | 87.6 | 43.8 | 131.4
39 | Огнезащитный терморасширяющийся герметик ОГНЕЗА-ГТ | кг | 0.5 | 2799 | 1088.8889 | 3887.8889 | 1399.5 | 544.4444 | 1943.9444
40 | Крепление воздуховодов | к-т | 1 | 546470.88 | 212516.6667 | 758987.5467 | 546470.88 | 212516.6667 | 758987.5467
41 |  | 6: 0
42 | Пуско-наладочные работы | к-т | 1 | 0 | 1056000 | 1056000 | 0 | 1056000 | 1056000
43 | Исполнительная документация | к-т | 1 | 0 | 646400 | 646400 | 0 | 646400 | 646400
| ВСЕГО, в том числе НДС 20% | 8: 35969080.48; 9: 10764826.1778; 10: 46733906.6578
[5 empty] | оборудование |  | 0
[5 empty] | материалы |  | 35969080.48

## 3.3.9 КУПСЭ
Коммерческое предложение
СМЕТА НА ПРОИЗВОДСТВО РАБОТ
Купольный склад. Электропомещение.Отопление, вентиляция и кондиционирование
Объект: ТЕРМИНАЛ ПО ПЕРЕВАЛКЕ МИНЕРАЛЬНЫХ УДОБРЕНИЙ В МОРСКОМ ТОРГОВОМ ПОРТУ УСТЬ-ЛУГА. БЕРЕГОВЫЕ ОБЪЕКТЫ ТЕРМИНАЛА
|  |  |  | ЦЕНА ЗА ЕДИНИЦУ |  |  | И Т О Г О : |  | ВСЕГО
№ |  | Един. | Кол- | "Матер." | "Работа" | ВСЕГО : | "Матер." | "Работа"
п/п | Н А И М Е Н О В А Н И Е | изм. | во |  |  | ( 5+6 ) | ( 4*5 ) | ( 4*6 ) | ( 8+9 )
1 | 2 | 3 | 4 | 5 | 6 | 7 | 8 | 9 | 10
Отопление
1 | Электрический конвектор мощностью 2000Вт комплектно с креплением ЭВУБ-2.0 | шт | 6 | 8400 | 3266.6667 | 11666.6667 | 50400 | 19600 | 70000
2 | Вентиляция | 6: 0
3 | П1 установка в сборе с автоматикой | шт | 1 | 534909 | 265790.6444 | 800699.6444 | 534909 | 265790.6444 | 800699.6444
4 | П1р установка в сборе с автоматикой | шт | 1 | 450450 | 223823.6 | 674273.6 | 450450 | 223823.6 | 674273.6
5 | П2 установка в сборе с автоматикой | шт | 1 | 534909 | 265790.6444 | 800699.6444 | 534909 | 265790.6444 | 800699.6444
6 | П2р установка в сборе с автоматикой | шт | 1 | 450450 | 223823.6 | 674273.6 | 450450 | 223823.6 | 674273.6
7 | В1, В1р вентилятор с автоматикой | шт | 2 | 188803 | 93814.0556 | 282617.0556 | 377606 | 187628.1111 | 565234.1111
8 | В2, В2р вентилятор с автоматикой | шт | 2 | 188803 | 93814.0556 | 282617.0556 | 377606 | 187628.1111 | 565234.1111
9 | Шкаф автоматики CHU с преобразователем RS485/Ethernet Modbus | шт | 1 | 0 | 50966.9444 | 50966.9444 | 0 | 50966.9444 | 50966.9444
10 | Материалы общеобменной вентиляции | 6: 0
11 | Воздуховод из оцинкованной стали толщиной 0,5мм | 6: 0
12 | Ø160 | м | 47 | 624 | 3333.3333 | 3957.3333 | 29328 | 156666.6667 | 185994.6667
13 | Ø200 | м | 35 | 780 | 3333.3333 | 4113.3333 | 27300 | 116666.6667 | 143966.6667
14 | Ø250 | м | 12 | 1332 | 3333.3333 | 4665.3333 | 15984 | 40000 | 55984
15 | 200х150 | м | 1.5 | 1346 | 2333.3333 | 3679.3333 | 2019 | 3500 | 5519
16 | 250х150 | м | 0.5 | 1538 | 2666.6667 | 4204.6667 | 769 | 1333.3333 | 2102.3333
17 | 300х200 | м | 0.5 | 1922 | 3333.3333 | 5255.3333 | 961 | 1666.6667 | 2627.6667
18 | Воздуховод из оцинкованной стали толщиной 0,7мм 400х200 | м | 4.5 | 2394 | 4000 | 6394 | 10773 | 18000 | 28773
19 | Воздуховод из нержавеющей стали толщиной 1,0мм | 6: 0
20 | 500х400 | м | 1 | 4934 | 6000 | 10934 | 4934 | 6000 | 10934
21 | 500х450 | м | 1 | 5208 | 6333.3333 | 11541.3333 | 5208 | 6333.3333 | 11541.3333
22 | Фасонные части из оцинкованной стали | кмп | 1 | 43567 | 48407.7778 | 91974.7778 | 43567 | 48407.7778 | 91974.7778
23 | Решетка наружная | 6: 0
24 | АРН 500х400 | шт | 2 | 3910 | 1868.1111 | 5778.1111 | 7820 | 3736.2222 | 11556.2222
25 | АРН 500х450 | шт | 2 | 4190 | 2001.8889 | 6191.8889 | 8380 | 4003.7778 | 12383.7778
26 | Решетка наружная круглая CG 250 | шт | 2 | 2748 | 1388.8889 | 4136.8889 | 5496 | 2777.7778 | 8273.7778
27 | Решетка вентиляционная | 6: 0
28 | АМР 200х150 | шт | 14 | 1726 | 1388.8889 | 3114.8889 | 24164 | 19444.4444 | 43608.4444
29 | АМР 250х150 | шт | 2 | 2196 | 1388.8889 | 3584.8889 | 4392 | 2777.7778 | 7169.7778
30 | АМР 300х200 | шт | 2 | 2196 | 1388.8889 | 3584.8889 | 4392 | 2777.7778 | 7169.7778
31 | Регулирующие заслонки |  |  | 0 | 0 | 0 | 0 | 0 | 0
32 | ZRK 160 | шт | 2 | 4263 | 2500 | 6763 | 8526 | 5000 | 13526
33 | ZRK 200 | шт | 3 | 4263 | 2500 | 6763 | 12789 | 7500 | 20289
34 | ZRK 250 | шт | 3 | 4263 | 2500 | 6763 | 12789 | 7500 | 20289
35 | Клапан круглый противопожарный нормально открытый Ø160 OKL-2K-60-160-О-S-220-Т-N | шт | 2 | 30986 | 6111.1111 | 37097.1111 | 61972 | 12222.2222 | 74194.2222
36 | Клапан круглый противопожарный нормально открытый Ø200 OKL-2K-60-200-О-S-220-Т-N | шт | 2 | 0 | 6111.1111 | 6111.1111 | 0 | 12222.2222 | 12222.2222
37 | Теплозащитное покрытие толщина 40мм PRO-VENT-40 | м2 | 3.5 | 736 | 1388.8889 | 2124.8889 | 2576 | 4861.1111 | 7437.1111
38 | Теплоизоляционный шнур BOS-CORD | мп | 7 | 133 | 63.5444 | 196.5444 | 931 | 444.8111 | 1375.8111
39 | Стальная лента BOS-Solid | мп | 7 | 25 | 166.6667 | 191.6667 | 175 | 1166.6667 | 1341.6667
40 | Скотч алюминиевый 50мм BOS-Master | мп | 9 | 13 | 5.5556 | 18.5556 | 117 | 50 | 167
41 | Крепление воздуховодов | к-т | 1 | 13577.2 | 6486.8844 | 20064.0844 | 13577.2 | 6486.8844 | 20064.0844
42 | Лючок питеметражный | шт | 18 | 392 | 1055.5556 | 1447.5556 | 7056 | 19000 | 26056
43 | Антикоррозионная эмаль KSM PROTECT SP комплектно со средством для мойки KSM PASSIVATED CLEANER | л | 3 | 11520 | 3200 | 14720 | 34560 | 9600 | 44160
44 | Материал для заделки отверстий, 5мм МБОР-5Ф | м2 | 0.1 | 445 | 1892.2222 | 2337.2222 | 44.5 | 189.2222 | 233.7222
45 | Состав термостойкий клеящий "ПЛАЗАС", толщиной 0,5мм | кг | 0.1 | 146 | 73 | 219 | 14.6 | 7.3 | 21.9
46 | Огнезащитный терморасширяющийся герметик ОГНЕЗА-ГТ | кг | 0.1 | 2799 | 1088.8889 | 3887.8889 | 279.9 | 108.8889 | 388.7889
47 | Передвижная установка удаления газа, L=1500м³/час, N=0,75 кВт, 3000 об/мин U=220 В ДПЭ-7 (1ЦМ) | шт | 1 | 57780 | 27606 | 85386 | 57780 | 27606 | 85386
48 | Узел стыковочный, 300х300 УС-1вп (EI60) | шт | 4 | 20768 | 9922.4889 | 30690.4889 | 83072 | 39689.9556 | 122761.9556
49 | Установка вакуумной пылеуборки | шт | 1 | 47802 | 22838.7333 | 70640.7333 | 47802 | 22838.7333 | 70640.7333
50 | Шкаф для хранения оборудования мобильных установок удаления огнетушащего вещества | шт | 1 | 21117 | 10089.2333 | 31206.2333 | 21117 | 10089.2333 | 31206.2333
51 | Кондиционирование | 6: 0
52 | Блок наружный с низкотемпературным комплектом -30 SAU18B3-А | шт | 2 | 55187 | 26367.1222 | 81554.1222 | 110374 | 52734.2444 | 163108.2444
53 | Блок внутренний сплит-системы настенного типа SAS18B3-A | шт | 2 | 19078 | 9115.0444 | 28193.0444 | 38156 | 18230.0889 | 56386.0889
54 | Блок наружный с низкотемпературным комплектом -30 SAU100U3-A | шт | 2 | 434139 | 207421.9667 | 641560.9667 | 868278 | 414843.9333 | 1283121.9333
55 | Блок внутренний сплит-системы, канального типа SAD100D3-A | шт | 2 | 145434 | 69485.1333 | 214919.1333 | 290868 | 138970.2667 | 429838.2667
56 | Зимний комплект (работа на охлаждение до -35С) | шт | 2 | 50369 | 0 | 50369 | 100738 | 0 | 100738
57 | Блок управления ротацией БУРР-1М | шт | 2 | 5765 | 2754.3889 | 8519.3889 | 11530 | 5508.7778 | 17038.7778
58 | Исполнительный блок ротации БИС-1М | шт | 4 | 2306 | 1101.7556 | 3407.7556 | 9224 | 4407.0222 | 13631.0222
59 | Материалы кондиционирования | 6: 0
60 | Труба медная отожженная | 6: 0
61 | Ø6,35 | м | 2.5 | 209 | 397.7778 | 606.7778 | 522.5 | 994.4444 | 1516.9444
62 | Ø9,52 | м | 7.5 | 341 | 476.6667 | 817.6667 | 2557.5 | 3575 | 6132.5
63 | Ø12,7 | м | 2.5 | 465 | 508.8889 | 973.8889 | 1162.5 | 1272.2222 | 2434.7222
64 | Ø19,1 | м | 7.5 | 770 | 620 | 1390 | 5775 | 4650 | 10425
65 | Изоляция из вспененного каучука k-flex ST | 6: 0
66 | 9x06 | м | 2.8 | 20 | 158.8889 | 178.8889 | 56 | 444.8889 | 500.8889
67 | 13х10 | м | 8 | 29 | 158.8889 | 187.8889 | 232 | 1271.1111 | 1503.1111
68 | 9х12 | м | 2.8 | 32 | 158.8889 | 190.8889 | 89.6 | 444.8889 | 534.4889
69 | 13х19 | м | 8 | 44 | 158.8889 | 202.8889 | 352 | 1271.1111 | 1623.1111
70 | Лента k-flex 003х015-10 ST | м | 24 | 27 | 10 | 37 | 648 | 240 | 888
71 | Клей | л | 0.1 | 3376 | 1612.9778 | 4988.9778 | 337.6 | 161.2978 | 498.8978
72 | Кронштейн для крепления кондиционера 500х400 весом 37кг | шт | 4 | 1054 | 1388.8889 | 2442.8889 | 4216 | 5555.5556 | 9771.5556
73 | Кронштейн усиленный для крепления кондиционера 1000х1000 весом 176кг | шт | 4 | 3854 | 1388.8889 | 5242.8889 | 15416 | 5555.5556 | 20971.5556
74 |  | 6: 0
75 | Пуско-наладочные работы | к-т | 1 | 0 | 704000 | 704000 | 0 | 704000 | 704000
76 | Исполнительная документация | к-т | 1 | 0 | 420800 | 420800 | 0 | 420800 | 420800
| ВСЕГО, в том числе НДС 20% | 8: 4797527.9; 9: 3830657.5378; 10: 8628185.4378
[5 empty] | оборудование |  | 4155098
[5 empty] | материалы |  | 642429.9

## 3.4 Ан
Коммерческое предложение
СМЕТА НА ПРОИЗВОДСТВО РАБОТ
Ангар для временного накопления отходов.Отопление, вентиляция и кондиционирование
Объект: ТЕРМИНАЛ ПО ПЕРЕВАЛКЕ МИНЕРАЛЬНЫХ УДОБРЕНИЙ В МОРСКОМ ТОРГОВОМ ПОРТУ УСТЬ-ЛУГА. БЕРЕГОВЫЕ ОБЪЕКТЫ ТЕРМИНАЛА
|  |  |  | ЦЕНА ЗА ЕДИНИЦУ |  |  | И Т О Г О : |  | ВСЕГО
№ |  | Един. | Кол- | "Матер." | "Работа" | ВСЕГО : | "Матер." | "Работа"
п/п | Н А И М Е Н О В А Н И Е | изм. | во |  |  | ( 5+6 ) | ( 4*5 ) | ( 4*6 ) | ( 8+9 )
1 | 2 | 3 | 4 | 5 | 6 | 7 | 8 | 9 | 10
Вентиляция
1 | В1 Вентилятор крышный в сборе с автоматикой | шт | 1 | 0 | 250849.1 | 250849.1 | 0 | 250849.1 | 250849.1
2 | Воздуховод из ПНД
3 | Ø500 (фланцевое соединение) | м | 2 | 7438 | 4710 | 12148 | 14876 | 9420 | 24296
4 | Ø315 (раструбное соединение) | м | 15 | 4234 | 3000 | 7234 | 63510 | 45000 | 108510
5 | Ø250 (раструбное соединение) | м | 32 | 3381 | 3000 | 6381 | 108192 | 96000 | 204192
6 | 250х250 | м | 51.5 | 4072 | 3000 | 7072 | 209708 | 154500 | 364208
7 | Фасонные части | кмп | 1 | 67576 | 67576 | 135152 | 67576 | 67576 | 135152
8 | Решетка вентиляционная из ПНД 150х400 | шт | 8 | 2087 | 1250 | 3337 | 16696 | 10000 | 26696
9 | Крепление воздуховодов | к-т | 1 | 46386.2 | 16235 | 62621.2 | 46386.2 | 16235 | 62621.2
10
11 | Пуско-наладочные работы | к-т | 1 | 0 | 112000 | 112000 | 0 | 112000 | 112000
12 | Исполнительная документация | к-т | 1 | 0 | 125280 | 125280 | 0 | 125280 | 125280
| ВСЕГО, в том числе НДС 20% | 8: 526944.2; 9: 886860.1; 10: 1413804.3
[5 empty] | оборудование |  | 0
[5 empty] | материалы |  | 526944.2