## Ресурсная ведомость - Сводная р
СВОДНАЯ ВЕДОМОСТЬ РЕСУРСОВ
№ смет/ Код ресурса | Наименование | Ед. изм. | Кол-во/ К-т кратности | Стоимость единицы в базисных ценах | Общая стоимость в базисных ценах | Стоимость единицы в текущих ценах | Общая стоимость в текущихх ценах | индекс | Стоимость единицы без НДС | Общая стоимость без НДС
|  |  |  | Сметная | Сметная | Сметная | Сметная
1 | 2 | 3 | 4 | 5 | 9 | 13 | 14 | 15
Сводная ресурсная ведомость | [10 empty] | Сводная ресурсная ведомость
ТЦ_59.1.19.01_78_7814801080_09.01.2024_02 | Воздуховод из нержавеющей стали AISI 316 толщиной 1.5мм (титан) Ø250 | м | 208 | 4772.86 | 992754.88 | 41332.9676 | 8597257.2608 | 8.66 | 30997.5 | 6447480 |  | Ресурсы подрядчика
ТЦ_59.1.19.01_78_7814801080_09.01.2024_02 | Воздуховод из нержавеющей стали AISI 316 толщиной 1.5мм (титан) Ø315 | м | 182 | 5369.87 | 977316.34 | 46503.0742 | 8463559.5044 | 8.66 | 33773.3333 | 6146746.6667
ТЦ_59.1.19.01_78_7814801080_12.03.2024_02 | Воздуховод из нержавеющей стали AISI 316 толщиной 1.5мм (титан) Ø315 (0.99 м2/м) | м | 121 | 5369.87 | 649754.27 | 46503.0742 | 5626871.9782 | 8.66
ТЦ_59.1.19.01_78_7814801080_09.01.2024_02 | Воздуховод из нержавеющей стали AISI 316 толщиной 1.5мм (титан) Ø400 | м | 86.5 | 6820.31 | 589956.82 | 59063.8846 | 5109026.0612 | 8.66 | 42898 | 3710677
ТЦ_19.1.06.00_78_7814801080_09.01.2024_02 | Узел прохода из нержавеющей стали AISI 316 толщиной 1.5мм (титан), Ø500 | шт | 17 | 20232.78 | 343957.26 | 175215.8748 | 2978669.8716 | 8.66 | 81299.1667 | 1382085.8333
ТЦ_59.1.19.01_78_7814801080_09.01.2024_02 | Воздуховод из нержавеющей стали AISI 316 толщиной 1.5мм (титан) Ø200 | м | 80 | 3743.24 | 299459.2 | 32416.4584 | 2593316.672 | 8.66 | 40465.8333 | 3237266.6667
ТЦ_59.1.19.01_78_7814801080_09.01.2024_02 | Воздуховод из нержавеющей стали AISI 316 толщиной 1.5мм (титан) Ø500 | м | 34 | 8553.66 | 290824.44 | 74074.6956 | 2518539.6504 | 8.66 | 53865 | 1831410
ТЦ_19.1.04.00_78_7814801080_09.01.2024_02 | Дефлектор из нержавеющей стали AISI 316 толщиной 1.5мм (титан), Ø500 | шт | 17 | 16284.81 | 276841.77 | 141026.4546 | 2397449.7282 | 8.66 | 127930 | 2174810
ТЦ_59.1.19.01_78_7814801080_12.03.2024_02 | Воздуховод из нержавеющей стали AISI 316 толщиной 1.5мм (титан) Ø500 (1.57 м2) | м | 29 | 8553.66 | 248056.14 | 74074.6956 | 2148166.1724 | 8.66 | 53865 | 1562085
ТЦ_19.1.01.00_78_7814801080_15.05.2024_02 | Воздуховод из нержавеющей стали марки AISI316, толщиной δ=1,0 500х1000 | м | 39 | 5547.8 | 216364.2 | 48043.948 | 1873713.972 | 8.66 | 48470 | 1890330
ТЦ_19.1.06.00_77_7721764855_04.03.2024_02 | Узел прохода с кольцом для сбора конденсата, Ø1000 УП 2-09 5.904-45 | шт | 56 | 3834.57 | 214735.92 | 33207.3762 | 1859613.0672 | 8.66
ТЦ_08.1.03.01_77_7720040225_14.05.2024_02 | Люк дымовой в стеновом исполнении Дымозор 300 1800х2000 | шт | 18 | 11808.46 | 212552.28 | 102261.2636 | 1840702.7448 | 8.66
ТЦ_19.1.01.03_78_7814801080_25.03.2024_01 | Воздуховод класса герметичности «В» из нержавеющей стали марки AISI316, толщиной δ=1,0 800х500 | м | 24 | 8849.15 | 212380 | 76633.639 | 1839210.8 | 8.66 | 39273 | 942552
ТЦ_19.1.01.03_78_7814801080_17.01.2024_02 | Воздуховод из нержавеющей стали AISI 316 толщиной 1.5мм (титан), Ø250 | м | 41 | 4772.86 | 195687.26 | 41332.9676 | 1694651.6716 | 8.66
ТЦ_19.1.01.03_78_7814801080_25.03.2024_01 | Воздуховод класса герметичности «В» из нержавеющей стали марки AISI316, толщиной δ=1,0 500х500 | м | 27.5 | 6783.04 | 186534 | 58741.1264 | 1615384.44 | 8.66 | 30210 | 830775
ТЦ_19.1.01.00_78_7814801080_15.05.2024_02 | Воздуховод из нержавеющей стали марки AISI316, толщиной δ=1,0 600х500 | м | 48 | 3852.08 | 184899.84 | 33359.0128 | 1601232.6144 | 8.66 | 36722.5 | 1762680
ТЦ_21.1.06.09_77_0276132981_18.04.2024_02 | Мастерлан U/UTP 2 Cat 5E нг(А)-LS 2х2х0,51 | м | 1371.9 | 120.46 | 165259.07 | 1043.1836 | 1431143.5462 | 8.66
ТЦ_19.1.06.00_78_7814801080_09.01.2024_02 | Узел прохода из нержавеющей стали AISI 316 толщиной 1.5мм (титан), Ø400 | шт | 8 | 18066.09 | 144528.72 | 156452.3394 | 1251618.7152 | 8.66
ТЦ_19.1.01.00_78_7814801080_15.05.2024_02 | Воздуховод из нержавеющей стали марки AISI316, толщиной δ=1,0 800х600 | м | 28.5 | 4920.18 | 140225.13 | 42608.7588 | 1214349.6258 | 8.66 | 42295.8333 | 1205431.25
ТЦ_19.1.01.00_78_7814801080_15.05.2024_02 | Воздуховод класса герметичности «В» из нержавеющей стали марки AISI316, толщиной δ=1,5 Ø800 | м | 22 | 6104.54 | 134299.88 | 52865.3164 | 1163036.9608 | 8.66 | 42885 | 943470
ТЦ_19.1.04.01_78_7814801080_11.03.2024_02 | Дефлектор из нержавеющей стали AISI 316 толщиной 1.5мм (титан), Ø315 ( Д 315.00.000 №3 по с.5.904-51) | шт | 13 | 10080.83 | 131050.79 | 87299.9878 | 1134899.8414 | 8.66
ТЦ_19.1.01.00_78_7814801080_15.05.2024_02 | Воздуховод класса герметичности «В» из нержавеющей стали марки AISI316, толщиной δ=1,0 1200х600 | м | 19 | 6634.22 | 126050.18 | 57452.3452 | 1091594.5588 | 8.66
ТЦ_19.1.01.03_78_7814801080_25.03.2024_01 | Воздуховод класса герметичности «В» из нержавеющей стали марки AISI316, толщиной δ=1,0 800х800 | м | 11 | 10837.27 | 119210 | 93850.7582 | 1032358.6 | 8.66
ТЦ_19.1.01.03_78_7814801080_11.03.2024_02 | Воздуховод из нержавеющей стали AISI 316 толщиной 1.5мм (титан), Ø250 | м | 24 | 4772.86 | 114548.64 | 41332.9676 | 991991.2224 | 8.66
ТЦ_19.1.01.03_78_7814801080_11.03.2024_02 | Воздуховод из нержавеющей стали AISI 316 толщиной 1.5мм (титан), Ø250 (0,79-м2/м) | м | 24 | 4772.86 | 114548.64 | 41332.9676 | 991991.2224 | 8.66
ТЦ_64.1.03.00_61_6168030944_18.04.2024_02 | Дренажный поддон ДП-К-1305 | шт | 30 | 3563.13 | 106893.9 | 30856.7058 | 925701.174 | 8.66
ТЦ_19.1.01.03_78_7814801080_25.03.2024_01 | Воздуховод класса герметичности «В» из нержавеющей стали марки AISI316, толщиной δ=1,0 1250х1250 | м | 6 | 17541.18 | 105247 | 151906.6188 | 911439.02 | 8.66
ТЦ_64.1.03.00_61_6168030944_18.04.2024_02 | Дренажный поддон ДП-К-1305 | шт | 27 |  | 96204.38 | 0 | 833129.9308 | 8.66
ТЦ_19.1.01.00_78_7814801080_15.05.2024_02 | Воздуховод класса герметичности «В» из нержавеющей стали, толщиной δ=1,0 600х800 | м | 19 | 4920.18 | 93483.42 | 42608.7588 | 809566.4172 | 8.66
ТЦ_19.1.01.03_78_7814801080_25.03.2024_01 | Воздуховод из нержавеющей стали марки AISI316, толщиной δ=1,0 700х400 | м | 12.5 | 7445.74 | 93072 | 64480.1084 | 806003.52 | 8.66
ТЦ_64.1.03.00_61_6168030944_18.04.2024_02 | Дренажный поддон ДП-К-1305 | шт | 26 | 3563.13 | 92641.38 | 30856.7058 | 802274.3508 | 8.66
ТЦ_19.1.01.00_78_7814801080_15.05.2024_02 | Воздуховод класса герметичности «В» из нержавеющей стали марки AISI316, толщиной δ=1,0 800х800 | м | 16 | 5606.53 | 89704.48 | 48552.5498 | 776840.7968 | 8.66
ТЦ_19.1.01.03_78_7814801080_25.03.2024_01 | Воздуховод из нержавеющей стали марки AISI316, толщиной δ=1,0 700х350 | м | 12.5 | 7114.39 | 88930 | 61610.6174 | 770133.8 | 8.66
ТЦ_19.1.01.00_78_7814801080_15.05.2024_02 | Воздуховод из нержавеющей стали марки AISI316, толщиной δ=1,0 500х400 | м | 28 | 3165.73 | 88640.44 | 27415.2218 | 767626.2104 | 8.66
ТЦ_19.1.01.00_78_7814801080_15.05.2024_02 | Воздуховод класса герметичности «В» из нержавеющей стали марки AISI316, толщиной δ=1,0 600х800 | м | 18 | 4920.18 | 88563.24 | 42608.7588 | 766957.6584 | 8.66
ТЦ_19.1.01.00_78_7814801080_15.05.2024_02 | Воздуховод класса герметичности «В» из оцинкованной стали δ=1,0 800х600 | м | 17.5 | 4920.18 | 86103.15 | 42608.7588 | 745653.279 | 8.66 | 42295.8333 | 740177.0833
ТЦ_19.1.01.00_78_7814801080_15.05.2024_02 | Воздуховод из нержавеющей стали марки AISI316, толщиной δ=1,0 1000х500 | м | 15 | 5547.8 | 83217 | 48043.948 | 720659.22 | 8.66
ТЦ_19.1.01.00_78_7814801080_15.05.2024_02 | Воздуховод класса герметичности «В» из нержавеющей стали, толщиной δ=1,0 1000х700 | м | 13 | 6272.08 | 81537.04 | 54316.2128 | 706110.7664 | 8.66
ТЦ_19.1.04.01_78_7814801080_06.02.2024_02 | Дефлектор из нержавеющей стали AISI 316 толщиной 1.5мм (титан), Ø315 ( Д 315.00.000 №3 по с.5.904-51) | шт | 8 | 10080.83 | 80646.64 | 87299.9878 | 698399.9024 | 8.66
ТЦ_19.2.03.09_78_7814801080_09.01.2024_02 | Решетка наружная из нержавеющей стали AISI 316 толщиной 1.5мм (титан), АРН 800х600 | шт | 31 | 2579.13 | 79953.03 | 22335.2658 | 692393.2398 | 8.66
ТЦ_21.1.06.09_77_0276132981_18.04.2024_02 | Кабель силовой с изоляцией из полимерных композиций, с медными жилами, на напряжение 0,66 кВ ИнСил-ВВЭнг(А)-FRLS 3х1,0 | м | 1897.2 | 42.04 | 79758.29 | 364.0664 | 690706.7914 | 8.66
ТЦ_19.1.01.03_78_7814801080_25.03.2024_01 | Воздуховод из нержавеющей стали марки AISI316, толщиной δ=1,0 600х300 | м | 13 | 6120.33 | 79564 | 53002.0578 | 689024.24 | 8.66
ТЦ_07.2.05.01_78_7722753969_15.03.2024_02 | Вышка-стремянка ВС-5,0 | шт | 3 | 26299.94 | 78899.82 | 227757.4804 | 683272.4412 | 8.66
ТЦ_23.1.03.00_78_7806521643_13.05.2024_02 | Автоматический комбинированный балансировочный клапан - стабилизатор расхода; фланцевый DN65 AQF-R | шт | 4 | 19664.12 | 78656.48 | 170291.2792 | 681165.1168 | 8.66
ТЦ_19.1.01.00_78_7814801080_15.05.2024_02 | Воздуховод из нержавеющей стали марки AISI316, толщиной δ=1,0 800х600 | м | 15 | 4920.18 | 73802.7 | 42608.7588 | 639131.382 | 8.66
ТЦ_19.1.04.00_77_9715258759_31.01.2024_02 | Дефлектор статодинамический VDD-7,1-8-У1 (0,9/750) | шт | 2 | 36499.94 | 72999.88 | 316089.4804 | 632178.9608 | 8.66
ТЦ_19.2.03.09_78_7814801080_09.01.2024_02 | Решетка вентиляционная из нержавеющей стали AISI 316 толщиной 1.5мм (титан), ВКРД 300х100 | шт | 80 | 883.02 | 70641.6 | 7646.9532 | 611756.256 | 8.66
ТЦ_19.1.01.00_78_7814801080_15.05.2024_02 | Воздуховод из нержавеющей стали марки AISI316, толщиной δ=1,0 500х250 | м | 26 | 2650.96 | 68924.96 | 22957.3136 | 596890.1536 | 8.66
ТЦ_19.3.01.02_78_7814801080_25.03.2024_02 | Воздушная заслонка для прямоугольных каналов из нержавеющей стали марки AISI 316 АЗД 192.000-01 250х400мм | шт | 10 | 6581.92 | 65819 | 56999.4272 | 569992.54 | 8.66
ТЦ_08.4.02.06_77_7733848637_25.03.2024_02 | Сетка проволочная тканная с квадратными ячейками по ГОСТ 3826-82. ... | м2 | 91 | 712.1 | 64801.35 | 6166.786 | 561179.691 | 8.66
ТЦ_19.1.01.00_78_7814801080_12.03.2024_02 | Отвод 45º Ø500 из нержавеющей стали AISI 316 толщиной 1.5мм (титан) (0.774 м2) | шт | 12 | 5291.8 | 63501.6 | 45826.988 | 549923.856 | 8.66 | 63501.6667 | 762020
ТЦ_19.1.01.00_78_7814801080_15.05.2024_02 | Воздуховод класса герметичности «В» из нержавеющей стали марки AISI316, толщиной δ=1,5 Ø1000 | м | 8 | 7914.89 | 63319.12 | 68542.9474 | 548343.5792 | 8.66
ТЦ_19.1.01.00_78_7814801080_15.05.2024_02 | Воздуховод из нержавеющей стали марки AISI316, толщиной δ=1,0 600х600 | м | 14 | 4195.26 | 58733.64 | 36330.9516 | 508633.3224 | 8.66
ТССЦ-301-1819 | Крепления для воздуховодов оцинкованные (подвески СТД, подвески регулируемые СТД, тяги, хомуты, кронштейны, траверсы, ленты, шпильки, профили) | т | 4.6407 | 11496.32 | 53351.95 | 99558.1312 | 462027.887 | 8.66
ТЦ_19.1.01.09_78_7814801080_25.03.2024_01 | Отвод прямоугольного воздуховода 45° из нержавеющей стали марки AISI316, толщиной δ=2,0 1900х2000 ( 7,67 м2) | шт | 1 | 52933.2 | 52933 | 458401.512 | 458399.78 | 8.66 | 282275.8333 | 282275.8333
ТЦ_19.1.01.09_78_7814801080_06.02.2024_02 | Отвод 90º Ø250 из нержавеющей стали AISI 316 толщиной 1.5 мм (титан) | шт | 17 | 3103.51 | 52759.67 | 26876.3966 | 456898.7422 | 8.66
ТЦ_03.1.00.00_78_7814801080_17.01.2024_02 | Воздуховод из нержавеющей стали AISI 316 толщиной 1.5мм (титан), Ø250 | м | 11 | 4772.86 | 52501.46 | 41332.9676 | 454662.6436 | 8.66
ТЦ_08.4.02.06_77_7733848637_25.03.2024_02 | Сетка проволочная тканная с квадратными ячейками по ГОСТ 3826-82. Сетка 2-10-2 12Х18Н10Т группы 2 | м2 | 73 | 712.1 | 51983.3 | 6166.786 | 450175.378 | 8.66
ТЦ_19.1.06.00_77_9715258759_31.01.2024_02 | Монтажный стакан SM-7,1-(I)-У1 | шт | 2 | 25620.43 | 51240.86 | 221872.9238 | 443745.8476 | 8.66
ТЦ_19.1.01.03_78_7814801080_25.03.2024_01 | Воздуховод из нержавеющей стали марки AISI316, толщиной δ=1,0 300х300 | м | 12.5 | 4054.23 | 50678 | 35109.6318 | 438871.48 | 8.66
ТЦ_03.1.00.00_78_7814801080_17.01.2024_02 | Воздуховод из нержавеющей стали AISI 316 толщиной 1.5 мм (титан), 800х500 | м | 5 | 9492.45 | 47462 | 82204.617 | 411020.92 | 8.66
ТЦ_19.1.01.00_78_7814801080_15.05.2024_02 | Воздуховод класса герметичности «В» из оцинкованной стали, толщиной δ=1,0 800х600 | м | 9 | 4920.18 | 44281.62 | 42608.7588 | 383478.8292 | 8.66
ТЦ_19.1.01.03_78_7814801080_25.03.2024_01 | Воздуховод из нержавеющей стали марки AISI316, толщиной δ=1,0 800х500 | м | 5 | 8849.15 | 44246 | 76633.639 | 383170.36 | 8.66
ТЦ_19.1.01.00_78_7814801080_15.05.2024_02 | Воздуховод из нержавеющей стали марки AISI316,толщиной δ=1,0 Ø400 | м | 20 | 2198.19 | 43963.8 | 19036.3254 | 380726.508 | 8.66
ТЦ_19.1.01.03_78_7814801080_25.03.2024_01 | Воздуховод класса герметичности «В» из нержавеющей стали марки AISI316, толщиной δ=1,0 1000х500 | м | 4 | 10618.3 | 42473 | 91954.478 | 367816.18 | 8.66
ТЦ_19.1.01.00_78_7814801080_15.05.2024_02 | Отвод круглого воздуховода 90° из нержавеющей стали марки AISI316, толщиной δ=1,5 Ø800 S=3,56 м2 | шт | 5 | 8405.58 | 42027.9 | 72792.3228 | 363961.614 | 8.66 | 166300 | 831500
ТЦ_19.1.01.00_78_7814801080_12.03.2024_02 | Переход 540х290/ Ø500 из нержавеющей стали AISI 316 толщиной 1.5мм (титан) (0.514 м2) | шт | 12 | 3455.03 | 41460.36 | 29920.5598 | 359046.7176 | 8.66
ТЦ_19.1.02.01_77_7705674361_19.03.2024_02 | Воздухоотводчик автоматический из нержавеющей стали PN 16 бар и темп. 180°С «Гранрег» КАТ12 | шт | 31 |  | 41193.75 | 0 | 356737.875 | 8.66
ТЦ_19.1.01.00_78_7814801080_15.05.2024_02 | Воздуховод из нержавеющей стали марки AISI316, толщиной δ=1,0 Ø400 | м | 18.5 | 2198.19 | 40666.52 | 19036.3254 | 352172.0632 | 8.66
ТЦ_08.1.03.03_61_6168030944_19.01.2024_02 | Поддон ДП-К-800 | шт | 17 | 2341.43 | 39804.31 | 20276.7838 | 344705.3246 | 8.66
ТЦ_59.1.19.01_78_7814801080_09.01.2024_02 | Воздуховод из нержавеющей стали AISI 316 толщиной 1.5мм (титан) 600Х350 | м | 4 | 9881.51 | 39526.04 | 85573.8766 | 342295.5064 | 8.66
ТЦ_03.1.00.00_78_7814801080_17.01.2024_02 | Решетка наружная из ерж. стали AISI 316 толщиной 1.5мм (титан) АРН 600х400 | шт | 13 | 2652.42 | 34481.46 | 22969.9572 | 298609.4436 | 8.66
ТЦ_19.1.01.03_78_7814801080_25.03.2024_01 | Воздуховод класса герметичности «В» из нержавеющей стали марки AISI316, толщиной δ=1,0 900х500 | м | 3.5 | 9511.85 | 33291 | 82372.621 | 288300.06 | 8.66
ТЦ_19.1.02.01_77_7705674361_19.03.2024_02 | Воздухоотводчик автоматический из нержавеющей стали PN 16 бар и темп. 180°С «Гранрег» КАТ12 | шт | 25 | 1328.83 | 33220.75 | 11507.6678 | 287691.695 | 8.66
ТЦ_19.1.01.00_78_7814801080_12.03.2024_02 | Переход 540х290/ Ø315 из нержавеющей стали AISI 316 толщиной 1.5мм (титан) (0.374 м2) | шт | 12 | 2747.33 | 32967.96 | 23791.8778 | 285502.5336 | 8.66
ТЦ_19.1.01.03_78_7814801080_25.03.2024_01 | Воздуховод из нержавеющей стали марки AISI316, толщиной δ=1,0 700х500 | м | 4 | 8108.45 | 32434 | 70219.177 | 280878.44 | 8.66
ТЦ_19.1.01.00_78_7814801080_26.02.2024_02 | Воздуховод из нержавеющей стали AISI 316 толщиной 1.5 мм (титан), Ø400 | м | 5 | 6428.12 | 32140.6 | 55667.5192 | 278337.596 | 8.66
ТЦ_18.1.00.00_50_5017050538_13.05.2024_02 | Кран шаровой фланцевый Ду 125,PN16,200°C КШ.Ц.Ф.Р.125/100.016. | шт | 2 | 15834.04 | 31668 | 137122.7864 | 274244.88 | 8.66
ТЦ_19.1.01.00_78_7814801080_31.01.2024_02 | Воздуховод из нержавеющей стали AISI 316 толщиной 1.5 мм (титан), Ø400 | м | 7 | 4509.52 | 31566.64 | 39052.4432 | 273367.1024 | 8.66
101-1703 | Прокладки резиновые (пластина техническая прессованная) | кг | 667.1232 | 46.8 | 31221.47 | 405.288 | 270377.9302 | 8.66
ТЦ_19.1.01.11_78_7814801080_09.01.2024_02 | Переход Ø400/600х300, L=300мм из нержавеющей стали AISI 316 толщиной 1.5мм (титан) | шт | 8 | 3866.17 | 30929.36 | 33481.0322 | 267848.2576 | 8.66
ТЦ_19.1.01.09_78_7814801080_25.03.2024_01 | Утка из нержавеющей стали марки AISI316, толщиной δ=1,0 смещение 0,7м, l=1,1м 1000х500 (4,01 м2) | шт | 2 | 15272.05 | 30544 | 132255.953 | 264511.04 | 8.66
ТЦ_19.1.01.00_78_7814801080_15.05.2024_02 | Воздуховод класса герметичности «В» из нержавеющей стали марки AISI316, толщиной δ=1,0 1000х500 | м | 5.5 | 5547.8 | 30512.9 | 48043.948 | 264241.714 | 8.66
ТЦ_19.1.01.00_78_7814801080_15.05.2024_02 | Воздуховод класса герметичности «В» из нержавеющей стали, толщиной δ=1,0 800х600 | м | 6 | 4920.18 | 29521.08 | 42608.7588 | 255652.5528 | 8.66
ТЦ_19.1.01.00_78_7814801080_26.02.2024_02 | Воздуховод из нержавеющей стали AISI 316 толщиной 1.5 мм (титан), 850х600 | м | 2 | 14303.64 | 28607.28 | 123869.5224 | 247739.0448 | 8.66
ТЦ_64.0.00.00_77_9715258759_31.01.2024_02 | Монтажный стакан SM-8-(I)-У1 | шт | 1 | 28578.26 | 28578 | 247487.7316 | 247485.48 | 8.66
ТЦ_19.1.01.11_78_7814801080_09.01.2024_02 | Переход Ø315/600х300, L=300мм из нержавеющей стали AISI 316 толщиной 1.5мм (титан) | шт | 8 | 3510.42 | 28083.36 | 30400.2372 | 243201.8976 | 8.66
ТЦ_19.1.01.09_78_7814801080_06.02.2024_02 | Переход Ø200/ Ø315 из нержавеющей стали AISI 316 толщиной 1.5 мм (титан) (0,328 м2) | шт | 12 | 2285.9 | 27430.8 | 19795.894 | 237550.728 | 8.66
ТЦ_18.1.00.00_50_5017050538_13.05.2024_02 | Кран шаровой фланцевый Ду 150,PN16,200°CКШ.Ц.Ф.Р.125/100.016. КШ.Ц.Ф.Р.150/125.016. | шт | 2 | 13414.3 | 26829 | 116167.838 | 232339.14 | 8.66
ТЦ_19.3.00.00_77_7728668928_10.01.2024_02 | Стакан монтажный неутепленный GMK-450-KR | шт | 1 | 25951.49 | 25951.49 | 224739.9034 | 224739.9034 | 8.66
ТЦ_19.3.00.00_78_7814801080_09.01.2024_02 | Заслонка воздушная из нержавеющей стали AISI 316 толщиной 1.5мм (титан), АЗД 190.000-400х150 | шт | 4 | 6469.97 | 25879.88 | 56029.9402 | 224119.7608 | 8.66
ТЦ_19.2.02.04_78_7814801080_09.01.2024_02 | Зонт вентиляционный из нержавеющей стали AISI 316 толщиной 1.5мм (титан), ЗК.00.000-03 (∅400) | шт | 8 | 3212.32 | 25698.56 | 27818.6912 | 222549.5296 | 8.66
ТЦ_18.1.09.00_50_5036164298_12.03.2024_02 | Кран шаровой регулирующий из нержавеющей стали марки 12X18Н10Т с муфтовым присоединением, PN 40 бара и темп. 200°С DN 20 КШ.Ц.М.Regula 020.040 | шт | 29 |  | 25429.35 | 0 | 220218.171 | 8.66
ТЦ_19.1.02.01_77_7705674361_27.12.2023_02 | Воздухоотводчик автоматический из нержавеющей стали PN 16 бар и темп. 180°С «Гранрег» КАТ12 | шт | 19 | 1328.83 | 25248 | 11507.6678 | 218647.68 | 8.66
ТЦ_19.1.01.00_78_7814801080_15.05.2024_02 | Воздуховод из нержавеющей стали марки AISI316, толщиной δ=1,0 600х800 | м | 5 | 4920.18 | 24600.9 | 42608.7588 | 213043.794 | 8.66
ТЦ_19.1.01.09_78_7814801080_25.03.2024_01 | Переход прямоугольного сечения 400х200/600х300 l=0,3м из нержавеющей стали марки AISI316, толщиной δ=1,0 ( 0,91 м2) | шт | 10 | 2398.33 | 23983 | 20769.5378 | 207692.78 | 8.66
ТЦ_21.1.06.09_77_0276132981_18.04.2024_02 | Кабель силовой с изоляцией из полимерных композиций, с медными жилами, на напряжение 0,66 кВ ИнСил-ВВнг(А)-FRLS 3х1,5 | м | 505.92 | 46.86 | 23707.41 | 405.8076 | 205306.1706 | 8.66
ТЦ_19.2.03.09_78_7814801080_09.01.2024_02 | Решетка наружная из нержавеющей стали AISI 316 толщиной 1.5мм (титан), АРН 800х600 | шт | 9 | 2579.13 | 23212.17 | 22335.2658 | 201017.3922 | 8.66
ТЦ_19.1.01.00_78_7814801080_15.05.2024_02 | Воздуховод класса герметичности «В» из нержавеющей стали, толщиной δ=1,0 1250х600 | м | 3.4 | 6815.29 | 23171.99 | 59020.4114 | 200669.4334 | 8.66
ТЦ_19.1.01.00_78_7814801080_15.05.2024_02 | Воздуховод из нержавеющей стали марки AISI316, толщиной δ=1,0 400х700 | м | 6 | 3852.08 | 23112.48 | 33359.0128 | 200154.0768 | 8.66
ТССЦ-301-1224 | Крепления для трубопроводов: кронштейны, планки, хомуты | кг | 1550 | 14.28 | 22134 | 123.6648 | 191680.44 | 8.66
ТЦ_14.2.02.00_78_7802836674_15.05.2024_02 | Огнезащитное покрытие, толщина 5 мм PRO-МБОР-VENT-5-1БТ | м2 | 335.9 | 65.66 | 22055.2 | 568.6156 | 190998.032 | 8.66
ТЦ_14.2.02.06_16_1661033039_29.12.2023_02 | Покровный слой для огнезащитного покрытия BOS-PROTECTION Ф | м2 | 340 | 64.58 | 21957.2 | 559.2628 | 190149.352 | 8.66
ТЦ_24.3.02.00_77_9724054102_19.03.2024_02 | Труба полипропиленовая армированная алюминием Ø63х10,5 (DN 40) VALTEC PPR-ALUX PN25 | м | 140 | 156.26 | 21876 | 1353.2116 | 189446.16 | 8.66
101-2501 | Лента полиэтиленовая с липким слоем: марка А | кг | 168.8345 | 127.1 | 21458.9 | 1100.686 | 185834.074 | 8.66
ТЦ_19.1.01.09_78_7814801080_25.03.2024_01 | Заглушка прямоугольная из нержавеющей стали марки AISI316, толщиной δ=1,5 1900х2000 | шт | 1 | 20150.02 | 20150 | 174499.1732 | 174499 | 8.66
ТЦ_19.1.01.00_78_7814801080_15.05.2024_02 | Воздуховод класса герметичности «В» из нержавеющей стали марки AISI316, толщиной δ=1,0 500х1000 | м | 3.5 | 5547.8 | 19417.3 | 48043.948 | 168153.818 | 8.66
ТЦ_19.1.01.00_78_7814801080_15.05.2024_02 | Воздуховод из нержавеющей стали марки AISI316, толщиной δ=1,0 700х400 | м | 5 | 3852.08 | 19260.4 | 33359.0128 | 166795.064 | 8.66
ТЦ_19.1.01.03_78_7814801080_25.03.2024_01 | Воздуховод класса герметичности «В» из нержавеющей стали марки AISI316, толщиной δ=1,5 1900х2000 | м | 0.5 | 38212.78 | 19106 | 330922.6748 | 165457.96 | 8.66
ТЦ_19.1.01.09_78_7814801080_25.03.2024_01 | Отвод прямоугольного воздуховода 90° из нержавеющей стали марки AISI316, толщиной δ=1,0 700х400 мм ( 1,86 м2) | шт | 3 | 6364.65 | 19094 | 55117.869 | 165354.04 | 8.66
ТЦ_19.1.01.00_78_7814801080_15.05.2024_02 | Отвод прямоугольного воздуховода 90° из нержавеющей сталимарки AISI316, толщиной δ=1,0 500х1000 S=2,07 м2 | шт | 4 | 4632.6 | 18530.4 | 40118.316 | 160473.264 | 8.66
ТЦ_24.3.02.00_77_9724054102_19.03.2024_02 | Труба полипропиленовая армированная алюминием Ø76х12,5 (DN 50) VALTEC PPR-ALUX PN25 | м | 90 | 205.24 | 18472 | 1777.3784 | 159967.52 | 8.66
ТЦ_18.1.09.00_78_7811596683_08.05.2024_02 | Кран шаровой из нержавеющей стали полнопроходной PN 63 бара и темп. 180°С DN 65 BVS-FR | шт | 4 | 4613.12 | 18452.48 | 39949.6192 | 159798.4768 | 8.66
ТЦ_19.1.01.00_78_7814801080_15.05.2024_02 | Воздуховод из нержавеющей стали марки AISI316, толщиной δ=1,0 700х600 | м | 4 | 4577 | 18308 | 39636.82 | 158547.28 | 8.66
ТЦ_19.1.01.00_78_7814801080_15.05.2024_02 | Воздуховод из нержавеющей стали марки AISI316, толщиной δ=1,0 1240х400 | м | 3 | 6054.8 | 18164.4 | 52434.568 | 157303.704 | 8.66
ТЦ_19.1.01.09_78_7814801080_11.03.2024_02 | Переход Ø250/ Ø400 из нержавеющей стали AISI 316 толщиной 1.5 мм (титан) | шт | 7 | 2570.55 | 17993.85 | 22260.963 | 155826.741 | 8.66
ТЦ_19.1.01.11_78_7814801080_11.03.2024_02 | Переход Ø250/ Ø400 из нержавеющей стали AISI 316 толщиной 1.5 мм (титан) | шт | 7 | 2570.55 | 17993.85 | 22260.963 | 155826.741 | 8.66
ТЦ_21.1.06.09_77_0276132981_18.04.2024_02 | Инсил-КуПе-ОЭнг(А)- FRLS 2х2х0,5 | м | 147.9 | 120.46 | 17816.03 | 1043.1836 | 154286.8198 | 8.66
ТЦ_21.1.06.09_77_0276132981_18.04.2024_02 | Кабель силовой с изоляцией из полимерных композиций, с медными жилами, на напряжение 0,66 кВ ИнСил-ВВнг(А)-FRLS 5х4,0 | м | 122.4 | 144.55 | 17692.92 | 1251.803 | 153220.6872 | 8.66
ТЦ_19.2.03.09_78_7814801080_09.01.2024_02 | Решетка вентиляционная из нержавеющей стали AISI 316 толщиной 1.5мм (титан), ВКРД 400х150 | шт | 16 | 1087.44 | 17399.04 | 9417.2304 | 150675.6864 | 8.66
ТЦ_19.1.01.00_78_7814801080_31.01.2024_02 | Воздуховод из нержавеющей стали AISI 316 толщиной 1.5 мм (титан), Ø200 | м | 7 | 2475 | 17325 | 21433.5 | 150034.5 | 8.66
ТЦ_19.1.01.00_78_7814801080_15.05.2024_02 | Воздуховод класса герметичности «В» из нержавеющей стали марки AISI316, толщиной δ=1,0 800х800 | м | 3 | 5606.53 | 16819.59 | 48552.5498 | 145657.6494 | 8.66
ТЦ_19.1.01.00_78_7814801080_15.05.2024_02 | Воздуховод из нержавеющей стали марки AISI316, толщиной δ=1,0 1240х500 | м | 2.5 | 6416.94 | 16042.35 | 55570.7004 | 138926.751 | 8.66
ТЦ_19.1.01.11_78_7814801080_09.01.2024_02 | Переход Ø400/600х350, L=300мм из нержавеющей стали AISI 316 толщиной 1.5мм (титан) | шт | 4 | 3983.06 | 15932.24 | 34493.2996 | 137973.1984 | 8.66
ТЦ_03.1.00.00_78_7814801080_11.03.2024_02 | Решетка наружная из ерж. стали AISI 316 толщиной 1.5мм (титан) АРН 600х400 | шт | 6 | 2652.42 | 15914.52 | 22969.9572 | 137819.7432 | 8.66
ТЦ_24.3.02.00_77_9724054102_19.03.2024_02 | Труба полипропиленовая армированная алюминием Ø40х6,7 (DN 25) VALTEC PPR-ALUX PN25 | м | 220 | 72.04 | 15848.8 | 623.8664 | 137250.608 | 8.66
ТЦ_19.1.01.09_78_7814801080_06.02.2024_02 | Переход Ø250/ Ø400 из нержавеющей стали AISI 316 толщиной 1.5 мм (титан) | шт | 6 | 2570.55 | 15423.3 | 22260.963 | 133565.778 | 8.66
ТЦ_19.1.01.00_78_7814801080_12.03.2024_02 | Заглушка нержавеющей стали AISI 316 толщиной 1.5мм (титан) Ø250 (0.065 м2) | шт | 12 | 1276.12 | 15313.44 | 11051.1992 | 132614.3904 | 8.66
ТЦ_19.1.01.00_78_7814801080_15.05.2024_02 | Воздуховод из нержавеющей стали марки AISI316, толщиной δ=1,0 1250х400 | м | 2.5 | 6091.01 | 15227.53 | 52748.1466 | 131870.4098 | 8.66
ТЦ_19.3.01.09_78_7720040225_29.12.2023_02 | Противопожарный обратный клапан, EI 120 ПРОК-2-К-1250х1250-0 | шт | 1 | 15159.53 | 15160 | 131281.5298 | 131285.6 | 8.66
ТЦ_19.1.01.00_78_7814801080_15.05.2024_02 | Переход Ø400/800х600 l=0,5м из нержавеющей стали марки AISI316, толщиной δ=1,0 S=1,29 м2 | шт | 6 | 2517.91 | 15107.46 | 21805.1006 | 130830.6036 | 8.66
ТЦ_14.2.02.06_16_1661033039_29.12.2023_02 | Покровный слой для огнезащитного покрытия BOS-PROTECTION Ф | м2 | 232.5 | 64.58 | 15015 | 559.2628 | 130029.9 | 8.66
ТЦ_21.1.06.09_77_0276132981_18.04.2024_02_2.1 | Кабель силовой с изоляцией из полимерных композиций, с медными жилами, на напряжение 0,66 кВ ИнСил-ВВнг(А)-FRLS 3х4,0 | м | 142.8 | 104.91 | 14981.15 | 908.5206 | 129736.759 | 8.66
ТЦ_19.1.01.00_78_7814801080_15.05.2024_02 | Отвод круглого воздуховода 90° из нержавеющей стали марки AISI316, толщиной δ=1,0 Ø400 S=0,99 м2 | шт | 8 | 1867.06 | 14936.48 | 16168.7396 | 129349.9168 | 8.66
ТЦ_19.1.01.09_78_7814801080_25.03.2024_01 | Отвод прямоугольного воздуховода 90° из нержавеющей стали марки AISI316, толщиной δ=1,0 500х500 ( 1,38 м2) | шт | 3 | 4873.37 | 14620 | 42203.3842 | 126609.2 | 8.66
ТЦ_19.1.01.00_78_7814801080_15.05.2024_02 | Утка из нержавеющей стали марки AISI316, толщиной δ=1,5 смещение 1,6м, l=1,55м Ø800 S=5,6 м2 | шт | 1 | 14338.03 | 14338.03 | 124167.3398 | 124167.3398 | 8.66
ТЦ_19.1.04.00_77_9715258759_05.06.2024_02 | Дефлектор статодинамический VDD-5-6-У1 (0,23/1000) | шт | 1 | 14299.83 | 14299.83 | 123836.5278 | 123836.5278 | 8.66
ТЦ_19.1.04.00_77_9715258759_31.01.2024_02 | Дефлектор статодинамический VDD-5-6-У1 (0,23/1000) | шт | 1 | 14299.83 | 14299.83 | 123836.5278 | 123836.5278 | 8.66
ТЦ_19.1.01.00_78_7814801080_26.02.2024_02 | Воздуховод из нержавеющей стали AISI 316 толщиной 1.5 мм (титан), Ø710 | м | 1.2 | 11584.81 | 13901.77 | 100324.4546 | 120389.3282 | 8.66
ТЦ_19.1.01.00_78_7814801080_15.05.2024_02 | Врезка 600х800 из нержавеющей стали марки AISI316 в прямоугольный воздуховод S=0,84 м2 | шт | 13 | 1058.75 | 13763.75 | 9168.775 | 119194.075 | 8.66
ТЦ_19.1.01.00_78_7814801080_15.05.2024_02 | Переход Ø800/1000х1000 l=0,3м из нержавеющей стали марки AISI316, толщиной δ=1,0 S=1,22 м2 | шт | 4 | 3434.5 | 13738 | 29742.77 | 118971.08 | 8.66
ТЦ_19.1.01.00_78_7814801080_15.05.2024_02 | Переход круглого сечения Ø800/ Ø1250 l=0,6м из нержавеющей стали марки AISI316, толщиной δ=1,5 S=2,39 м2 | шт | 2 | 6762.32 | 13524.64 | 58561.6912 | 117123.3824 | 8.66
ТЦ_24.3.02.00_77_9724054102_19.03.2024_02 | Труба полипропиленовая армированная алюминием Ø63х10,5 (DN 40) VALTEC PPR-ALUX PN25 | м | 90 | 147.42 | 13267.8 | 1276.6572 | 114899.148 | 8.66
ТЦ_18.1.09.00_50_5036164298_12.03.2024_02 | Кран шаровой регулирующий из нержавеющей стали марки 12X18Н10Т с муфтовым присоединением, PN 40 бара и темп. 200°С DN 20 КШ.Ц.М.Regula 020.040 | шт | 15 | 876.89 | 13153.35 | 7593.8674 | 113908.011 | 8.66
ТЦ_19.1.01.03_78_7814801080_17.01.2024_02 | Воздуховод из нержавеющей стали AISI 316 толщиной 1.5мм (титан), Ø200 | м | 3.5 | 3743.24 | 13101.34 | 32416.4584 | 113457.6044 | 8.66
ТЦ_18.1.09.11_78_7816580912_06.06.2024_02 | Кран шаровой фланцевый Ду 80,PN16,200°C | шт | 4 | 3246.2 | 12985 | 28112.092 | 112450.1 | 8.66
ТЦ_19.1.06.00_78_7814801080_25.03.2024_01 | Узел прохода (Ø400) из нержавеющей стали AISI316 УП1-03 с.5.904-45 | шт | 1 | 12979.03 | 12979 | 112398.3998 | 112398.14 | 8.66
ТЦ_19.1.01.00_78_7814801080_15.05.2024_02 | Отвод прямоугольного воздуховода 90° из нержавеющей сталимарки AISI316, толщиной δ=1,0 1000х500 S=3,25 м2 | шт | 2 | 6337.34 | 12674.68 | 54881.3644 | 109762.7288 | 8.66
ТЦ_19.1.01.00_78_7814801080_15.05.2024_02 | Переход Ø400/700х400 l=0,5м из нержавеющей стали марки AISI316, толщиной δ=1,0 S=1,08 м2 | шт | 6 | 2107 | 12642 | 18246.62 | 109479.72 | 8.66
ТЦ_19.1.01.00_78_7814801080_15.05.2024_02 | Воздуховод из нержавеющей стали марки AISI316, толщиной δ=1,0 600х600 | м | 3 | 4195.26 | 12585.78 | 36330.9516 | 108992.8548 | 8.66
ТЦ_19.1.00.00_78_7814801080_09.04.2024_02 | Воздуховод из нержавеющей стали AISI 316 толщиной 1.5 мм (титан), 500х400 | м | 2 | 6252.82 | 12506 | 54149.4212 | 108301.96 | 8.66
ТЦ_19.1.06.00_77_9715258759_05.06.2024_02 | Монтажный стакан SM-5-(I)-У1 | шт | 1 | 12415.4 | 12415.4 | 107517.364 | 107517.364 | 8.66
ТЦ_19.1.06.00_77_9715258759_31.01.2024_02 | Монтажный стакан SM-5-(I)-У1 | шт | 1 | 12415.4 | 12415.4 | 107517.364 | 107517.364 | 8.66
ТЦ_19.1.01.00_78_7814801080_15.05.2024_02 | Воздуховод класса герметичности «В» из нержавеющей стали марки AISI316, толщиной δ=1,5 Ø400 | м | 4 | 3084.46 | 12337.84 | 26711.4236 | 106845.6944 | 8.66
ТЦ_24.3.02.00_77_9724054102_19.03.2024_02 | Труба полипропиленовая армированная алюминием Ø76х12,5 (DN 50) VALTEC PPR-ALUX PN25 | м | 60 | 205.24 | 12314.4 | 1777.3784 | 106642.704 | 8.66
ТЦ_18.1.09.00_50_5036164298_12.03.2024_02 | Кран шаровой регулирующий из нержавеющей стали марки 12X18Н10Т с муфтовым присоединением, PN 40 бара и темп. 200°С DN 20 КШ.Ц.М.Regula 020.040 | шт | 14 | 876.89 | 12276 | 7593.8674 | 106310.16 | 8.66
101-1714 | Болты с гайками и шайбами строительные | т | 0.78305 | 15629.17 | 12238.62 | 135348.6122 | 105986.4492 | 8.66
ТЦ_21.1.06.09_77_0276132981_18.04.2024_02 | Кабель силовой с изоляцией из полимерных композиций, с медными жилами, на напряжение 0,66 кВ ИнСил-ВВЭнг(А)-FRLS 3х1,0 | м | 290.7 | 42.04 | 12221 | 364.0664 | 105833.86 | 8.66
ТЦ_18.1.11.00_78_7802899970_13.05.2024_02 | Регулятор перепада давления RDT-1.1-80-40, (0,16 - 1,8bar) Ду80,PN16 " | шт | 1 | 12218.31 | 12218 | 105810.5646 | 105807.88 | 8.66
ТЦ_19.1.01.03_78_7814801080_25.03.2024_01 | Воздуховод класса герметичности «В» из нержавеющей стали марки AISI316, толщиной δ=1,0 800х400 | м | 1.5 | 8108.45 | 12163 | 70219.177 | 105331.58 | 8.66
ТЦ_19.1.01.09_78_7814801080_25.03.2024_01 | Переход прямоугольного сечения 800х800/1000х1000 l=0,3м из нержавеющей стали марки AISI316, толщиной δ=1,0 ( 1,50 м2) | шт | 2 | 6073.62 | 12147 | 52597.5492 | 105193.02 | 8.66
ТЦ_21.1.06.09_77_0276132981_18.04.2024_02_3.1 | Кабель силовой с изоляцией из полимерных композиций, с медными жилами, на напряжение 0,66 кВ ИнСил-ВВЭнг(А)-FRLS 3х1,0 | м | 285.6 | 42.04 | 12006.62 | 364.0664 | 103977.3292 | 8.66
ТЦ_19.1.01.09_78_7814801080_25.03.2024_01 | Переход круглого сечения Ø1000/ Ø1250 l=0,6м из нержавеющей стали марки AISI316, толщиной δ=1,0 ( 2,52 м2) | шт | 1 | 11957.43 | 11957 | 103551.3438 | 103547.62 | 8.66
ТЦ_19.1.01.00_78_7814801080_15.05.2024_02 | Отвод прямоугольного воздуховода 90° из нержавеющей стали марки AISI316, толщиной δ=1,0 600х800 S=2,15 м2 | шт | 3 | 3914.29 | 11742.87 | 33897.7514 | 101693.2542 | 8.66
ТЦ_19.1.01.00_78_7814801080_15.05.2024_02 | Отвод прямоугольного воздуховода 90° из нержавеющей стали марки AISI316, толщиной δ=1,0 600х800 S=2,15 м2 | шт | 3 | 3914.29 | 11742.87 | 33897.7514 | 101693.2542 | 8.66
ТЦ_19.1.00.00_78_7814801080_09.04.2024_02 | Воздуховод из нержавеющей стали AISI 316 толщиной 1.5 мм (титан), 700х400 | м | 1.5 | 7605.32 | 11408 | 65862.0712 | 98793.28 | 8.66
ТЦ_19.3.01.02_78_7814801080_25.03.2024_02 | Воздушная заслонка для прямоугольных каналов из нержавеющей стали марки AISI 316 АЗД 133.020-01 д. 250 мм | шт | 3 | 3785.4 | 11356 | 32781.564 | 98342.96 | 8.66
ТЦ_12.2.08.00_66_6686126157_08.05.2024_02 | Цилиндры теплоизоляционные из минеральной ваты с покрытием алюминиевой фольгой 48х50мм ROCKWOOL 100 | шт | 160 | 70.67 | 11307.2 | 612.0022 | 97920.352 | 8.66
ТЦ_19.1.01.00_78_7814801080_15.05.2024_02 | Воздуховод класса герметичности «В» из нержавеющей стали марки AISI316, толщиной δ=1,0 500х300 | м | 4 | 2822.55 | 11290.2 | 24443.283 | 97773.132 | 8.66
301-0559 | Радиаторы стальные панельные: РСВ2-1, РСВ2-6 однорядные | кВт | 75.762 | 148.81 | 11274.14 | 1288.6946 | 97634.0524 | 8.66
ТЦ_01.1.00.00_50_5036143516_25.04.2024_02 | Терморасширяющаяся противоппожарная пена 300 мл. HILTI | шт | 14 |  | 11268.2 | 0 | 97582.612 | 8.66
ТЦ_19.1.04.00_47_4705076091_04.03.2024_02 | Дефлектор Д.710.00.000-03 №10 с. 5.904-51 | шт. | 26 | 429.91 | 11177.66 | 3723.0206 | 96798.5356 | 8.66
ТЦ_19.1.01.00_78_7814801080_15.05.2024_02 | Переход Ø800/850х850 l=0,3м из нержавеющей стали марки AISI316, толщиной δ=1,0 S=1,09 м2 | шт | 4 | 2791.21 | 11164.84 | 24171.8786 | 96687.5144 | 8.66
ТЦ_19.1.01.00_78_7814801080_15.05.2024_02 | Утка из нержавеющей стали марки AISI316, толщиной δ=1,0 смещение 0,55 м, l=1,0м Ø400 S=1,43 м2 | шт | 4 | 2782.83 | 11131.32 | 24099.3078 | 96397.2312 | 8.66
ТЦ_19.1.00.00_78_7814801080_09.04.2024_02 | Воздуховод из нержавеющей стали AISI 316 толщиной 1.5 мм (титан), Ø800 | м | 1.2 | 9209.68 | 11052 | 79755.8288 | 95710.32 | 8.66
ТЦ_14.2.02.06_16_1661033039_29.12.2023_02 | Огнезащитное покрытие, толщина 20 мм PRO-VENT-20-1-БТ | м2 | 249 | 44.17 | 10999 | 382.5122 | 95251.34 | 8.66
ТЦ_19.2.00.00_78_7814801080_31.01.2024_02 | Решетка наружная из нержавеющей стали AISI 316 толщиной 1.5мм (титан) АРН 600х400 | шт | 7 | 1560.25 | 10921.75 | 13511.765 | 94582.355 | 8.66
ТЦ_19.1.00.00_52_5258142489_05.01.2024_02 | Воздуховод ПНД 250×250×4×1000-Ф | м | 51.5 | 212.01 | 10918.52 | 1836.0066 | 94554.3832 | 8.66
ТЦ_03.1.00.00_78_7814801080_17.01.2024_02 | Воздуховод из оцинкованной стали δ=0,7 500х350/350х500 | м | 65 | 166.43 | 10818 | 1441.2838 | 93683.88 | 8.66
ТЦ_19.2.03.09_78_7814801080_15.05.2024_02 | Решетка наружная из нержавеющей стали марки AISI 316 для воздуховода 1100х2000мм | шт | 2 | 5398.38 | 10796.76 | 46749.9708 | 93499.9416 | 8.66
ТЦ_19.1.04.00_47_4705076091_04.03.2024_02 | Дефлектор Д.710.00.000-03 №10 с. 5.904-51 | шт. | 30 | 358.26 | 10747.8 | 3102.5316 | 93075.948 | 8.66
ТЦ_24.3.02.00_77_7720605468_08.05.2024_02 | Труба полипропиленовая армированная алюминием Ø50х8,3 (DN 20) VALTEC PPR-ALUX PN25 | м | 270 | 39.75 | 10732.5 | 344.235 | 92943.45 | 8.66
ТЦ_19.1.01.09_78_7814801080_25.03.2024_01 | Переход прямоугольного сечения 500х500/900х500 l=0,5м из нержавеющей стали марки AISI316, толщиной δ=1,0 (1,48 м2) | шт | 2 | 5252.55 | 10505 | 45487.083 | 90973.3 | 8.66
ТЦ_19.1.06.00_66_6623125249_19.04.2024_02 | Узел прохода из нержавеющей стали AISI 316 толщиной 1.5 мм (титан), Ø400 УП2-03 | шт | 4 | 2613.9 | 10455.6 | 22636.374 | 90545.496 | 8.66
ТЦ_19.2.03.09_78_7814801080_15.05.2024_02 | Решетка наружная из нержавеющей стали марки AISI 316 для воздуховода 1250х1700мм | шт | 2 | 5214.35 | 10428.7 | 45156.271 | 90312.542 | 8.66
ТЦ_19.2.03.09_78_7814801080_09.01.2024_02 | Решетка вентиляционная из нержавеющей стали AISI 316 толщиной 1.5мм (титан), ВКРД 150х400 | шт | 16 | 648.53 | 10376.48 | 5616.2698 | 89860.3168 | 8.66
ТЦ_21.1.06.09_77_0276132981_18.04.2024_02 | Кабель силовой с изоляцией из полимерных композиций, с медными жилами, на напряжение 0,66 кВ ИнСил-ВВнг(А)-FRLS 5х1,5 | м | 163.2 | 63.54 | 10369.73 | 550.2564 | 89801.8618 | 8.66
ТЦ_19.1.01.00_78_7814801080_15.05.2024_02 | Отвод прямоугольного воздуховода 90° из нержавеющей стали марки AISI316, толщиной δ=1,0 800х800 S=2,96 м2 | шт | 2 | 5178.53 | 10357.06 | 44846.0698 | 89692.1396 | 8.66
ТЦ_19.2.02.04_78_7814801080_15.05.2024_02 | Зонт крышный круглый из нержавеющей стали марки AISI 316 (Ø1000) ЗК.00.000-09 с. 5.904-51 | шт | 2 | 5033.39 | 10066.78 | 43589.1574 | 87178.3148 | 8.66
ТЦ_12.2.08.00_66_6686126157_08.05.2024_02 | Цилиндры теплоизоляционные из минеральной ваты с покрытием алюминиевой фольгой 76х50мм ROCKWOOL 100 | шт | 116 | 86.18 | 9996.88 | 746.3188 | 86572.9808 | 8.66
ТЦ_19.1.01.00_78_7814801080_15.05.2024_02 | Воздуховод класса герметичности «В» из нержавеющей стали, толщиной δ=1,0 1000х800 | м | 1.5 | 6634.22 | 9951.33 | 57452.3452 | 86178.5178 | 8.66
ТЦ_19.1.01.00_78_7814801080_31.01.2024_02 | Воздуховод из нержавеющей стали AISI 316 толщиной 1.5 мм (титан), 500х300 | м | 2 | 4926.41 | 9852.82 | 42662.7106 | 85325.4212 | 8.66
ТЦ_19.1.01.00_78_7814801080_15.05.2024_02 | Переход Ø1000/815х460 l=0,5м из нержавеющей стали марки AISI316, толщиной δ=1,5 S=1,68 м2 | шт | 2 | 4916.86 | 9833.72 | 42580.0076 | 85160.0152 | 8.66
101-2493 | Лента липкая изоляционная на поликасиновом компаунде марки ЛСЭПЛ, шириной 20-30 мм, толщиной от 0,14 до 0,19 мм | кг | 111.4077 | 86.87 | 9678 | 752.2942 | 83811.48 | 8.66
ТЦ_01.1.00.00_50_5036143516_25.04.2024_02 | Терморасширяющаяся противоппожарная пена 300 мл. HILTI | шт | 12 | 804.85 | 9658.2 | 6970.001 | 83640.012 | 8.66
ТЦ_19.1.01.00_78_7814801080_15.05.2024_02 | Воздуховод из нержавеющей стали марки AISI316, толщиной δ=1,0 500х600 | м | 2.5 | 3852.08 | 9630.2 | 33359.0128 | 83397.532 | 8.66
ТЦ_64.2.03.01_77_7806498088_27.03.2024_02 | Модуль автоматического регулирования CCM-33-0.0 | шт | 4 | 2403.37 | 9613.48 | 20813.1842 | 83252.7368 | 8.66
ТЦ_19.1.01.00_78_7814801080_15.05.2024_02 | Врезка Ø400 из нержавеющей стали марки AISI316 в прямоугольный воздуховод S=0,38 м2 | шт | 20 | 475.16 | 9503.2 | 4114.8856 | 82297.712 | 8.66
ТЦ_19.2.03.09_78_7814801080_15.05.2024_02 | Решетка наружная из нержавеющей стали марки AISI 316 для воздуховода 1600х1200мм | шт | 2 | 4711.32 | 9422.64 | 40800.0312 | 81600.0624 | 8.66
ТЦ_19.1.01.00_78_7814801080_15.05.2024_02 | Переход Ø800/500х1000 l=0,5м из нержавеющей стали марки AISI316, толщиной =1,5 S=1,68 м2 | шт | 2 | 4660.32 | 9320.64 | 40358.3712 | 80716.7424 | 8.66
ТЦ_18.1.09.00_77_7705674361_27.12.2023_02 | Кран шаровой из нержавеющей стали стандартнопроходной PN 63 бара и темп. 180°С DN 20 BVS-R 082X4603R | шт | 22 | 423.25 | 9312 | 3665.345 | 80641.92 | 8.66
ТЦ_19.1.01.09_78_7814801080_11.03.2024_02 | Отвод 90º Ø250 из нержавеющей стали AISI 316 толщиной 1.5 мм (титан) | шт | 3 | 3103.51 | 9310.53 | 26876.3966 | 80629.1898 | 8.66
ТЦ_18.1.00.00_50_5017050538_13.05.2024_02 | Кран шаровой для подкл. манометра G1/2" ВР-ВР,PN16,130°C VT.807.N.0404 | шт | 48 | 191.79 | 9206 | 1660.9014 | 79723.96 | 8.66
ТЦ_19.1.01.00_78_7814801080_15.05.2024_02 | Отвод прямоугольного воздуховода 90° из нержавеющей стали марки AISI316, толщиной δ=1,0 800х600 S=2,59 м2 | шт | 2 | 4552.92 | 9105.84 | 39428.2872 | 78856.5744 | 8.66
ТЦ_19.1.01.00_78_7814801080_26.02.2024_02 | Отвод из нержавеющей стали AISI 316 толщиной 1.5мм (титан) 45˚ 850х600 S=1,54 м2 | шт | 1 | 8970.77 | 8970.77 | 77686.8682 | 77686.8682 | 8.66 | 46273.3333 | 46273.3333
ТЦ_19.1.01.00_78_7814801080_15.05.2024_02 | Воздуховод из нержавеющей стали марки AISI316, толщиной δ=1,0 1000х1200 | м | 1.1 | 8082.79 | 8891.07 | 69996.9614 | 76996.6662 | 8.66
ТЦ_21.1.06.09_77_0276132981_18.04.2024_02 | Кабель силовой с изоляцией из полимерных композиций, с медными жилами, на напряжение 0,66 кВ ИнСил-ВВЭнг(А)-FRLS 2х1,0 | м | 285.6 | 31.13 | 8890.73 | 269.5858 | 76993.7218 | 8.66
ТЦ_19.3.01.01_78_7814801080_09.01.2024_02 | Дроссель клапан из нержавеющей стали AISI 316 толщиной 1.5мм (титан), ДK 250 | шт | 4 | 2177.54 | 8710.16 | 18857.4964 | 75429.9856 | 8.66
ТЦ_19.1.01.00_78_7814801080_15.05.2024_02 | Воздуховод из нержавеющей стали марки AISI316, толщиной δ=1,0 Ø800 | м | 2 | 4353.35 | 8706.7 | 37700.011 | 75400.022 | 8.66
ТЦ_19.1.01.00_78_7814801080_15.05.2024_02 | Воздуховод класса герметичности «В» из оцинкованной стали, толщиной δ=1,0 Ø200 | м | 7 | 1239.01 | 8673.07 | 10729.8266 | 75108.7862 | 8.66
ТЦ_18.5.06.00_77_7718014490_07.05.2024_02 | Конвектор отопительный стальной настенный концевой КСК 20-2,819к | шт | 5 | 1709.82 | 8549.1 | 14807.0412 | 74035.206 | 8.66
ТЦ_18.1.11.05_77_7724452117_06.06.2024_02 | Регулятор перепада давления RDT-1.1-50-16, (0,16 - 1,8bar) Ду50,PN16 | шт | 1 | 8547.02 | 8547 | 74017.1932 | 74017.02 | 8.66
ТЦ_19.1.01.00_78_7801559957_15.03.2024_02 | Вентиляционная решетка из нержавеющей стали AISI 316 толщиной 1.5мм (титан) АМР-К 300х250 | шт | 48 | 177.07 | 8499.36 | 1533.4262 | 73604.4576 | 8.66
ТЦ_19.1.01.00_78_7814801080_15.05.2024_02 | Воздуховод класса герметичности «В» из нержавеющей стали марки AISI316, толщиной δ=1,0 300х300 | м | 4 | 2097.63 | 8390.52 | 18165.4758 | 72661.9032 | 8.66
ТЦ_21.1.06.09_77_0276132981_18.04.2024_02 | Кабель силовой с изоляцией из полимерных композиций, с медными жилами, на напряжение 0,66 кВ ИнСил-ВВЭнг(А)-FRLS 4х1,0 | м | 157.08 | 52.78 | 8290.68 | 457.0748 | 71797.2888 | 8.66
ТЦ_61.2.04.02_77_9715258759_05.06.2024_02 | Датчик скорости потока воздуха VAVT | шт | 1 | 8289.26 | 8289.26 | 71784.9916 | 71784.9916 | 8.66
ТЦ_18.1.09.00_77_7722449373_13.05.2024_02 | Кран шаровой из нержавеющей стали стандартнопроходной PN 63 бара и темп. 180°С DN15 BVS-R 082X4602R | шт | 27 | 306.53 | 8276.31 | 2654.5498 | 71672.8446 | 8.66
ТЦ_12.2.08.00_66_6686126157_13.05.2024_02 | Цилиндры теплоизоляционные из минеральной ваты с покрытием алюминиевой фольгой 89х50мм ROCKWOOL 100 | шт | 90 | 90.59 | 8153.1 | 784.5094 | 70605.846 | 8.66
ТЦ_19.1.01.09_78_7814801080_25.03.2024_01 | Отвод прямоугольного воздуховода 90° из нержавеющей стали марки AISI316, толщиной δ=1,0 800х500 мм ( 2,40 м2) | шт | 1 | 8065.98 | 8066 | 69851.3868 | 69851.56 | 8.66 | 46270.8333 | 46270.8333
507-3684 | Труба напорная из полиэтилена PE 100 питьевая: ПЭ100 SDR17, размером 63х3,8 мм (ГОСТ 18599-2001, ГОСТ Р 52134-2003) | м | 217.58 | 37.06 | 8063.52 | 320.9396 | 69830.0832 | 8.66
ТЦ_19.1.02.01_77_7705674361_19.03.2024_02 | Воздухоотводчик автоматический из нержавеющей стали PN 16 бар и темп. 180°С «Гранрег» КАТ12 | шт | 6 | 1328.83 | 7973 | 11507.6678 | 69046.18 | 8.66
ТЦ_19.3.01.09_78_7720040225_29.12.2023_02 | Противопожарный обратный клапан, EI 120 ПРОК-1-К-800х800-0 | шт | 1 | 7950.17 | 7950 | 68848.4722 | 68847 | 8.66
ТЦ_19.1.01.00_78_7814801080_15.05.2024_02 | Утка из нержавеющей стали марки AISI316, толщиной δ=1,0 смещение 0,6м, l=1,25м 1000х500 S=4,32 м2 | шт | 1 | 7924.37 | 7924.37 | 68625.0442 | 68625.0442 | 8.66
ТЦ_19.1.01.00_78_7814801080_15.05.2024_02 | Утка из нержавеющей стали марки AISI316, толщиной δ=1,0 смещение 0,8 м, l=1,35 м 800х600 S=4,41 м2 | шт | 1 | 7868.73 | 7868.73 | 68143.2018 | 68143.2018 | 8.66
ТЦ_19.1.01.00_78_7814801080_15.05.2024_02 | Отвод прямоугольного воздуховода 90° из нержавеющей стали марки AISI316, толщиной δ=1,0 600х800 S=2,15 м2 | шт | 2 | 3914.29 | 7828.58 | 33897.7514 | 67795.5028 | 8.66
ТЦ_23.3.06.05_77_5003123289_13.05.2024_02 | Трубы стальные электросварные прямошовные Ø 100мм | м | 80 | 97.66 | 7812.8 | 845.7356 | 67658.848 | 8.66
ТЦ_12.2.08.00_66_6686126157_13.05.2024_02 | Цилиндры теплоизоляционные из минеральной ваты с покрытием алюминиевой фольгой 108х50мм ROCKWOOL 100 | шт | 80 | 97.56 | 7804.8 | 844.8696 | 67589.568 | 8.66
507-3685 | Труба напорная из полиэтилена PE 100 питьевая: ПЭ100 SDR17, размером 75х4,5 мм (ГОСТ 18599-2001, ГОСТ Р 52134-2003) | м | 146.1 | 52.45 | 7662.95 | 454.217 | 66361.147 | 8.66
ТЦ_18.1.09.00_77_7722449373_13.05.2024_02 | Кран шаровой из нержавеющей стали полнопроходной PN 63 бара и темп. 180°С DN20 BVS-FR 082X4603R | шт | 22 | 346.76 | 7628.72 | 3002.9416 | 66064.7152 | 8.66
ТЦ_19.1.01.08_78_7814801080_25.03.2024_01 | Заглушка прямоугольная из нержавеющей стали марки AISI316, толщиной δ=1,0 700х400 | шт | 8 | 942.14 | 7537.12 | 8158.9324 | 65271.4592 | 8.66
ТЦ_08.4.02.06_77_7733848637_25.03.2024_02 | Сетка проволочная тканная с квадратными ячейками по ГОСТ 3826-82. Сетка 2-10-2 12Х18Н10Т группы 2 | м2 | 10.5 | 712.1 | 7477.05 | 6166.786 | 64751.253 | 8.66
ТЦ_18.5.02.03_61_6168030944_19.04.2024_02 | Дренажный поддон ДП-К-540 | шт | 6 | 1235.84 | 7415.04 | 10702.3744 | 64214.2464 | 8.66
ТЦ_20.2.02.02_78_7814801080_09.01.2024_02 | Заглушка нержавеющей стали AISI 316 толщиной 1.5мм (титан) Ø200 | шт | 8 | 922.51 | 7380.08 | 7988.9366 | 63911.4928 | 8.66
ТЦ_18.1.09.00_77_7705674361_19.03.2024_02 | Кран шаровой из нержавеющей стали полнопроходной PN 63 бара и темп. 180°С DN 50 BVS-FR | шт | 4 | 1843.54 | 7374 | 15965.0564 | 63858.84 | 8.66
ТЦ_19.1.01.00_78_7814801080_15.05.2024_02 | Воздуховод из нержавеющей стали марки AISI316, толщиной δ=1,0 1000х1000 | м | 1 | 7358.5 | 7358.5 | 63724.61 | 63724.61 | 8.66
ТЦ_12.2.08.00_66_6686126157_08.05.2024_02 | Цилиндры теплоизоляционные из минеральной ваты с покрытием алюминиевой фольгой 42х50мм ROCKWOOL 100 L=1 м.п | шт | 108 | 68.02 | 7346.16 | 589.0532 | 63617.7456 | 8.66
ТЦ_19.2.03.09_78_7814801080_25.03.2024_01 | Решетка наружная из нержавеющей стали марки AISI 316 для воздуховода 1900х2000 | шт | 1 | 7336.91 | 7337 | 63537.6406 | 63538.42 | 8.66
ТЦ_19.1.01.00_78_7814801080_15.05.2024_02 | Утка из нержавеющей стали марки AISI316, толщиной δ=1,0 смещение 0,7м, l=1,25м 800х600 S=4,07 м2 | шт | 1 | 7289.32 | 7289.32 | 63125.5112 | 63125.5112 | 8.66
ТЦ_24.3.02.00_77_9724054102_19.03.2024_02 | Труба полипропиленовая армированная алюминием Ø40х6,7 (DN 25) VALTEC PPR-ALUX PN25 | м | 100 | 72.04 | 7204 | 623.8664 | 62386.64 | 8.66
ТЦ_19.1.01.09_78_7814801080_25.03.2024_01 | Утка из нержавеющей стали марки AISI316, толщиной δ=1,0 смещение 0,40м, l=0,85м 500х500 ( 1,99 м2) | шт | 1 | 7161.79 | 7162 | 62021.1014 | 62022.92 | 8.66
ТЦ_19.1.01.09_78_7814801080_25.03.2024_01 | Заглушка прямоугольная из нержавеющей стали марки AISI316, толщиной δ=1,0 1250х1250 | шт | 1 | 6882.92 | 6883 | 59606.0872 | 59606.78 | 8.66
ТЦ_24.3.02.00_77_7720605468_08.05.2024_02 | Труба полипропиленовая армированная алюминием Ø25х4,2 (DN 20) VALTEC PPR-ALUX PN25 | м | 270 | 25.23 | 6812.1 | 218.4918 | 58992.786 | 8.66
ТЦ_19.1.01.00_78_7814801080_15.05.2024_02 | Переход прямоугольного сечения 800х800/1000х1000 l=0,3м из нержавеющей стали марки AISI316, толщиной δ=1,0 S=1,50 м2 | шт | 2 | 3405.84 | 6811.68 | 29494.5744 | 58989.1488 | 8.66
ТЦ_19.1.01.00_78_7814801080_15.05.2024_02 | Отвод прямоугольного воздуховода 90° из нержавеющей стали марки AISI316, толщиной δ=1,0 800х1000 S=3,33 м2 | шт | 1 | 6747.6 | 6747.6 | 58434.216 | 58434.216 | 8.66
ТЦ_18.2.08.09_50_5017050538_13.05.2024_02 | Фильтр магнитный фланцевый чугунный Ду125,PN16,T300°C BM03C102162 | шт | 2 | 3344.3 | 6689 | 28961.638 | 57926.74 | 8.66
ТЦ_19.2.03.09_78_7814801080_25.03.2024_01 | Решетка наружная из нержавеющей стали марки AISI 316 для воздуховода 2000х1600 | шт | 1 | 6652.3 | 6652 | 57608.918 | 57606.32 | 8.66
ТЦ_19.1.01.09_78_7814801080_25.03.2024_01 | Переход прямоугольного сечения 700х350/700х400 l=0,3м из нержавеющей стали марки AISI316, толщиной δ=1,0 (1,29 м2) | шт | 2 | 3323.53 | 6647 | 28781.7698 | 57563.02 | 8.66
ТЦ_18.1.10.06_78_7811596683_07.05.2024_02 | Клапан радиаторного терморегулятора с предварительной настройкой, прямой, латунный PN 10 бар и темп. 120°С TR-N 013G7016R | шт | 24 | 276.42 | 6634.08 | 2393.7972 | 57451.1328 | 8.66
ТЦ_19.1.01.03_78_7814801080_25.03.2024_01 | Воздуховод класса герметичности «В» из нержавеющей стали марки AISI316, толщиной δ=1,0 Ø250мм | м | 2 | 3296.94 | 6594 | 28551.5004 | 57104.04 | 8.66
ТЦ_19.1.01.00_78_7814801080_15.05.2024_02 | Утка из нержавеющей стали марки AISI316, толщиной δ=1,0 смещение 0,9м, l=1,4м 600х500 S=3,62 м2 | шт | 1 | 6538.9 | 6538.9 | 56626.874 | 56626.874 | 8.66
ТЦ_19.1.01.00_78_7814801080_15.05.2024_02 | Утка из нержавеющей стали марки AISI316, толщиной δ=1,0 смещение 0,9м, l=1,4м 600х500 S=3,56 м2 | шт | 1 | 6538.9 | 6538.9 | 56626.874 | 56626.874 | 8.66
ТЦ_23.3.09.00_50_7825690220_08.05.2024_02 | Трубы стальные электросварные прямошовные Ø76х3,5 (DN 65) | м | 130 | 49.85 | 6480.5 | 431.701 | 56121.13 | 8.66
ТЦ_19.1.01.00_78_7814801080_15.05.2024_02 | Переход прямоугольного сечения 500х600/500х1000 l=0,5м из нержавеющей стали марки AISI316, толщиной δ=1,0 S=1,60 м2 | шт | 2 | 3229.68 | 6459.36 | 27969.0288 | 55938.0576 | 8.66
ТЦ_18.1.00.00_78_7802899970_13.05.2024_02 | Двухходовой клапан TRV-40-12,5-101R, Ду40,PN16, T150°C, Kvs=12,5 " | шт | 2 | 3210.57 | 6421 | 27803.5362 | 55605.86 | 8.66
ТЦ_20.2.02.02_78_7814801080_09.01.2024_02 | Заглушка нержавеющей стали AISI 316 толщиной 1.5мм (титан) Ø250 | шт | 5 | 1276.12 | 6380.6 | 11051.1992 | 55255.996 | 8.66
ТЦ_18.1.09.00_77_7705674361_19.03.2024_02 | Кран шаровой из нержавеющей стали стандартнопроходной PN 63 бара и темп. 180°С DN 20 BVS-R | шт | 15 | 423.25 | 6349 | 3665.345 | 54982.34 | 8.66
ТЦ_19.1.01.00_78_7814801080_15.05.2024_02 | Отвод прямоугольного воздуховода 90° из нержавеющей стали марки AISI316, толщиной δ=1,0 1000х500 S=3,25 м2 | шт | 1 | 6337.34 | 6337.34 | 54881.3644 | 54881.3644 | 8.66 | 59957.5 | 59957.5
ТЦ_19.1.01.09_78_7814801080_25.03.2024_01 | Отвод прямоугольного воздуховода 90° из нержавеющей стали марки AISI316, толщиной δ=1,0 500х800 мм ( 1,79 м2) | шт | 1 | 6260.05 | 6260 | 54212.033 | 54211.6 | 8.66 | 46270.8333 | 46270.8333
ТССЦ-301-3360 | Крепления для трубопроводов оцинкованные: кронштейны, планки, хомуты // прим. Опорные металлоконструкции | кг | 400 | 15.42 | 6168 | 133.5372 | 53414.88 | 8.66
ТЦ_01.4.00.00_16_1661033039_18.01.2024_02 | Сетка проволочная тканная с квадратными ячейками из нержавеющей стали AISI 316 толщиной 1.5мм (титан), Сетка 1-10-1С | м2 | 4 | 1532.6 | 6130.4 | 13272.316 | 53089.264 | 8.66
ТЦ_21.1.01.00_77_7728668928_18.04.2024_02_4.1 | Кабель парной скрутки Мастерплан F/UTP 4 Cat 6 НГ(A)-LS 4х2х0,51 | м | 652.8 | 9.33 | 6090.62 | 80.7978 | 52744.7692 | 8.66
ТЦ_19.1.01.09_78_7814801080_25.03.2024_01 | Переход прямоугольного сечения 600х300/700х350 l=0,3 м из нержавеющей стали марки AISI316, толщиной δ=1,0 ( 1,17 м2) | шт | 2 | 3035.49 | 6071 | 26287.3434 | 52574.86 | 8.66
ТЦ_19.1.01.00_78_7814801080_15.05.2024_02 | Заглушка прямоугольная из нержавеющей стали марки AISI316, толщиной δ=1,0 1000х1200 | шт | 2 | 3026.48 | 6052.96 | 26209.3168 | 52418.6336 | 8.66
ТЦ_19.1.06.00_66_6623125249_19.04.2024_02 | Узел прохода из нержавеющей стали AISI 316 толщиной 1.5 мм (титан), Ø500 УП2-05 | шт | 2 | 3015.83 | 6031.66 | 26117.0878 | 52234.1756 | 8.66
ТЦ_19.1.01.00_78_7814801080_15.05.2024_02 | Отвод прямоугольного воздуховода 90° из нержавеющей стали марки AISI316, толщиной δ=1,0 600х1200 S=2,76 м2 | шт | 1 | 5935.86 | 5935.86 | 51404.5476 | 51404.5476 | 8.66 | 53980.8333 | 53980.8333
ТЦ_23.3.06.05_78_7811596683_08.05.2024_02 | Труба стальная водогазопроводная обыкновенная диам.40 мм. | м | 180 | 32.97 | 5934.6 | 285.5202 | 51393.636 | 8.66
ТЦ_08.1.03.01_78_7814801080_25.03.2024_01 | Дверь вентиляционная утеплённая ДУс 1,25х0,5 с.5.904-4 | шт | 4 |  | 5869.14 | 0 | 50826.7524 | 8.66
ТЦ_19.1.01.00_78_7814801080_15.05.2024_02 | Утка из нержавеющей стали марки AISI316, толщиной δ=1,0 смещение 0,8м, l=1,2м 500х600 S=3,1 м2 | шт | 1 | 5804.93 | 5804.93 | 50270.6938 | 50270.6938 | 8.66
ТЦ_19.1.01.00_78_7814801080_15.05.2024_02 | Утка из нержавеющей стали марки AISI316, толщиной δ=1,0 смещение 0,8м, l=1,2м 500х600 S=3,15 м2 | шт | 1 | 5804.93 | 5804.93 | 50270.6938 | 50270.6938 | 8.66
ТЦ_19.1.01.00_78_7814801080_15.05.2024_02 | Переход прямоугольного сечения 500х250/500х400 l=0,3м из нержавеющей стали марки AISI316, толщиной δ=1,0 S=0,67 м2 | шт | 4 | 1448.6 | 5794.4 | 12544.876 | 50179.504 | 8.66
ТЦ_21.1.06.09_77_0276132981_18.04.2024_02 | Кабель силовой с изоляцией из полимерных композиций, с медными жилами, на напряжение 0,66 кВ ИнСил-ВВнг(А)-FRLS 5х1,5 | м | 90.78 | 63.54 | 5768 | 550.2564 | 49950.88 | 8.66
ТЦ_01.1.00.00_77_7725262856_20.03.2024_02 | Лента ALU 50*50000мм (рулон) | шт | 13 |  | 5763.84 | 0 | 49914.8544 | 8.66
ТЦ_21.1.06.09_77_0276132981_18.04.2024_02 | Кабель силовой с изоляцией из полимерных композиций, с медными жилами, на напряжение 0,66 кВ ИнСил-ВВнг(А)-FRLS 7х1,5 | м | 122.4 | 46.86 | 5735.66 | 405.8076 | 49670.8156 | 8.66
ТЦ_19.1.01.00_78_7814801080_15.05.2024_02 | Отвод прямоугольного воздуховода 90° из нержавеющей стали марки AISI316, толщиной δ=1,0 500х600 S=1,52 м2 | шт | 2 | 2851.23 | 5702.46 | 24691.6518 | 49383.3036 | 8.66
ТЦ_19.1.01.00_78_7814801080_15.05.2024_02 | Врезка Ø400 из нержавеющей стали марки AISI316 в прямоугольный воздуховод S=0,38 м2 | шт | 12 | 475.16 | 5701.92 | 4114.8856 | 49378.6272 | 8.66
ТЦ_19.1.01.00_78_7814801080_15.05.2024_02 | Воздуховод из оцинкованной стали δ=0,7 600х300 | м | 1.8 | 3165.73 | 5698.31 | 27415.2218 | 49347.3646 | 8.66
ТЦ_19.1.01.00_78_7814801080_15.05.2024_02 | Воздуховод класса герметичности «В» из нержавеющей стали марки AISI316, толщиной δ=1,0 600х300 | м | 1.8 | 3165.73 | 5698.31 | 27415.2218 | 49347.3646 | 8.66
ТЦ_19.1.01.00_78_7814801080_31.01.2024_02 | Воздуховод из нержавеющей стали AISI 316 толщиной 1.5 мм (титан), Ø500 | м | 1 | 5655.59 | 5655.59 | 48977.4094 | 48977.4094 | 8.66
ТЦ_19.1.01.00_78_7814801080_15.05.2024_02 | Воздуховод из оцинкованной стали δ=0,7 800х800 | м | 17 | 328.8 | 5589.6 | 2847.408 | 48405.936 | 8.66
ТЦ_18.1.10.07_78_7811596683_07.05.2024_02 | Термостатический элемент TR 84 013G7084R | шт | 24 | 229.08 | 5497.92 | 1983.8328 | 47611.9872 | 8.66
ТЦ_18.5.10.06_77_7707506620_17.05.2024_02 | Радиатор стальной панельный РОСТерм глубиной 160 мм, высотой 500мм 22К 500-1200 | шт | 6 | 914.06 | 5484.36 | 7915.7596 | 47494.5576 | 8.66
ТССЦ-101-1703 | Прокладки резиновые (пластина техническая прессованная) | кг | 117 | 46.8 | 5475.6 | 405.288 | 47418.696 | 8.66
ТЦ_12.2.08.00_77_7706780940_19.03.2024_02 | Цилиндры теплоизоляционные из минеральной ваты с покрытием алюминиевой фольгой 48х50мм L=1м.п | шт | 65 | 83.61 | 5435 | 724.0626 | 47067.1 | 8.66
ТЦ_19.1.01.00_78_7814801080_15.05.2024_02 | Отвод прямоугольного воздуховода 90° из нержавеющей стали марки AISI316, толщиной δ=1,0 500х1250 S=2,41 м2 | шт | 1 | 5380.46 | 5380.46 | 46594.7836 | 46594.7836 | 8.66
ТЦ_21.1.06.09_77_0276132981_18.04.2024_02 | Кабель силовой с изоляцией из полимерных композиций, с медными жилами, на напряжение 0,66 кВ ИнСил-ВВнг(А)-FRLS 3х4,0 | м | 51 | 104.91 | 5350.4 | 908.5206 | 46334.464 | 8.66
ТЦ_08.4.02.06_77_7733848637_25.03.2024_02 | Сетка проволочная тканная с квадратными ячейками по ГОСТ 3826-82. Сетка 2-10-2 12Х18Н10Т группы 2 | м2 | 7.5 | 712.1 | 5341 | 6166.786 | 46253.06 | 8.66
ТЦ_19.1.00.00_78_7814801080_09.04.2024_02 | Воздуховод из нержавеющей стали AISI 316 толщиной 1.5 мм (титан), Ø315 | м | 1.5 | 3550.5 | 5326 | 30747.33 | 46123.16 | 8.66
ТЦ_19.1.01.00_78_7814801080_26.02.2024_02 | Отвод из нержавеющей стали AISI 316 толщиной 1.5мм (титан) 90˚ Ø400 S=0,99 м2 | шт | 1 | 5323.55 | 5323.55 | 46101.943 | 46101.943 | 8.66
ТЦ_19.1.01.00_78_7814801080_15.05.2024_02 | Врезка 1000х500 из нержавеющей стали марки AISI316 в прямоугольный воздуховод S=0,90 м2 | шт | 4 | 1311.91 | 5247.64 | 11361.1406 | 45444.5624 | 8.66
ТЦ_23.3.09.00_50_7825690220_13.05.2024_02 | Трубы стальные электросварные прямошовные Ø 80мм | м | 90 | 58.18 | 5236.2 | 503.8388 | 45345.492 | 8.66
ТЦ_19.1.01.00_78_7814801080_15.05.2024_02 | Переход прямоугольного сечения 1200х600/1200х1000 l=0,5м из нержавеющей стали марки AISI316, толщиной δ=1,0 S=2,49 м2 | шт | 1 | 5211.38 | 5211.38 | 45130.5508 | 45130.5508 | 8.66
ТЦ_19.1.01.00_78_7814801080_15.05.2024_02 | Переход Ø710/800х800 l=0,3м из нержавеющей стали марки AISI316, толщиной δ=1,0 S=1,01 м2 | шт | 2 | 2573.41 | 5146.82 | 22285.7306 | 44571.4612 | 8.66
ТЦ_19.1.01.00_78_7814801080_15.05.2024_02 | Отвод круглого воздуховода 45° из нержавеющей стали марки AISI316, толщиной δ=1,0 Ø400 S=0,56 м2 | шт | 4 | 1276.95 | 5107.8 | 11058.387 | 44233.548 | 8.66 | 18056.6667 | 72226.6667
ТЦ_18.1.09.00_77_7705674361_27.12.2023_02 | Кран шаровой из нержавеющей стали стандартнопроходной PN 63 бара и темп. 180°С DN 20 BVS-R 082X4603R | шт | 12 | 423.25 | 5079 | 3665.345 | 43984.14 | 8.66
ТЦ_19.1.01.00_78_7814801080_15.05.2024_02 | Отвод круглого воздуховода 90° из нержавеющей стали марки AISI316, толщиной δ=1,5 Ø400 S=0,99 м2 | шт | 2 | 2534.55 | 5069.1 | 21949.203 | 43898.406 | 8.66
ТЦ_19.1.00.00_52_5258142489_05.01.2024_02 | Воздуховод из ПНДØ250 (раструбное соединение) | м | 32 | 157.04 | 5025.28 | 1359.9664 | 43518.9248 | 8.66
101-0540 | Лента стальная упаковочная, мягкая, нормальной точности 0,7х20-50 мм | т | 0.4665 | 10700 | 4991.53 | 92662 | 43226.6498 | 8.66
301-0420 | Конвекторы отопительные типа АККОРД с креплениями без кожуха | кВт | 28.19 | 175.53 | 4948.19 | 1520.0898 | 42851.3254 | 8.66
ТЦ_19.1.01.00_78_7814801080_15.05.2024_02 | Воздуховод класса герметичности «В» из нержавеющей стали марки AISI316, толщиной δ=1,0 700х700 | м | 1 | 4920.18 | 4920.18 | 42608.7588 | 42608.7588 | 8.66
ТЦ_01.1.00.00_77_7725262856_20.03.2024_02 | Лента ALU 50*50000мм (рулон) | шт | 11 | 443.44 | 4877.84 | 3840.1904 | 42242.0944 | 8.66
ТЦ_19.1.01.09_78_7814801080_25.03.2024_01 | Переход прямоугольного сечения 300х300/600х300 l=0,3м из нержавеющей стали марки AISI316, толщиной δ=1,0 (0,77м2) | шт | 2 | 2435.61 | 4871 | 21092.3826 | 42182.86 | 8.66
ТЦ_19.1.01.09_78_7814801080_25.03.2024_01 | Заглушка прямоугольная из нержавеющей стали марки AISI316, толщиной δ=1,0 900х500 | шт | 2 | 2411.79 | 4824 | 20886.1014 | 41775.84 | 8.66
ТЦ_19.1.01.00_78_7814801080_15.05.2024_02 | Переход круглого сечения Ø160/ Ø200 l=0,3м из оцинкованной стали δ=0,5 S=0,23 м2 | шт | 7 | 688.29 | 4818.03 | 5960.5914 | 41724.1398 | 8.66
507-0980 | Фланцы стальные плоские приварные из стали ВСт3сп2, ВСт3сп3, давлением: 1,0 МПа (10 кгс/см2), диаметром 25 мм | шт. | 330 | 14.46 | 4771.8 | 125.2236 | 41323.788 | 8.66
ТЦ_19.1.01.00_78_7814801080_15.05.2024_02 | Отвод прямоугольного воздуховода 90° из нержавеющей стали марки AISI316, толщиной δ=1,0 400х1250 S=2,01 м2 | шт | 1 | 4707.95 | 4707.95 | 40770.847 | 40770.847 | 8.66
ТЦ_19.1.01.00_78_7814801080_15.05.2024_02 | Отвод прямоугольного воздуховода 90° из нержавеющей стали марки AISI316, толщиной δ=1,0 400х1250 S=2,01 м2 | шт | 1 | 4707.95 | 4707.95 | 40770.847 | 40770.847 | 8.66
ТЦ_19.1.01.00_78_7814801080_26.02.2024_02 | Воздуховод из оцинкованной стали δ=0,7 400х400 | м | 20 | 232.21 | 4644.2 | 2010.9386 | 40218.772 | 8.66
ТЦ_19.1.01.00_78_7814801080_15.05.2024_02 | Отвод прямоугольного воздуховода 90° из нержавеющей стали марки AISI316, толщиной δ=1,0 500х1000 S=2,07 м2 | шт | 1 | 4632.6 | 4632.6 | 40118.316 | 40118.316 | 8.66
101-0540 | Лента стальная упаковочная, мягкая, нормальной точности 0,7х20-50 мм | т | 0.43258 | 10700 | 4628.59 | 92662 | 40083.5894 | 8.66
ТЦ_19.1.01.09_78_7814801080_25.03.2024_01 | Утка из нержавеющей стали марки AISI316, толщиной δ=1,0 смещение 0,15м, l=0,40м 500х500 ( 1,03 м2) | шт | 1 | 4604.27 | 4604 | 39872.9782 | 39870.64 | 8.66
ТЦ_19.1.01.00_78_7814801080_15.05.2024_02 | Отвод прямоугольного воздуховода 90° из нержавеющей стали марки AISI316, толщиной δ=1,0 800х600 S=2,59 м2 | шт | 1 | 4552.92 | 4552.92 | 39428.2872 | 39428.2872 | 8.66
ТЦ_19.1.01.00_78_7814801080_15.05.2024_02 | Отвод прямоугольного воздуховода 90° из оцинкованной стали,толщиной δ=1,0 800х600 S=2,59 м2 | шт | 1 | 4552.92 | 4552.92 | 39428.2872 | 39428.2872 | 8.66
ТЦ_18.2.08.08_50_5017050538_13.05.2024_02 | Фильтр сетчатый муфтовый G2"ВН-ВН,PN16,T150°C VT.192.N.09 | шт | 3 | 1515.39 | 4546 | 13123.2774 | 39368.36 | 8.66
ТЦ_19.1.01.00_78_7814801080_15.05.2024_02 | Врезка 600х600 из нержавеющей стали марки AISI316 в прямоугольный воздуховод S=0,72 м2 | шт | 5 | 907.98 | 4539.9 | 7863.1068 | 39315.534 | 8.66
ТЦ_19.1.01.00_78_7814801080_15.05.2024_02 | Переход прямоугольного сечения 600х600/600х800 l=0,3м из нержавеющей стали марки AISI316, толщиной δ=1,0 S=1,06 м2 | шт | 2 | 2262.31 | 4524.62 | 19591.6046 | 39183.2092 | 8.66
ТЦ_18.2.08.09_50_5017050538_13.05.2024_02 | Фильтр магнитный фланцевый чугунный Ду80,PN16,T300°C BM03C102158 | шт | 3 | 1496.43 | 4489 | 12959.0838 | 38874.74 | 8.66
ТССЦ-113-0677 | Грунт-краска антикоррозионная цинкнаполненная ЦХСК-1467 // прим. | т | 0.0432 | 103411.4 | 4466.99 | 895542.724 | 38684.1334 | 8.66
ТЦ_19.1.01.03_78_7814801080_25.03.2024_01 | Воздуховод из оцинкованной стали δ=0,7 800х500мм | м | 13 | 343.29 | 4463 | 2972.8914 | 38649.58 | 8.66
ТЦ_19.1.01.00_78_7814801080_09.04.2024_02 | Отвод из нержавеющей стали AISI 316 толщиной 1,5мм (титан) 45˚ 700х400 S=1,04 м2 | шт | 1 | 4440.41 | 4440 | 38453.9506 | 38450.4 | 8.66 | 46273.3333 | 46273.3333
ТЦ_19.1.01.00_78_7814801080_15.05.2024_02 | Утка из нержавеющей стали марки AISI316, толщиной δ=1,0 смещение 0,35м, l=0,8м 600х800 S=2,61 м2 | шт | 1 | 4437.44 | 4437.44 | 38428.2304 | 38428.2304 | 8.66
ТЦ_19.1.01.00_78_7814801080_15.05.2024_02 | Утка из нержавеющей стали марки AISI316, толщиной δ=1,0 смещение 0,3м, l=0,7м 600х800 S=2,31 м2 | шт | 1 | 4437.44 | 4437.44 | 38428.2304 | 38428.2304 | 8.66
ТЦ_08.1.03.01_78_7814801080_25.03.2024_01 | Дверь вентиляционная утеплённая ДУс 1,25х0,5 с.5.904-4 | шт | 3 | 1467.38 | 4402.14 | 12707.5108 | 38122.5324 | 8.66
ТЦ_19.1.01.00_78_7814801080_15.05.2024_02 | Отвод круглого воздуховода 90° из нержавеющей стали марки AISI316, толщиной δ=1,5 Ø250 S=0,43 м2 | шт | 3 | 1454.5 | 4363.5 | 12595.97 | 37787.91 | 8.66
ТЦ_19.1.01.00_78_7814801080_09.04.2024_02 | Отвод из нержавеющей стали AISI 316 толщиной 1,5мм (титан) 90˚ 500х400 S=1,24 м2 | шт | 1 | 4356.23 | 4356 | 37724.9518 | 37722.96 | 8.66
ТЦ_19.1.01.03_78_7814801080_25.03.2024_01 | Воздуховод класса герметичности «В» из оцинкованной стали δ=1,0 800х800 | м | 7.5 | 580.55 | 4354 | 5027.563 | 37705.64 | 8.66
ТЦ_24.3.02.00_77_9724054102_19.03.2024_02 | Труба полипропиленовая армированная алюминием Ø32х5,4 (DN 20) VALTEC PPR-ALUX PN25 | м | 110 | 39.56 | 4352 | 342.5896 | 37688.32 | 8.66
ТЦ_64.2.03.00_78_7806523680_16.04.2024_02 | ... | шт | 2 |  | 4266.24 | 0 | 36945.6384 | 8.66
ТЦ_19.1.01.00_78_7814801080_15.05.2024_02 | Переход прямоугольного сечения 600х800/1000х1000 l=0,5м из нержавеющей стали марки AISI316, толщиной δ=1,0 S=2,13 м2 | шт | 1 | 4253.06 | 4253.06 | 36831.4996 | 36831.4996 | 8.66
ТЦ_21.1.01.00_77_0276132981_18.04.2024_02 | Кабель парной скрутки Мастерплан F/UTP 4 Cat 6 НГ(A)-LS 4х2х0,51 | м | 453.9 |  | 4235.31 | 0 | 36677.7846 | 8.66
ТЦ_19.1.01.00_78_7814801080_15.05.2024_02 | Воздуховод из нержавеющей стали марки AISI316, толщиной δ=1,0 500х300 | м | 1.5 | 2822.55 | 4233.83 | 24443.283 | 36664.9678 | 8.66
ТЦ_19.1.01.00_78_7814801080_15.05.2024_02 | Воздуховод из нержавеющей стали марки AISI316, толщиной δ=1,0 500х300 | м | 1.5 | 2822.55 | 4233.83 | 24443.283 | 36664.9678 | 8.66
ТЦ_18.5.06.00_77_7718014490_07.05.2024_02 | Конвектор отопительный стальной настенный концевой КСК 20-2,328к | шт | 3 | 1409.08 | 4227.24 | 12202.6328 | 36607.8984 | 8.66
ТЦ_19.1.01.00_78_7814801080_15.05.2024_02 | Воздуховод класса герметичности «В» из нержавеющей стали марки AISI316, толщиной δ=1,0 1100х1200 | м | 0.5 | 8444.93 | 4222.47 | 73133.0938 | 36566.5902 | 8.66
ТЦ_19.1.01.00_78_7814801080_15.05.2024_02 | Переход прямоугольного сечения 800х800/1200х600 l=0,5м из нержавеющей стали марки AISI316, толщиной δ=1,0 S=2,11 м2 | шт | 1 | 4211.66 | 4211.66 | 36472.9756 | 36472.9756 | 8.66
ТЦ_19.3.00.00_77_7728668928_10.01.2024_02 | Клапан обратный CVK-450-KR | шт | 1 | 4191.1 | 4191.1 | 36294.926 | 36294.926 | 8.66
ТЦ_19.1.01.00_78_7814801080_15.05.2024_02 | Воздуховод класса герметичности «В» из нержавеющей стали марки AISI316, толщиной δ=1,0 700х1000 | м | 0.5 | 8340.93 | 4170.47 | 72232.4538 | 36116.2702 | 8.66
ТЦ_18.1.09.00_77_7722449373_13.05.2024_02 | Кран стальной шаровой со стандартным проходом фланцевый с рукояткой тип JiP-R Standart FF DN80 | шт | 4 | 1026.56 | 4106.24 | 8890.0096 | 35560.0384 | 8.66
ТЦ_19.1.01.00_78_7814801080_15.05.2024_02 | Воздуховод класса герметичности «В» из нержавеющей стали марки AISI316, толщиной δ=1,0 1200х1000 | м | 0.5 | 8082.79 | 4041.4 | 69996.9614 | 34998.524 | 8.66
ТЦ_01.1.00.00_50_5036143516_25.04.2024_02 | Терморасширяющаяся противоппожарная пена 300 мл. HILTI | шт | 5 | 804.85 | 4024.25 | 6970.001 | 34850.005 | 8.66
101-2575 | Болты с гайками и шайбами для санитарно-технических работ диаметром: 12 мм | т | 0.1866 | 21509.51 | 4013.67 | 186272.3566 | 34758.3822 | 8.66
ТЦ_21.1.06.09_77_0276132981_18.04.2024_02 | Кабель силовой с изоляцией из полимерных композиций, с медными жилами, на напряжение 0,66 кВ ИнСил-ВВнг(А)-FRLS 5х2,5 | м | 40.8 | 98.21 | 4006.97 | 850.4986 | 34700.3602 | 8.66
101-1876 | Сталь листовая оцинкованная толщиной листа: 0,8 мм | т | 0.41413 | 9670.54 | 4004.86 | 83746.8764 | 34682.0876 | 8.66
ТЦ_18.1.00.00_78_7802899970_13.05.2024_02 | Двухходовой клапан TRV-20-4,0-101R, Ду20,PN16, T150°C, Kvs=4,0 | шт | 2 | 1989.55 | 3979 | 17229.503 | 34458.14 | 8.66
ТЦ_19.1.01.00_78_7814801080_15.05.2024_02 | Воздуховод из оцинкованной стали δ=0,8 1000х500 | м | 11 | 360.96 | 3970.56 | 3125.9136 | 34385.0496 | 8.66
ТЦ_19.1.01.00_78_7814801080_15.05.2024_02 | Переход прямоугольного сечения 500х600/600х600 l=0,3м из нержавеющей стали марки AISI316, толщиной δ=1,0 S=0,92 м2 | шт | 2 | 1983.72 | 3967.44 | 17179.0152 | 34358.0304 | 8.66
ТЦ_19.1.01.00_78_7814801080_15.05.2024_02 | Переход прямоугольного сечения 500х300/500х600 l=0,4м из нержавеющей стали марки AISI316, толщиной δ=1,0 S=0,98 м2 | шт | 2 | 1972.37 | 3944.74 | 17080.7242 | 34161.4484 | 8.66
ТЦ_19.1.01.00_78_7814801080_15.05.2024_02 | Отвод прямоугольного воздуховода 90° из нержавеющей стали марки AISI316, толщиной δ=1,0 600х800 S=2,15 м2 | шт | 1 | 3914.29 | 3914.29 | 33897.7514 | 33897.7514 | 8.66
ТЦ_19.1.01.00_78_7814801080_26.02.2024_02 | Воздуховод из оцинкованной стали δ=0,7 300х400 | м | 19 | 205.84 | 3910.96 | 1782.5744 | 33868.9136 | 8.66
ТЦ_19.1.01.09_78_7814801080_25.03.2024_01 | Переход прямоугольного сечения 700х500/800х500 l=0,3 м из нержавеющей стали марки AISI316, толщиной δ=1,0 ( 1,50 м2) | шт | 1 | 3858.02 | 3858 | 33410.4532 | 33410.28 | 8.66
ТЦ_23.8.04.06_78_7814801080_15.05.2024_02 | Воздуховод из нержавеющей стали марки AISI316, толщиной δ=1,0 500х600 | м | 1 | 3852.08 | 3852.08 | 33359.0128 | 33359.0128 | 8.66
ТЦ_08.3.08.02_78_6686085239_15.03.2024_02 | Уголок 20х4 из нержавеющей стали AISI 316 толщиной 1.5мм (титан) | м | 90 | 42.75 | 3847.5 | 370.215 | 33319.35 | 8.66
ТЦ_19.3.00.00_77_7728668928_10.01.2024_02 | Заслонка регулирующая ZRK 250 (нерж.) Нестандарт | шт | 4 | 942.26 | 3769.04 | 8159.9716 | 32639.8864 | 8.66
ТЦ_19.1.01.00_78_7814801080_15.05.2024_02 | Воздуховод из оцинкованной стали δ=0,7 1000х600 | м | 11 | 342.35 | 3765.85 | 2964.751 | 32612.261 | 8.66
ТЦ_03.1.00.00_78_7814801080_17.01.2024_02 | Воздуховод из оцинкованной стали δ=0,7 300х400/400х300 | м | 27 | 139.36 | 3763 | 1206.8576 | 32587.58 | 8.66
ТЦ_18.1.09.00_77_7705674361_27.12.2023_02 | Кран шаровой из нержавеющей стали стандартнопроходной PN 63 бара и темп. 180°С DN 15 BVS-R 082X4602R | шт | 10 | 374.2 | 3742 | 3240.572 | 32405.72 | 8.66
ТЦ_18.1.06.10_77_7722449373_06.06.2024_02 | Кран линейный регул. MVT-R, G1 1/2"ВН-ВН,PN20,T120°C 9 003Z4085R | шт | 3 | 1240.45 | 3721 | 10742.297 | 32223.86 | 8.66
ТЦ_19.1.06.00_78_7814801080_15.05.2024_02 | Узел прохода (Ø1000) из нержавеющей стали AISI316 УП1-09с.5.904-45 | шт | 2 | 1860.09 | 3720.18 | 16108.3794 | 32216.7588 | 8.66
ТЦ_63.4.01.00_77_7736192449_13.05.2024_02 | Манометр серия 10, 0-10bar, D100,Т150°C ТМ510Р 0-1,0MPa G½.1,5 ЗАО "РОСМА" | шт | 40 | 92.1 | 3685 | 797.586 | 31912.1 | 8.66
ТЦ_59.1.19.02_77_772335825995_31.01.2024_02 | Защитная решетка Ø250 из нержавеющей стали AISI 316 толщиной 1.5 мм (титан) | шт | 6 | 610 | 3660 | 5282.6 | 31695.6 | 8.66
ТЦ_18.1.00.00_50_5017050538_13.05.2024_02 | Кран шаровой муфтовый G1" ВР-ВР,PN40,150°C VT.217.N.06 | шт | 16 | 228.59 | 3658 | 1979.5894 | 31678.28 | 8.66
ТЦ_23.8.03.02_77_7720298746_25.04.2024_02 | Держатель оцинкованный,односторонний для труб д. 16 мм | шт | 2350 | 1.55 | 3642.5 | 13.423 | 31544.05 | 8.66
ТЦ_03.1.00.00_78_7814801080_17.01.2024_02 | Воздуховод из нержавеющей стали AISI 316 толщиной 1.5мм (титан), 600х400 | м | 0.5 | 7274.74 | 3637 | 62999.2484 | 31496.42 | 8.66
ТЦ_19.1.01.00_78_7814801080_15.05.2024_02 | Утка из нержавеющей стали марки AISI316, толщиной δ=1,0 смещение 0,6м, l=1,0м 500х300 S=1,93 м2 | шт | 1 | 3630.53 | 3630.53 | 31440.3898 | 31440.3898 | 8.66
ТЦ_21.1.01.00_77_0276132981_18.04.2024_02 | Кабель парной скрутки Мастерплан F/UTP 4 Cat 6 НГ(A)-LS 4х2х0,51 | м | 387.6 | 9.33 | 3616.31 | 80.7978 | 31317.2446 | 8.66
ТЦ_23.3.09.00_50_5003123289_19.03.2024_02 | Трубы стальные электросварные прямошовные Ø89х3,5 (DN 80) | м | 40 | 90.4 | 3616 | 782.864 | 31314.56 | 8.66
ТЦ_14.2.02.12_16_1661033039_29.12.2023_02 | Скотч BOS-Master | м | 62 | 57.71 | 3578.02 | 499.7686 | 30985.6532 | 8.66
ТЦ_18.1.09.04_78_7811596683_07.05.2024_02 | Кран шаровой латунный полнопроходной с накидной гайкой PN 40 бар и темп. 110°С DN 20 BVR-FR | шт | 24 | 148.88 | 3573.12 | 1289.3008 | 30943.2192 | 8.66
ТЦ_14.2.02.11_50_5041207010_27.03.2024_01 | Состав термостойкий клеящий "ПЛАЗАС", толщиной ... | кг | 404.2 |  | 3568.76 | 0 | 30905.4616 | 8.66
ТЦ_19.1.01.09_78_7814801080_25.03.2024_01 | Переход прямоугольного сечения 700х400/700х500 l=0,3м из нержавеющей стали марки AISI316, толщиной δ=1,0 (1,38 м2) | шт | 1 | 3564.63 | 3565 | 30869.6958 | 30872.9 | 8.66
ТЦ_18.5.02.03_61_6168030944_23.04.2024_02 | Дренажный поддон ДП-К-1305 | шт | 1 | 3563.13 | 3563.13 | 30856.7058 | 30856.7058 | 8.66
ТЦ_64.1.03.00_61_6168030944_18.04.2024_02 | Дренажный поддон ДП-К-1305 | шт | 1 | 3563.13 | 3563 | 30856.7058 | 30855.58 | 8.66
ТЦ_59.1.19.02_77_772335825995_31.01.2024_02 | Защитная решетка Ø250 из нержавеющей стали AISI 316 толщиной 1.5 мм (титан) | шт | 7 | 508.33 | 3558.31 | 4402.1378 | 30814.9646 | 8.66
ТЦ_23.8.03.02_78_7810216924_25.04.2024_02 | Держатель оцинкованный,односторонний для труб д. 16 мм | шт | 2700 | 1.31 | 3537 | 11.3446 | 30630.42 | 8.66
ТЦ_20.2.12.03_77_7702680818_03.05.2024_02 | Труба ПВХ гофрированная д. 16 мм | м | 2550.24 | 1.38 | 3519.34 | 11.9508 | 30477.4844 | 8.66
ТЦ_19.1.01.00_78_7814801080_15.05.2024_02 | Переход прямоугольного сечения 500х400/500х600 l=0,3м из нержавеющей стали марки AISI316, толщиной δ=1,0 S=0,82 м2 | шт | 2 | 1754.92 | 3509.84 | 15197.6072 | 30395.2144 | 8.66
ТЦ_19.1.01.00_78_7814801080_15.05.2024_02 | Воздуховод класса герметичности «В» из нержавеющей стали марки AISI316, толщиной δ=1,0 500х500 | м | 1 | 3508.9 | 3508.9 | 30387.074 | 30387.074 | 8.66
ТЦ_19.1.01.00_78_7814801080_15.05.2024_02 | Переход прямоугольного сечения 500х400/600х500 l=0,3м из нержавеющей стали марки AISI316, толщиной δ=1,0 S=0,81 м2 | шт | 2 | 1739.56 | 3479.12 | 15064.5896 | 30129.1792 | 8.66
ТЦ_18.1.09.00_77_7722449373_13.05.2024_02 | Кран стальной шаровой со стандартным проходом фланцевый с рукояткой тип JiP-R Standart FF DN65 | шт | 4 | 860.02 | 3440.08 | 7447.7732 | 29791.0928 | 8.66
ТЦ_19.1.01.00_78_7814801080_09.04.2024_02 | Отвод из нержавеющей стали AISI 316 толщиной 1,5мм (титан) 45˚ д. 315 мм. S=0,37 м2 | шт | 2 | 1713.36 | 3427 | 14837.6976 | 29677.82 | 8.66
ТЦ_18.5.06.00_77_7718014490_07.05.2024_02 | Конвектор отопительный стальной настенный проходной КСК 20-2,696п | шт | 2 | 1684.3 | 3368.6 | 14586.038 | 29172.076 | 8.66
ТЦ_19.1.01.00_78_7814801080_15.05.2024_02 | Воздуховод класса герметичности «В» из нержавеющей стали марки AISI316, толщиной δ=1,0 Ø125 | м | 4.5 | 748.39 | 3367.76 | 6481.0574 | 29164.8016 | 8.66
ТЦ_01.4.00.00_16_1661033039_18.01.2024_02 | Теплоизоляционное покрытие, толщина 40 мм PRO-VENT-40-1НФ | м2 | 53 | 63.41 | 3361 | 549.1306 | 29106.26 | 8.66
ТЦ_03.1.00.00_78_7814801080_17.01.2024_02 | Воздуховод из нержавеющей стали AISI 316 толщиной 1.5мм (титан), Ø250 | м | 1 | 3342.34 | 3342 | 28944.6644 | 28941.72 | 8.66
ТЦ_18.5.10.06_77_7707506620_17.05.2024_02 | Радиатор стальной панельный РОСТерм глубиной 160 мм, высотой 500мм 22К 500-1000 | шт | 4 | 834.55 | 3338.2 | 7227.203 | 28908.812 | 8.66
ТЦ_18.1.00.00_50_5017050538_13.05.2024_02 | Кран линейный регул. MVT-R, G1 1/2"ВН-ВН,PN20,T120°C 003Z4085R "Ридан" | шт | 2 | 1667.2 | 3334 | 14437.952 | 28872.44 | 8.66
ТЦ_21.1.06.09_77_0276132981_18.04.2024_02 | Кабель силовой с изоляцией из полимерных композиций, с медными жилами, на напряжение 0,66 кВ ИнСил-ВВЭнг(А)-FRLS 2х1,0 | м | 107.1 | 31.13 | 3334 | 269.5858 | 28872.44 | 8.66
ТЦ_18.1.06.06_77_7722449373_13.05.2024_02 | Автоматический комбинированный балансировочный клапан - стабилизатор расхода AQT-R c измерительными DN15 | шт | 2 | 1638.91 | 3277.82 | 14192.9606 | 28385.9212 | 8.66
ТЦ_18.5.07.00_78_7801559957_15.05.2024_02 | T-MBQ4-04B Cassette | шт | 2 | 1615.69 | 3231.38 | 13991.8754 | 27983.7508 | 8.66
ТЦ_18.1.00.00_50_5017050538_13.05.2024_02 | Кран шаровой фланцевый Ду 80,PN16,200°C КШ.Ц.Ф.080/070.016.02 | шт | 2 | 1614.13 | 3228 | 13978.3658 | 27954.48 | 8.66
ТЦ_19.1.01.00_78_7814801080_09.04.2024_02 | Отвод из нержавеющей стали AISI 316 толщиной 1,5мм (титан) 45˚ 500х400 S=0,71 м2 | шт | 1 | 3215.94 | 3216 | 27850.0404 | 27850.56 | 8.66
ТЦ_18.1.09.00_77_7722449373_13.05.2024_02 | Кран шаровой из нержавеющей стали полнопроходной PN 63 бара и темп. 180°С DN40 BVS-FR | шт | 4 | 803.13 | 3212.52 | 6955.1058 | 27820.4232 | 8.66
ТЦ_24.3.02.00_77_9724054102_28.12.2023_02 | Труба полипропиленовая армированная алюминием Ø32х5,4 (DN 20) VALTEC PPR-ALUX PN25 | м | 80 | 39.56 | 3164.8 | 342.5896 | 27407.168 | 8.66
ТЦ_18.5.06.00_77_7718014490_07.05.2024_02 | Конвектор отопительный стальной настенный концевой КСК 20-1,593к | шт | 3 | 1040.81 | 3122.43 | 9013.4146 | 27040.2438 | 8.66
ТЦ_19.1.01.00_78_7814801080_15.05.2024_02 | Переход прямоугольного сечения 500х1000/400х1250 l=0,3 м из нержавеющей стали марки AISI316, толщиной δ=1,0 S=1,29 м2 | шт | 1 | 3119.75 | 3119.75 | 27017.035 | 27017.035 | 8.66
ТЦ_19.1.01.00_78_7814801080_15.05.2024_02 | Переход прямоугольного сечения 600х800/500х1000 l=0,4 м из нержавеющей стали марки AISI316, толщиной δ=1,0 S=1,47 м2 | шт | 1 | 3108.76 | 3108.76 | 26921.8616 | 26921.8616 | 8.66
ТЦ_19.1.01.09_78_7814801080_06.02.2024_02 | Отвод 90º Ø200 из нержавеющей стали AISI 316 толщиной 1.5 мм (титан) | шт | 1 | 3103.51 | 3103.51 | 26876.3966 | 26876.3966 | 8.66
ТЦ_19.1.01.00_78_7814801080_15.05.2024_02 | Воздуховод из оцинкованной стали δ=0,5 250х250 | м | 35 | 88.44 | 3095.4 | 765.8904 | 26806.164 | 8.66
ТЦ_19.2.03.06_48_4824001190_15.05.2024_02 | Решетка инерционная АРК 850х850 | шт | 4 | 754.99 | 3019.96 | 6538.2134 | 26152.8536 | 8.66
ТЦ_19.1.01.00_78_7814801080_31.01.2024_02 | Переход 440х240/Ø200, L=200мм из нержавеющей стали AISI 316 толщиной 1.5мм ( S=0,24 м2) | шт | 2 | 1494.72 | 2989.44 | 12944.2752 | 25888.5504 | 8.66
ТЦ_20.2.12.03_78_7802348846_03.05.2024_02 | Труба ПВХ гофрированная д. 16 мм | м | 1932.92 | 1.54 | 2976.7 | 13.3364 | 25778.222 | 8.66
ТЦ_19.1.01.00_78_7814801080_22.01.2024_02 | Отвод 90º Ø200 из нержавеющей стали AISI 316 толщиной 1.5мм (титан) ( S=0,26 м2) | шт | 2 | 1486.96 | 2973.92 | 12877.0736 | 25754.1472 | 8.66
ТЦ_19.1.01.00_78_7814801080_15.05.2024_02 | Врезка 1000х700 из оцинкованной стали в прямоугольный воздуховод S=1,02 м2 | шт | 2 | 1486.38 | 2972.76 | 12872.0508 | 25744.1016 | 8.66
ТЦ_14.2.02.06_16_1661033039_29.12.2023_02 | Материал для заделки отверстий и огнезащиты креплений, 13 мм PRO-МБОР-VENT | м2 | 42.5 | 69.88 | 2970 | 605.1608 | 25720.2 | 8.66
ТЦ_21.1.06.09_77_0276132981_18.04.2024_02 | Кабель силовой с изоляцией из полимерных композиций, с медными жилами, на напряжение 0,66 кВ ИнСил-ВВнг(А)-FRLS 5х4,0 | м | 20.4 | 144.55 | 2949 | 1251.803 | 25538.34 | 8.66
ТЦ_19.1.06.00_78_7814801080_15.05.2024_02 | Узел прохода (Ø800) из нержавеющей стали AISI316 УП1-08с.5.904-45 | шт | 2 | 1465.71 | 2931.42 | 12693.0486 | 25386.0972 | 8.66
ТЦ_01.1.00.00_78_7804685075_18.04.2024_02 | Уголок 20х4 из нержавеющей стали AISI 316 толщиной 1.5мм (титан) // вес 1,124 кг/м.п | м | 31.4 | 92.67 | 2910 | 802.5222 | 25200.6 | 8.66
ТЦ_19.1.01.00_78_7814801080_15.05.2024_02 | Переход прямоугольного сечения 800х800/1250х1250 l=0,5м из оцинкованной стали, толщиной δ=0,7 S=2,66 м2 | шт | 6 | 481.41 | 2888.46 | 4169.0106 | 25014.0636 | 8.66
ТЦ_21.1.06.09_77_0276132981_18.04.2024_02 | Кабель силовой с изоляцией из полимерных композиций, с медными жилами, на напряжение 0,66 кВ ИнСил-ВВнг(А)-FRLS 3х1,5 | м | 61.2 | 46.86 | 2868 | 405.8076 | 24836.88 | 8.66
ТЦ_18.1.09.00_77_7722449373_13.05.2024_02 | Кран шаровой латунный полнопроходной муфтовый PN 40 бар и темп. 120°С DN 20 BVR-R 065B8208R | шт | 22 | 129.44 | 2847.68 | 1120.9504 | 24660.9088 | 8.66
ТЦ_18.5.06.00_77_7718014490_07.05.2024_02 | Конвектор отопительный стальной настенный проходной КСК 20-2,328п | шт | 2 | 1409.08 | 2818.16 | 12202.6328 | 24405.2656 | 8.66
ТССЦ-101-1851 | Резина прессованная // прим. прокладки резиновые | кг | 55.8 | 50.47 | 2816.14 | 437.0702 | 24387.7724 | 8.66
101-1929 | Болты анкерные | т | 0.31342 | 8970.59 | 2811.57 | 77685.3094 | 24348.1962 | 8.66
ТЦ_19.1.01.00_78_7814801080_15.05.2024_02 | Переход прямоугольного сечения 500х700/700х1000 l=0,3м из нержавеющей стали марки AISI316, толщиной δ=1,0 S=1,23 м2 | шт | 1 | 2808.06 | 2808.06 | 24317.7996 | 24317.7996 | 8.66
ТЦ_19.1.00.00_52_5258142489_05.01.2024_02 | Воздуховод из ПНД Ø315 (раструбное соединение) | м | 15 | 186.49 | 2797.35 | 1615.0034 | 24225.051 | 8.66
ТЦ_03.1.00.00_78_7814801080_17.01.2024_02 | Переход 540х290/600х400, L=300мм из нержавеющей стали AISI 316 толщиной 1.5 мм (титан) // 0,6м2 | шт | 1 | 2786.49 | 2786 | 24131.0034 | 24126.76 | 8.66
507-0982 | Фланцы стальные плоские приварные из стали ВСт3сп2, ВСт3сп3, давлением: 1,0 МПа (10 кгс/см2), диаметром 40 мм | шт. | 84 | 32.66 | 2743.44 | 282.8356 | 23758.1904 | 8.66
ТЦ_14.2.02.11_50_5041207010_27.03.2024_01 | Состав термостойкий клеящий "ПЛАЗАС", толщиной 0,5 мм | кг | 306.2 | 8.83 | 2703.76 | 76.4678 | 23414.5616 | 8.66
ТЦ_19.1.01.00_78_7814801080_15.05.2024_02 | Переход прямоугольного сечения Ø400/500х300 l=0,3м из нержавеющей стали марки AISI316, толщиной δ=1,0 S=0,52 м2 | шт | 2 | 1334.08 | 2668.16 | 11553.1328 | 23106.2656 | 8.66
ТЦ_18.1.00.00_50_5017050538_13.05.2024_02 | Кран линейный регул. MVT-R, G1 1/4"ВН-ВН,PN20,T120°C 003Z4084R "Ридан" | шт | 2 | 1331.54 | 2663 | 11531.1364 | 23061.58 | 8.66
ТЦ_18.1.06.01_77_7705238125_20.03.2024_02 | Ручной балансировочный клапан, латунный PN 40 бар и темп. 110°С DN 40 MVT-R | шт | 2 | 1309.48 | 2619 | 11340.0968 | 22680.54 | 8.66
ТЦ_23.2.02.00_66_6686056870_15.05.2024_02 | Трубопроводы медные Ø34,9 мм | м | 60 | 43.29 | 2597.4 | 374.8914 | 22493.484 | 8.66
ТЦ_19.1.01.09_78_7814801080_06.02.2024_02 | Переход Ø200/ Ø315 из нержавеющей стали AISI 316 толщиной 1.5 мм (титан) | шт | 1 | 2570.55 | 2570.55 | 22260.963 | 22260.963 | 8.66
ТЦ_19.1.01.03_78_7814801080_25.03.2024_01 | Воздуховод класса герметичности «В» из нержавеющей стали марки AISI316, толщиной δ=1,0 Ø200 | м | 1 | 2559.51 | 2560 | 22165.3566 | 22169.6 | 8.66
ТЦ_01.1.00.00_78_7804685075_30.01.2024_02 | Уголок 20х4 из нержавеющей стали AISI 316 толщиной 1.5мм (титан) 36 м.п. ( вес 0,87 кг/м.п., стоимость 840 руб/кг) | м | 36 | 70.32 | 2532 | 608.9712 | 21927.12 | 8.66
ТЦ_19.1.01.00_78_7814801080_31.01.2024_02 | Переход Ø400/ Ø500 из нержавеющей стали AISI 316 толщиной 1.5мм (титан) S=0,43 м2 | шт | 2 | 1262.52 | 2525.04 | 10933.4232 | 21866.8464 | 8.66
ТЦ_19.1.01.00_78_7814801080_09.04.2024_02 | Отвод из нержавеющей стали AISI 316 толщиной 1,5мм (титан) 90˚ д. 315 мм. S=0,65 м2 | шт | 1 | 2513.83 | 2514 | 21769.7678 | 21771.24 | 8.66
ТЦ_19.1.01.09_78_7814801080_25.03.2024_01 | Лючок питометражный СТД 8281 | шт | 89 | 28.07 | 2498.23 | 243.0862 | 21634.6718 | 8.66
ТЦ_14.5.01.11_77_7734657410_15.01.2024_02 | Огнезащитный терморасширяющийся герметик ОГНЕЗА-ГТ | кг | 25.5 |  | 2482.66 | 0 | 21499.8356 | 8.66
ТЦ_19.1.01.00_78_7814801080_15.05.2024_02 | Переход прямоугольного сечения 500х500/600х800 l=0,4м из нержавеющей стали марки AISI316, толщиной δ=1,0 S=1,23 м2 | шт | 1 | 2471.01 | 2471.01 | 21398.9466 | 21398.9466 | 8.66
ТЦ_18.1.00.00_50_5017050538_13.05.2024_02 | Кран шаровой муфтовый G2" ВР-ВР,PN25,150°C VT.214.N.09 | шт | 3 | 823.35 | 2470 | 7130.211 | 21390.2 | 8.66
ТЦ_19.1.01.00_78_7814801080_15.05.2024_02 | Воздуховод класса герметичности «В» из нержавеющей стали, толщиной δ=1,0 900х500 | м | 0.5 | 4920.18 | 2460.09 | 42608.7588 | 21304.3794 | 8.66
ТЦ_18.2.08.09_77_7722449373_13.05.2024_02 | Фильтр сетчатый тип Ридан-ФСФ чугунный фланцевый; PN16 DN 80 Ридан-ФСФ 01.16.32 | шт | 2 | 1221.09 | 2442.18 | 10574.6394 | 21149.2788 | 8.66
ТЦ_01.1.00.00_50_5036143516_03.05.2024_02 | Терморасширяющаяся противоппожарная мастика 310 мл. HILTI CP 611A | шт | 12 |  | 2440.7 | 0 | 21136.462 | 8.66
ТЦ_23.2.02.00_77_7706564354_28.03.2024_02 | Трубопроводы медные Ø12,7мм | м | 90 | 27.04 | 2433.6 | 234.1664 | 21074.976 | 8.66
ТЦ_14.2.02.06_16_1661033039_29.12.2023_02 | Скотч алюминиевый 50мм BOS-Master | шт | 42 |  | 2424.01 | 0 | 20991.9266 | 8.66
ТЦ_23.2.02.00_77_7713576745_15.05.2024_02 | Трубопроводы медные Ø15,88мм | м | 60 | 40.05 | 2403 | 346.833 | 20809.98 | 8.66
ТЦ_19.1.04.00_78_7814801080_25.03.2024_01 | Дефлектор из нержавеющей стали AISI316 Д 315.00.000-01 с.5.904-51 | шт | 1 | 2369.93 | 2370 | 20523.5938 | 20524.2 | 8.66
ТЦ_19.1.01.00_78_7814801080_15.05.2024_02 | Отвод прямоугольного воздуховода 90° из нержавеющей стали марки AISI316, толщиной δ=1,0 700х350 S=1,78 м2 | шт | 1 | 2361.82 | 2361.82 | 20453.3612 | 20453.3612 | 8.66
ТЦ_18.5.02.03_61_6168030944_24.04.2024_02 | Дренажный поддон ДП-К-800 | шт | 1 | 2341.43 | 2341.43 | 20276.7838 | 20276.7838 | 8.66
ТЦ_18.5.02.03_61_7804526950_24.04.2024_02 | Дренажный поддон ДП-К-800 | шт | 1 | 2341.43 | 2341.43 | 20276.7838 | 20276.7838 | 8.66
ТЦ_18.1.00.00_50_5017050538_13.05.2024_02 | Кран шаровой приварной Ду 32,PN40,200°C КШ.Ц.П.032.040.Н/П.02 | шт | 4 | 581.36 | 2325 | 5034.5776 | 20134.5 | 8.66
ТЦ_19.1.01.00_78_7814801080_15.05.2024_02 | Переход прямоугольного сечения 600х700/600х800 l=0,3м из нержавеющей стали марки AISI316, толщиной δ=1,0 S=1,08 м2 | шт | 1 | 2318.3 | 2318.3 | 20076.478 | 20076.478 | 8.66
ТЦ_19.1.01.00_78_7814801080_26.02.2024_02 | Отвод из нержавеющей стали AISI 316 толщиной 1.5мм (титан) 45˚ Ø400 S=0,56 м2 | шт | 1 | 2293.49 | 2293.49 | 19861.6234 | 19861.6234 | 8.66
ТЦ_19.1.00.00_78_7814801080_22.02.2024_02 | Воздуховод из нержавеющей стали AISI 316 толщиной 1.5 мм (титан), Ø125 | м | 1.5 | 1524.41 | 2287 | 13201.3906 | 19805.42 | 8.66
ТЦ_14.5.01.10_77_7734657410_15.01.2024_02 | Огнестойкая монтажная пена ОГНЕЗА EI240 | шт | 23 |  | 2285.31 | 0 | 19790.7846 | 8.66
ТЦ_18.1.09.00_77_7705674361_19.03.2024_02 | Кран шаровой из нержавеющей стали стандартнопроходной PN 63 бара и темп. 180°С DN 15 BVS-R | шт | 6 | 374.2 | 2245 | 3240.572 | 19441.7 | 8.66
ТЦ_12.2.08.00_77_7706780940_19.03.2024_02 | Цилиндры теплоизоляционные из минеральной ваты с покрытием алюминиевой фольгой 60х50мм L=1м.п | шт | 25 | 89.76 | 2244 | 777.3216 | 19433.04 | 8.66
ТЦ_19.1.01.00_78_7814801080_15.05.2024_02 | Воздуховод класса герметичности «В» из нержавеющей стали марки AISI316, толщиной δ=1,0 Ø400 | м | 1 | 2198.19 | 2198.19 | 19036.3254 | 19036.3254 | 8.66
ТЦ_12.2.08.00_66_6686126157_13.05.2024_02 | Цилиндры теплоизоляционные из минеральной ваты с покрытием алюминиевой фольгой 28х50мм ROCKWOOL 100 L=1 м.п | шт | 40 | 54.38 | 2175.2 | 470.9308 | 18837.232 | 8.66
ТЦ_23.3.06.05_78_7810216924_20.03.2024_02 | Труба стальная водогазопроводная обыкновенная диам.40 мм. | м | 65 | 33.27 | 2163 | 288.1182 | 18731.58 | 8.66
ТЦ_64.2.03.00_78_7806523680_16.04.2024_02 | Контроллер SBR02 | шт | 1 | 2133.24 | 2133.24 | 18473.8584 | 18473.8584 | 8.66
ТЦ_64.2.03.00_78_7806523680_16.04.2024_02 | Блок ротации для серверных помещений SBR02 | шт | 1 | 2133.24 | 2133 | 18473.8584 | 18471.78 | 8.66
101-1522 | Электроды диаметром: 5 мм Э42А | т | 0.15081 | 14120.9 | 2129.48 | 122286.994 | 18441.2968 | 8.66
ТЦ_19.1.01.00_78_7814801080_15.05.2024_02 | Врезка 700х700 из нержавеющей стали марки AISI316 в прямоугольный воздуховод S=0,84 м2 | шт | 2 | 1058.75 | 2117.5 | 9168.775 | 18337.55 | 8.66
ТЦ_19.1.01.00_78_7814801080_15.05.2024_02 | Врезка 900х500 из нержавеющей стали марки AISI316 в прямоугольный воздуховод S=0,84 м2 | шт | 2 | 1058.75 | 2117.5 | 9168.775 | 18337.55 | 8.66
ТЦ_19.1.01.00_78_7814801080_15.05.2024_02 | Врезка 900х500 из оцинкованной стали в прямоугольный воздуховод S=0,84 м2 | шт | 2 | 1058.75 | 2117.5 | 9168.775 | 18337.55 | 8.66
ТЦ_19.1.01.00_78_7814801080_15.05.2024_02 | Отвод прямоугольного воздуховода 90° из нержавеющей стали марки AISI316, толщиной δ=1,0 500х300 S=1,10 м2 | шт | 1 | 2107.49 | 2107.49 | 18250.8634 | 18250.8634 | 8.66
ТЦ_19.1.01.00_78_7814801080_15.05.2024_02 | Переход прямоугольного сечения 400х700/600х700 l=0,3м из нержавеющей стали марки AISI316, толщиной δ=1,0 S=0,98 м2 | шт | 1 | 2100.52 | 2100.52 | 18190.5032 | 18190.5032 | 8.66
ТЦ_19.1.01.00_78_7814801080_15.05.2024_02 | Воздуховод класса герметичности «В» из нержавеющей стали марки AISI316, толщиной δ=1,0 600х600 | м | 0.5 | 4195.26 | 2097.63 | 36330.9516 | 18165.4758 | 8.66
ТЦ_14.2.02.06_16_1661033039_29.12.2023_02 | Лента стальная монтажная BOS-SOLID | м | 1081.5 | 1.93 | 2087.3 | 16.7138 | 18076.018 | 8.66
ТЦ_03.1.00.00_78_7814801080_17.01.2024_02 | Переход 440х240/Ø250, L=300мм из нержавеющей стали AISI 316 толщиной 1.5 мм (титан) // 0,3 м2 | шт | 1 | 2080.79 | 2081 | 18019.6414 | 18021.46 | 8.66
ТЦ_19.1.01.00_78_7814801080_23.01.2024_02 | Воздуховод из оцинкованной стали δ=0,8 Ø200 мм | м | 31 | 66.96 | 2075.76 | 579.8736 | 17976.0816 | 8.66
ТЦ_19.1.01.00_78_7814801080_15.05.2024_02 | Воздуховод из оцинкованной стали δ=1,0 1500х500 | м | 3.5 | 592.66 | 2074.31 | 5132.4356 | 17963.5246 | 8.66
ТЦ_20.2.12.03_77_7702680818_03.05.2024_02 | Труба ПВХ гофрированная д. 16 мм | м | 1502.82 |  | 2074.16 | 0 | 17962.2256 | 8.66
ТЦ_23.8.03.11_78_7816560539_13.05.2024_02 | Фланец воротниковый Ду80, PN16 | шт | 22 | 94.23 | 2073 | 816.0318 | 17952.18 | 8.66
101-2576 | Болты с гайками и шайбами для санитарно-технических работ диаметром: 16 мм | т | 0.09816 | 20724.92 | 2034.35 | 179477.8072 | 17617.471 | 8.66
ТЦ_03.1.00.00_78_7814801080_17.01.2024_02 | Воздуховод из оцинкованной стали δ=0,7 200х300/300х200 | м | 20 | 101.72 | 2034 | 880.8952 | 17614.44 | 8.66
ТЦ_01.1.00.00_50_5036143516_03.05.2024_02 | Терморасширяющаяся противоппожарная мастика 310 мл. HILTI CP 611A | шт | 10 | 203.37 | 2033.7 | 1761.1842 | 17611.842 | 8.66
ТЦ_59.1.19.02_77_772335825995_31.01.2024_02 | Защитная решетка Ø250 из нержавеющей стали AISI 316 толщиной 1.5 мм (титан) | шт | 4 | 508.33 | 2033.32 | 4402.1378 | 17608.5512 | 8.66
ТЦ_12.2.08.00_77_9705137882_19.03.2024_02 | Цилиндры теплоизоляционные из минеральной ваты с покрытием алюминиевой фольгой 89х50мм L=1м.п | шт | 40 | 50.66 | 2026 | 438.7156 | 17545.16 | 8.66
ТЦ_19.1.01.03_78_7814801080_25.03.2024_01 | Воздуховод класса герметичности «В» из нержавеющей стали марки AISI316, толщиной δ=1,0 Ø160 | м | 1 | 2008.5 | 2009 | 17393.61 | 17397.94 | 8.66
101-2499 | Лента изоляционная прорезиненная односторонняя ширина 20 мм, толщина 0,25-0,35 мм | кг | 20.1528 | 99.22 | 1999.57 | 859.2452 | 17316.2762 | 8.66
ТЦ_23.8.03.02_78_7810216924_25.04.2024_02 | Держатель оцинкованный,односторонний для труб д. 16 мм | шт | 1525 |  | 1997.75 | 0 | 17300.515 | 8.66
ТЦ_14.2.02.06_16_1661033039_29.12.2023_02 | Лента стальная монтажная BOS-SOLID | м | 1027.6 | 1.93 | 1984 | 16.7138 | 17181.44 | 8.66
ТЦ_19.1.01.00_78_7814801080_15.05.2024_02 | Переход прямоугольного сечения 300х300/700х350 l=0,5м из нержавеющей стали марки AISI316, толщиной δ=1,0 S=1,02 м2 | шт | 1 | 1975.77 | 1975.77 | 17110.1682 | 17110.1682 | 8.66
ТЦ_23.8.03.02_78_7810216924_25.04.2024_02_6.3 | Держатель оцинкованный,односторонний для труб д. 16 мм | шт | 1500 | 1.31 | 1965 | 11.3446 | 17016.9 | 8.66
ТЦ_19.1.01.09_78_7814801080_25.03.2024_01 | Отвод круглого воздуховода 45° из нержавеющей стали марки AISI316, толщиной δ=1,0 Ø250мм (S=0,26 м2) | шт | 1 | 1963.5 | 1964 | 17003.91 | 17008.24 | 8.66
ТЦ_19.1.01.09_78_7814801080_25.03.2024_01 | Отвод круглого воздуховода 45° из нержавеющей стали марки AISI316, толщиной δ=1,0 Ø250 (0,26 м2) | шт | 1 | 1963.5 | 1964 | 17003.91 | 17008.24 | 8.66
ТЦ_23.1.03.00_78_7806521643_13.05.2024_02 | Автоматический комбинированный балансировочный клапан - стабилизатор расхода AQT-R c измерительными DN25 | шт | 1 | 1962.77 | 1962.77 | 16997.5882 | 16997.5882 | 8.66
ТЦ_19.1.01.08_78_7814801080_25.03.2024_01 | Заглушка прямоугольная из нержавеющей стали марки AISI316, толщиной δ=1,0 1240х500 | шт | 1 | 1953.55 | 1953.55 | 16917.743 | 16917.743 | 8.66
ТЦ_19.1.01.00_78_7814801080_15.05.2024_02 | Переход прямоугольного сечения 500х500/600х600 l=0,3м из нержавеющей стали марки AISI316, толщиной δ=1,0 S=0,89 м2 | шт | 1 | 1908.23 | 1908.23 | 16525.2718 | 16525.2718 | 8.66
509-0801 | Трос стальной | м | 176.7 | 10.71 | 1892.46 | 92.7486 | 16388.7036 | 8.66
ТЦ_18.2.08.09_77_7722449373_13.05.2024_02 | Фильтр сетчатый тип Ридан-ФСФ чугунный фланцевый; PN16 DN 65 Ридан-ФСФ 01.16.32 | шт | 2 | 934.32 | 1868.64 | 8091.2112 | 16182.4224 | 8.66
ТЦ_19.1.04.00_77_7724392411_19.04.2024_02 | Дефлектор из нержавеющей стали AISI 316 толщиной 1.5 мм (титан), Ø500 Д 315.00.000-02 №5 | шт | 4 | 462.3 | 1849.2 | 4003.518 | 16014.072 | 8.66
ТЦ_14.2.02.06_16_1661033039_29.12.2023_02 | Материал для заделки отверстий и огнезащиты креплений, 13 мм PRO-МБОР-VENT | м2 | 26.4 | 69.88 | 1844.83 | 605.1608 | 15976.2278 | 8.66
ТЦ_19.1.01.09_78_7814801080_25.03.2024_01 | Заглушка прямоугольная из нержавеющей стали марки AISI316, толщиной δ=1,0 350х350мм | шт | 2 | 920.51 | 1841 | 7971.6166 | 15943.06 | 8.66
ТЦ_19.1.01.00_78_7814801080_15.05.2024_02 | Воздуховод класса герметичности «В» из нержавеющей стали марки AISI316, толщиной δ=1,0 700х350 | м | 0.5 | 3680.49 | 1840.25 | 31873.0434 | 15936.565 | 8.66
ТЦ_59.1.19.02_77_772335825995_31.01.2024_02 | Защитная решетка Ø250 из нержавеющей стали AISI 316 толщиной 1.5 мм (титан) | шт | 3 | 610 | 1830 | 5282.6 | 15847.8 | 8.66
ТЦ_18.1.09.00_78_7811596683_08.05.2024_02 | Кран стальной шаровой со стандартным проходом фланцевый с рукояткой тип JiP-R Standart FF DN20 | шт | 4 | 455.44 | 1821.76 | 3944.1104 | 15776.4416 | 8.66
ТЦ_19.1.01.00_78_7814801080_15.05.2024_02 | Врезка 600х600 из оцинкованной стали в прямоугольный воздуховод S=0,72 м2 | шт | 2 | 907.98 | 1815.96 | 7863.1068 | 15726.2136 | 8.66
302-0886 | Узлы укрупненные монтажные (трубопроводы) из стальных водогазопроводных : неоцинкованных труб с гильзами для систем отопления диаметром 50 мм | м | 25 | 71.91 | 1797.75 | 622.7406 | 15568.515 | 8.66
ТЦ_14.2.02.06_16_1661033039_29.12.2023_02 | Скотч алюминиевый 50мм BOS-Master | шт | 31 | 57.71 | 1789.01 | 499.7686 | 15492.8266 | 8.66
111-0087 | Бирки-оконцеватели | 100 шт. | 30.1046 | 58.42 | 1758.7 | 505.9172 | 15230.342 | 8.66
ТЦ_14.5.01.11_77_7734657410_15.01.2024_02 | Огнезащитный терморасширяющийся герметик ОГНЕЗА-ГТ | кг | 18 | 97.37 | 1752.66 | 843.2242 | 15178.0356 | 8.66
ТЦ_19.1.01.00_78_7814801080_15.05.2024_02 | Врезка 1000х1000 из нержавеющей стали марки AISI316 в прямоугольный воздуховод S=1,20 м2 | шт | 1 | 1748.08 | 1748.08 | 15138.3728 | 15138.3728 | 8.66
ТЦ_19.1.01.00_78_7814801080_15.05.2024_02 | Воздуховод из оцинкованной стали δ=0,7 800х600 | м | 6 | 288.53 | 1731.18 | 2498.6698 | 14992.0188 | 8.66
ТЦ_19.1.01.00_78_7814801080_15.05.2024_02 | Отвод прямоугольного воздуховода 90° из нержавеющей стали марки AISI316, толщиной δ=1,0 300х500 S=0,85 м2 | шт | 1 | 1728.42 | 1728.42 | 14968.1172 | 14968.1172 | 8.66
ТЦ_18.5.08.05_77_7705674361_19.03.2024_02 | Кронштейн универсальный напольный для крепления конвекторов | шт | 18 |  | 1726.32 | 0 | 14949.9312 | 8.66
ТЦ_19.2.00.00_78_7825400027_01.02.2024_02 | Решетка вентиляционная АМР-К 400х300 | шт | 9 | 191.59 | 1724.31 | 1659.1694 | 14932.5246 | 8.66
ТССЦ-101-5849 | Болты с гайками и шайбами оцинкованные для монтажа стальных конструкций, диаметр 16 мм, длина 55-200 мм // прим. М16.... | т | 0.0721 | 23754.92 | 1713 | 205717.6072 | 14834.58 | 8.66
ТЦ_14.5.01.10_77_7734657410_15.01.2024_02 | Огнестойкая монтажная пена ОГНЕЗА EI240 | шт | 17 | 99.43 | 1690.31 | 861.0638 | 14638.0846 | 8.66
ТЦ_18.5.06.00_77_7718014490_07.05.2024_02 | Конвектор отопительный стальной настенный концевой КСК 20-2,696к | шт | 1 | 1684.3 | 1684.3 | 14586.038 | 14586.038 | 8.66
ТЦ_08.3.05.04_77_7731384250_18.04.2024_02 | Сталь нержавеющая AISI 316 толщиной 1.5мм (титан) для изготовления переходов | м2 | 2.9 |  | 1678.57 | 0 | 14536.4162 | 8.66
507-0986 | Фланцы стальные плоские приварные из стали ВСт3сп2, ВСт3сп3, давлением: 1,0 МПа (10 кгс/см2), диаметром 100 мм | шт. | 16 | 104.42 | 1670.72 | 904.2772 | 14468.4352 | 8.66
ТЦ_18.5.07.00_77_7743250099_15.05.2024_02 | Панель T-MBQ4-03E Compact | шт | 2 | 834.3 | 1668.6 | 7225.038 | 14450.076 | 8.66
ТЦ_19.1.01.00_78_7814801080_15.05.2024_02 | Врезка 600х500 из нержавеющей стали марки AISI316 в прямоугольный воздуховод S=0,66 м2 | шт | 2 | 832.6 | 1665.2 | 7210.316 | 14420.632 | 8.66
ТЦ_19.1.01.03_78_7814801080_25.03.2024_01 | Воздуховод класса герметичности «В» из оцинкованной стали δ=1,0 500х500 | м | 4.5 | 364.79 | 1642 | 3159.0814 | 14219.72 | 8.66
ТЦ_23.8.03.11_77_7724930155_13.05.2024_02 | Фланец резьбовой Ду40х1"1/2ВР, PN10 | шт | 4 | 409.66 | 1638 | 3547.6556 | 14185.08 | 8.66
ТЦ_19.1.01.00_78_7814801080_15.05.2024_02 | Воздуховод класса герметичности «В» из оцинкованной стали, толщиной δ=1,0 250х250 | м | 11 | 148.9 | 1637.9 | 1289.474 | 14184.214 | 8.66
ТЦ_19.1.01.00_78_7814801080_15.05.2024_02 | Заглушка прямоугольная из нержавеющей стали марки AISI316, толщиной δ=1,0 1000х500 | шт | 1 | 1625.29 | 1625.29 | 14075.0114 | 14075.0114 | 8.66
ТЦ_19.1.01.08_78_7814801080_25.03.2024_01 | Заглушка прямоугольная из нержавеющей стали марки AISI316, толщиной δ=1,0 1000х500 | шт | 1 | 1625.29 | 1625.29 | 14075.0114 | 14075.0114 | 8.66
ТЦ_01.1.00.00_50_5036143516_25.04.2024_02 | Терморасширяющаяся противоппожарная пена 300 мл. HILTI | шт | 2 | 804.85 | 1610 | 6970.001 | 13942.6 | 8.66
ТЦ_19.2.03.09_78_7814801080_25.03.2024_01 | Решетка наружная из нержавеющей стали марки AISI 316 для воздуховода 600х300 | шт | 1 | 1609.75 | 1610 | 13940.435 | 13942.6 | 8.66
ТЦ_19.2.00.00_78_7814801080_25.03.2024_01 | Решетка наружная из нержавеющей стали марки AISI 316 для воздуховода 500х300 | шт | 1 | 1609.75 | 1609.75 | 13940.435 | 13940.435 | 8.66
ТЦ_01.1.00.00_50_5036143516_25.04.2024_02_9.1 | Терморасширяющаяся противоппожарная пена 300 мл. HILTI | шт | 2 | 804.85 | 1609.7 | 6970.001 | 13940.002 | 8.66
ТЦ_19.1.01.00_78_7814801080_15.05.2024_02 | Воздуховод из оцинкованной стали δ=0,7 1000х500 | м | 5 | 321.38 | 1606.9 | 2783.1508 | 13915.754 | 8.66
ТЦ_19.1.01.03_78_7814801080_25.03.2024_01 | Воздуховод из оцинкованной стали δ=0,5 Ø200 мм | м | 29 | 54.82 | 1589.78 | 474.7412 | 13767.4948 | 8.66
ТЦ_19.1.01.00_78_7814801080_15.05.2024_02 | Врезка 800х1000 из нержавеющей стали марки AISI316 в прямоугольный воздуховод S=1,08 м2 | шт | 1 | 1573.61 | 1573.61 | 13627.4626 | 13627.4626 | 8.66
ТЦ_23.3.06.05_78_7811596683_08.05.2024_02 | Труба стальная водогазопроводная обыкновенная диам.32 мм. | м | 60 | 26.15 | 1569 | 226.459 | 13587.54 | 8.66
ТЦ_19.1.01.00_78_7814801080_15.05.2024_02 | Переход прямоугольного сечения 300х300/600х300 l=0,4м из нержавеющей стали марки AISI316, толщиной δ=1,0 S=0,77 м2 | шт | 1 | 1565.21 | 1565.21 | 13554.7186 | 13554.7186 | 8.66
ТЦ_19.1.01.00_78_7814801080_15.05.2024_02 | Воздуховод класса герметичности «В» из оцинкованной стали, толщиной δ=1,0 200х200 | м | 13 | 119.54 | 1554.02 | 1035.2164 | 13457.8132 | 8.66
ТЦ_03.1.00.00_78_7814801080_17.01.2024_02 | Зонт вентиляционный из нержавеющей стали AISI 316 толщиной 1.5мм (титан) ЗК.00.000-03 (∅315) | шт | 1 | 1531.91 | 1532 | 13266.3406 | 13267.12 | 8.66
ТЦ_19.1.01.00_78_7814801080_15.05.2024_02 | Воздуховод класса герметичности «В» из оцинкованной стали марки AISI316 ,толщиной δ=1,0 Ø125 | м | 2 | 748.39 | 1496.78 | 6481.0574 | 12962.1148 | 8.66
ТЦ_63.4.01.00_78_7802860356_24.01.2024_02 | Термоманометр ТМТБ-41Р.2(0-120°С)(0-1,6МПа) G1/2. 2,5 | шт | 8 | 186.49 | 1492 | 1615.0034 | 12920.72 | 8.66
ТЦ_19.1.01.00_78_7814801080_15.05.2024_02 | Врезка 700х1000 из нержавеющей стали марки AISI316 в прямоугольный воздуховод S=1,02 м2 | шт | 1 | 1486.38 | 1486.38 | 12872.0508 | 12872.0508 | 8.66
ТЦ_20.2.12.03_77_7702680818_03.05.2024_02_5.1 | Труба ПВХ гофрированная д. 16 мм | м | 1072.72 | 1.38 | 1480.35 | 11.9508 | 12819.831 | 8.66
ТЦ_08.1.03.01_78_7814801080_25.03.2024_01 | Дверь вентиляционная утеплённая ДУс 1,25х0,5 с.5.904-4 | шт | 1 | 1467.38 | 1467 | 12707.5108 | 12704.22 | 8.66
ТЦ_19.1.01.00_77_7726480649_15.03.2024_02 | Защитная решетка Ø500 из нержавеющей стали AISI 316 толщиной 1.5мм (титан) | шт | 12 | 122 | 1464 | 1056.52 | 12678.24 | 8.66
ТЦ_18.2.08.08_50_5017050538_13.05.2024_02 | Фильтр сетчатый муфтовый G1 1/4"ВН-ВН,PN16,T150°C VT.192.N.07 | шт | 2 | 730.8 | 1462 | 6328.728 | 12660.92 | 8.66
ТССЦ-301-7663 | Клапан инфильтрации воздуха КИВ-125 // прим. КИВ-160 | шт. | 2 | 729.74 | 1459.48 | 6319.5484 | 12639.0968 | 8.66
ТЦ_23.3.06.05_78_7810216924_20.03.2024_02 | Труба стальная водогазопроводная обыкновенная диам.32 мм. | м | 52 |  | 1424 | 0 | 12331.84 | 8.66
ТЦ_19.1.01.00_78_7814801080_15.05.2024_02 | Воздуховод класса герметичности «В» из нержавеющей стали марки AISI316, толщиной δ=1,0 500х300 | м | 0.5 | 2822.55 | 1411.28 | 24443.283 | 12221.6848 | 8.66
ТЦ_19.1.01.08_78_7814801080_25.03.2024_01 | Заглушка круглая из оцинкованной стали δ=0,7 600х300 | шт | 2 | 703.23 | 1406.46 | 6089.9718 | 12179.9436 | 8.66
ТЦ_19.1.01.03_78_7814801080_25.03.2024_01 | Воздуховод класса герметичности «В» из нержавеющей стали марки AISI316, толщиной δ=1,0 Ø250 | м | 0.7 | 2008.5 | 1406 | 17393.61 | 12175.96 | 8.66
ТЦ_14.2.00.00_78_7810395021_19.03.2024_02 | Термостойкая эмаль-грунт КО-8101 | кг | 33 |  | 1403.5 | 0 | 12154.31 | 8.66
ТЦ_18.1.09.07_78_7816580912_06.06.2024_02 | Кран шаровой приварной Ду 50, PN40,200°C | шт | 2 | 699.92 | 1400 | 6061.3072 | 12124 | 8.66
ТЦ_19.1.01.00_78_7814801080_15.05.2024_02 | Воздуховод из оцинкованной стали δ=0,8 600х600 | м | 5 | 278.17 | 1390.85 | 2408.9522 | 12044.761 | 8.66
ТЦ_08.3.08.03_78_7804685075_30.01.2024_02 | Уголок 20х4 из нержавеющей стали AISI 316 толщиной 1.5мм (титан) // вес 1,124 кг/м.п | м | 15 | 92.67 | 1390.05 | 802.5222 | 12037.833 | 8.66
ТЦ_19.1.01.09_78_7814801080_25.03.2024_01 | Отвод круглого воздуховода 45° из нержавеющей стали марки AISI316, толщиной δ=1,0 Ø200 (0,18 м2) | шт | 1 | 1382.85 | 1383 | 11975.481 | 11976.78 | 8.66
ТЦ_03.1.00.00_78_7814801080_17.01.2024_02 | Воздуховод из оцинкованной стали δ=0,7 Ø800 | м | 6 | 229.75 | 1379 | 1989.635 | 11942.14 | 8.66
ТЦ_19.1.04.00_77_7724392411_19.04.2024_02 | Дефлектор из нержавеющей стали AISI 316 толщиной 1.5 мм (титан), Ø400 Д 315.00.000-01 №4 | шт | 4 | 342.55 | 1370.2 | 2966.483 | 11865.932 | 8.66
ТЦ_19.1.01.08_78_7814801080_25.03.2024_01 | Заглушка прямоугольная из нержавеющей стали марки AISI316, толщиной δ=1,0 600х800 | шт | 1 | 1369.37 | 1369.37 | 11858.7442 | 11858.7442 | 8.66
ТЦ_19.1.01.08_78_7814801080_25.03.2024_01 | Заглушка прямоугольная из нержавеющей стали марки AISI316, толщиной δ=1,0 800х600 | шт | 1 | 1369.37 | 1369.37 | 11858.7442 | 11858.7442 | 8.66
ТЦ_23.3.06.05_78_7810216924_20.03.2024_02 | Труба стальная водогазопроводная обыкновенная диам.32 мм. | м | 50 | 27.38 | 1369 | 237.1108 | 11855.54 | 8.66
ТЦ_18.5.08.05_77_7705674361_19.03.2024_02 | Кронштейн универсальный напольный для крепления конвекторов | шт | 14 | 95.88 | 1342.32 | 830.3208 | 11624.4912 | 8.66
ТЦ_19.1.01.00_78_7814801080_15.05.2024_02 | Отвод прямоугольного воздуховода 90° из нержавеющей стали марки AISI316, толщиной δ=1,0 300х300 S=0,64 м2 | шт | 1 | 1319.15 | 1319.15 | 11423.839 | 11423.839 | 8.66
ТЦ_12.2.03.00_77_7743875788_13.05.2024_02 | Цилиндры теплоизоляционные из минеральной ваты толщиной 50 мм для трубы Ду125 HVAC Section AluCoat (T) 133х50мм | м | 21 | 61.64 | 1294 | 533.8024 | 11206.04 | 8.66
ТЦ_23.3.06.05_77_7736192449_20.03.2024_02 | Труба стальная водогазопроводная обыкновенная диам.50 мм. | м | 25 | 51.65 | 1291 | 447.289 | 11180.06 | 8.66
ТЦ_18.5.06.00_77_7718014490_07.05.2024_02 | Конвектор отопительный стальной настенный концевой КСК 20-1,961к | шт | 1 | 1289.33 | 1289.33 | 11165.5978 | 11165.5978 | 8.66
ТЦ_23.8.03.11_78_7816560539_13.05.2024_02 | Фланец воротниковый Ду125, PN16 | шт | 8 | 160.97 | 1288 | 1394.0002 | 11154.08 | 8.66
ТЦ_19.1.01.00_78_7814801080_12.03.2024_02 | Отвод 45º Ø160 из нержавеющей стали AISI 316 толщиной 1.5мм (титан) (0,113 м2) | шт | 1 | 1282.95 | 1282.95 | 11110.347 | 11110.347 | 8.66
ТЦ_19.1.01.00_78_7814801080_15.05.2024_02 | Отвод круглого воздуховода 45° из нержавеющей стали марки AISI316, толщиной δ=1,0 Ø200 S=0,18 м2 | шт | 1 | 1276.95 | 1276.95 | 11058.387 | 11058.387 | 8.66
ТЦ_19.1.01.00_78_7814801080_15.05.2024_02 | Отвод круглого воздуховода 45° из нержавеющей стали марки AISI316, толщиной δ=1,0 Ø250 S=0,26 м2 | шт | 1 | 1276.95 | 1276.95 | 11058.387 | 11058.387 | 8.66
ТЦ_19.1.01.00_78_7814801080_15.05.2024_02 | Отвод круглого воздуховода 45° из нержавеющей стали марки AISI316, толщиной δ=1,5 Ø800 S=1,91 м2 | шт | 1 | 1276.95 | 1276.95 | 11058.387 | 11058.387 | 8.66 | 107374.1667 | 107374.1667
509-0966 | Прокладки из паронита марки ПМБ, толщиной: 1 мм, диаметром 50 мм | 1000 шт. | 0.406 | 3128.66 | 1270.25 | 27094.1956 | 11000.365 | 8.66
ТЦ_18.1.09.00_77_7705674361_27.12.2023_02 | Кран шаровой из нержавеющей стали стандартнопроходной PN 63 бара и темп. 180°С DN 20 BVS-R 082X4603R | шт | 3 | 423.25 | 1269.75 | 3665.345 | 10996.035 | 8.66
ТЦ_19.1.01.00_78_7814801080_31.01.2024_02 | Переход 440х240/500х300, L=100мм из нержавеющей стали AISI 316 толщиной 1.5мм S=0,30 м2 | шт | 1 | 1262.52 | 1262.52 | 10933.4232 | 10933.4232 | 8.66
ТЦ_21.1.06.09_77_0276132981_18.04.2024_02 | Кабель силовой с изоляцией из полимерных композиций, с медными жилами, на напряжение 0,66 кВ ИнСил-ВВнг(А)-FRLS 4х1,5 | м | 20.4 | 61.35 | 1251.54 | 531.291 | 10838.3364 | 8.66
ТССЦ-101-5821 | Прокладки уплотнительные резиновые, марка 7057-3, диаметр 30-40 мм | т | 0.03 | 41685.18 | 1251 | 360993.6588 | 10833.66 | 8.66
ТЦ_19.3.01.06_78_7802598606_18.04.2024_02 | Приточный стеновой клапан в сборе КИВ-125 | компл. | 8 | 156.06 | 1248.48 | 1351.4796 | 10811.8368 | 8.66
ТЦ_19.1.01.00_77_9728057168_18.04.2024_02 | Воздуховод из оцинкованной стали δ=0,6 Ø315 мм | м | 20 | 62.42 | 1248 | 540.5572 | 10807.68 | 8.66
ТЦ_23.2.02.00_77_7706564354_28.03.2024_02 | Трубопроводы медные Ø6,35 мм | м | 90 | 13.85 | 1246.5 | 119.941 | 10794.69 | 8.66
ТЦ_22.2.02.11_77_7704844420_03.05.2024_02 | Саморез с дюбелем 4х30 мм | шт | 2350 | 0.53 | 1245.5 | 4.5898 | 10786.03 | 8.66
ТЦ_20.1.02.08_77_7724452117_13.05.2024_02 | Тройник резьбовой латунь 2"ВР | шт | 5 | 246.56 | 1233 | 2135.2096 | 10677.78 | 8.66
ТЦ_19.1.01.08_78_7814801080_25.03.2024_01 | Заглушка прямоугольная из нержавеющей стали марки AISI316, толщиной δ=1,0 500х300 | шт | 2 | 611.32 | 1222.64 | 5294.0312 | 10588.0624 | 8.66
ТЦ_18.5.06.00_77_7718014490_07.05.2024_02 | Конвектор отопительный стальной настенный концевой КСК 20-1,838к | шт | 1 | 1218.86 | 1218.86 | 10555.3276 | 10555.3276 | 8.66
302-1240 | Сгоны стальные с муфтой и контргайкой, диаметром: 40 мм | шт. | 60 | 19.78 | 1186.8 | 171.2948 | 10277.688 | 8.66
ТЦ_19.1.01.00_78_7814801080_15.05.2024_02 | Воздуховод из оцинкованной стали δ=0,7 500х300 мм | м | 7 | 168.83 | 1181.81 | 1462.0678 | 10234.4746 | 8.66
ТССЦ-101-5849 | Болты с гайками и шайбами оцинкованные для монтажа стальных конструкций, диаметр 16 мм, длина 55-200 мм // прим. М16., М20 | т | 0.0492 | 23754.92 | 1169 | 205717.6072 | 10123.54 | 8.66
ТЦ_22.2.02.11_77_7702680818_03.05.2024_02 | Саморез с дюбелем 4х30 мм | шт | 2700 | 0.43 | 1161 | 3.7238 | 10054.26 | 8.66
ТЦ_23.2.02.00_66_6686038380_15.05.2024_02 | Трубопроводы медные Ø19 мм | м | 30 | 38.69 | 1160.7 | 335.0554 | 10051.662 | 8.66
ТЦ_20.2.12.03_77_7702680818_03.05.2024_02 | Труба ПВХ гофрированная д. 16 мм | м | 834.9 | 1.38 | 1152.16 | 11.9508 | 9977.7056 | 8.66
ТЦ_18.1.09.06_77_7736192449_20.03.2024_02 | Кран шаровой латунный полнопроходной муфтовый PN 40 бар и темп. 110°С DN 20 BVR-R | шт | 6 | 190.34 | 1142 | 1648.3444 | 9889.72 | 8.66
ТЦ_08.3.08.03_78_7804685075_18.04.2024_02 | Уголок 20х4 из нержавеющей стали AISI 316 толщиной 1.5мм (титан) // вес 1,124 кг/м.п | м | 12.3 | 92.67 | 1139.84 | 802.5222 | 9871.0144 | 8.66
ТЦ_19.1.01.00_78_7814801080_15.05.2024_02 | Воздуховод из оцинкованной стали δ=0,8 1250х500 | м | 2.5 | 455.76 | 1139.4 | 3946.8816 | 9867.204 | 8.66
ТЦ_18.2.08.08_50_5017050538_13.05.2024_02 | Фильтр сетчатый муфтовый G1"ВН-ВН,PN20,T150°C VT.192.N.06 | шт | 2 | 568.58 | 1138 | 4923.9028 | 9855.08 | 8.66
ТЦ_18.1.00.00_50_5017050538_13.05.2024_02 | Кран шаровой муфтовый с полусгоном G1" ВР-НР,PN40,150°C VT.227.N.06 "Valtec" | шт | 4 | 284.24 | 1136 | 2461.5184 | 9837.76 | 8.66
ТЦ_14.2.00.00_78_7810395021_19.03.2024_02 | Термостойкая эмаль-грунт КО-8101 | кг | 26.6 | 42.5 | 1130.5 | 368.05 | 9790.13 | 8.66
ТЦ_18.5.10.06_77_7707506620_17.05.2024_02 | Радиатор стальной панельный РОСТерм глубиной 160 мм, высотой 500мм 22К 500-700 | шт | 2 | 565.1 | 1130.2 | 4893.766 | 9787.532 | 8.66
ТЦ_19.1.01.09_52_5258142489_05.01.2024_02 | Решетка вентиляционная из ПНД 150х400 (h) | шт | 8 | 139.38 | 1115.04 | 1207.0308 | 9656.2464 | 8.66
ТЦ_19.1.01.08_78_7814801080_25.03.2024_01 | Заглушка прямоугольная из нержавеющей стали марки AISI316, толщиной δ=1,0 500х250 | шт | 2 | 551.6 | 1103.2 | 4776.856 | 9553.712 | 8.66
ТЦ_19.1.01.08_78_7814801080_25.03.2024_01 | Заглушка прямоугольная из нержавеющей стали марки AISI316, толщиной δ=1,0 500х250 | шт | 2 | 551.6 | 1103.2 | 4776.856 | 9553.712 | 8.66
101-2472 | Растворитель марки: № 646 | т | 0.076381 | 14318.18 | 1093.65 | 123995.4388 | 9471.009 | 8.66
ТЦ_23.8.03.02_78_7810216924_25.04.2024_02 | Держатель оцинкованный,односторонний для труб д. 16 мм | шт | 825 | 1.31 | 1080.75 | 11.3446 | 9359.295 | 8.66
ТЦ_19.1.01.00_78_7814801080_15.05.2024_02 | Воздуховод из оцинкованной стали δ=0,5 200х200 | м | 15 | 71.62 | 1074.3 | 620.2292 | 9303.438 | 8.66
204-0004 | Горячекатаная арматурная сталь гладкая класса А-I, диаметром: 12 мм | т | 0.17552 | 6109.62 | 1072.33 | 52909.3092 | 9286.3778 | 8.66
ТЦ_19.1.01.09_78_7814801080_25.03.2024_01 | Утка из оцинкованной стали δ=1,0 смещение 0,75м, l=1,3м 800х800 ( 4,89 м2) | шт | 1 | 1061.2 | 1061 | 9189.992 | 9188.26 | 8.66
999-9950 | Вспомогательные ненормируемые ... | руб | 1060.0584 | 1 | 1060.16 | 8.66 | 9180.9856 | 8.66
ТЦ_19.1.01.00_78_7814801080_15.05.2024_02 | Переход прямоугольного сечения 1500х500/1000х600 l=0,7м из оцинкованной стали, толщиной δ=1,0 S=2,93 м2 | шт | 2 | 528.98 | 1057.96 | 4580.9668 | 9161.9336 | 8.66
999-9950 | Вспомогательные ненормируемые ресурсы (2% от Оплаты труда рабочих) | руб | 1056.4584 | 1 | 1056.56 | 8.66 | 9149.8096 | 8.66
ТЦ_14.2.02.00_2_0278208001_23.01.2024_02 | Комплексная система огнезащиты EI 60, толщина 5 мм PRO-MBOR-VENT-5-1НФ | м2 | 35.65 | 29.45 | 1049.89 | 255.037 | 9092.0474 | 8.66
ТЦ_19.1.01.00_78_7814801080_26.02.2024_02 | Воздуховод из оцинкованной стали δ=0,5 Ø160 мм | м | 22 | 47.46 | 1044.12 | 411.0036 | 9042.0792 | 8.66
ТЦ_18.5.06.00_77_7718014490_07.05.2024_02 | Конвектор отопительный стальной настенный проходной средней глубины (не более 160 мм) типа "Универсал С" КСК 20-1,593п | шт | 1 | 1040.81 | 1040.81 | 9013.4146 | 9013.4146 | 8.66
ТЦ_19.1.01.00_78_7814801080_15.05.2024_02 | Переход круглого сечения Ø250/ Ø315 l=0,3м из нержавеющей стали марки AISI316, толщиной δ=1,0 S=0,36 м2 | шт | 1 | 1027.99 | 1027.99 | 8902.3934 | 8902.3934 | 8.66
301-1225 | Кронштейны для радиаторов стальных спаренных марки КР1-РС | компл. | 33.4868 | 30.69 | 1027.71 | 265.7754 | 8899.9686 | 8.66
ТЦ_21.1.06.09_77_0276132981_18.04.2024_02 | Кабель силовой с изоляцией из полимерных композиций, с медными жилами, на напряжение 0,66 кВ ИнСил-ВВЭнг(А)-FRLS 4х1,0 | м | 19.38 | 52.78 | 1023 | 457.0748 | 8859.18 | 8.66
ТЦ_18.1.09.00_77_7722449373_13.05.2024_02 | Кран стальной шаровой со стандартным проходом фланцевый с рукояткой тип JiP-R Standart FF DN32 | шт | 2 | 510.6 | 1021.2 | 4421.796 | 8843.592 | 8.66
ТЦ_01.1.00.00_50_5036143516_03.05.2024_02 | Терморасширяющаяся противоппожарная мастика 310 мл. HILTI CP 611A | шт | 5 | 203.37 | 1016.85 | 1761.1842 | 8805.921 | 8.66
ТЦ_19.1.01.09_78_7814801080_25.03.2024_01 | Отвод круглого воздуховода 45° из нержавеющей стали марки AISI316, толщиной δ=1,0 Ø160 ( 0,13 м2) | шт | 1 | 1012.52 | 1013 | 8768.4232 | 8772.58 | 8.66
101-2472 | Растворитель марки: № 646 | т | 0.069491 | 14318.18 | 995 | 123995.4388 | 8616.7 | 8.66
ТЦ_01.4.00.00_78_7801645853_30.01.2024_02 | Огнезащитный терморасширяющийся герметик ОГНЕЗА-ГТ | кг | 7 | 141.99 | 993.93 | 1229.6334 | 8607.4338 | 8.66
ТЦ_19.2.00.00_77_7714365507_24.04.2024_02 | Решетка наружная CG 315 | шт | 2 | 496.95 | 993.9 | 4303.587 | 8607.174 | 8.66
ТЦ_23.8.03.02_78_7810216924_25.04.2024_02 | Держатель оцинкованный,односторонний для труб д. 16 мм | шт | 750 | 1.31 | 982.5 | 11.3446 | 8508.45 | 8.66
507-0944 | Фланцы стальные плоские приварные из стали ВСт3сп2, ВСт3сп3, давлением: 0,1 и 0,25 МПа (1 и 2,5 кгс/см2), диаметром 15 мм | шт. | 62 | 15.82 | 980.84 | 137.0012 | 8494.0744 | 8.66
101-2466 | Краска «Армофиниш» | л | 4.0629 | 240.14 | 975.68 | 2079.6124 | 8449.3888 | 8.66
101-0605 | Мастика герметизирующая нетвердеющая: «Гэлан» | т | 0.059101 | 16270.53 | 961.59 | 140902.7898 | 8327.3694 | 8.66
ТЦ_18.5.06.00_77_7718014490_07.05.2024_02 | Конвектор отопительный стальной настенный концевой средней глубины (не более 160 мм) типа "Универсал С" КСК 20-1,348к | шт | 1 | 954.24 | 954.24 | 8263.7184 | 8263.7184 | 8.66
301-7426 | Кронштейны для крепления внешнего блока сплит-системы, рекомендуемая нагрузка до 150 кг (два кронштейна, болты, гайки, шайбы) | компл. | 5 | 189.58 | 947.9 | 1641.7628 | 8208.814 | 8.66
ТЦ_18.1.09.00_77_7722449373_13.05.2024_02 | Кран шаровой из нержавеющей стали полнопроходной PN 63 бара и темп. 180°С DN25 BVS-FR 082X4604R | шт | 2 | 471.92 | 943.84 | 4086.8272 | 8173.6544 | 8.66
ТЦ_18.1.00.00_50_5017050538_13.05.2024_02 | Кран линейный регул. MVT-R, G3/4"ВН-ВН,PN20,T120°C 003Z4082R "Ридан" | шт | 1 | 934.96 | 935 | 8096.7536 | 8097.1 | 8.66
ТЦ_23.8.03.11_77_7730041771_13.05.2024_02 | Фланец воротниковый Ду150, PN16 | шт | 4 | 232.92 | 932 | 2017.0872 | 8071.12 | 8.66
ТЦ_08.3.05.04_77_7731384250_18.04.2024_02 | Сталь нержавеющая AISI 316 толщиной 1.5мм (титан) для изготовления переходов | м2 | 1.6 | 578.9 | 926 | 5013.274 | 8019.16 | 8.66
ТЦ_20.2.12.03_77_7702680818_03.05.2024_02 | Труба ПВХ гофрированная д. 16 мм | м | 667.92 | 1.38 | 922 | 11.9508 | 7984.52 | 8.66
ТЦ_23.8.03.02_78_7810216924_25.04.2024_02 | Держатель оцинкованный,односторонний для труб д. 16 мм | шт | 700 | 1.31 | 917 | 11.3446 | 7941.22 | 8.66
ТЦ_19.1.00.00_52_5258142489_10.01.2024_02 | Воздуховод из ПНД Ø500 (фланцевое соединение) | м | 2 | 454.1 | 908.2 | 3932.506 | 7865.012 | 8.66
ТЦ_19.1.01.00_78_7814801080_15.05.2024_02 | Врезка 500х700 из нержавеющей стали марки AISI316 в прямоугольный воздуховод S=0,72 м2 | шт | 1 | 907.98 | 907.98 | 7863.1068 | 7863.1068 | 8.66
ТЦ_14.5.01.11_50_7727280635_23.12.2024_02 | Огнезащитный терморасширяющийся герметик ОГНЕЗА-ГТ | кг | 6.35 | 141.99 | 901.64 | 1229.6334 | 7808.2024 | 8.66
ТЦ_19.1.01.00_78_7814801080_15.05.2024_02 | Воздуховод из оцинкованной стали δ=0,8 1000х700 | м | 2 | 449.39 | 898.78 | 3891.7174 | 7783.4348 | 8.66
ТЦ_20.2.12.03_77_7702680818_03.05.2024_02 | Труба ПВХ гофрированная д. 16 мм | м | 647.68 | 1.38 | 893.79 | 11.9508 | 7740.2214 | 8.66
ТЦ_19.1.02.01_77_7722493380_08.05.2024_02 | Воздухоотводчик автоматический из латунный PN 10 бар и темп. 110°С Airvent-R | шт | 10 | 89.22 | 892.2 | 772.6452 | 7726.452 | 8.66
ТЦ_18.1.00.00_50_5017050538_13.05.2024_02 | Кран шаровой приварной Ду 50,PN40,200°C КШ.Ц.П.050.040.Н/П.02 | шт | 1 | 889.41 | 889 | 7702.2906 | 7698.74 | 8.66
ТЦ_01.1.00.00_77_7725262856_20.03.2024_02 | Лента ALU 50*50000мм (рулон) | шт | 2 | 443.44 | 886 | 3840.1904 | 7672.76 | 8.66
ТЦ_18.5.06.00_77_7718014490_27.12.2023_02 | Конвектор отопительный стальной настенный проходной средней глубины (не более 160 мм) типа "Универсал С" КСК 20-1,838п | шт | 2 | 442.09 | 884 | 3828.4994 | 7655.44 | 8.66
ТЦ_20.1.02.08_77_7729108750_13.05.2024_02 | Разъемное соед-е (американка) 1"ВР х 1"НР | шт | 10 | 88.34 | 883 | 765.0244 | 7646.78 | 8.66
ТЦ_01.4.00.00_16_1661033039_18.01.2024_02 | Сетка металлическая «Манье» BOS-Manie | м2 | 58 | 15.2 | 882 | 131.632 | 7638.12 | 8.66
ТЦ_19.1.01.00_78_7814801080_15.05.2024_02 | Воздуховод из оцинкованной стали δ=0,5 Ø100 | м | 41 | 21.5 | 881.5 | 186.19 | 7633.79 | 8.66
ТЦ_23.3.06.00_78_7816256360_13.05.2024_02 | Трубы стальные водогазопроводные ∅ 50х3,5мм | м | 27 | 32.49 | 877 | 281.3634 | 7594.82 | 8.66
ТЦ_14.2.02.11_50_5041207010_27.03.2024_01 | Состав термостойкий клеящий "ПЛАЗАС", толщиной 1,7 мм | кг | 98 | 8.83 | 865 | 76.4678 | 7490.9 | 8.66
ТЦ_19.1.01.00_78_7814801080_31.01.2024_02 | Воздуховод из оцинкованной стали δ=0,5 Ø200 мм | м | 20.5 | 42.17 | 864.49 | 365.1922 | 7486.4834 | 8.66
ТЦ_59.1.19.03_77_7728668928_09.01.2024_02 | Клапан обратный КОК 250 | шт | 2 | 431.88 | 863.76 | 3740.0808 | 7480.1616 | 8.66
ТЦ_18.1.00.00_50_5017050538_13.05.2024_02 | Кран шаровой муфтовый G1/2" ВР-НР,PN50,150°C VT.218.N.04 | шт | 7 | 123.16 | 862 | 1066.5656 | 7464.92 | 8.66
ТЦ_19.2.03.05_77_772335825995_28.03.2024_02 | Решетка наружная из нержавеющей стали марки AISI 316 для воздуховода Ø250 | шт | 2 | 430.69 | 861 | 3729.7754 | 7456.26 | 8.66
ТЦ_19.1.01.00_78_7814801080_15.05.2024_02 | Переход прямоугольного сечения 1500х500/1000х500 l=0,5м из оцинкованной стали, толщиной δ=1,0 S=2,16 м2 | шт | 2 | 427.91 | 855.82 | 3705.7006 | 7411.4012 | 8.66
ТЦ_19.1.01.00_78_7814801080_15.05.2024_02 | Воздуховод класса герметичности «В» из оцинкованной стали δ=1,0мм Ø200 мм | м | 10 | 83.62 | 836.2 | 724.1492 | 7241.492 | 8.66
ТЦ_19.1.01.00_78_7814801080_15.05.2024_02 | Отвод круглого воздуховода 90° из нержавеющей стали марки AISI316, толщиной δ=1,0 Ø125 S=0,14 м2 | шт | 2 | 417.99 | 835.98 | 3619.7934 | 7239.5868 | 8.66
ТЦ_19.1.01.00_78_7814801080_15.05.2024_02 | Отвод круглого воздуховода 90° из нержавеющей стали марки AISI316, толщиной δ=1,0 Ø125 S=0,14 м2 | шт | 2 | 417.99 | 835.98 | 3619.7934 | 7239.5868 | 8.66
ТЦ_19.1.06.00_78_7814801080_15.05.2024_01 | Узел прохода (Ø400) из нержавеющей стали AISI316 УП1-03 с.5.904-45 | шт | 1 | 827.42 | 827.42 | 7165.4572 | 7165.4572 | 8.66
ТЦ_19.2.03.00_77_7707812514_09.01.2024_02 | Решетка вентиляционная АМР 400х200 | шт | 6 | 136.55 | 819.3 | 1182.523 | 7095.138 | 8.66
ТЦ_12.2.03.00_77_7743875788_13.05.2024_02 | Цилиндры теплоизоляционные из минеральной ваты толщиной 50 мм для трубы Ду80 HVAC Section AluCoat (T) 89х50мм | м | 18 | 45.54 | 819 | 394.3764 | 7092.54 | 8.66
ТЦ_14.2.02.06_16_1661033039_29.12.2023_02 | Сетка металлическая «Манье» BOS-Manie | м2 | 52.6 | 15.51 | 817 | 134.3166 | 7075.22 | 8.66
ТЦ_19.1.06.00_78_7814801080_15.05.2024_02 | Узел прохода (Ø200) из нержавеющей стали AISI316 УП1 с.5.904-45 | шт | 2 | 407.92 | 815.84 | 3532.5872 | 7065.1744 | 8.66
ТЦ_19.1.01.03_78_7814801080_25.03.2024_01 | Воздуховод из оцинкованной стали δ=1,0 Ø250 мм | м | 6 | 135.52 | 813 | 1173.6032 | 7040.58 | 8.66
ТЦ_23.3.06.00_78_7816256360_13.05.2024_02 | Трубы стальные электросварные ∅ 89х3,5мм | м | 18 | 45.15 | 813 | 390.999 | 7040.58 | 8.66
ТЦ_18.2.08.09_77_7722449373_13.05.2024_02 | Фильтр сетчатый тип Ридан-ФСФ чугунный фланцевый; PN16 DN32 Ридан-ФСФ 01.16.32 | шт | 2 | 396.45 | 792.9 | 3433.257 | 6866.514 | 8.66
ТЦ_19.1.01.03_78_7814801080_25.03.2024_01 | Воздуховод из оцинкованной стали δ=0,6 Ø315 мм | м | 8.5 | 92.02 | 782.17 | 796.8932 | 6773.5922 | 8.66
101-3914 | Дюбели распорные полипропиленовые | 100 шт. | 10.1536 | 76.63 | 778.07 | 663.6158 | 6738.0862 | 8.66
ТЦ_19.1.01.00_78_7814801080_26.02.2024_02 | Воздуховод из оцинкованной стали δ=0,6 Ø315 мм | м | 6 | 128.83 | 772.98 | 1115.6678 | 6694.0068 | 8.66
301-2025 | Блочки | 10 шт. | 3.8 | 203.1 | 771.78 | 1758.846 | 6683.6148 | 8.66
ТЦ_18.1.09.06_77_7736192449_20.03.2024_02 | Кран шаровой латунный полнопроходной муфтовый PN 40 бар и темп. 110°С DN 15 BVR-R | шт | 6 | 128.13 | 769 | 1109.6058 | 6659.54 | 8.66
ТЦ_23.8.00.00_78_7805769955_13.05.2024_02 | Крутоизогнутый отвод стальной 90° Ду125мм | шт | 10 | 76.56 | 766 | 663.0096 | 6633.56 | 8.66
ТЦ_05.7.00.00_50_504210358682_31.01.2024_02 | Штуцер для слива конденсата, Ø25 | шт | 21 | 35.92 | 754.32 | 311.0672 | 6532.4112 | 8.66
ТЦ_08.3.05.04_77_7731384250_18.04.2024_02 | Сталь нержавеющая AISI 316 толщиной 1.5мм (титан) для изготовления переходов | м2 | 1.3 | 578.9 | 752.57 | 5013.274 | 6517.2562 | 8.66
ТЦ_23.8.03.11_77_7724452117_13.05.2024_02 | Фланец воротниковый Ду32, PN16 | шт | 10 | 74.69 | 747 | 646.8154 | 6469.02 | 8.66
ТЦ_19.1.01.09_52_5258142489_05.01.2024_02 | Отвод 250х250/90˚ (фланцевое соединение) | шт | 4 | 186.49 | 745.96 | 1615.0034 | 6460.0136 | 8.66
ТЦ_14.2.02.06_16_1661033039_29.12.2023_02 | Теплоизоляционное покрытие, толщина 40 мм PRO-VENT-40-1НФ кашированный | м3 | 11.532 | 64.68 | 745.87 | 560.1288 | 6459.2342 | 8.66
ТЦ_19.1.01.00_78_7814801080_31.01.2024_02 | Воздуховод из оцинкованной стали δ=0,5 Ø125 мм | м | 15 | 49.08 | 736.2 | 425.0328 | 6375.492 | 8.66
ТЦ_14.5.01.11_77_7734657410_15.01.2024_02 | Огнезащитный терморасширяющийся герметик ОГНЕЗА-ГТ | кг | 7.5 | 97.37 | 730 | 843.2242 | 6321.8 | 8.66
ТЦ_19.1.01.09_78_7814801080_25.03.2024_01 | Лючок питометражный СТД 8281 | шт | 26 | 28.07 | 730 | 243.0862 | 6321.8 | 8.66
ТЦ_03.1.00.00_78_7814801080_17.01.2024_02 | Воздуховод из оцинкованной стали δ=0,7 400х200 | м | 6 | 119.47 | 717 | 1034.6102 | 6209.22 | 8.66
ТЦ_19.1.01.00_78_7814801080_15.05.2024_02 | Воздуховод из оцинкованной стали δ=0,5 Ø200 | м | 17 | 42.17 | 716.9 | 365.1922 | 6208.354 | 8.66
ТЦ_18.5.10.06_77_7707506620_17.05.2024_02 | Радиатор стальной панельный РОСТерм глубиной 160 мм, высотой 500мм 22К 500-100 | шт | 1 | 708.22 | 708.22 | 6133.1852 | 6133.1852 | 8.66
ТЦ_19.1.01.00_78_7814801080_15.05.2024_02 | Переход круглого сечения Ø100/ Ø250 l=0,3м из нержавеющей стали марки AISI316, толщиной δ=1,0 S=0,22 м2 | шт | 1 | 706.52 | 706.52 | 6118.4632 | 6118.4632 | 8.66
ТЦ_19.1.01.09_78_7814801080_25.03.2024_01 | Врезка 500х300 в прямоугольный воздуховод | шт | 10 | 70.4 | 704 | 609.664 | 6096.64 | 8.66
ТЦ_19.1.01.08_78_7814801080_25.03.2024_01 | Заглушка круглая из оцинкованной стали δ=1,0 600х300 | шт | 1 | 703.23 | 703.23 | 6089.9718 | 6089.9718 | 8.66
ТЦ_18.1.09.00_77_7722449373_13.05.2024_02 | Кран шаровой латунный полнопроходной муфтовый PN 40 бар и темп. 120°С DN15 BVR-R 065B8207R | шт | 8 | 87.11 | 696.88 | 754.3726 | 6034.9808 | 8.66
ТЦ_19.1.01.00_78_7814801080_15.05.2024_02 | Переход круглого сечения Ø160/ Ø200 l=0,3 м из оцинкованной стали δ=0,5 S=0,23 м2 | шт | 1 | 688.29 | 688.29 | 5960.5914 | 5960.5914 | 8.66
ТЦ_19.1.01.00_78_7814801080_15.05.2024_02 | Переход круглого сечения Ø160/ Ø200 l=0,3м из нержавеющей стали марки AISI316, толщиной δ=1,0 S=0,23 м2 | шт | 1 | 688.29 | 688.29 | 5960.5914 | 5960.5914 | 8.66
ТЦ_19.1.01.00_78_7814801080_15.05.2024_02 | Воздуховод из оцинкованной стали δ=0,7 334х187 | м | 6 | 114.33 | 685.98 | 990.0978 | 5940.5868 | 8.66
ТЦ_23.3.06.00_78_7816657139_13.05.2024_02 | Трубы стальные электросварные ∅ 133х4,5 | м | 6 | 110.32 | 662 | 955.3712 | 5732.92 | 8.66
ТЦ_21.1.06.09_77_0276132981_18.04.2024_02 | Кабель силовой с изоляцией из полимерных композиций, с медными жилами, на напряжение 0,66 кВ ИнСил-ВВЭнг(А)-FRLS 6х1,0 | м | 10.2 | 64.71 | 660 | 560.3886 | 5715.6 | 8.66
ТЦ_19.1.01.03_78_7814801080_25.03.2024_01 | Воздуховод из оцинкованной стали δ=0,5 Ø200 мм | м | 12 | 54.82 | 658 | 474.7412 | 5698.28 | 8.66
101-2039 | Болты с гайками и шайбами оцинкованные, диаметр: 12 мм | кг | 24.722 | 26.6 | 657.53 | 230.356 | 5694.2098 | 8.66
ТЦ_22.2.02.11_77_7702680818_03.05.2024_02 | Саморез с дюбелем 4х30 мм | шт | 1525 |  | 655.75 | 0 | 5678.795 | 8.66
ТЦ_14.4.04.04_78_7826055221_13.05.2024_02 | Термостойкая эмаль КО-8101 ( в 2 слоя) | кг | 18 | 36.32 | 654 | 314.5312 | 5663.64 | 8.66
ТЦ_03.1.00.00_78_7814801080_17.01.2024_02 | Воздуховод из оцинкованной стали δ=0,7 250х400 | м | 5 | 130.4 | 652 | 1129.264 | 5646.32 | 8.66
ТЦ_19.1.01.09_52_5258142489_05.01.2024_02 | Переход Ø250/ 250х250 (фланцевое соединение) | шт | 4 | 161.95 | 647.8 | 1402.487 | 5609.948 | 8.66
ТЦ_22.2.02.11_77_7702680818_03.05.2024_02_7.1 | Саморез с дюбелем 4х30 мм | шт | 1500 | 0.43 | 645 | 3.7238 | 5585.7 | 8.66
ТЦ_14.2.02.06_16_1661033039_29.12.2023_02 | Скотч алюминиевый 50мм BOS-Master | шт | 11 | 57.71 | 635 | 499.7686 | 5499.1 | 8.66
104-0077 | Стеклопластик рулонный марки: РСТ-А-Л-В | 1000 м2 | 0.031649 | 19920.04 | 630.42 | 172507.5464 | 5459.4372 | 8.66
ТЦ_19.1.01.09_78_7814801080_25.03.2024_01 | Отвод прямоугольного воздуховода 90° из оцинкованной стали δ=1,0 800х800 (2,96 м2) | шт | 1 | 626.62 | 627 | 5426.5292 | 5429.82 | 8.66
ТЦ_23.3.06.05_78_7810216924_19.03.2024_02 | Труба стальная водогазопроводная обыкновенная диам.20 мм. | м | 40 | 15.61 | 624 | 135.1826 | 5403.84 | 8.66
ТЦ_21.1.06.05_77_7702680818_03.05.2024_02 | Провод одножильный с медной гибкой жилой ИнСил-ПуГВнг(А)-LS ХЛ 1х4,0 з-ж... | м | 102.15 | 6.07 | 620.05 | 52.5662 | 5369.633 | 8.66
ТЦ_21.1.01.00_77_0276132981_18.04.2024_02 | Кабель парной скрутки Мастерплан F/UTP 4 Cat 6 НГ(A)-LS 4х2х0,51 | м | 66.3 | 9.33 | 619 | 80.7978 | 5360.54 | 8.66
ТЦ_21.1.01.00_77_0276132981_18.04.2024_02 | Кабель парной скрутки Мастерплан F/UTP 4 Cat 6 НГ(A)-LS 4х2х0,51 | м | 66.3 | 9.33 | 618.58 | 80.7978 | 5356.9028 | 8.66
ТЦ_21.1.01.00_77_7728668928_18.04.2024_02 | Кабель парной скрутки Мастерплан F/UTP 4 Cat 6 НГ(A)-LS 4х2х0,51 | м | 66.3 | 9.33 | 618.58 | 80.7978 | 5356.9028 | 8.66
ТЦ_01.4.00.00_78_7801645853_30.01.2024_02 | Огнезащитный терморасширяющийся герметик ОГНЕЗА-ГТ | кг | 4.35 | 141.54 | 615.71 | 1225.7364 | 5332.0486 | 8.66
ТЦ_19.1.01.00_78_7814801080_09.04.2024_02 | Отвод из нержавеющей стали AISI 316 толщиной 1,5мм (титан) 45˚ д. 125 мм. S=0,09 м2 | шт | 1 | 614.7 | 615 | 5323.302 | 5325.9 | 8.66
ТЦ_23.8.00.00_77_7722753969_13.05.2024_02 | Угольник резьбовой латунь 1/2"ВР | шт | 30 | 20.51 | 615 | 177.6166 | 5325.9 | 8.66
ТЦ_19.1.01.00_78_7814801080_15.05.2024_02 | Переход круглого сечения Ø125/ Ø200 l=0,3 м из нержавеющей стали марки AISI316, толщиной δ=1,0 S=0,21 м2 | шт | 1 | 613.77 | 613.77 | 5315.2482 | 5315.2482 | 8.66
ТЦ_19.1.01.00_78_7814801080_15.05.2024_02 | Переход круглого сечения Ø125/ Ø200 l=0,3м из нержавеющей стали марки AISI316, толщиной δ=1,0 S=0,21 м2 | шт | 1 | 613.77 | 613.77 | 5315.2482 | 5315.2482 | 8.66
ТЦ_19.1.01.00_78_7814801080_15.05.2024_02 | Отвод прямоугольного воздуховода 90° из оцинкованной стали,толщиной δ=1,0 1000х600 S=3,46 м2 | шт | 1 | 612.86 | 612.86 | 5307.3676 | 5307.3676 | 8.66
ТЦ_19.2.03.03_77_5001121078_15.05.2024_02 | Решетка наружная из нержавеющей стали марки AISI 316 для воздуховода Ø100 | шт | 3 | 203.19 | 609.57 | 1759.6254 | 5278.8762 | 8.66
ТЦ_64.0.00.00_77_7707812514_09.04.2024_02 | Решетка вентиляционная АМР-К 700х300 | шт | 2 | 303.51 | 607 | 2628.3966 | 5256.62 | 8.66
ТЦ_19.1.01.08_78_7814801080_25.03.2024_01 | Заглушка прямоугольная из оцинкованной стали δ=0,7 500х300 | шт | 1 | 606.43 | 606.43 | 5251.6838 | 5251.6838 | 8.66
ТЦ_18.1.09.07_78_7816580912_06.06.2024_02 | Кран шаровой приварной Ду 40, PN40,200°C | шт | 1 | 605.99 | 606 | 5247.8734 | 5247.96 | 8.66
507-0987 | Фланцы стальные плоские приварные из стали ВСт3сп2, ВСт3сп3, давлением: 1,0 МПа (10 кгс/см2), диаметром 125 мм | шт. | 4 | 151.39 | 605.56 | 1311.0374 | 5244.1496 | 8.66
ТЦ_19.2.03.09_78_7814801080_15.05.2024_01 | Решетка наружная из нержавеющей стали марки AISI 316 для воздуховода 700х350 | шт | 1 | 601.18 | 601.18 | 5206.2188 | 5206.2188 | 8.66
201-0843 | Конструкции стальные индивидуальные: решетчатые сварные массой до 0,1 т | т | 0.058 | 10331.52 | 599.22 | 89470.9632 | 5189.2452 | 8.66
ТЦ_14.5.01.10_77_7734657410_15.01.2024_02 | Огнестойкая монтажная пена ОГНЕЗА EI240 | шт | 6 | 99.43 | 595 | 861.0638 | 5152.7 | 8.66
ТЦ_19.1.01.00_78_7814801080_23.01.2024_02 | Воздуховод из оцинкованной стали δ=0,8 Ø160 мм | м | 11 | 53.83 | 592.13 | 466.1678 | 5127.8458 | 8.66
ТЦ_19.1.01.00_78_7814801080_15.05.2024_02 | Отвод прямоугольного воздуховода 90° из оцинкованной стали, толщиной δ=0,8 600х600 S=1,84 м2 | шт | 2 | 295.42 | 590.84 | 2558.3372 | 5116.6744 | 8.66
ТССЦ-101-1714 | Болты с гайками и шайбами строительные | т | 0.0375 | 15629.17 | 586.51 | 135348.6122 | 5079.1766 | 8.66
ТЦ_19.3.01.06_78_7802598606_18.04.2024_02 | Приточный стеновой клапан в сборе КИВ-125 | шт | 3 | 195.03 | 585.09 | 1688.9598 | 5066.8794 | 8.66
ТЦ_18.5.06.00_77_7718014490_27.12.2023_02 | Конвектор отопительный стальной настенный концевой средней глубины (не более 160 мм) типа "Универсал С" КСК 20-2,696к | шт | 1 | 579.84 | 580 | 5021.4144 | 5022.8 | 8.66
ТЦ_18.5.06.00_77_7718014490_27.12.2023_02 | Конвектор отопительный стальной настенный проходной средней глубины (не более 160 мм) типа "Универсал С" КСК 20-2,696п | шт | 1 | 579.84 | 580 | 5021.4144 | 5022.8 | 8.66
ТЦ_19.1.01.00_78_7814801080_15.05.2024_02 | Воздуховод из оцинкованной стали δ=0,7 300х300 мм | м | 4.5 | 128.64 | 578.88 | 1114.0224 | 5013.1008 | 8.66
ТЦ_23.3.06.00_78_7816256360_13.05.2024_02 | Трубы стальные водогазопроводные ∅ 25х3,2 | м | 36 | 16 | 576 | 138.56 | 4988.16 | 8.66
507-0988 | Фланцы стальные плоские приварные из стали ВСт3сп2, ВСт3сп3, давлением: 1,0 МПа (10 кгс/см2), диаметром 150 мм | шт. | 4 | 143.67 | 574.68 | 1244.1822 | 4976.7288 | 8.66
ТЦ_19.1.01.00_78_7814801080_15.05.2024_02 | Врезка 800х800 из оцинкованной стали в прямоугольный воздуховод S=0,93 м2 | шт | 6 | 95.32 | 571.92 | 825.4712 | 4952.8272 | 8.66
509-0989 | Шнур асбестовый общего назначения марки: ШАОН диаметром 8-10 мм | т | 0.029069 | 19584.13 | 569.39 | 169598.5658 | 4930.9174 | 8.66
101-1757 | Ветошь | кг | 58.77 | 9.62 | 565.37 | 83.3092 | 4896.1042 | 8.66
ТЦ_19.1.01.00_78_7814801080_26.02.2024_02 | Воздуховод из оцинкованной стали δ=0,7 500х400 | м | 2 | 282.64 | 565.28 | 2447.6624 | 4895.3248 | 8.66
ТЦ_23.8.00.00_77_7715777616_13.05.2024_02 | Крутоизогнутый отвод стальной 90° Ду80мм | шт | 12 | 46.13 | 554 | 399.4858 | 4797.64 | 8.66
ТЦ_19.1.01.03_78_7814801080_25.03.2024_01 | Воздуховод из оцинкованной стали δ=0,5 Ø160 мм | м | 12.5 | 44.07 | 550.88 | 381.6462 | 4770.6208 | 8.66
ТССЦ-101-5849 | Болты с гайками и шайбами оцинкованные для монтажа стальных конструкций, диаметр 16 мм, длина 55-200 мм // прим. М16. | т | 0.0229 | 23754.92 | 544 | 205717.6072 | 4711.04 | 8.66
ТЦ_18.2.08.09_77_7722449373_13.05.2024_02 | Фильтр сетчатый тип Ридан-ФСФ чугунный фланцевый; PN16 DN20 Ридан-ФСФ 01.16.32 | шт | 2 | 271.98 | 543.96 | 2355.3468 | 4710.6936 | 8.66
ТЦ_23.2.02.00_77_7706564354_28.03.2024_02 | Трубопроводы медные Ø12,7мм | м | 20 | 27.04 | 541 | 234.1664 | 4685.06 | 8.66
ТЦ_19.1.05.00_78_7805636426_22.03.2024_02 | Диффузор универсальный ДПУ-М 200 | шт | 12 | 45.05 | 540.6 | 390.133 | 4681.596 | 8.66
ТЦ_08.3.08.02_78_7814626230_27.03.2024_01 | Равнополочный уголок 50х50х5 для крепления воздуховодов | т | 0.1131 | 4672.06 | 528 | 40460.0396 | 4572.48 | 8.66
ТЦ_01.7.06.14_77_7706564354_28.03.2024_02 | Лента армированная Energoflex для монтажа изоляции ( 50 м.) | шт | 6 |  | 527.7 | 0 | 4569.882 | 8.66
ТЦ_23.3.06.05_78_7825690220_13.05.2024_02 | Труба стальная водогазопроводная обыкновенная Ø20 | м | 40 | 13.16 | 526.4 | 113.9656 | 4558.624 | 8.66
ТЦ_21.1.06.05_77_7702680818_03.05.2024_02 | Провод одножильный с медной гибкой жилой ИнСил-ПуГВнг(А)-LS ХЛ 1х4,0 з-ж // прим. | м | 86.7 | 6.07 | 526.27 | 52.5662 | 4557.4982 | 8.66
ТЦ_03.1.00.00_78_7814801080_17.01.2024_02 | Воздуховод из оцинкованной стали δ=0,6 Ø250 | м | 10 | 51.54 | 515 | 446.3364 | 4459.9 | 8.66
101-1757 | Ветошь | кг | 53.47 | 9.62 | 514.38 | 83.3092 | 4454.5308 | 8.66
ТЦ_19.1.01.00_78_7814801080_15.05.2024_02 | Переход прямоугольного сечения 1000х500/1250х400 l=0,3м из нержавеющей стали марки AISI316, толщиной δ=1,0 S=1,91 м2 | шт | 2 | 256.18 | 512.36 | 2218.5188 | 4437.0376 | 8.66
ТЦ_19.1.01.00_78_7814801080_15.05.2024_02 | Воздуховод класса герметичности «В» из нержавеющей стали марки AISI316, толщиной δ=1,5 Ø250мм | м | 7 | 73.09 | 511.63 | 632.9594 | 4430.7158 | 8.66
ТЦ_64.0.00.00_77_7714365507_09.04.2024_02 | Решетка вентиляционная АЛР-К 400х250 | шт | 3 | 169.71 | 509 | 1469.6886 | 4407.94 | 8.66
ТЦ_19.1.01.00_78_7814801080_23.01.2024_02 | Воздуховод из оцинкованной стали δ=0,5 Ø160 мм | м | 15 | 33.9 | 508.5 | 293.574 | 4403.61 | 8.66
ТЦ_59.1.19.02_77_772335825995_31.01.2024_02 | Защитная решетка Ø200 из нержавеющей стали AISI 316 толщиной 1.5 мм (титан) | шт | 1 | 508.33 | 508.33 | 4402.1378 | 4402.1378 | 8.66
ТЦ_19.1.01.00_78_7814801080_15.05.2024_02 | Переход прямоугольного сечения 1000х500/1250х500 l=0,3м из нержавеющей стали марки AISI316, толщиной δ=1,0 S=1,97 м2 | шт | 2 | 252.63 | 505.26 | 2187.7758 | 4375.5516 | 8.66
ТССЦ-101-6791 | Болты анкерные из прямых или гнутых круглых стержней с резьбой, с гайками и шайбами | т | 0.02 | 25027.56 | 501 | 216738.6696 | 4338.66 | 8.66
101-0812 | Проволока стальная низкоуглеродистая разного назначения оцинкованная диаметром: 1,6 мм | т | 0.047703 | 10357.48 | 494.1 | 89695.7768 | 4278.906 | 8.66
ТЦ_23.2.02.00_50_5032269927_15.05.2024_02 | Трубопроводы медные Ø9,53 мм | м | 30 | 16.27 | 488.1 | 140.8982 | 4226.946 | 8.66
ТЦ_19.1.01.00_78_7814801080_15.05.2024_02 | Отвод прямоугольного воздуховода 90° из оцинкованной стали,толщиной δ=0,8 1000х500 S=3,25 м2 | шт | 1 | 485.91 | 485.91 | 4207.9806 | 4207.9806 | 8.66
ТЦ_18.5.06.00_77_7718014490_27.12.2023_02 | Конвектор отопительный стальной настенный концевой средней глубины (не более 160 мм) типа "Универсал С" КСК 20-2,206к | шт | 1 | 483.07 | 483 | 4183.3862 | 4182.78 | 8.66
ТЦ_18.5.06.00_77_7718014490_27.12.2023_02 | Конвектор отопительный стальной настенный проходной средней глубины (не более 160 мм) типа "Универсал С" КСК 20-2,206п | шт | 1 | 483.07 | 483 | 4183.3862 | 4182.78 | 8.66
ТЦ_19.1.01.00_78_7814801080_15.05.2024_02 | Воздуховод из оцинкованной стали δ=0,5 Ø125 | м | 18 | 26.66 | 479.88 | 230.8756 | 4155.7608 | 8.66
ТЦ_18.1.00.00_78_7802348846_06.06.2024_02 | Кран шаровой муфтовый G2" ВР-НР,PN25,150°C VT.215.N.09 | шт | 1 | 478.59 | 479 | 4144.5894 | 4148.14 | 8.66
ТЦ_18.1.00.00_50_5017050538_13.05.2024_02 | Клапан обратный муфтовый G1"ВН-ВН,PN16,T90°C VT.161.N "Valtec" | шт | 2 | 239.41 | 478 | 2073.2906 | 4139.48 | 8.66
ТЦ_19.1.01.03_78_7814801080_25.03.2024_01 | Воздуховод из оцинкованной стали δ=0,6 Ø250 мм | м | 7 | 68.34 | 478 | 591.8244 | 4139.48 | 8.66
ТЦ_19.2.00.00_77_9715238390_09.01.2024_02 | Решетка наружная CG 315 | шт | 2 | 235.57 | 471.14 | 2040.0362 | 4080.0724 | 8.66
ТЦ_19.1.01.09_52_5258142489_05.01.2024_02 | Переход Ø315/ Ø250 (раструбное соединение) | шт | 4 | 117.78 | 471.12 | 1019.9748 | 4079.8992 | 8.66
ТЦ_18.5.06.00_77_7718014490_27.12.2023_02 | Конвектор отопительный стальной настенный концевой средней глубины (не более 160 мм) типа "Универсал С" КСК 20-2,083к | шт | 1 | 471.44 | 471 | 4082.6704 | 4078.86 | 8.66
ТЦ_18.5.06.00_77_7718014490_27.12.2023_02 | Конвектор отопительный стальной настенный проходной средней глубины (не более 160 мм) типа "Универсал С" КСК 20-2,083п | шт | 1 | 471.44 | 471 | 4082.6704 | 4078.86 | 8.66
ТЦ_18.5.10.06_77_7707506620_17.05.2024_02 | Радиатор стальной панельный РОСТерм глубиной 160 мм, высотой 500мм 22К 500-500 | шт | 1 | 466.08 | 466.08 | 4036.2528 | 4036.2528 | 8.66
ТЦ_20.1.02.08_77_7724452117_13.05.2024_02 | Ниппель латунь G2"НР | шт | 6 | 77.64 | 466 | 672.3624 | 4035.56 | 8.66
ТЦ_19.1.01.09_52_5258142489_05.01.2024_02 | Тройник Ø500 (фланцевое соединение) | шт | 1 | 461.32 | 461.32 | 3995.0312 | 3995.0312 | 8.66
ТЦ_21.1.06.05_77_7704844420_03.05.2024_02_11.3 | Провод одножильный с медной гибкой жилой ИнСил-ПуГВнг(А)-LS ХЛ 1х4,0 з-ж | м | 77.25 | 5.95 | 459.64 | 51.527 | 3980.4824 | 8.66
ТЦ_18.5.06.00_77_7718014490_27.12.2023_02 | Конвектор отопительный стальной настенный концевой средней глубины (не более 160 мм) типа "Универсал С" КСК 20-1,961к | шт | 1 | 457.88 | 458 | 3965.2408 | 3966.28 | 8.66
ТЦ_18.5.06.00_77_7718014490_27.12.2023_02 | Конвектор отопительный стальной настенный проходной средней глубины (не более 160 мм) типа "Универсал С" КСК 20-1,961п | шт | 1 | 457.78 | 458 | 3964.3748 | 3966.28 | 8.66
ТЦ_19.1.01.00_78_7814801080_15.05.2024_02 | Воздуховод из оцинкованной стали δ=0,5 Ø160 | м | 13.5 | 33.9 | 457.65 | 293.574 | 3963.249 | 8.66
101-1764 | Тальк молотый, сорт I | т | 0.047913 | 9529.03 | 456.54 | 82521.3998 | 3953.6364 | 8.66
ТЦ_19.1.06.00_78_7814801080_15.05.2024_02 | Узел прохода (Ø250) из нержавеющей стали AISI316 УП1-01с.5.904-45 | шт | 1 | 455.72 | 455.72 | 3946.5352 | 3946.5352 | 8.66
ТЦ_19.1.01.00_78_7814801080_26.02.2024_02 | Воздуховод из оцинкованной стали δ=0,7 300х400 | м | 2 | 225.75 | 451.5 | 1954.995 | 3909.99 | 8.66
ТЦ_19.1.01.09_52_5258142489_05.01.2024_02 | Переход Ø500/ Ø315 (фланцевое соединение) | шт | 2 | 225.75 | 451.5 | 1954.995 | 3909.99 | 8.66
ТЦ_19.2.00.00_77_7707812514_09.04.2024_02 | Решетка вентиляционная АМР-К 300х200 | шт | 4 | 112.63 | 450.52 | 975.3758 | 3901.5032 | 8.66
ТЦ_24.3.05.20_72_0723000958_06.06.2024_02 | Разъемное соед-е (американка) 2"ВР х 2"НР | шт | 1 | 446.5 | 447 | 3866.69 | 3871.02 | 8.66
ТЦ_18.5.06.00_77_7718014490_27.12.2023_02 | Конвектор отопительный стальной настенный концевой средней глубины (не более 160 мм) типа "Универсал С" КСК 20-1,838к | шт | 1 | 442.09 | 442 | 3828.4994 | 3827.72 | 8.66
ТЦ_01.7.06.14_77_7706564354_28.03.2024_02 | Лента армированная Energoflex для монтажа изоляции ( 50 м.) | шт | 5 | 87.94 | 439.7 | 761.5604 | 3807.802 | 8.66
ТЦ_12.2.07.04_78_7804526950_15.05.2024_02 | Трубки Energomax® 2 м толщиной 9 мм на трубу Ø 34,9 мм | м | 60 | 7.25 | 435 | 62.785 | 3767.1 | 8.66
ТЦ_19.2.03.00_77_7707812514_09.01.2024_02 | Решетка вентиляционная АМР 400х100 | шт | 4 | 108.29 | 433.16 | 937.7914 | 3751.1656 | 8.66
ТЦ_19.1.01.03_78_7814801080_25.03.2024_01 | Воздуховод из оцинкованной стали δ=0,5 Ø125 мм | м | 12.5 | 34.66 | 433 | 300.1556 | 3749.78 | 8.66
ТЦ_19.2.03.05_77_772335825995_28.03.2024_02 | Решетка наружная из нержавеющей стали марки AISI 316 для воздуховода Ø250 | шт | 1 | 430.69 | 430.69 | 3729.7754 | 3729.7754 | 8.66
ТЦ_19.1.01.08_78_7814801080_25.03.2024_01 | Заглушка прямоугольная из оцинкованной стали, толщиной δ=1,0 1500х500 | шт | 2 | 213.7 | 427.4 | 1850.642 | 3701.284 | 8.66
ТЦ_19.2.00.00_77_7724931279_24.04.2024_02 | Решетка вентиляционная АЛР-К 400х300 | шт | 2 | 213.38 | 426.76 | 1847.8708 | 3695.7416 | 8.66
ТЦ_19.1.01.00_78_7814801080_15.05.2024_02 | Отвод прямоугольного воздуховода 90° из оцинкованной стали,толщиной δ=0,8 500х1250 S=2,41 м2 | шт | 1 | 425.23 | 425.23 | 3682.4918 | 3682.4918 | 8.66
ТЦ_19.1.01.00_78_7814801080_15.05.2024_02 | Отвод прямоугольного воздуховода 90° δ=0,7 300х500 S=0,85 м2 | шт | 3 | 139.32 | 417.96 | 1206.5112 | 3619.5336 | 8.66
507-0983 | Фланцы стальные плоские приварные из стали ВСт3сп2, ВСт3сп3, давлением: 1,0 МПа (10 кгс/см2), диаметром 50 мм | шт. | 8 | 52.22 | 417.76 | 452.2252 | 3617.8016 | 8.66
ТЦ_23.3.06.00_78_7810216924_25.04.2024_02 | Труба стальная водогазопроводная д. 20 мм | м | 22 | 18.86 | 414.92 | 163.3276 | 3593.2072 | 8.66
ТЦ_01.1.00.00_50_5036143516_03.05.2024_02 | Терморасширяющаяся противоппожарная мастика 310 мл. HILTI CP 611A | шт | 2 | 203.37 | 407 | 1761.1842 | 3524.62 | 8.66
ТЦ_01.1.00.00_50_5036143516_03.05.2024_02_10.1 | Терморасширяющаяся противоппожарная мастика 310 мл. HILTI CP 611A | шт | 2 | 203.37 | 406.74 | 1761.1842 | 3522.3684 | 8.66
ТЦ_19.0.00.00_77_7743778097_03.05.2024_02 | Кронштейн 500х450 для монтажа кондиционеров (в компл. 2 шт.) | компл. | 8 | 50.35 | 402.8 | 436.031 | 3488.248 | 8.66
ТЦ_19.1.01.00_77_7724392411_23.01.2024_02 | Врезка 400х200/ Ø200 S=0,46 м2 | шт | 6 | 66.74 | 400.44 | 577.9684 | 3467.8104 | 8.66
509-0967 | Прокладки из паронита марки ПМБ, толщиной: 1 мм, диаметром 100 мм | 1000 шт. | 0.078 | 5123.75 | 399.65 | 44371.675 | 3460.969 | 8.66
ТЦ_20.1.02.08_77_7724452117_13.05.2024_02 | Ниппель переход. 2" х 1/2"НР | шт | 5 | 79.8 | 399 | 691.068 | 3455.34 | 8.66
ТЦ_24.3.02.00_77_9725035180_28.03.2024_02 | Труба полипропиленовая PP-R, 16х1,8 мм | шт | 24 | 16.51 | 396.24 | 142.9766 | 3431.4384 | 8.66
ТЦ_12.2.03.00_50_5018182431_13.05.2024_02 | Цилиндры теплоизоляционные из минеральной ваты толщиной 50 мм для трубы Ду65 HVAC Section AluCoat (T) 76х50мм | м | 6 | 65.8 | 394 | 569.828 | 3412.04 | 8.66
ТЦ_18.5.08.05_77_7705674361_19.03.2024_02 | Кронштейн универсальный напольный для крепления конвекторов | шт | 4 | 95.88 | 384 | 830.3208 | 3325.44 | 8.66
ТЦ_21.1.06.05_78_7810216924_03.05.2024_02 | Провод одножильный с медной гибкой жилой ИнСил-ПуГВнг(А)-LS ХЛ 1х4,0 з-ж | м | 71.4 | 5.37 | 383.42 | 46.5042 | 3320.4172 | 8.66
ТЦ_19.1.01.09_78_7814801080_25.03.2024_01 | Отвод прямоугольного воздуховода 90° δ=0,7 800х500мм ( 2,40 м2) | шт | 1 | 382.25 | 382 | 3310.285 | 3308.12 | 8.66
ТЦ_23.3.06.00_77_9718107500_13.05.2024_02 | Трубы стальные водогазопроводные ∅ 32х3,5 | м | 6 | 63.5 | 381 | 549.91 | 3299.46 | 8.66
ТЦ_19.1.01.03_78_7814801080_25.03.2024_01 | Воздуховод из оцинкованной стали δ=0,5 Ø160 мм | м | 8.5 | 44.07 | 375 | 381.6462 | 3247.5 | 8.66
ТЦ_18.1.09.00_77_7722449373_13.05.2024_02 | Кран шаровой латунный полнопроходной муфтовый PN 40 бар и темп. 120°С DN 25 BVR-R 065B8209R | шт | 2 | 186.56 | 373.12 | 1615.6096 | 3231.2192 | 8.66
ТЦ_20.1.02.08_77_7722753969_13.05.2024_02 | Ниппель переход. 2" х 1"1/2НР | шт | 5 | 74.5 | 373 | 645.17 | 3230.18 | 8.66
ТЦ_03.1.00.00_78_7814801080_17.01.2024_02 | Воздуховод из оцинкованной стали δ=0,5 Ø200 | м | 9 | 41.34 | 372 | 358.0044 | 3221.52 | 8.66
ТЦ_19.2.00.00_78_7825400027_01.02.2024_02 | Решетка вентиляционная АМР-К 200х100 | шт | 5 | 74.2 | 371 | 642.572 | 3212.86 | 8.66
ТЦ_19.1.01.00_78_7814801080_15.05.2024_02 | Отвод прямоугольного воздуховода 90° из оцинкованной стали,толщиной δ=0,8 500х1000 S=2,07 м2 | шт | 1 | 370.92 | 370.92 | 3212.1672 | 3212.1672 | 8.66
ТЦ_19.1.01.00_78_7814801080_15.05.2024_02 | Воздуховод из оцинкованной стали δ=0,6 Ø250 | м | 7 | 52.57 | 368 | 455.2562 | 3186.88 | 8.66
ТЦ_19.1.01.00_78_7814801080_31.01.2024_02 | Воздуховод из оцинкованной стали δ=0,6 Ø250 мм | м | 7 | 52.57 | 367.99 | 455.2562 | 3186.7934 | 8.66
101-0540 | Лента стальная упаковочная, мягкая, нормальной точности 0,7х20-50 мм | т | 0.03392 | 10700 | 362.94 | 92662 | 3143.0604 | 8.66
ТЦ_18.5.06.00_77_7718014490_27.12.2023_02 | Конвектор отопительный стальной настенный концевой средней глубины (не более 160 мм) типа "Универсал С" КСК 20-1,471к | шт | 1 | 362.18 | 362 | 3136.4788 | 3134.92 | 8.66
ТЦ_18.5.06.00_77_7718014490_27.12.2023_02 | Конвектор отопительный стальной настенный проходной средней глубины (не более 160 мм) типа "Универсал С" КСК 20-1,471п | шт | 1 | 362.18 | 362 | 3136.4788 | 3134.92 | 8.66
ТЦ_19.1.01.09_78_7814801080_25.03.2024_01 | Отвод прямоугольного воздуховода 90° из оцинкованной стали δ=1,0 500х500 (1,38 м2) | шт | 1 | 361.61 | 362 | 3131.5426 | 3134.92 | 8.66
ТЦ_19.2.03.00_78_7825400027_09.01.2024_02 | Решетка наружная АРН 400х300 | шт | 2 | 178.43 | 356.86 | 1545.2038 | 3090.4076 | 8.66
ТЦ_19.2.03.05_77_772335825995_28.03.2024_02 | Решетка наружная из нержавеющей стали марки AISI 316 для воздуховода Ø200 | шт | 1 | 355.61 | 356 | 3079.5826 | 3082.96 | 8.66
ТЦ_19.2.03.05_77_772335825995_28.03.2024_02 | Решетка наружная из нержавеющей стали марки AISI 316 для воздуховода Ø200 | шт | 1 | 355.61 | 355.61 | 3079.5826 | 3079.5826 | 8.66
ТЦ_22.2.02.11_77_7702680818_03.05.2024_02 | Саморез с дюбелем 4х30 мм | шт | 825 | 0.43 | 354.75 | 3.7238 | 3072.135 | 8.66
ТЦ_19.1.01.09_52_5258142489_05.01.2024_02 | Тройник Ø315 (раструбное соединение) | шт | 2 | 176.67 | 353.34 | 1529.9622 | 3059.9244 | 8.66
ТЦ_01.7.06.14_77_7706564354_28.03.2024_02 | Лента армированная Energoflex для монтажа изоляции ( 50 м.) | шт | 4 | 87.94 | 351.76 | 761.5604 | 3046.2416 | 8.66
101-1680 | Патроны для строительно-монтажного пистолета | 1000 шт. | 1.275 | 273 | 348.07 | 2364.18 | 3014.2862 | 8.66
101-2577 | Болты с гайками и шайбами для санитарно-технических работ диаметром: 20-22 мм | т | 0.0163 | 20990.76 | 342.15 | 181779.9816 | 2963.019 | 8.66
402-0004 | Раствор готовый кладочный цементный марки: 100 | м3 | 0.70887 | 481.9 | 341.52 | 4173.254 | 2957.5632 | 8.66
ТЦ_19.1.01.00_78_7814801080_15.05.2024_02 | Отвод прямоугольного воздуховода 90° δ=1,0 200х200 S=0,36 м2 | шт | 3 | 112.98 | 338.94 | 978.4068 | 2935.2204 | 8.66
ТЦ_19.1.01.00_78_7814801080_15.05.2024_02 | Отвод прямоугольного воздуховода 90° из оцинкованной стали, толщиной δ=0,7 800х600 S=2,59 м2 | шт | 1 | 325.04 | 325.04 | 2814.8464 | 2814.8464 | 8.66
ТЦ_19.1.01.09_78_7814801080_25.03.2024_01 | Переход с круглого на прямоугольное сечение Ø1000/800х800 l=0,3м из оцинкованной стали δ=1,0(1,14 м2) | шт | 1 | 323.73 | 324 | 2803.5018 | 2805.84 | 8.66
ТЦ_19.1.01.00_77_7724392411_15.03.2024_02 | Воздуховод из оцинкованной стали δ=0,8 Ø160 ГОСТ 14918-80 (0.5 м2) | м | 5 | 64.78 | 323.9 | 560.9948 | 2804.974 | 8.66
ТЦ_22.2.02.11_77_7702680818_03.05.2024_02 | Саморез с дюбелем 4х30 мм | шт | 750 | 0.43 | 322.5 | 3.7238 | 2792.85 | 8.66
ТЦ_18.1.00.00_50_5017050538_13.05.2024_02 | Кран шаровой муфтовый G1/2" ВР-ВР,PN40,150°C VT.217.N.04 | шт | 3 | 106.77 | 321 | 924.6282 | 2779.86 | 8.66
ТЦ_19.1.01.08_78_7814801080_25.03.2024_01 | Заглушка прямоугольная из оцинкованной стали δ=0,8 1250х600 | шт | 2 | 160.43 | 320.86 | 1389.3238 | 2778.6476 | 8.66
ТЦ_18.5.08.01_78_7806417138_07.05.2024_02 | Набор присоединительный для радиаторов Royal Thermo RT03.1 | шт | 14 | 22.58 | 316.12 | 195.5428 | 2737.5992 | 8.66
ТЦ_19.1.01.00_78_7814801080_23.01.2024_02 | Воздуховод из оцинкованной стали δ=0,8 Ø315 мм | м | 3 | 105.1 | 315.3 | 910.166 | 2730.498 | 8.66
ТЦ_23.3.06.00_78_7816256360_13.05.2024_02 | Трубы стальные электросварные ∅ 159х4,5 | м | 3 | 105.02 | 315 | 909.4732 | 2727.9 | 8.66
101-2478 | Лента К226 | 100 м | 2.903 | 106.92 | 310.38 | 925.9272 | 2687.8908 | 8.66
ТЦ_19.2.03.00_77_7727694555_09.01.2024_02 | Решетка наружная CG 250 | шт | 2 | 154.39 | 308.78 | 1337.0174 | 2674.0348 | 8.66
ТЦ_19.1.05.00_78_7805636426_22.03.2024_02 | Диффузор универсальный ДПУ-М 160 | шт | 8 | 38.57 | 308.56 | 334.0162 | 2672.1296 | 8.66
201-0756 | Отдельные конструктивные элементы зданий и сооружений с преобладанием: горячекатаных профилей, средняя масса сборочной единицы от 0,1 до 0,5 т | т | 0.018587 | 16540.36 | 307.43 | 143239.5176 | 2662.3438 | 8.66
ТЦ_19.2.03.05_77_772335825995_28.03.2024_02 | Решетка наружная из нержавеющей стали марки AISI 316 для воздуховода Ø160 | шт | 1 | 302.7 | 303 | 2621.382 | 2623.98 | 8.66
ТЦ_12.2.08.00_66_6686126157_13.05.2024_02 | Цилиндры теплоизоляционные из минеральной ваты с покрытием алюминиевой фольгой 35х50мм ROCKWOOL 100 L=1 м.п | шт | 5 | 60.46 | 302.3 | 523.5836 | 2617.918 | 8.66
ТЦ_22.2.02.11_77_7702680818_03.05.2024_02 | Саморез с дюбелем 4х30 мм | шт | 700 | 0.43 | 301 | 3.7238 | 2606.66 | 8.66
ТЦ_23.3.06.00_78_7825690220_13.05.2024_02 | Трубы стальные электросварные ∅ 76х3,5мм | м | 6 | 49.85 | 300 | 431.701 | 2598 | 8.66
ТЦ_19.1.01.00_78_7814801080_15.05.2024_02 | Отвод круглого воздуховода 90° δ=0,6 Ø315 S=0,65 м2 | шт | 4 | 74.66 | 298.64 | 646.5556 | 2586.2224 | 8.66 | 742.5 | 2970
ТЦ_19.1.01.00_78_7814801080_23.01.2024_02 | Воздуховод из оцинкованной стали δ=0,5 Ø200 мм | м | 7 | 42.17 | 295.19 | 365.1922 | 2556.3454 | 8.66
ТЦ_19.1.01.09_78_7814801080_25.03.2024_01 | Врезка 800х500 в прямоугольный воздуховод | шт | 3 | 97.62 | 293 | 845.3892 | 2537.38 | 8.66
ТЦ_20.1.02.08_78_7802348846_13.05.2024_02 | Ниппель латунь G1/2"НР | шт | 45 | 6.48 | 291 | 56.1168 | 2520.06 | 8.66
101-0628 | Олифа комбинированная, марки: К-3 | т | 0.0089351 | 32166.94 | 287.44 | 278565.7004 | 2489.2304 | 8.66
ТЦ_08.3.05.05_78_7814801080_26.02.2024_02 | Сталь оцинкованная δ=0,7 для изготовления переходов ( 5,70 кг/м2) | м2 | 2.1 | 135.92 | 285.43 | 1177.0672 | 2471.8238 | 8.66
101-1977 | Болты с гайками и шайбами строительные | кг | 18.142 | 15.63 | 283.45 | 135.3558 | 2454.677 | 8.66
ТССЦ-302-3353 | Трубопроводы напорные из полипропилена PPRS : PN10 SDR 11, диаметром 16 мм, толщина стенки 1,8 мм | м | 15 | 18.53 | 278 | 160.4698 | 2407.48 | 8.66
ТЦ_01.4.00.00_78_7801645853_30.01.2024_02 | Огнезащитный терморасширяющийся герметик ОГНЕЗА-ГТ | кг | 2 | 138.77 | 278 | 1201.7482 | 2407.48 | 8.66
113-0077 | Ксилол нефтяной марки А | т | 0.0161 | 17237.09 | 277.51 | 149273.1994 | 2403.2366 | 8.66
ТЦ_23.2.02.00_77_7706564354_28.03.2024_02 | Трубопроводы медные Ø6,35 мм | м | 20 | 13.85 | 277 | 119.941 | 2398.82 | 8.66
ТЦ_08.4.02.06_16_1661033039_29.12.2023_02 | Сетка металлическая «Манье» BOS-Manie | м2 | 17.82 | 15.51 | 276.39 | 134.3166 | 2393.5374 | 8.66
ТЦ_64.0.00.00_77_7707812514_09.04.2024_02 | Решетка вентиляционная АМР-К 600х300 | шт | 1 | 275.54 | 276 | 2386.1764 | 2390.16 | 8.66
ТЦ_59.1.19.03_77_7728668928_09.01.2024_02 | Регулирующая заслонка ZRK 200 | шт | 1 | 274.82 | 274.82 | 2379.9412 | 2379.9412 | 8.66
ТЦ_14.2.00.00_78_7810395021_19.03.2024_02 | Термостойкая эмаль-грунт КО-8101 | кг | 6.4 | 42.5 | 273 | 368.05 | 2364.18 | 8.66
ТССЦ-507-3335 | Труба из полипропилена: PN 10/16 | м | 50 | 5.45 | 272.5 | 47.197 | 2359.85 | 8.66
509-1652 | Гильза кабельная: медная ГМ 6 | 100 шт. | 2.7735 | 98 | 271.82 | 848.68 | 2353.9612 | 8.66
ТЦ_19.1.01.00_78_7814801080_15.05.2024_02 | Отвод прямоугольного воздуховода 90° δ=0,5 250х250 S=0,49 м2 | шт | 3 | 88.95 | 266.85 | 770.307 | 2310.921 | 8.66
ТЦ_19.1.01.03_78_7814801080_25.03.2024_01 | Воздуховод из оцинкованной стали δ=0,5 Ø125 мм | м | 10 | 26.66 | 266.6 | 230.8756 | 2308.756 | 8.66
ТЦ_19.1.01.00_78_7814801080_15.05.2024_02 | Отвод прямоугольного воздуховода 90° δ=1,0 250х250 S=0,49 м2 | шт | 2 | 132.46 | 264.92 | 1147.1036 | 2294.2072 | 8.66
ТЦ_20.1.02.08_77_7722753969_13.05.2024_02 | Ниппель латунь G1"НР | шт | 10 | 26.4 | 264 | 228.624 | 2286.24 | 8.66
ТЦ_20.1.02.08_77_7724452117_13.05.2024_02 | Тройник резьбовой латунь 1"1/4ВР | шт | 2 | 131.43 | 263 | 1138.1838 | 2277.58 | 8.66
ТЦ_23.8.00.00_77_7722753969_13.05.2024_02 | Угольник резьбовой латунь 1/2"ВР-НР | шт | 13 | 20.12 | 262 | 174.2392 | 2268.92 | 8.66
ТЦ_18.1.00.00_77_7724452117_06.06.2024_02 | Клапан обратный муфтовый G2"ВН-ВН,PN16,T90°C VT.161.N.09 | шт | 1 | 256.96 | 257 | 2225.2736 | 2225.62 | 8.66
101-0811 | Проволока стальная низкоуглеродистая разного назначения оцинкованная диаметром: 1,1 мм | т | 0.016678 | 15377.44 | 256.45 | 133168.6304 | 2220.857 | 8.66
ТЦ_19.1.01.00_78_7814801080_15.05.2024_02 | Переход прямоугольного сечения 1000х500/1250х400 l=0,3 м из оцинкованной стали , δ=0,8мм S=1,29 м2 | шт | 1 | 256.18 | 256.18 | 2218.5188 | 2218.5188 | 8.66
ТЦ_19.1.01.03_78_7814801080_25.03.2024_01 | Воздуховод из оцинкованной стали δ=1,5 Ø315 | м | 1.5 | 170.62 | 256 | 1477.5692 | 2216.96 | 8.66
ТЦ_19.1.01.09_78_7814801080_25.03.2024_01 | Врезка 1000х500 в прямоугольный воздуховод | шт | 2 | 127.32 | 255 | 1102.5912 | 2208.3 | 8.66
ТЦ_19.1.01.00_78_7814801080_15.05.2024_02 | Переход прямоугольного сечения 1000х500/1250х500 l=0,3 м из оцинкованной стали , δ=0,8мм S=1,32 м2 | шт | 1 | 252.63 | 252.63 | 2187.7758 | 2187.7758 | 8.66
ТЦ_19.2.00.00_66_7707812514_09.04.2024_02 | Решетка вентиляционная АМР-К 300х100 | шт | 3 | 82.6 | 247.8 | 715.316 | 2145.948 | 8.66
ТЦ_21.1.06.05_78_7810216924_03.05.2024_02 | Провод одножильный с медной гибкой жилой ИнСил-ПуГВнг(А)-LS ХЛ 1х4,0 з-ж | м | 45.9 | 5.37 | 246.48 | 46.5042 | 2134.5168 | 8.66
ТЦ_20.1.02.08_78_7811740792_13.05.2024_02 | Разъемное соед-е (американка) 1"1/4ВР х 1"1/4НР | шт | 2 | 122.4 | 245 | 1059.984 | 2121.7 | 8.66
ТЦ_23.8.03.11_78_7805706257_13.05.2024_02 | Фланец воротниковый Ду50, PN16 | шт | 6 | 40.73 | 244 | 352.7218 | 2113.04 | 8.66
ТЦ_23.8.00.00_77_7715777616_13.05.2024_02 | Крутоизогнутый отвод стальной 90° Ду25мм | шт | 19 | 12.76 | 242 | 110.5016 | 2095.72 | 8.66
ТЦ_19.1.01.00_78_7814801080_23.01.2024_02 | Воздуховод из оцинкованной стали δ=0,8 400х300 мм | м | 1.5 | 160.92 | 241.38 | 1393.5672 | 2090.3508 | 8.66
ТЦ_19.1.01.08_78_7814801080_25.03.2024_01 | Заглушка прямоугольная из оцинкованной стали, толщиной δ=0,7 1000х600 | шт | 2 | 120.49 | 240.98 | 1043.4434 | 2086.8868 | 8.66
ТССЦ-101-1875 | Сталь листовая оцинкованная толщиной листа: 0,7 мм // 0,4+0,4+0,4+1,4+1,6=4,2 м2 | т | 0.02394 | 9696.76 | 232 | 83973.9416 | 2009.12 | 8.66
101-0137 | Дюбели с калиброванной головкой (в обоймах): 3х58,5 мм | т | 0.010818 | 20672.4 | 223.64 | 179022.984 | 1936.7224 | 8.66
ТЦ_19.1.01.08_78_7814801080_25.03.2024_01 | Заглушка прямоугольная из оцинкованной стали, толщиной δ=0,7 1000х500 | шт | 2 | 108.79 | 217.58 | 942.1214 | 1884.2428 | 8.66
ТЦ_19.1.01.09_78_7814801080_25.03.2024_01 | Заглушка прямоугольная из оцинкованной стали δ=0,7 800х500 мм | шт | 2 | 108.07 | 216 | 935.8862 | 1870.56 | 8.66
101-1669 | Очес льняной | кг | 6.4109 | 33.48 | 214.61 | 289.9368 | 1858.5226 | 8.66
ТЦ_63.4.00.00_78_7810471628_05.06.2024_02 | Бобышка для термометра G 1/2", L=30мм БП-БТ-30-G½ | шт | 12 | 17.67 | 212 | 153.0222 | 1835.92 | 8.66
ТЦ_12.2.07.04_50_7724452117_15.05.2024_02 | Трубки Energoflex® Black Star 2 м толщиной 6 мм на трубу Ø 15,88 мм | м | 60 | 3.44 | 206.4 | 29.7904 | 1787.424 | 8.66
ТЦ_12.2.03.00_77_9729209818_13.05.2024_02 | Цилиндры теплоизоляционные из минеральной ваты толщиной 50 мм для трубы Ду150 HVAC Section AluCoat (T) 159х50мм | м | 3 | 68.61 | 206 | 594.1626 | 1783.96 | 8.66
ТЦ_19.1.01.09_78_7814801080_25.03.2024_01 | Тройник круглого воздуховода δ=0,6 Ø250/ Ø250мм ( S=0,63 м2) | шт | 3 | 68.8 | 206 | 595.808 | 1783.96 | 8.66
ТЦ_14.2.02.06_16_1661033039_29.12.2023_02 | Воздуховод класса герметичности «В» из оцинкованной стали, толщиной δ=1,0 Ø100 | м | 4.5 | 45.58 | 205.11 | 394.7228 | 1776.2526 | 8.66
ТЦ_19.1.01.00_78_7814801080_26.02.2024_02 | Воздуховод из оцинкованной стали δ=0,7 Ø500 мм | м | 1 | 204.05 | 204.05 | 1767.073 | 1767.073 | 8.66
ТЦ_23.8.00.00_72_0723000958_13.05.2024_02 | Тройник приварной Ду50 | шт | 4 | 50.65 | 202 | 438.629 | 1749.32 | 8.66
ТЦ_01.4.00.00_16_1661033039_18.01.2024_02 | Лента стальная монтажная BOS-SOLID ( упаковка/ 800 м.) | м | 106 | 1.89 | 200 | 16.3674 | 1732 | 8.66
ТЦ_19.1.02.01_50_5017050538_13.05.2024_02 | Автоматический воздухоотводчик G1/2", PN10, Т110°С VT.502.NH.04 | шт | 2 | 98.63 | 197 | 854.1358 | 1706.02 | 8.66
ТЦ_19.1.01.08_78_7814801080_25.03.2024_01 | Заглушка прямоугольная из оцинкованной стали δ=0,8 600х600 | шт | 2 | 97.78 | 195.56 | 846.7748 | 1693.5496 | 8.66
ТЦ_14.5.01.11_77_7734657410_15.01.2024_02 | Огнезащитный терморасширяющийся герметик ОГНЕЗА-ГТ | кг | 2 | 97.37 | 195 | 843.2242 | 1688.7 | 8.66
411-0001 | Вода | м3 | 90.2078 | 2.16 | 194.84 | 18.7056 | 1687.3144 | 8.66
411-0001 | Вода | м3 | 90.2025 | 2.16 | 194.83 | 18.7056 | 1687.2278 | 8.66
ТЦ_19.1.01.00_78_7814801080_15.05.2024_02 | Воздуховод класса герметичности «В» из оцинкованной стали, толщиной δ=1,0 300х300 | м | 1 | 194.22 | 194.22 | 1681.9452 | 1681.9452 | 8.66
ТЦ_08.3.08.00_78_7825503287_18.04.2024_02 | Уголок 20х4 из оцинкованной стали для изготовления фланцев ( 1,26 кг/м) | м | 33.4 |  | 193.52 | 0 | 1675.8832 | 8.66
ТЦ_14.2.02.00_56_5609091821_18.01.2024_02 | Огнезащитный состав "KLEBER", толщиной 0,6мм | кг | 31 | 6.18 | 191.58 | 53.5188 | 1659.0828 | 8.66
ТЦ_12.2.03.00_50_5018182431_13.05.2024_02 | Цилиндры теплоизоляционные из минеральной ваты толщиной 30 мм для трубы Ду32 HVAC Section AluCoat (T) 48х30мм | м | 6 | 31.89 | 191 | 276.1674 | 1654.06 | 8.66
ТЦ_19.1.01.00_78_7814801080_15.05.2024_02 | Отвод прямоугольного воздуховода 90° δ=0,7 400х200 S=0,73 м2 | шт | 1 | 189.64 | 189.64 | 1642.2824 | 1642.2824 | 8.66
101-0501 | Лаки канифольные, марки КФ-965 | т | 0.003088 | 60495.67 | 186.81 | 523892.5022 | 1617.7746 | 8.66
ТЦ_23.1.03.00_50_5029237192_08.05.2024_02 | Опора неподвижная хомутовая для трубопров. Ду 40 ТС-659.00.00-02 серия 5.903-13 вып. 7-95 | шт | 6 | 31.11 | 186.66 | 269.4126 | 1616.4756 | 8.66
ТЦ_18.5.08.01_50_7729646148_05.06.2024_02 | Присоединительный комплект для счетчика ДУ25 KMCH-025-00 | шт | 2 | 92.66 | 186 | 802.4356 | 1610.76 | 8.66
ТЦ_14.2.02.06_16_7713782378_27.03.2024_02 | Состав термостойкий клеящий "ПЛАЗАС", толщиной 1,7 мм | кг | 21 | 8.83 | 185 | 76.4678 | 1602.1 | 8.66
ТЦ_19.1.01.00_78_7814801080_15.05.2024_02 | Воздуховод из оцинкованной стали δ=0,5 Ø250 мм | м | 3.5 | 52.57 | 184 | 455.2562 | 1593.44 | 8.66
ТЦ_21.1.06.05_78_7810216924_03.05.2024_02 | Провод одножильный с медной гибкой жилой ИнСил-ПуГВнг(А)-LS ХЛ 1х4,0 з-ж | м | 30.9 | 5.95 | 184 | 51.527 | 1593.44 | 8.66
ТЦ_23.8.03.11_77_7724452117_06.06.2024_02 | Фланец воротниковый Ду40, PN16 | шт | 2 | 89.61 | 179 | 776.0226 | 1550.14 | 8.66
ТЦ_19.1.01.00_78_7814801080_26.02.2024_02 | Врезка прямоугольная 200х100/ Ø160 S=0,23 м2 | шт | 5 | 35.64 | 178.2 | 308.6424 | 1543.212 | 8.66
ТЦ_19.1.01.00_78_7814801080_15.05.2024_02 | Воздуховод из оцинкованной стали δ=0,8 900х500 | м | 0.5 | 354.69 | 177.35 | 3071.6154 | 1535.851 | 8.66
ТЦ_01.7.06.06_77_7722753969_13.05.2024_02 | Лента ALU (самоклеящаяся) тип АА130 50мм х 50м "K-FLEX" | шт | 3 | 59.19 | 177 | 512.5854 | 1532.82 | 8.66
ТЦ_19.1.05.00_78_7805636426_22.03.2024_02 | Диффузор универсальный ДПУ-М 100 | шт | 8 | 22.08 | 176.64 | 191.2128 | 1529.7024 | 8.66
ТЦ_19.1.01.09_78_7814801080_25.03.2024_01 | Переход круглого сечения Ø400/ Ø630 l=0,3 м из оцинкованной стали δ=1,5 ( 0,68 м2) | шт | 1 | 176.48 | 176 | 1528.3168 | 1524.16 | 8.66
ТЦ_19.1.01.09_78_7814801080_25.03.2024_01 | Утка из оцинкованной стали δ=1,0 смещение 0,3м, l=0,7м Ø250 | шт | 1 | 176.19 | 176 | 1525.8054 | 1524.16 | 8.66
ТЦ_19.1.01.00_78_7814801080_31.01.2024_02 | Врезка прямоугольная в круглый воздуховод 700х300/ Ø315 ( S=1,25 м2) | шт | 2 | 86.94 | 174 | 752.9004 | 1506.84 | 8.66
509-2160 | Прокладки паронитовые | кг | 7.098 | 23.55 | 167.17 | 203.943 | 1447.6922 | 8.66
101-0319 | Картон строительный: прокладочный марки Б | т | 0.0076 | 21737.02 | 165.2 | 188242.5932 | 1430.632 | 8.66
ТЦ_19.1.01.00_78_7814801080_15.05.2024_02 | Врезка 250х250 в прямоугольный воздуховод S=0,30 м2 | шт | 4 | 41.28 | 165.12 | 357.4848 | 1429.9392 | 8.66
ТЦ_19.2.03.00_78_7802598606_25.03.2024_02 | Защитная решетка БСК 630 | шт | 1 | 164.8 | 165 | 1427.168 | 1428.9 | 8.66
ТЦ_19.1.01.00_78_7814801080_15.05.2024_02 | Врезка 800х600 из оцинкованной стали в прямоугольный воздуховод S=0,84 м2 | шт | 2 | 82.13 | 164.26 | 711.2458 | 1422.4916 | 8.66
506-1362 | Припои оловянно-свинцовые бессурьмянистые марки: ПОС30 | кг | 2.0304 | 78.92 | 160.23 | 683.4472 | 1387.5918 | 8.66
101-1518 | Электроды диаметром: 4 мм Э50А | т | 0.011128 | 14379.68 | 160.03 | 124528.0288 | 1385.8598 | 8.66
ТЦ_19.2.00.00_77_7810190521_24.04.2024_02 | Решетка вентиляционная АРН 400х200 | шт | 1 | 159.5 | 159.5 | 1381.27 | 1381.27 | 8.66
ТЦ_23.8.00.00_18_1840013705_13.05.2024_02 | Переход концентрический приварной Ду150 - Ду125мм | шт | 2 | 79.26 | 159 | 686.3916 | 1376.94 | 8.66
ТЦ_19.1.01.00_78_7814801080_15.05.2024_02 | Отвод круглого воздуховода 90° δ=0,5 Ø200 S=0,30 м2 | шт | 5 | 31.51 | 157.55 | 272.8766 | 1364.383 | 8.66 | 413.3333 | 2066.6667
101-1700 | Наконечники для полиэтиленовых труб | кг | 7.02 | 22.28 | 156.39 | 192.9448 | 1354.3374 | 8.66
ТЦ_19.1.05.00_78_7805636426_22.03.2024_02 | Диффузор универсальный ДПУ-М 125 | шт | 6 | 26.01 | 156.06 | 225.2466 | 1351.4796 | 8.66
ТЦ_19.1.01.00_78_7814801080_31.01.2024_02 | Врезка прямоугольная в круглый воздуховод 400х250/ Ø315 ( S=0,55 м2) | шт | 3 | 51.65 | 155 | 447.289 | 1342.3 | 8.66
ТЦ_19.1.01.09_78_7814801080_25.03.2024_01 | Врезка 500х500 в прямоугольный воздуховод | шт | 2 | 77.72 | 155 | 673.0552 | 1342.3 | 8.66
101-0329 | Клей 88-СА | кг | 3.874 | 39.46 | 152.87 | 341.7236 | 1323.8542 | 8.66
ТЦ_19.1.01.08_78_7814801080_25.03.2024_01 | Заглушка прямоугольная из оцинкованной стали δ=0,8 1000х700 | шт | 1 | 152.13 | 152.13 | 1317.4458 | 1317.4458 | 8.66
ТЦ_23.8.00.00_78_7806535798_13.05.2024_02 | Тройник приварной Ду32 | шт | 4 | 37.89 | 152 | 328.1274 | 1316.32 | 8.66
ТЦ_23.8.03.04_77_7722753969_13.05.2024_02 | Муфта переход. латунь 2" х 1"1/2ВР-НР | шт | 2 | 76.26 | 152 | 660.4116 | 1316.32 | 8.66
ТЦ_19.1.01.08_78_7814801080_25.03.2024_01 | Заглушка прямоугольная из оцинкованной стали δ=0,8 1250х500 | шт | 1 | 151.37 | 151.37 | 1310.8642 | 1310.8642 | 8.66
ТЦ_19.1.01.08_78_7814801080_25.03.2024_01 | Заглушка прямоугольная из оцинкованной стали δ=0,5 250х250 | шт | 4 | 37.82 | 151.28 | 327.5212 | 1310.0848 | 8.66
ТЦ_23.8.00.00_78_7842210883_06.06.2024_02 | Тройник резьбовой латунь 1" ВР | шт | 2 | 75.58 | 151 | 654.5228 | 1307.66 | 8.66
101-0388 | Краски масляные земляные марки: МА-0115 мумия, сурик железный | т | 0.013962 | 10695.62 | 149.27 | 92624.0692 | 1292.6782 | 8.66
ТЦ_23.8.00.00_78_7805769955_13.05.2024_02 | Переход концентрический приварной Ду125 - Ду80мм | шт | 4 | 37.1 | 148 | 321.286 | 1281.68 | 8.66
ТЦ_19.1.01.00_78_7814801080_15.05.2024_02 | Утка из оцинкованной стали δ=0,7 смещение 0,25м, l=0,6м 300х300 S=0,87 м2 | шт | 1 | 147.93 | 147.93 | 1281.0738 | 1281.0738 | 8.66
ТЦ_23.8.03.11_78_7816657139_13.05.2024_02 | Фланец воротниковый Ду20, PN16 | шт | 4 | 36.81 | 147 | 318.7746 | 1273.02 | 8.66
ТЦ_19.1.01.00_78_7814801080_15.05.2024_02 | Отвод круглого воздуховода 90° δ=0,5 Ø125 S=0,14 м2 | шт | 6 | 23.93 | 143.58 | 207.2338 | 1243.4028 | 8.66
ТЦ_19.1.01.00_78_7814801080_15.05.2024_02 | Отвод круглого воздуховода 90° δ=0,5 Ø125 S=0,14 м2 | шт | 6 | 23.93 | 143.58 | 207.2338 | 1243.4028 | 8.66
ТЦ_14.2.02.06_16_1661033039_29.12.2023_02 | Теплоизоляционное покрытие, толщина 40 мм PRO-VENT-40 некашированный | м3 | 2.182 | 64.68 | 142 | 560.1288 | 1229.72 | 8.66
ТЦ_19.1.01.00_78_7814801080_15.05.2024_02 | Отвод прямоугольного воздуховода 90° δ=0,7 500х200 S=0,96 м2 | шт | 1 | 141.78 | 141.78 | 1227.8148 | 1227.8148 | 8.66
ТЦ_14.5.01.11_77_7734657410_15.01.2024_02 | Огнезащитный терморасширяющийся герметик ОГНЕЗА-ГТ | кг | 1 | 141.54 | 141.54 | 1225.7364 | 1225.7364 | 8.66
ТЦ_20.1.02.08_77_7722753969_13.05.2024_02 | Ниппель латунь G1"1/4НР | шт | 4 | 35.33 | 141 | 305.9578 | 1221.06 | 8.66
ТЦ_19.2.00.00_77_7707812514_24.04.2024_02 | Решетка наружная CG 125 | шт | 4 | 35.15 | 140.6 | 304.399 | 1217.596 | 8.66
ТЦ_12.2.07.04_77_7715969290_15.05.2024_02 | Трубки Energomax® 2 м толщиной 9 мм на трубу Ø19 | м | 30 | 4.65 | 139.5 | 40.269 | 1208.07 | 8.66
ТЦ_21.1.06.05_77_7704844420_03.05.2024_02 | Провод одножильный с медной гибкой жилой ИнСил-ПуГВнг(А)-LS ХЛ 1х4,0 з-ж | м | 25.75 | 5.37 | 138.28 | 46.5042 | 1197.5048 | 8.66
ТЦ_23.8.00.00_78_7805769955_13.05.2024_02 | Крутоизогнутый отвод стальной 90° Ду50мм | шт | 10 | 13.84 | 138 | 119.8544 | 1195.08 | 8.66
ТЦ_19.1.01.00_78_7814801080_26.02.2024_02 | Воздуховод из оцинкованной стали δ=0,7 400х200 | м | 0.7 | 194.74 | 136.32 | 1686.4484 | 1180.5312 | 8.66
ТЦ_19.1.01.00_78_7814801080_15.05.2024_02 | Утка из оцинкованной стали δ=0,7 смещение 0,2м, l=0,5м 400х200 S=0,75 м2 | шт | 1 | 136.25 | 136.25 | 1179.925 | 1179.925 | 8.66
ТЦ_23.3.06.00_77_7736192449_25.04.2024_02 | Труба стальная водогазопроводная д. 20 мм | м | 9.22 |  | 136.17 | 0 | 1179.2322 | 8.66
ТЦ_19.1.01.09_78_7814801080_25.03.2024_01 | Врезка Ø1250 в прямоугольный воздуховод | шт | 1 | 135.64 | 136 | 1174.6424 | 1177.76 | 8.66
ТЦ_12.2.07.04_78_7814693646_28.03.2024_02 | Трубки Energoflex® Black Star 2 м толщиной 6 мм на трубу Ø 12,7 мм | м | 98 | 1.38 | 135.24 | 11.9508 | 1171.1784 | 8.66
ТЦ_19.1.01.00_78_7814801080_15.05.2024_02 | Врезка Ø200 в прямоугольный воздуховод S=0,19 м2 | шт | 11 | 12.27 | 134.97 | 106.2582 | 1168.8402 | 8.66
ТЦ_20.1.02.08_78_7804064663_13.05.2024_02 | Разъемное соед-е (американка) 1"1/2ВР х 1"1/2НР | шт | 5 | 26.7 | 133 | 231.222 | 1151.78 | 8.66
ТЦ_64.2.03.01_77_7706564354_16.04.2024_02 | Нагреватель дренажа 500мм ND-500 | шт | 2 | 65.76 | 132 | 569.4816 | 1143.12 | 8.66
ТЦ_19.1.01.00_78_7814801080_26.02.2024_02 | Заглушки торцевые, 300х400 | шт | 2 | 65.84 | 131.68 | 570.1744 | 1140.3488 | 8.66
ТЦ_01.4.00.00_54_5410078810_30.01.2024_02 | Материал для заделки отверстий, 5мм МБОР-5Ф | м2 | 5.3 |  | 131.07 | 0 | 1135.0662 | 8.66
ТЦ_19.1.01.03_78_7814801080_25.03.2024_01 | Воздуховод из оцинкованной стали δ=0,7 600х300 | м | 0.5 | 262.45 | 131 | 2272.817 | 1134.46 | 8.66
ТЦ_19.1.01.00_78_7814801080_26.02.2024_02 | Переход 440х240/300х400 Оц б=0,7 мм L=200 Тип 1 Ш20/Ш20 ( расход стали 0,8 м2 согл. спец.) | шт | 1 | 130.66 | 130.66 | 1131.5156 | 1131.5156 | 8.66
ТЦ_19.1.01.00_78_7814801080_15.05.2024_02 | Переход с круглого на прямоугольное сечения Ø315/ Ø600х300 l=0,5м из оцинкованной стали δ=0,7 S=0,88 м2 | шт | 1 | 128.92 | 128.92 | 1116.4472 | 1116.4472 | 8.66
101-1924 | Электроды диаметром: 4 мм Э42А | кг | 11.1913 | 11.32 | 126.58 | 98.0312 | 1096.1828 | 8.66
ТЦ_19.1.01.00_78_7814801080_15.05.2024_02 | Отвод круглого воздуховода 90° δ=0,5 Ø200 S=0,30 м2 | шт | 4 | 31.51 | 126.04 | 272.8766 | 1091.5064 | 8.66
ТЦ_12.2.03.00_77_7743875788_13.05.2024_02 | Цилиндры теплоизоляционные из минеральной ваты толщиной 30 мм для трубы Ду50 HVAC Section AluCoat (T) 57х30мм | м | 6 | 20.91 | 126 | 181.0806 | 1091.16 | 8.66
ТЦ_19.1.01.00_78_7814801080_15.05.2024_02 | Воздуховод класса герметичности « В» из нержавеющей стали марки AISI316, толщиной δ=1,0 Ø200 | м | 1.5 | 83.62 | 125.43 | 724.1492 | 1086.2238 | 8.66
ТЦ_14.2.02.06_16_1661033039_23.01.2024_02 | Материал для заделки отверстий МБОР-5Ф | м2 | 3.2 | 39.06 | 124.99 | 338.2596 | 1082.4134 | 8.66
ТЦ_19.2.03.03_77_7723476034_15.05.2024_02 | Решетка наружная из нержавеющей стали марки AISI 316 для воздуховода Ø125 | шт | 1 | 124.95 | 124.95 | 1082.067 | 1082.067 | 8.66
509-1210 | Вазелин технический | кг | 2.987 | 41.22 | 123.14 | 356.9652 | 1066.3924 | 8.66
ТЦ_08.3.08.00_78_7825503287_18.04.2024_02 | Уголок 20х4 из оцинкованной стали для изготовления фланцев ( 1,26 кг/м) | м | 21.2 | 5.78 | 123 | 50.0548 | 1065.18 | 8.66
ТЦ_19.1.01.00_77_7724392411_09.04.2024_02 | Воздуховод из оцинкованной стали δ=0,5 Ø125 мм | м | 2.5 | 49.08 | 123 | 425.0328 | 1065.18 | 8.66
ТЦ_19.1.01.00_78_7814801080_26.02.2024_02 | Заглушки торцевые, 300х400 | шт | 2 | 61.03 | 122.06 | 528.5198 | 1057.0396 | 8.66
ТЦ_19.2.00.00_77_7810190521_24.04.2024_02 | Защитная решетка БСК 500 | шт | 1 | 122 | 122 | 1056.52 | 1056.52 | 8.66
ТЦ_63.4.01.00_78_7802860356_24.01.2024_02 | Бобышка приварная № 2 БП-БТ-30-G½ | шт | 8 | 15.21 | 122 | 131.7186 | 1056.52 | 8.66
ТЦ_19.1.01.00_77_7724392411_23.01.2024_02 | Врезка 400х100/ Ø200 S=0,40 м2 | шт | 2 | 60.85 | 121.7 | 526.961 | 1053.922 | 8.66
ТЦ_19.1.01.00_78_7814801080_15.05.2024_02 | Переход прямоугольного сечения 500х200/500х300 l=0,3м из оцинкованной стали толщиной δ=0,7 S=0,60 м2 | шт | 1 | 120.58 | 120.58 | 1044.2228 | 1044.2228 | 8.66
103-0003 | Трубы стальные сварные водогазопроводные с резьбой черные легкие (неоцинкованные) диаметр условного прохода: 25 мм, толщина стенки 2,8 мм | м | 7.41 | 16.08 | 119.13 | 139.2528 | 1031.6658 | 8.66
ТЦ_19.1.01.00_78_7814801080_26.02.2024_02 | Переход d315/300х400 Оц б=0,7 мм L=200 Тип 1 -/Ш20 ( расход стали 0,3 м2 согл. спец.) | шт | 1 | 119.1 | 119.1 | 1031.406 | 1031.406 | 8.66
ТЦ_01.4.00.00_54_5410078810_30.01.2024_02 | Материал для заделки отверстий, 5мм МБОР-5Ф | м2 | 4.8 | 24.73 | 118.7 | 214.1618 | 1027.942 | 8.66
ТЦ_19.1.01.00_77_7724392411_23.01.2024_02 | Врезка 400х100/ Ø160 S=0,33 м2 | шт | 2 | 58.89 | 117.78 | 509.9874 | 1019.9748 | 8.66
101-1602 | Ацетилен газообразный технический | м3 | 2.3268 | 50.6 | 117.72 | 438.196 | 1019.4552 | 8.66
101-1019 | Швеллеры № 40 из стали марки: Ст0 | т | 0.025904 | 4515.56 | 116.98 | 39104.7496 | 1013.0468 | 8.66
ТЦ_19.1.01.00_78_7814801080_15.05.2024_02 | Переход прямоугольного сечения 400х200/500х300 l=0,3м из оцинкованной стали толщиной δ=0,7 S=0,57 м2 | шт | 1 | 116.38 | 116.38 | 1007.8508 | 1007.8508 | 8.66
101-2143 | Краска | кг | 4.5564 | 25.48 | 116.09 | 220.6568 | 1005.3394 | 8.66
101-2036 | Болты с гайками и шайбами оцинкованные, диаметр: 6 мм | кг | 3.513 | 32.71 | 114.63 | 283.2686 | 992.6958 | 8.66
ТЦ_19.2.03.00_77_7724931279_22.03.2024_02 | Решетка вентиляционная АМР 400х150 | шт | 1 | 113.95 | 114 | 986.807 | 987.24 | 8.66
101-2278 | Пропан-бутан, смесь техническая | кг | 21.4569 | 5.3 | 113.71 | 45.898 | 984.7286 | 8.66
101-4950 | Шпилька резьбовая М10-2000 | шт. | 8.8 | 12.91 | 113.62 | 111.8006 | 983.9492 | 8.66
ТЦ_19.1.01.00_78_7814801080_15.05.2024_02 | Врезка 500х300 в прямоугольный воздуховод S=0,48 м2 | шт | 2 | 56.47 | 112.94 | 489.0302 | 978.0604 | 8.66
ТЦ_19.1.01.00_78_7814801080_15.05.2024_02 | Врезка из нержавеющей стали марки AISI316 500х300 в прямоугольный воздуховод S=0,48 м2 | шт | 2 | 56.47 | 112.94 | 489.0302 | 978.0604 | 8.66
ТЦ_19.1.01.08_78_7814801080_25.03.2024_01 | Заглушка прямоугольная из оцинкованной стали δ=0,8 600х800 | шт | 1 | 112.78 | 112.78 | 976.6748 | 976.6748 | 8.66
ТЦ_19.1.01.00_78_7814801080_15.05.2024_02 | Отвод прямоугольного воздуховода 90° δ=0,7 300х300 S=0,64 м2 | шт | 1 | 112.74 | 112.74 | 976.3284 | 976.3284 | 8.66
ТЦ_01.4.00.00_54_5410078810_18.01.2024_02 | Материал для заделки отверстий, 5мм МБОР-5Ф | м2 | 4.55 | 24.73 | 112.53 | 214.1618 | 974.5098 | 8.66
ТЦ_19.1.01.00_78_7814801080_26.02.2024_02 | Воздуховод из оцинкованной стали δ=0,5 Ø125 мм | м | 3 | 37.33 | 111.99 | 323.2778 | 969.8334 | 8.66
ТЦ_23.3.06.00_77_7736192449_06.06.2024_02 | Трубы стальные водогазопроводные ∅ 40х3,5 | м | 3 | 36.87 | 111 | 319.2942 | 961.26 | 8.66
101-1805 | Гвозди строительные | т | 0.010395 | 10672.41 | 110.93 | 92423.0706 | 960.6538 | 8.66
ТЦ_19.1.01.03_78_7814801080_25.03.2024_01 | Воздуховод из оцинкованной стали δ=0,5 Ø200 мм | м | 2 | 54.82 | 110 | 474.7412 | 952.6 | 8.66
509-0090 | Перемычки гибкие, тип ПГС-50 | 10 шт. | 3.164 | 34.7 | 109.8 | 300.502 | 950.868 | 8.66
301-1489 | Воздухоотводчик автоматический с наружным резьбовым присоединением Рр=1,0 МПа, Т max = 120 град С, D = 15 мм | шт. | 2 | 54.08 | 108.16 | 468.3328 | 936.6656 | 8.66
ТЦ_20.2.06.05_77_7706564354_28.03.2024_02 | Кронштейн 415х450 для монтажа кондиционеров | шт | 4 | 26.99 | 108 | 233.7334 | 935.28 | 8.66
ТЦ_19.1.01.00_78_7814801080_15.05.2024_02 | Врезка Ø160 в прямоугольный воздуховод S=0,15 м2 | шт | 7 | 15.32 | 107.24 | 132.6712 | 928.6984 | 8.66
ТЦ_18.1.00.00_50_5017050538_13.05.2024_02 | Кран линейный регул. MVT-R, G1/2"ВН-ВН,PN20,T120°C 003Z4081R "Ридан" | шт | 1 | 106.77 | 107 | 924.6282 | 926.62 | 8.66
ТЦ_19.1.01.00_78_7814801080_15.05.2024_02 | Переход прямоугольного сечения 300х300/500х200 l=0,3м из оцинкованной стали толщиной δ=0,7 S=0,53 м2 | шт | 1 | 106.04 | 106.04 | 918.3064 | 918.3064 | 8.66
ТЦ_19.1.01.00_78_7814801080_15.05.2024_02 | Отвод круглого воздуховода 90° δ=0,5 Ø250 S=0,43 м2 | шт | 2 | 52.61 | 105.22 | 455.6026 | 911.2052 | 8.66
ТЦ_24.1.02.01_77_7734368513_13.05.2024_02 | Хомут стальной с гайкой М10, обрезиненный для трубы Ду125 2S (128-137мм.) | шт | 21 | 5.01 | 105 | 43.3866 | 909.3 | 8.66
ТЦ_23.3.06.05_77_7736192449_19.03.2024_02 | Труба стальная водогазопроводная обыкновенная диам.50 мм. | м | 2 | 51.65 | 103 | 447.289 | 891.98 | 8.66
101-0612 | Мастика клеящая морозостойкая битумно-масляная МБ-50 | т | 0.0093 | 10937.14 | 101.72 | 94715.6324 | 880.8952 | 8.66
ТЦ_19.1.01.08_78_7814801080_25.03.2024_01 | Заглушка прямоугольная из оцинкованной стали δ=0,7 800х600 | шт | 1 | 99.36 | 99.36 | 860.4576 | 860.4576 | 8.66
ТЦ_19.1.01.00_78_7814801080_15.05.2024_02 | Отвод круглого воздуховода 90° δ=0,5 Ø100 S=0,10 м2 | шт | 5 | 19.76 | 98.8 | 171.1216 | 855.608 | 8.66
101-2472 | Растворитель марки: № 646 | т | 0.00689 | 14318.18 | 98.65 | 123995.4388 | 854.309 | 8.66
ТЦ_19.1.01.00_78_7814801080_15.05.2024_02 | Тройник круглого воздуховода δ=0,5 Ø100/ Ø100 S=0,16 м2 | шт | 5 | 19.67 | 98.35 | 170.3422 | 851.711 | 8.66
ТЦ_19.2.03.06_78_7810190521_15.05.2024_02 | Решетка вентиляционная АМН 200х100 | шт | 2 | 49.08 | 98.16 | 425.0328 | 850.0656 | 8.66
ТЦ_03.1.00.00_78_7814801080_17.01.2024_02 | Воздуховод из оцинкованной стали δ=0,5 200х200 | м | 1.5 | 65.05 | 98 | 563.333 | 848.68 | 8.66
ТЦ_19.1.01.09_78_7814801080_25.03.2024_01 | Тройник круглого воздуховода δ=1,0 Ø250/ Ø250мм ( S=0,63 м2) | шт | 1 | 97.86 | 98 | 847.4676 | 848.68 | 8.66
ТЦ_19.2.00.00_77_7724931279_24.04.2024_02 | Решетка вентиляционная АЛР-К 300х100 | шт | 1 | 96.09 | 96.09 | 832.1394 | 832.1394 | 8.66
ТЦ_23.8.00.00_77_7722753969_13.05.2024_02 | Тройник резьбовой латунь 1/2"ВР | шт | 4 | 23.66 | 95 | 204.8956 | 822.7 | 8.66
ТЦ_19.1.01.00_78_7814801080_15.05.2024_02 | Отвод круглого воздуховода 90° δ=0,5 Ø200 S=0,30 м2 | шт | 3 | 31.51 | 94.53 | 272.8766 | 818.6298 | 8.66
ТЦ_19.1.01.09_78_7814801080_25.03.2024_01 | Переход круглого сечения Ø200/ Ø250 l=0,3м из оцинкованной стали δ=0,6 ( S=0,42 м2) | шт | 2 | 47.18 | 94 | 408.5788 | 814.04 | 8.66
ТЦ_23.3.06.05_78_7825690220_13.05.2024_02 | Труба стальная водогазопроводная обыкновенная Ø25 | м | 5 | 18.76 | 93.8 | 162.4616 | 812.308 | 8.66
ТЦ_21.1.06.05_77_7702680818_03.05.2024_02 | Провод одножильный с медной гибкой жилой ИнСил-ПуГВнг(А)-LS ХЛ 1х4,0 з-ж | м | 15.45 | 6.07 | 93.78 | 52.5662 | 812.1348 | 8.66
ТЦ_19.2.00.00_77_7707812514_24.04.2024_02 | Решетка наружная CG 125 | шт | 2 | 46.87 | 93.74 | 405.8942 | 811.7884 | 8.66
ТЦ_19.1.01.09_78_7814801080_25.03.2024_01 | Отвод круглого воздуховода 90° δ=0,5 Ø125 ( 0,14 м2) | шт | 3 | 31.1 | 93 | 269.326 | 805.38 | 8.66
ТЦ_19.1.01.00_78_7814801080_15.05.2024_02 | Воздуховод из оцинкованной стали δ=0,7 500х300 | м | 0.5 | 184.47 | 92.24 | 1597.5102 | 798.7984 | 8.66
ТЦ_19.2.00.00_77_7707812514_09.04.2024_02 | Решетка вентиляционная АМР-К 200х200 | шт | 1 | 91.06 | 91.06 | 788.5796 | 788.5796 | 8.66
508-0097 | Канат двойной свивки типа ТК, конструкции 6х19(1+6+12)+1 о.с., оцинкованный из проволок марки В, маркировочная группа: 1770 н/мм2, диаметром 5,5 мм | 10 м | 1.3069 | 68.7 | 89.78 | 594.942 | 777.4948 | 8.66
ТЦ_19.1.01.09_78_7814801080_25.03.2024_01 | Врезка 700х400 в прямоугольный воздуховод | шт | 1 | 88.93 | 89 | 770.1338 | 770.74 | 8.66
ТЦ_01.7.06.14_77_7706564354_28.03.2024_02 | Лента армированная Energoflex для монтажа изоляции ( 50 м.) | шт | 1 | 87.94 | 88 | 761.5604 | 762.08 | 8.66
103-0437 | Трубы стальные бесшовные, горячедеформированные со снятой фаской из стали марок 15, 20, 25, наружным диаметром: 133 мм, толщина стенки 4 мм | м | 0.94 | 93.44 | 87.84 | 809.1904 | 760.6944 | 8.66
ТЦ_19.1.01.00_78_7814801080_15.05.2024_02 | Отвод круглого воздуховода 90° δ=0,5 Ø160 S=0,21 м2 | шт | 3 | 29.18 | 87.54 | 252.6988 | 758.0964 | 8.66
ТЦ_19.1.01.00_78_7814801080_15.05.2024_02 | Переход прямоугольного сечения 250х250/300х300 l=0,3м из оцинкованной стали толщиной δ=0,5 S=0,44 м2 | шт | 1 | 86.29 | 86.29 | 747.2714 | 747.2714 | 8.66
ТЦ_19.1.01.00_78_7814801080_15.05.2024_02 | Переход круглого сечения Ø200/ Ø315 l=0,3м из оцинкованной стали δ=0,6 S=0,33 м2 | шт | 2 | 43.11 | 86.22 | 373.3326 | 746.6652 | 8.66
ТЦ_23.8.00.00_78_7805769955_13.05.2024_02 | Переход концентрический приварной Ду80 - Ду50мм | шт | 6 | 14.33 | 86 | 124.0978 | 744.76 | 8.66
ТЦ_12.2.07.04_78_7814693646_28.03.2024_02 | Трубки Energoflex® Black Star 2 м толщиной 6 мм на трубу Ø 6,35 мм | м | 98 | 0.87 | 85.26 | 7.5342 | 738.3516 | 8.66
ТЦ_19.1.01.03_78_7814801080_25.03.2024_01 | Воздуховод из оцинкованной стали δ=0,7 400х150 мм | м | 0.5 | 167.83 | 84 | 1453.4078 | 727.44 | 8.66
ТЦ_19.2.03.00_77_7724931279_22.03.2024_02 | Решетка вентиляционная АМР 300х100 | шт | 1 | 84.31 | 84 | 730.1246 | 727.44 | 8.66
ТЦ_19.1.01.00_77_7707812514_15.03.2024_02 | Вентиляционная решетка АМР-К 300х100 | шт | 1 | 82.6 | 82.6 | 715.316 | 715.316 | 8.66
ТЦ_19.1.01.00_78_7814801080_15.05.2024_02 | Тройник круглого воздуховода δ=0,6 Ø200/ Ø200 S=0,39 м2 | шт | 2 | 41.26 | 82.52 | 357.3116 | 714.6232 | 8.66
ТЦ_19.1.01.00_78_7814801080_31.01.2024_02 | Врезка прямоугольная в круглый воздуховод 600х300/ Ø315 ( S=1,13 м2 ) | шт | 1 | 82.13 | 82 | 711.2458 | 710.12 | 8.66
ТЦ_19.1.01.09_78_7814801080_25.03.2024_01 | Отвод круглого воздуховода 90° δ=0,5 Ø200мм ( S=0,30 м2) | шт | 2 | 40.97 | 82 | 354.8002 | 710.12 | 8.66
ТЦ_19.1.01.08_78_7814801080_25.03.2024_01 | Заглушка круглая из оцинкованной стали δ=0,5 Ø100 | шт | 6 | 13.64 | 81.84 | 118.1224 | 708.7344 | 8.66
20.2.10.03-0002 | Наконечники кабельные медные для электротехнических установок | 100 шт | 0.0204 | 3986 | 81.31 | 34518.76 | 704.1446 | 8.66
204-0059 | Анкерные детали из прямых или гнутых круглых стержней с резьбой (в комплекте с шайбами и гайками или без них),: поставляемые отдельно | т | 0.0088 | 9174.59 | 80.73 | 79451.9494 | 699.1218 | 8.66
ТЦ_19.1.01.09_78_7814801080_25.03.2024_01 | Переход δ=0,7 Ø250/ 300х150 мм ( S=0,51 м2) | шт | 1 | 80.29 | 80 | 695.3114 | 692.8 | 8.66
ТЦ_08.3.08.00_66_6686085239_24.01.2024_02 | Уголок 20х4 для изготовления фланцев | м | 14.8 | 5.36 | 79.33 | 46.4176 | 686.9978 | 8.66
ТЦ_19.1.01.09_78_7814801080_25.03.2024_01 | Тройник круглого воздуховода δ=0,5 Ø160/ Ø160 ( 0,35 м2) | шт | 2 | 39.55 | 79 | 342.503 | 684.14 | 8.66
ТЦ_19.1.01.00_78_7814801080_15.05.2024_02 | Переход прямоугольного сечения 200х200/250х250 l=0,3м из оцинкованной стали толщиной δ=0,5 S=0,36 м2 | шт | 1 | 78.9 | 78.9 | 683.274 | 683.274 | 8.66
ТЦ_19.1.01.00_78_7814801080_15.05.2024_02 | Переход круглого сечения Ø160/ Ø250 l=0,3м из оцинкованной стали δ=0,6 S=0,26 м2 | шт | 2 | 39.28 | 78.56 | 340.1648 | 680.3296 | 8.66
ТЦ_23.8.00.00_77_7723896078_13.05.2024_02 | Переход концентрический приварной Ду65 - Ду40мм | шт | 5 | 15.51 | 78 | 134.3166 | 675.48 | 8.66
ТЦ_01.4.00.00_54_5410078810_30.01.2024_02 | Материал для заделки отверстий МБОР-5Ф | м2 | 3.1 | 24.73 | 77 | 214.1618 | 666.82 | 8.66
ТЦ_01.4.00.00_54_5410078810_05.06.2024_02 | Материал для заделки отверстий МБОР-5Ф | м2 | 3.1 | 24.73 | 76.66 | 214.1618 | 663.8756 | 8.66
ТЦ_03.1.00.00_78_7814801080_17.01.2024_02 | Заглушки торцевые 800х500 | шт | 1 | 76 | 76 | 658.16 | 658.16 | 8.66
ТЦ_19.1.01.09_78_7814801080_25.03.2024_01 | Отвод круглого воздуховода 90° δ=0,5 Ø160 ( 0,21 м2) | шт | 2 | 37.94 | 76 | 328.5604 | 658.16 | 8.66
ТЦ_19.1.01.00_78_7814801080_15.05.2024_02 | Тройник круглого воздуховода δ=1,0 Ø250/ Ø250 S=0,47 м2 | шт | 1 | 75.28 | 75.28 | 651.9248 | 651.9248 | 8.66
ТЦ_19.1.01.00_78_7814801080_15.05.2024_02 | Переход круглого сечения Ø125/ Ø250 l=0,3м из оцинкованной стали δ=0,6 S=0,24 м2 | шт | 2 | 37.63 | 75.26 | 325.8758 | 651.7516 | 8.66
ТЦ_23.3.06.00_77_7736192449_25.04.2024_02 | Труба стальная водогазопроводная д. 20 мм | м | 5.1 | 14.74 | 75.17 | 127.6484 | 650.9722 | 8.66
ТЦ_01.4.00.00_54_5410078810_18.01.2024_02 | Материал для заделки отверстий, 5мм МБОР-5Ф | м2 | 3.1 | 24.25 | 75 | 210.005 | 649.5 | 8.66
509-1654 | Гильза кабельная: медная ГМ 16 | 100 шт. | 0.5815 | 128 | 74.44 | 1108.48 | 644.6504 | 8.66
ТЦ_19.1.01.00_78_7814801080_15.05.2024_02 | Утка из оцинкованной стали δ=1,0 смещением 0,3м, l=0,65м Ø200 S=0,45 м2 | шт | 1 | 73.63 | 73.63 | 637.6358 | 637.6358 | 8.66
ТЦ_19.1.01.00_78_7814801080_15.05.2024_02 | Утка из оцинкованной стали, толщиной δ=0,5 смещение 0,35м, l=0,7м Ø200 S=0,49 м2 | шт | 1 | 73.63 | 73.63 | 637.6358 | 637.6358 | 8.66
ТЦ_19.1.01.00_78_7814801080_15.05.2024_02 | Переход круглого сечения Ø200/ Ø250 l=0,3м из оцинкованной стали δ=0,6 S=0,28 м2 | шт | 2 | 36.3 | 72.6 | 314.358 | 628.716 | 8.66
ТЦ_19.1.01.00_78_7814801080_15.05.2024_02 | Переход круглого сечения Ø200/ Ø250 l=0,3м из оцинкованной стали δ=0,6 S=0,28 м2 | шт | 2 | 36.3 | 72.6 | 314.358 | 628.716 | 8.66
509-0778 | Втулки В22 | 1000 шт. | 0.67673 | 106.04 | 71.77 | 918.3064 | 621.5282 | 8.66
ТЦ_14.2.02.11_66_6670462178_19.01.2024_02 | Состав термостойкий клеящий "ПЛАЗАС", толщиной 0,5мм | кг | 9.4 | 7.56 | 71.08 | 65.4696 | 615.5528 | 8.66
ТЦ_24.3.05.18_77_7722753969_19.04.2024_02 | Штуцер для слива конденсата, Ø25 | шт | 2 | 35.53 | 71.06 | 307.6898 | 615.3796 | 8.66
ТЦ_03.1.00.00_78_7814801080_17.01.2024_02 | Заглушки торцевые 200х400 | шт | 2 | 35.68 | 71 | 308.9888 | 614.86 | 8.66
ТЦ_03.1.00.00_78_7814801080_17.01.2024_02 | Заглушки торцевые 400х200 | шт | 2 | 35.68 | 71 | 308.9888 | 614.86 | 8.66
ТЦ_19.1.01.08_78_7814801080_31.01.2024_02 | Заглушки торцевые, Ø315 | шт | 3 | 23.59 | 71 | 204.2894 | 614.86 | 8.66
ТЦ_23.1.03.00_78_7806521643_13.05.2024_02 | ТС-659.00.00-06 серия 5.903-13 вып. 7-95 | шт | 2 | 35.33 | 70.66 | 305.9578 | 611.9156 | 8.66
ТЦ_08.3.08.00_78_7825503287_18.04.2024_02 | Уголок 20х4 из оцинкованной стали для изготовления фланцев ( 1,26 кг/м) | м | 12.2 | 5.78 | 70.52 | 50.0548 | 610.7032 | 8.66
ТЦ_19.1.01.00_78_7814801080_15.05.2024_02 | Тройник круглого воздуховода δ=0,6 Ø315/ Ø315 S=0,59 м2 | шт | 1 | 70.14 | 70.14 | 607.4124 | 607.4124 | 8.66
ТЦ_24.1.02.01_78_781424708110_13.05.2024_02 | Хомут стальной с гайкой М10, обрезиненный для трубы Ду80 2S (88-95мм.) | шт | 24 | 2.94 | 70 | 25.4604 | 606.2 | 8.66
ТЦ_19.1.01.00_78_7814801080_15.05.2024_02 | Врезка Ø200 в круглый воздуховод Ø250 S=0,19 м2 | шт | 4 | 17.39 | 69.56 | 150.5974 | 602.3896 | 8.66
ТЦ_23.1.03.00_50_5029237192_08.05.2024_02 | Опора неподвижная хомутовая для трубопров. Ду 65 ТС-659.00.00-04 серия 5.903-13 вып. 7-95 | шт | 2 | 34.65 | 69.3 | 300.069 | 600.138 | 8.66
ТЦ_23.3.06.01_77_7736192449_19.03.2024_02 | Труба стальная водогазопроводная оцинкованная легкая диам.20 мм. | м | 3.5 | 19.67 | 69 | 170.3422 | 597.54 | 8.66
ТЦ_19.1.01.08_78_7814801080_25.03.2024_01 | Заглушка прямоугольная из оцинкованной стали δ=0,5 200х200 | шт | 2 | 34.3 | 68.6 | 297.038 | 594.076 | 8.66
ТЦ_20.1.02.08_77_7724452117_13.05.2024_02 | Ниппель переход. 1"1/4 х 1/2"НР | шт | 2 | 33.27 | 67 | 288.1182 | 580.22 | 8.66
ТЦ_19.1.01.09_78_7814801080_25.03.2024_01 | Переход круглого сечения Ø200/ Ø250 l=0,3 м из оцинкованной стали δ=1,0 ( 0,28 м2) | шт | 1 | 66.13 | 66 | 572.6858 | 571.56 | 8.66
ТЦ_08.3.08.00_78_7825503287_18.04.2024_02 | Уголок 20х4 из оцинкованной стали для изготовления фланцев ( 1,26 кг/м) | м | 11.3 | 5.78 | 65.31 | 50.0548 | 565.5846 | 8.66
ТЦ_19.1.01.00_78_7814801080_15.05.2024_02 | Тройник круглого воздуховода δ=0,5 Ø200/ Ø200 S=0,31 м2 | шт | 2 | 32.54 | 65.08 | 281.7964 | 563.5928 | 8.66
ТЦ_19.1.01.00_78_7814801080_15.05.2024_02 | Тройник круглого воздуховода δ=0,6 Ø200/ Ø200 S=0,38 м2 | шт | 2 | 32.54 | 65.08 | 281.7964 | 563.5928 | 8.66
ТЦ_23.8.03.07_77_7729445917_13.05.2024_02 | Резьба приварная наружная Ду15 - G1/2"НР | шт | 48 | 1.37 | 65 | 11.8642 | 562.9 | 8.66
ТЦ_23.8.03.07_77_7724452117_13.05.2024_02 | Резьба приварная наружная Ду25 - G1"НР | шт | 41 | 1.57 | 64 | 13.5962 | 554.24 | 8.66
ТЦ_19.1.01.00_78_7814801080_31.01.2024_02 | Врезка 300х100/ Ø125 S=0,21 м2 | шт | 2 | 31.85 | 63.7 | 275.821 | 551.642 | 8.66
507-2630 | Пробки П-М27х2 | шт. | 13 | 4.8 | 62.4 | 41.568 | 540.384 | 8.66
ТЦ_23.1.03.00_50_5029237192_08.05.2024_02 | Опора неподвижная хомутовая для трубопров. Ду 32 ТС-659.00.00-01 серия 5.903-13 вып. 7-95 | шт | 2 | 31.11 | 62.22 | 269.4126 | 538.8252 | 8.66
ТЦ_19.1.01.09_78_7814801080_25.03.2024_01 | Тройник круглого воздуховода δ=0,5 Ø125/ Ø125 ( 0,21 м2) | шт | 2 | 30.79 | 62 | 266.6414 | 536.92 | 8.66
ТЦ_21.1.06.05_78_7810216924_03.05.2024_02 | Провод одножильный с медной гибкой жилой, с изоляцией из поливинилхлоридного пластиката, без оболочки, зелено-желтый ИнСил-ПуГВнг(А)-LS ХЛ 1х4,0 З-Ж | м | 10.3 | 5.95 | 61.29 | 51.527 | 530.7714 | 8.66
ТЦ_23.3.06.00_77_7736192449_25.04.2024_02 | Труба стальная водогазопроводная д. 20 мм | м | 4.12 | 14.74 | 61 | 127.6484 | 528.26 | 8.66
ТЦ_19.2.03.03_78_7825400027_15.05.2024_02 | Защитная решетка БСК 200 | шт | 2 | 30.33 | 60.66 | 262.6578 | 525.3156 | 8.66
ТЦ_19.1.01.03_78_7814801080_25.03.2024_01 | Воздуховод из оцинкованной стали δ=0,6 Ø315 мм | м | 0.5 | 119.62 | 60 | 1035.9092 | 519.6 | 8.66
ТЦ_19.1.01.03_78_7814801080_25.03.2024_01 | Воздуховод из оцинкованной стали δ=0,7 300х100 мм | м | 0.5 | 119.17 | 60 | 1032.0122 | 519.6 | 8.66
ТЦ_23.8.00.00_78_7805769955_13.05.2024_02 | Крутоизогнутый отвод стальной 90° Ду32мм | шт | 6 | 10.01 | 60 | 86.6866 | 519.6 | 8.66
101-0092 | Болты с шестигранной головкой диаметром резьбы: 16 (18) мм | т | 0.0044 | 13435.29 | 59.12 | 116349.6114 | 511.9792 | 8.66
ТЦ_19.1.01.00_78_7814801080_15.05.2024_02 | Отвод круглого воздуховода 90° δ=0,5 Ø160 S=0,21 м2 | шт | 2 | 29.18 | 58.36 | 252.6988 | 505.3976 | 8.66
509-0968 | Прокладки из паронита марки ПМБ, толщиной: 1 мм, диаметром 150 мм | 1000 шт. | 0.008 | 7236.73 | 57.9 | 62670.0818 | 501.414 | 8.66
ТЦ_19.1.01.00_78_7814801080_15.05.2024_02 | Переход круглого сечения Ø125/ Ø200 l=0,3м из оцинкованной стали δ=0,5 S=0,21 м2 | шт | 2 | 28.54 | 57.08 | 247.1564 | 494.3128 | 8.66
ТЦ_19.1.01.00_77_7724392411_23.01.2024_02 | Заглушки торцевые, Ø200 | шт | 2 | 28.46 | 56.92 | 246.4636 | 492.9272 | 8.66
101-1537 | Электроды диаметром: 8 мм Э42 | т | 0.0046 | 12314.8 | 56.63 | 106646.168 | 490.4158 | 8.66
ТЦ_19.1.01.00_78_7814801080_15.05.2024_02 | Врезка 500х300 в прямоугольный воздуховод S=0,48 м2 | шт | 1 | 56.47 | 56.47 | 489.0302 | 489.0302 | 8.66
ТЦ_19.1.01.09_78_7814801080_25.03.2024_01 | Переход круглого сечения Ø200/ Ø315 l=0,3м из оцинкованной стали δ=0,6 (0,33 м2) | шт | 1 | 56.05 | 56 | 485.393 | 484.96 | 8.66
ТЦ_23.3.06.05_78_7810216924_20.03.2024_02 | Труба стальная водогазопроводная обыкновенная диам.32 мм. | м | 2 | 27.38 | 55 | 237.1108 | 476.3 | 8.66
402-0006 | Раствор готовый кладочный цементный марки: 200 | м3 | 0.0988 | 553.39 | 54.68 | 4792.3574 | 473.5288 | 8.66
ТЦ_19.1.01.09_78_7814801080_25.03.2024_01 | Врезка 400х150 в круглый воздуховод Ø250мм | шт | 1 | 53.82 | 54 | 466.0812 | 467.64 | 8.66
ТЦ_23.3.06.00_78_7816256360_13.05.2024_02 | Трубы стальные водогазопроводные ∅ 15х2,8 | м | 6 | 8.93 | 54 | 77.3338 | 467.64 | 8.66
ТЦ_19.1.01.00_78_7814801080_15.05.2024_02 | Отвод круглого воздуховода 90° δ=1,0 Ø200 S=0,30 м2 | шт | 1 | 53.86 | 53.86 | 466.4276 | 466.4276 | 8.66
ТЦ_23.3.06.01_77_7736192449_19.03.2024_02 | Труба стальная водогазопроводная оцинкованная легкая диам.15 мм. | м | 3.5 | 15.14 | 53 | 131.1124 | 458.98 | 8.66
ТЦ_23.8.00.00_50_5040140003_13.05.2024_02 | Тройник резьбовой переход. латунь 1"ВРх1/2"ВР х1"ВР | шт | 2 | 26.5 | 53 | 229.49 | 458.98 | 8.66
ТЦ_19.1.01.00_78_7814801080_15.05.2024_02 | Тройник круглого воздуховода δ=0,6 Ø250/ Ø250 S=0,47 м2 | шт | 1 | 52.92 | 52.92 | 458.2872 | 458.2872 | 8.66
ТЦ_19.1.05.00_78_7805636426_22.03.2024_02 | Диффузор универсальный ДПУ-М 125 | шт | 2 | 26.01 | 52 | 225.2466 | 450.32 | 8.66
ТЦ_19.1.01.00_78_7814801080_15.05.2024_02 | Утка из оцинкованной стали, толщиной δ=0,5 смещение 0,2м, l=0,4м Ø125 S=0,18 м2 | шт | 1 | 51.76 | 51.76 | 448.2416 | 448.2416 | 8.66
ТЦ_63.4.00.00_77_7736192449_05.06.2024_02 | Бобышка для датчика температуры G 1/2" ВН, L=55мм | шт | 3 | 17.04 | 51 | 147.5664 | 441.66 | 8.66
101-1757 | Ветошь | кг | 5.3 | 9.62 | 50.99 | 83.3092 | 441.5734 | 8.66
ТЦ_01.4.00.00_16_1661033039_18.01.2024_02 | Антикоррозионная эмаль KSM PROTECT SP комплектно со средством для мойки KSM PASSIVATED CLEANER ( ведро/25 кг.) | л | 4 |  | 50.83 | 0 | 440.1878 | 8.66
ТЦ_08.3.05.00_78_7805610851_03.05.2024_02 | Сталь оцинкованная δ=0,8 для изготовления переходов | м2 | 1.5 | 33.14 | 49.71 | 286.9924 | 430.4886 | 8.66
113-0473 | Метиленхлорид | кг | 4.708 | 10.52 | 49.52 | 91.1032 | 428.8432 | 8.66
ТЦ_12.2.07.04_66_7714806350_15.05.2024_02 | Трубки Energoflex® Black Star 2 м толщиной 6 мм на трубу Ø 9,53 мм | м | 30 | 1.64 | 49.2 | 14.2024 | 426.072 | 8.66
ТЦ_14.5.01.11_50_7727280635_23.12.2024_02 | Огнезащитный терморасширяющийся герметик ОГНЕЗА-ГТ | кг | 0.5 | 97.37 | 48.69 | 843.2242 | 421.6554 | 8.66
ТЦ_01.4.00.00_78_7801645853_30.01.2024_02 | Огнезащитный терморасширяющийся герметик ОГНЕЗА-ГТ | кг | 0.5 | 96.39 | 48.2 | 834.7374 | 417.412 | 8.66
ТЦ_24.1.02.01_47_4703163221_13.05.2024_02 | Хомут стальной с гайкой М8, обрезиненный для трубы Ду50 2S ( 53-61мм.) | шт | 20 | 2.36 | 48 | 20.4376 | 415.68 | 8.66
ТЦ_19.1.01.00_78_7814801080_15.05.2024_02 | Утка из оцинкованной стали, толщиной δ= 0,5 смещение 0,15м, l=0,35м Ø100 S=0,12 м2 | шт | 1 | 47.92 | 47.92 | 414.9872 | 414.9872 | 8.66
ТЦ_19.1.01.00_78_7814801080_15.05.2024_02 | Отвод круглого воздуховода 90° δ=0,5 Ø125 S=0,14 м2 | шт | 2 | 23.93 | 47.86 | 207.2338 | 414.4676 | 8.66
ТЦ_23.8.00.00_77_7736192449_13.05.2024_02 | Переход концентрический приварной Ду32 - Ду20мм | шт | 6 | 7.9 | 47 | 68.414 | 407.02 | 8.66
ТЦ_23.8.00.00_78_7805769955_13.05.2024_02 | Переход концентрический приварной Ду65 - Ду32мм | шт | 4 | 11.68 | 47 | 101.1488 | 407.02 | 8.66
ТЦ_19.1.01.00_78_7814801080_26.02.2024_02 | Заглушки торцевые, Ø160 | шт | 2 | 23.41 | 46.82 | 202.7306 | 405.4612 | 8.66
ТЦ_19.1.01.00_78_7814801080_31.01.2024_02 | Врезка 300х200/ Ø250 S=0,30 м2 | шт | 1 | 46.12 | 46.12 | 399.3992 | 399.3992 | 8.66
ТЦ_19.1.01.09_78_7814801080_25.03.2024_01 | Переход круглого сечения Ø160/ Ø200 l=0,3 м из оцинкованной стали δ=0,6 ( 0,23 м2) | шт | 1 | 45.8 | 46 | 396.628 | 398.36 | 8.66
ТЦ_19.1.01.00_78_7814801080_31.01.2024_02 | Врезка 200х200/ Ø200 S=0,22 м2 | шт | 1 | 45.32 | 45.32 | 392.4712 | 392.4712 | 8.66
ТЦ_19.1.05.00_78_7805636426_22.03.2024_02 | Диффузор универсальный ДПУ-М 200 | шт | 1 | 45.05 | 45 | 390.133 | 389.7 | 8.66
ТЦ_23.1.02.08_77_7736192449_06.06.2024_02 | Переход концентрический приварной Ду65 - Ду50мм | шт | 3 | 14.87 | 45 | 128.7742 | 389.7 | 8.66
ТЦ_64.0.00.00_77_7707812514_09.04.2024_02 | Решетка вентиляционная АЛР-К 300х100 | шт | 1 | 45.05 | 45 | 390.133 | 389.7 | 8.66
301-3361 | Водный раствор нитрата и карбоната | м3 | 0.50761 | 88.63 | 44.99 | 767.5358 | 389.6134 | 8.66
101-0324 | Кислород технический: газообразный | м3 | 4.9018 | 9.06 | 44.4 | 78.4596 | 384.504 | 8.66
ТЦ_19.1.01.08_78_7814801080_25.03.2024_01 | Заглушка прямоугольная из оцинкованной стали δ=0,7 400х200 | шт | 1 | 44.05 | 44.05 | 381.473 | 381.473 | 8.66
ТЦ_19.1.05.00_78_7805636426_22.03.2024_02 | Диффузор универсальный ДПУ-М 100 | шт | 2 | 22.08 | 44 | 191.2128 | 381.04 | 8.66
301-1193 | Кронштейны и подставки под оборудование из сортовой стали | кг | 6 | 7.3 | 43.8 | 63.218 | 379.308 | 8.66
ТЦ_19.1.01.08_78_7814801080_25.03.2024_01 | Заглушка круглая из оцинкованной стали δ=0,5 Ø125 | шт | 3 | 14.56 | 43.68 | 126.0896 | 378.2688 | 8.66
ТЦ_19.1.01.08_78_7814801080_25.03.2024_01 | Заглушка круглая из оцинкованной стали δ=0,5 Ø125 | шт | 3 | 14.56 | 43.68 | 126.0896 | 378.2688 | 8.66
101-1991 | Сетка стальная плетеная из проволоки диаметром 1,4 мм одинарная с квадратной ячейкой 12 мм | м2 | 1.815 | 23.26 | 42.21 | 201.4316 | 365.5386 | 8.66
ТЦ_19.2.03.00_78_7802598606_25.03.2024_02 | Защитная решетка БСК 315 | шт | 1 | 42.11 | 42 | 364.6726 | 363.72 | 8.66
108-0081 | Бобышки скошенные | шт. | 5 | 8.38 | 41.9 | 72.5708 | 362.854 | 8.66
ТЦ_19.1.01.00_78_7814801080_15.05.2024_02 | Воздуховод класса герметичности «В» из нержавеющей стали марки AISI316, толщиной δ=1,0 Ø200 | м | 0.5 | 83.62 | 41.81 | 724.1492 | 362.0746 | 8.66
101-1488 | Шурупы с шестигранной головкой: 12х70 мм | т | 0.004706 | 8826.72 | 41.54 | 76439.3952 | 359.7364 | 8.66
ТЦ_14.2.02.06_16_1661033039_23.01.2024_02 | Теплоизоляционное покрытие, толщина 40 мм PRO-VENT-40 некашированный | м3 | 0.64187 | 64.68 | 41.52 | 560.1288 | 359.5632 | 8.66
101-0309 | Канаты пеньковые пропитанные | т | 0.0012343 | 33320.52 | 41.14 | 288555.7032 | 356.2724 | 8.66
101-2365 | Нитки швейные | кг | 0.3378 | 118.54 | 40.05 | 1026.5564 | 346.833 | 8.66
ТЦ_23.8.00.00_77_7736192449_13.05.2024_02 | Переход концентрический приварной Ду80 - Ду40мм | шт | 2 | 19.59 | 40 | 169.6494 | 346.4 | 8.66
ТЦ_19.1.01.08_78_7814801080_25.03.2024_01 | Заглушка круглая из оцинкованной стали δ=0,6 Ø250 | шт | 2 | 19.59 | 39.18 | 169.6494 | 339.2988 | 8.66
ТЦ_03.1.00.00_78_7814801080_17.01.2024_02 | Заглушки торцевые 400х300 | шт | 1 | 39.09 | 39 | 338.5194 | 337.74 | 8.66
ТЦ_19.1.05.00_78_7805636426_22.03.2024_02 | Диффузор универсальный ДПУ-М 160 | шт | 1 | 38.57 | 39 | 334.0162 | 337.74 | 8.66
ТЦ_24.1.02.01_77_7734368513_13.05.2024_02 | Хомут стальной с гайкой М10, обрезиненный для трубы Ду150 2S (154-162мм.) | шт | 6 | 6.43 | 39 | 55.6838 | 337.74 | 8.66
101-0063 | Ацетилен растворенный технический марки: А | т | 0.0009339 | 41652.92 | 38.93 | 360714.2872 | 337.1338 | 8.66
ТЦ_19.1.01.00_78_7814801080_15.05.2024_02 | Врезка 200х200 в прямоугольный воздуховод S=0,24 м2 | шт | 1 | 38.23 | 38.23 | 331.0718 | 331.0718 | 8.66
ТЦ_19.1.01.00_78_7814801080_15.05.2024_02 | Отвод круглого воздуховода 45° δ=0,5 Ø200 S=0,18 м2 | шт | 1 | 38.18 | 38.18 | 330.6388 | 330.6388 | 8.66
ТЦ_19.1.01.00_78_7814801080_15.05.2024_02 | Отвод круглого воздуховода 45° δ=1,0 Ø200 S=0,18 м2 | шт | 1 | 38.18 | 38.18 | 330.6388 | 330.6388 | 8.66
ТЦ_03.1.00.00_78_7814801080_17.01.2024_02 | Заглушки торцевые 250х400 | шт | 1 | 37.55 | 38 | 325.183 | 329.08 | 8.66
ТЦ_08.3.05.05_78_7814801080_31.01.2024_02 | Сталь оцинкованная δ=0,7 для изготовления переходов ( 5,70 кг/м2) | м2 | 1.3 | 29.16 | 38 | 252.5256 | 329.08 | 8.66
ТЦ_01.4.00.00_16_1661033039_18.01.2024_02 | Антикоррозионная эмаль KSM PROTECT SP комплектно со средством для мойки KSM PASSIVATED CLEANER ( ведро/25 кг.) | л | 3 | 12.61 | 37.83 | 109.2026 | 327.6078 | 8.66
ТЦ_01.4.00.00_16_1661033039_18.01.2024_02 | Антикоррозионная эмаль KSM PROTECT SP комплектно со средством для мойки KSM PASSIVATED CLEANER ( ведро/25 кг.) | л | 3 | 12.61 | 37.83 | 109.2026 | 327.6078 | 8.66
ТЦ_14.2.02.11_66_6670462178_19.01.2024_02 | Состав термостойкий клеящий "ПЛАЗАС", толщиной 0,5мм | кг | 5 |  | 37.34 | 0 | 323.3644 | 8.66
ТЦ_19.1.01.09_78_7814801080_25.03.2024_01 | Переход круглого сечения Ø125/ Ø160 l=0,3м из оцинкованной стали δ=0,6 (0,18 м2) | шт | 1 | 37.45 | 37 | 324.317 | 320.42 | 8.66
ТЦ_19.1.01.08_78_7814801080_25.03.2024_01 | Заглушка круглая из оцинкованной стали δ=0,5 Ø200мм | шт | 2 | 18.43 | 36.86 | 159.6038 | 319.2076 | 8.66
ТЦ_19.2.03.03_78_7810190521_15.05.2024_02 | Защитная решетка БСК 250 | шт | 1 | 36.71 | 36.71 | 317.9086 | 317.9086 | 8.66
ТЦ_19.1.01.00_78_7814801080_15.05.2024_02 | Воздуховод класса герметичности «В» из нержавеющей стали марки AISI316, толщиной δ=1,0 Ø250 | м | 0.5 | 73.09 | 36.55 | 632.9594 | 316.523 | 8.66
ТЦ_19.1.01.00_78_7814801080_15.05.2024_02 | Переход круглого сечения Ø200/ Ø250 l=0,3м из оцинкованной стали δ=0,6 S=0,28 м2 | шт | 1 | 36.3 | 36.3 | 314.358 | 314.358 | 8.66
ТЦ_19.1.01.00_78_7814801080_15.05.2024_02 | Врезка Ø100 в круглый воздуховод Ø200 S=0,09 м2 | шт | 2 | 17.03 | 34.06 | 147.4798 | 294.9596 | 8.66
101-1821 | Винты самонарезающие: оцинкованные, размером 4-12 мм ГОСТ 10621-80 | т | 0.0011513 | 29563.38 | 34.02 | 256018.8708 | 294.6132 | 8.66
ТЦ_23.8.00.00_77_7736192449_13.05.2024_02 | Переход концентрический приварной Ду50 - Ду40мм | шт | 4 | 8.31 | 34 | 71.9646 | 294.44 | 8.66
101-0807 | Проволока сварочная легированная диаметром: 4 мм | т | 0.0026556 | 12446.23 | 33.05 | 107784.3518 | 286.213 | 8.66
ТЦ_03.1.00.00_78_7814801080_17.01.2024_02 | Заглушки торцевые 200х300 | шт | 1 | 32.5 | 33 | 281.45 | 285.78 | 8.66
ТЦ_03.1.00.00_78_7814801080_17.01.2024_02 | Заглушки торцевые 300х200 | шт | 1 | 32.5 | 33 | 281.45 | 285.78 | 8.66
101-2040 | Шайбы стальные | т | 0.0036 | 9095.33 | 32.72 | 78765.5578 | 283.3552 | 8.66
ТЦ_12.2.03.00_50_5018182431_13.05.2024_02 | Цилиндры теплоизоляционные из минеральной ваты толщиной 30 мм для трубы Ду40 HVAC Section AluCoat (T) 48х30мм | м | 1 | 31.89 | 32 | 276.1674 | 277.12 | 8.66
ТЦ_19.1.01.00_78_7814801080_31.01.2024_02 | Врезка прямоугольная в круглый воздуховод 300х100/ Ø125 ( S=0,29 м2) | шт | 1 | 31.85 | 32 | 275.821 | 277.12 | 8.66
ТЦ_19.1.01.00_78_7814801080_31.01.2024_02 | Врезка 300х100/ Ø200 S=0,24 м2 | шт | 1 | 31.32 | 31.32 | 271.2312 | 271.2312 | 8.66
ТЦ_23.8.03.07_77_7730041771_13.05.2024_02 | Резьба приварная наружная Ду50 - G2"НР | шт | 7 | 4.49 | 31 | 38.8834 | 268.46 | 8.66
ТЦ_21.1.06.05_77_7704844420_03.05.2024_02 | Провод одножильный с медной гибкой жилой, с изоляцией из поливинилхлоридного пластиката, без оболочки, зелено-желтый ИнСил-ПуГВнг(А)-LS ХЛ 1х4,0 З-Ж | м | 5.15 | 5.95 | 30.64 | 51.527 | 265.3424 | 8.66
ТЦ_19.1.01.00_78_7814801080_15.05.2024_02 | Тройник круглого воздуховода δ=0,5 Ø160/ Ø160 S=0,25 м2 | шт | 1 | 30.42 | 30.42 | 263.4372 | 263.4372 | 8.66
ТЦ_23.3.06.00_77_7736192449_25.04.2024_02_8.2 | Труба стальная водогазопроводная д. 20 мм | м | 2.04 | 14.74 | 30.07 | 127.6484 | 260.4062 | 8.66
ТЦ_01.4.00.00_50_5037009513_30.01.2024_02 | Состав термостойкий клеящий "ПЛАЗАС", толщиной 0,5мм | кг | 3.5 | 8.66 | 30 | 74.9956 | 259.8 | 8.66
ТЦ_24.1.02.01_78_7816721183_13.05.2024_02 | Хомут стальной с гайкой М8, обрезиненный для трубы Ду... | шт | 20 | 1.5 | 30 | 12.99 | 259.8 | 8.66
301-3240 | Колпачки-заглушки 1" | шт. | 13 | 2.3 | 29.9 | 19.918 | 258.934 | 8.66
ТЦ_08.3.02.00_16_1661033039_18.01.2024_02 | Лента стальная монтажная BOS-SOLID | м | 15.29 | 1.93 | 29.51 | 16.7138 | 255.5566 | 8.66
ТЦ_19.1.01.00_78_7814801080_31.01.2024_02 | Заглушки торцевые, Ø125 | шт | 2 | 14.56 | 29.12 | 126.0896 | 252.1792 | 8.66
ТЦ_08.4.02.05_77_5918016966_18.04.2024_02 | Сетка проволочная тканная с квадратными ячейками из нержавеющей стали AISI 316 толщиной 1.5 мм (титан) Сетка 1-10-1С | м2 | 1.2 | 24.42 | 29 | 211.4772 | 251.14 | 8.66
ТЦ_19.1.01.00_78_7814801080_15.05.2024_02 | Врезка Ø100 в круглый воздуховод Ø125 S=0,09 м2 | шт | 2 | 14.32 | 28.64 | 124.0112 | 248.0224 | 8.66
ТЦ_03.1.00.00_78_7814801080_17.01.2024_02 | Заглушки торцевые, Ø200 | шт | 2 | 13.9 | 28 | 120.374 | 242.48 | 8.66
ТЦ_12.2.07.04_78_7814693646_28.03.2024_02 | Трубки Energoflex® Black Star 2 м толщиной 6 мм на трубу Ø 12,7 мм | м | 20 | 1.38 | 28 | 11.9508 | 242.48 | 8.66
ТЦ_19.1.01.08_78_7814801080_25.03.2024_01 | Заглушка круглая из оцинкованной стали δ=0,5 Ø160 | шт | 2 | 13.94 | 27.88 | 120.7204 | 241.4408 | 8.66
ТЦ_19.1.01.00_78_7814801080_15.05.2024_02 | Переход круглого сечения Ø100/ Ø200 l=0,3м из оцинкованной стали δ=0,5 S=0,19 м2 | шт | 1 | 27.67 | 27.67 | 239.6222 | 239.6222 | 8.66
ТЦ_19.1.01.00_78_7814801080_15.05.2024_02 | Переход круглого сечения Ø100/ Ø200 l=0,3м из оцинкованной стали δ=0,5 S=0,19 м2 | шт | 1 | 27.67 | 27.67 | 239.6222 | 239.6222 | 8.66
ТЦ_19.1.01.00_78_7814801080_15.05.2024_02 | Врезка 200х100 в круглый воздуховод Ø125 S=0,18 м2 | шт | 1 | 26.43 | 26.43 | 228.8838 | 228.8838 | 8.66
ТЦ_14.2.02.11_66_6670462178_19.01.2024_02 | Состав термостойкий клеящий "ПЛАЗАС", толщиной 0,5мм | кг | 3.5 | 7.56 | 26 | 65.4696 | 225.16 | 8.66
402-0002 | Раствор готовый кладочный цементный марки: 50 | м3 | 0.056 | 453.76 | 25.41 | 3929.5616 | 220.0506 | 8.66
ТЦ_08.3.02.00_16_1661033039_29.12.2023_02 | Лента стальная монтажная BOS-SOLID | м | 13 | 1.93 | 25.09 | 16.7138 | 217.2794 | 8.66
ТЦ_19.1.01.00_78_7814801080_15.05.2024_02 | Тройник круглого воздуховода δ=0,5 Ø125/ Ø125 S=0,20 м2 | шт | 1 | 23.68 | 23.68 | 205.0688 | 205.0688 | 8.66
509-1656 | Гильза кабельная: медная ГМ 35 | 100 шт. | 0.07 | 338 | 23.66 | 2927.08 | 204.8956 | 8.66
ТЦ_19.1.01.00_78_7814801080_15.05.2024_02 | Переход круглого сечения Ø100/ Ø160 l=0,3м из оцинкованной стали δ=0,5 S=0,16 м2 | шт | 1 | 23.58 | 23.58 | 204.2028 | 204.2028 | 8.66
ТЦ_14.2.02.06_16_1661033039_29.12.2023_02 | Теплоизоляционное покрытие, толщина 40 мм PRO-VENT-40 некашированный | м3 | 0.35728 | 64.68 | 23.11 | 560.1288 | 200.1326 | 8.66
ТЦ_19.1.01.00_78_7814801080_15.05.2024_02 | Врезка Ø125 в круглый воздуховод Ø315 S=0,12 м2 | шт | 1 | 23.04 | 23.04 | 199.5264 | 199.5264 | 8.66
ТЦ_20.1.02.08_71_7130507443_13.05.2024_02 | Разъемное соед-е (американка) 1/2"ВР х 1/2"НР | шт | 1 | 23.46 | 23 | 203.1636 | 199.18 | 8.66
ТЦ_20.1.02.08_78_7804526950_13.05.2024_02 | Разъемное соед-е (американка ) 3/4"ВР х 3/4"НР | шт | 1 | 22.97 | 23 | 198.9202 | 199.18 | 8.66
ТЦ_19.1.01.00_78_7814801080_15.05.2024_02 | Воздуховод из нержавеющей стали марки AISI316, толщиной δ=1,0 Ø100 | м | 0.5 | 45.58 | 22.79 | 394.7228 | 197.3614 | 8.66
ТЦ_19.1.01.00_78_7814801080_15.05.2024_02 | Воздуховод класса герметичности «В» из нержавеющей стали марки AISI316, толщиной δ=1,0 Ø100 | м | 0.5 | 45.58 | 22.79 | 394.7228 | 197.3614 | 8.66
ТЦ_19.1.01.00_78_7814801080_15.05.2024_02 | Врезка 200х100 в круглый воздуховод Ø250 S=0,18 м2 | шт | 1 | 22.26 | 22.26 | 192.7716 | 192.7716 | 8.66
509-1711 | Втулки В28 | 1000 шт. | 0.14189 | 155.91 | 22.12 | 1350.1806 | 191.5592 | 8.66
ТЦ_01.1.02.08_77_9721170848_13.05.2024_02 | Прокладка фланцевая паронитовая Ду 80, исп. А | шт | 22 | 0.98 | 22 | 8.4868 | 190.52 | 8.66
ТЦ_19.1.01.09_78_7814801080_25.03.2024_01 | Заглушка круглая из оцинкованной стали δ=0,5 Ø160 | шт | 1 | 21.74 | 22 | 188.2684 | 190.52 | 8.66
ТЦ_23.8.00.00_77_7724452117_06.06.2024_02 | Крутоизогнутый отвод стальной 90° Ду15мм | шт | 10 | 2.16 | 22 | 18.7056 | 190.52 | 8.66
ТЦ_23.8.00.00_77_7736192449_06.06.2024_02 | Крутоизогнутый отвод стальной 90° Ду40мм | шт | 4 | 5.52 | 22 | 47.8032 | 190.52 | 8.66
ТЦ_19.1.01.00_78_7814801080_26.02.2024_02 | Заглушки торцевые, Ø125 | шт | 1 | 21.93 | 21.93 | 189.9138 | 189.9138 | 8.66
ТЦ_23.3.06.01_78_7825690220_13.05.2024_02 | Труба стальная водогазопроводная оцинкованная легкая диам.15 мм. | м | 1.5 | 14.54 | 21.81 | 125.9164 | 188.8746 | 8.66
113-0394 | Очиститель для клея «Армофлекс» | л | 0.092634 | 234.76 | 21.74 | 2033.0216 | 188.2684 | 8.66
ТЦ_19.1.01.00_77_7724392411_23.01.2024_02 | Заглушки торцевые, Ø160 | шт | 1 | 21.59 | 21.59 | 186.9694 | 186.9694 | 8.66
ТЦ_19.1.01.03_78_7814801080_25.03.2024_01 | Воздуховод из оцинкованной стали δ=0,5 Ø100 мм | м | 1 | 21.5 | 21.5 | 186.19 | 186.19 | 8.66
ТЦ_23.8.03.07_77_7724452117_13.05.2024_02 | Резьба приварная наружная Ду40 - G1"1/2НР | шт | 7 | 3.04 | 21 | 26.3264 | 181.86 | 8.66
ТЦ_19.1.01.00_78_7814801080_15.05.2024_02 | Врезка Ø125 в круглый воздуховод Ø250 S=0,12 м2 | шт | 1 | 20.21 | 20.21 | 175.0186 | 175.0186 | 8.66
ТЦ_19.1.01.00_78_7814801080_15.05.2024_02 | Отвод круглого воздуховода 90° из нержавеющей стали марки AISI316, толщиной δ=1,0 Ø100 S=0,10 м2 | шт | 1 | 19.76 | 19.76 | 171.1216 | 171.1216 | 8.66
ТЦ_19.1.01.00_78_7814801080_15.05.2024_02 | Тройник круглого воздуховода δ=0,5 Ø100/ Ø100 S=0,16 м2 | шт | 1 | 19.67 | 19.67 | 170.3422 | 170.3422 | 8.66
ТЦ_19.1.01.00_78_7814801080_15.05.2024_02 | Отвод круглого воздуховода 45° δ=0,5 Ø125 S=0,09 м2 | шт | 1 | 19.27 | 19.27 | 166.8782 | 166.8782 | 8.66
ТЦ_19.1.01.09_78_7814801080_25.03.2024_01 | Заглушка круглая из оцинкованной стали δ=0,5 Ø125 | шт | 1 | 18.93 | 19 | 163.9338 | 164.54 | 8.66
ТЦ_19.2.03.03_78_7810190521_15.05.2024_02 | Защитная решетка БСК 100 | шт | 1 | 18.55 | 18.55 | 160.643 | 160.643 | 8.66
ТЦ_19.1.01.08_78_7814801080_25.03.2024_01 | Заглушка круглая из оцинкованной стали δ=0,5 Ø200 | шт | 1 | 18.43 | 18.43 | 159.6038 | 159.6038 | 8.66
ТЦ_19.1.01.08_78_7814801080_25.03.2024_01 | Заглушка круглая из оцинкованной стали δ=0,5 Ø200мм | шт | 1 | 18.43 | 18 | 159.6038 | 155.88 | 8.66
ТЦ_19.1.01.00_78_7814801080_15.05.2024_02 | Врезка Ø125 в круглый воздуховод Ø200 S=0,12 м2 | шт | 1 | 17.61 | 17.61 | 152.5026 | 152.5026 | 8.66
ТЦ_19.1.01.00_78_7814801080_15.05.2024_02 | Врезка Ø200 в круглый воздуховод Ø250 S=0,19 м2 | шт | 1 | 17.39 | 17.39 | 150.5974 | 150.5974 | 8.66
ТЦ_08.4.02.06_77_5918016966_18.04.2024_02 | Сетка проволочная тканная с квадратными ячейками из нержавеющей стали AISI 316 толщиной 1.5 мм (титан) Сетка 1-10-1С | м2 | 0.7 | 24.42 | 17.09 | 211.4772 | 147.9994 | 8.66
ТЦ_12.2.07.04_78_7814693646_28.03.2024_02 | Трубки Energoflex® Black Star 2 м толщиной 6 мм на трубу Ø 6,35 мм | м | 20 | 0.87 | 17 | 7.5342 | 147.22 | 8.66
ТЦ_23.8.00.00_77_7736192449_13.05.2024_02 | Переход концентрический приварной Ду50 - Ду32мм | шт | 2 | 8.31 | 17 | 71.9646 | 147.22 | 8.66
110-0219 | Гайки установочные заземляющие | 100 шт. | 0.2145 | 78.85 | 16.92 | 682.841 | 146.5272 | 8.66
ТЦ_19.1.01.00_78_7814801080_31.01.2024_02 | Заглушки торцевые, Ø250 | шт | 1 | 16.92 | 16.92 | 146.5272 | 146.5272 | 8.66
101-0122 | Гайки шестигранные диаметр резьбы: 10 мм | т | 0.00088 | 18954.27 | 16.67 | 164143.9782 | 144.3622 | 8.66
ТЦ_19.1.01.00_78_7814801080_15.05.2024_02 | Врезка Ø125 в круглый воздуховод Ø160 S=0,12 м2 | шт | 1 | 16.57 | 16.57 | 143.4962 | 143.4962 | 8.66
ТЦ_19.1.01.00_78_7814801080_15.05.2024_02 | Врезка Ø125 в круглый воздуховод Ø160 S=0,12 м2 | шт | 1 | 16.57 | 16.57 | 143.4962 | 143.4962 | 8.66
ТЦ_19.1.01.00_78_7814801080_15.05.2024_02 | Отвод круглого воздуховода 45° δ=0,5 Ø100 S=0,07 м2 | шт | 1 | 16.22 | 16.22 | 140.4652 | 140.4652 | 8.66
ТЦ_19.1.01.00_78_7814801080_15.05.2024_02 | Отвод круглого воздуховода 45° δ=0,5 Ø125 S=0,09 м2 | шт | 1 | 16.06 | 16.06 | 139.0796 | 139.0796 | 8.66
113-1786 | Лак битумный: БТ-123 | т | 0.00054 | 29201.53 | 15.8 | 252885.2498 | 136.828 | 8.66
ТЦ_19.1.01.00_78_7814801080_15.05.2024_02 | Врезка Ø160 в круглый воздуховод Ø200 S=0,15 м2 | шт | 1 | 15.32 | 15.32 | 132.6712 | 132.6712 | 8.66
ТЦ_01.1.02.08_77_9721170848_13.05.2024_02 | Прокладка фланцевая паронитовая Ду 125, исп. А | шт | 8 | 1.86 | 15 | 16.1076 | 129.9 | 8.66
ТЦ_19.1.01.08_78_7814801080_31.01.2024_02 | Заглушки торцевые, Ø125 | шт | 1 | 14.56 | 15 | 126.0896 | 129.9 | 8.66
ТЦ_24.1.02.01_78_7816721183_13.05.2024_02 | Хомут стальной с гайкой М8, обрезиненный для трубы Ду25 2S (31-37мм.) | шт | 10 | 1.5 | 15 | 12.99 | 129.9 | 8.66
ТЦ_24.1.02.01_78_7816721183_13.05.2024_02 | Хомут стальной с гайкой М8, обрезиненный для трубы Ду32 2S (31-37мм.) | шт | 10 | 1.5 | 15 | 12.99 | 129.9 | 8.66
101-4621 | Шуруп самонарезающий: (LN) 3,5/11 мм | 100 шт. | 7.344 | 2 | 14.69 | 17.32 | 127.2154 | 8.66
ТЦ_14.2.02.12_16_1661033039_29.12.2023_02 | Лента стальная монтажная BOS-SOLID | м | 7.6 | 1.93 | 14.67 | 16.7138 | 127.0422 | 8.66
101-1755 | Сталь полосовая, марка стали: Ст3сп шириной 50-200 мм толщиной 4-5 мм | т | 0.0028 | 5220.08 | 14.6 | 45205.8928 | 126.436 | 8.66
ТЦ_19.1.01.00_78_7814801080_15.05.2024_02 | Врезка Ø100 в круглый воздуховод Ø125 S=0,09 м2 | шт | 1 | 14.32 | 14.32 | 124.0112 | 124.0112 | 8.66
ТЦ_19.1.01.00_78_7814801080_31.01.2024_02 | Заглушки торцевые, Ø200 | шт | 1 | 14.18 | 14.18 | 122.7988 | 122.7988 | 8.66
ТЦ_19.1.01.08_78_7814801080_25.03.2024_01 | Заглушка круглая из оцинкованной стали δ=0,6 Ø200 | шт | 1 | 14.18 | 14.18 | 122.7988 | 122.7988 | 8.66
ТЦ_19.1.01.03_78_7814801080_25.03.2024_01 | Воздуховод из оцинкованной стали δ=0,5 Ø100 мм | м | 0.5 | 27.95 | 14 | 242.047 | 121.24 | 8.66
ТЦ_19.1.01.08_78_7814801080_25.03.2024_01 | Заглушка круглая из оцинкованной стали δ=0,5 Ø160 | шт | 1 | 13.94 | 13.94 | 120.7204 | 120.7204 | 8.66
ТЦ_01.4.00.00_16_1661033039_18.01.2024_02 | Антикоррозионная эмаль KSM PROTECT SP комплектно со средством для мойки KSM PASSIVATED CLEANER ( ведро/25 кг.) | л | 1 | 12.61 | 13 | 109.2026 | 112.58 | 8.66
ТССЦ-301-1746 | Заглушки питометражных лючков СТД-8281 в сборе с ниппелем // прим. лючок питометражный | шт. | 5 | 2.49 | 12.45 | 21.5634 | 107.817 | 8.66
ТЦ_01.4.00.00_54_5410078810_30.01.2024_02 | Материал для заделки отверстий, 5мм МБОР-5Ф | м2 | 0.5 | 24.73 | 12.37 | 214.1618 | 107.1242 | 8.66
ТЦ_01.4.00.00_54_5410078810_30.01.2024_02 | Материал для заделки отверстий, 5мм МБОР-5Ф | м2 | 0.5 | 24.73 | 12.37 | 214.1618 | 107.1242 | 8.66
ТЦ_14.2.02.06_16_1661033039_23.01.2024_02 | Материал для заделки отверстий МБОР-5Ф | м2 | 0.5 | 24.73 | 12.37 | 214.1618 | 107.1242 | 8.66
ТЦ_14.2.02.11_66_6670462178_19.01.2024_02 | Состав термостойкий клеящий "ПЛАЗАС", толщиной 0,5мм | кг | 1.5 | 7.56 | 11.34 | 65.4696 | 98.2044 | 8.66
ТЦ_19.1.01.00_50_7720387266_15.03.2024_02 | Заглушка круглая из оцинкованной стали δ=0,5 Ø160 (0,03 м2) | шт | 1 | 11.19 | 11.19 | 96.9054 | 96.9054 | 8.66
101-1964 | Шпагат бумажный | кг | 0.6636 | 16.62 | 11.06 | 143.9292 | 95.7796 | 8.66
ТЦ_01.1.02.08_77_7723896078_13.05.2024_02 | Прокладка фланцевая паронитовая Ду 50, исп. А | шт | 6 | 1.77 | 11 | 15.3282 | 95.26 | 8.66
101-2205 | Дюбели распорные полиэтиленовые: 10х40 мм | 1000 шт. | 0.044 | 241 | 10.61 | 2087.06 | 91.8826 | 8.66
ТЦ_01.1.02.08_77_9721170848_13.05.2024_02 | Прокладка фланцевая паронитовая Ду 150, исп. А | шт | 4 | 2.36 | 9 | 20.4376 | 77.94 | 8.66
ТЦ_23.8.03.07_77_7724452117_13.05.2024_02 | Резьба приварная наружная Ду32 - G1"1/4НР | шт | 4 | 2.16 | 9 | 18.7056 | 77.94 | 8.66
101-1688 | Электроды диаметром: 4 мм Э50 | кг | 0.6251 | 12.99 | 8.13 | 112.4934 | 70.4058 | 8.66
ТССЦ-101-5848 | Болты с гайками и шайбами оцинкованные для монтажа стальных конструкций, диаметр 10-12 мм, длина 30-50 мм // прим. М12 | т | 0.0013 | 6276.43 | 8 | 54353.8838 | 69.28 | 8.66
ТЦ_23.8.00.00_78_7805611661_13.05.2024_02 | Переход концентрический приварной Ду32 - Ду15 | шт | 2 | 3.93 | 8 | 34.0338 | 69.28 | 8.66
101-0587 | Масло индустриальное И-20А | т | 0.0013 | 5445.71 | 7.08 | 47159.8486 | 61.3128 | 8.66
01.7.15.03-0042 | Болты с гайками и шайбами строительные | кг | 0.77 | 9.04 | 6.96 | 78.2864 | 60.2736 | 8.66
101-0072 | Битумы нефтяные строительные изоляционные БНИ-IV-3, БНИ-IV, БНИ-V | т | 0.003906 | 1636.57 | 6.39 | 14172.6962 | 55.3374 | 8.66
509-0809 | Заглушки | 10 шт. | 0.3366 | 17.74 | 5.96 | 153.6284 | 51.6136 | 8.66
101-1665 | Лак электроизоляционный 318 | кг | 0.174 | 31.74 | 5.52 | 274.8684 | 47.8032 | 8.66
509-1650 | Гильза кабельная: медная ГМ 2,5 | 100 шт. | 0.0925 | 59 | 5.46 | 510.94 | 47.2836 | 8.66
101-2216 | Сталь листовая горячекатаная марки Ст3 толщиной: 2-6 мм | т | 0.001 | 5364.41 | 5.36 | 46455.7906 | 46.4176 | 8.66
101-1513 | Электроды диаметром: 4 мм Э42 | т | 0.00042 | 12320.59 | 5.18 | 106696.3094 | 44.8588 | 8.66
509-0779 | Втулки В42 | 1000 шт. | 0.01708 | 251.29 | 4.28 | 2176.1714 | 37.0648 | 8.66
ТЦ_01.4.00.00_16_1661033039_18.01.2024_02 | Состав термостойкий клеящий "ПЛАЗАС", толщиной 0,5мм | кг | 0.6 | 6.87 | 4.12 | 59.4942 | 35.6792 | 8.66
ТЦ_01.1.02.08_77_9721170848_13.05.2024_02 | Прокладка фланцевая паронитовая Ду 32, исп. А | шт | 10 | 0.39 | 4 | 3.3774 | 34.64 | 8.66
ТЦ_23.8.03.07_39_3904017250_13.05.2024_02 | Резьба приварная наружная Ду20 - G3/4"НР | шт | 2 | 1.77 | 4 | 15.3282 | 34.64 | 8.66
101-2488 | Лента ФУМ | кг | 0.0099 | 395.61 | 3.91 | 3425.9826 | 33.8606 | 8.66
20.1.02.23-0082 | Перемычки гибкие, тип ПГС-50 | 10 шт | 0.1 | 39 | 3.9 | 337.74 | 33.774 | 8.66
999-9950 | Вспомогательные ненормируемые материальные ресурсы (2% от оплаты труда рабочих) | руб. | 3.6 | 1 | 3.6 | 8.66 | 31.176 | 8.66
102-0023 | Бруски обрезные хвойных пород длиной: 4-6,5 м, шириной 75-150 мм, толщиной 40-75 мм, I сорта | м3 | 0.00122 | 2593.2 | 3.16 | 22457.112 | 27.3656 | 8.66
101-2230 | Прокат стальной круглый горячекатаный диметром: 30 мм, сталь марки Ст3 | 100 кг | 0.0064 | 480.34 | 3.07 | 4159.7444 | 26.5862 | 8.66
ТЦ_01.1.02.08_77_9721170848_13.05.2024_02 | Прокладка фланцевая паронитовая Ду 40, исп. А | шт | 6 | 0.49 | 3 | 4.2434 | 25.98 | 8.66
101-2202 | Дюбели распорные полиэтиленовые: 6х40 мм | 1000 шт. | 0.016 | 160 | 2.56 | 1385.6 | 22.1696 | 8.66
101-2177 | Шайбы диаметром 8-12 мм | кг | 0.0946 | 25.1 | 2.37 | 217.366 | 20.5242 | 8.66
101-1825 | Олифа натуральная | кг | 0.097 | 23.3 | 2.26 | 201.778 | 19.5716 | 8.66
509-1710 | Втулки В17 | 1000 шт. | 0.02257 | 66.71 | 1.5 | 577.7086 | 12.99 | 8.66
101-0797 | Проволока горячекатаная в мотках, диаметром 6,3-6,5 мм | т | 0.0003703 | 2964.62 | 1.09 | 25673.6092 | 9.4394 | 8.66
101-2467 | Растворитель марки: Р-4 | т | 6.96e-05 | 15512.28 | 1.08 | 134336.3448 | 9.3528 | 8.66
ТЦ_01.1.02.08_77_9721170848_13.05.2024_02 | Прокладка фланцевая паронитовая Ду 20, исп. А | шт | 4 | 0.22 | 1 | 1.9052 | 8.66 | 8.66
405-1601 | Известь строительная: негашеная хлорная, марки А | кг | 0.27271 | 3.5 | 0.96 | 30.31 | 8.3136 | 8.66
101-1515 | Электроды диаметром: 4 мм Э46 | т | 8.96e-05 | 10321.8 | 0.93 | 89386.788 | 8.0538 | 8.66
24.3.01.01-0001 | Трубка ХВТ | кг | 0.016 | 41.7 | 0.67 | 361.122 | 5.8022 | 8.66
113-0021 | Грунтовка: ГФ-021 красно-коричневая | т | 3.6e-05 | 18353.45 | 0.66 | 158940.877 | 5.7156 | 8.66
01.7.06.07-0002 | Лента монтажная, тип ЛМ-5 | 10 м | 0.048 | 6.9 | 0.33 | 59.754 | 2.8578 | 8.66
101-2043 | Шайбы оцинкованные, диаметр: 10 мм | кг | 0.004 | 25.28 | 0.1 | 218.9248 | 0.866 | 8.66
411-0001 | Вода | м3 | 0.0053 | 2.16 | 0.01 | 18.7056 | 0.0866 | 8.66
999-0005 | Масса | т | 0.077 |  |  | 0 | 0 | 8.66
Ресурсы подрядчика | Материалы
ТЦ_01.1.00.00_50_5036143516_03.05.2024_02 | Терморасширяющаяся противоппожарная мастика 310 мл. HILTI CP 611A | шт | 17 | ...
ТЦ_01.1.00.00_50_5036143516_25.04.2024_02 | Терморасширяющаяся противоппожарная пена 300 мл. HILTI | шт | 19 | ...
ТЦ_01.1.02.08_77_9721170848_13.05.2024_02 | Прокладка фланцевая паронитовая Ду ... | шт | 54 | ...
ТЦ_01.4.00.00_16_1661033039_18.01.2024_02 | ... | м2 | 115 | ...
ТЦ_01.4.00.00_16_1661033039_18.01.2024_02 | Антикоррозионная эмаль KSM PROTECT SP комплектно со средством для мойки KSM PASSIVATED CLEANER ( ведро/25 кг.) | л | 7 | ...
ТЦ_01.4.00.00_54_5410078810_18.01.2024_02 | Материал для заделки отверстий, 5мм МБОР-5Ф | м2 | 7.65 | ...
ТЦ_01.4.00.00_54_5410078810_30.01.2024_02 | Материал для заделки отверстий... | м2 | 8.9 | ...
ТЦ_01.4.00.00_78_7801645853_30.01.2024_02 | Огнезащитный терморасширяющийся герметик ОГНЕЗА-ГТ | кг | 13.85 | ...
ТЦ_01.7.06.14_77_7706564354_28.03.2024_02 | Лента армированная Energoflex для монтажа изоляции ( 50 м.) | шт | 10 | ...
ТЦ_03.1.00.00_78_7814801080_17.01.2024_02 | ... | шт | 27 | ...
ТЦ_03.1.00.00_78_7814801080_17.01.2024_02 | Воздуховод из ... | м | 167 | ...
ТЦ_08.3.08.00_78_7825503287_18.04.2024_02 | Уголок 20х4 из оцинкованной стали для изготовления фланцев ( 1,26 кг/м) | м | 44.7 | ...
ТЦ_12.2.03.00_50_5018182431_13.05.2024_02 | Цилиндры теплоизоляционные из минеральной ваты толщиной ... | м | 13 | ...
ТЦ_12.2.03.00_77_7743875788_13.05.2024_02 | Цилиндры теплоизоляционные из минеральной ваты толщиной ... | м | 45 | ...
ТЦ_12.2.07.04_78_7814693646_28.03.2024_02 | Трубки Energoflex® Black Star 2 м толщиной 6 мм на трубу Ø ... | м | 236 | ...
ТЦ_12.2.08.00_66_6686126157_08.05.2024_02 | Цилиндры теплоизоляционные из минеральной ваты с покрытием алюминиевой фольгой ... | шт | 384 | ...
ТЦ_12.2.08.00_66_6686126157_13.05.2024_02 | Цилиндры теплоизоляционные из минеральной ваты с покрытием алюминиевой фольгой ... | шт | 215 | ...
ТЦ_12.2.08.00_77_7706780940_19.03.2024_02 | Цилиндры теплоизоляционные из минеральной ваты с покрытием алюминиевой фольгой ... | шт | 90 | ...
ТЦ_14.2.02.06_16_1661033039_23.01.2024_02 | Материал для заделки отверстий МБОР-5Ф | м2 | 3.7 | ...
ТЦ_14.2.02.06_16_1661033039_29.12.2023_02 | ... | м2 | 943 | ...
ТЦ_14.2.02.06_16_1661033039_29.12.2023_02 | ... | м | 2113.6 | ...
ТЦ_14.2.02.06_16_1661033039_29.12.2023_02 | Теплоизоляционное покрытие, толщина 40 мм PRO-VENT-40... | м3 | 14.0713 | ...
ТЦ_14.2.02.11_66_6670462178_19.01.2024_02 | Состав термостойкий клеящий "ПЛАЗАС", толщиной 0,5мм | кг | 14.4 | ...
ТЦ_14.2.02.12_16_1661033039_29.12.2023_02 | ... | м | 69.6 | ...
ТЦ_14.5.01.11_50_7727280635_23.12.2024_02 | Огнезащитный терморасширяющийся герметик ОГНЕЗА-ГТ | кг | 6.85 | ...
ТЦ_14.5.01.11_77_7734657410_15.01.2024_02 | Огнезащитный терморасширяющийся герметик ОГНЕЗА-ГТ | кг | 28.5 | ...
ТЦ_18.1.00.00_50_5017050538_13.05.2024_02 | К... | шт | 100 | ...
ТЦ_18.1.00.00_78_7802899970_13.05.2024_02 | Двухходовой клапан TRV-... | шт | 4 | ...
ТЦ_18.1.09.00_77_7705674361_19.03.2024_02 | Кран шаровой из нержавеющей стали ... | шт | 25 | ...
ТЦ_18.1.09.00_77_7705674361_27.12.2023_02 | Кран шаровой из нержавеющей стали стандартнопроходной PN 63 бара и темп. 180°С ... | шт | 47 | ...
ТЦ_18.1.09.00_77_7722449373_13.05.2024_02 | Кран ... | шт | 97 | ...
ТЦ_18.1.09.00_78_7811596683_08.05.2024_02 | Кран ... | шт | 8 | ...
ТЦ_18.1.09.06_77_7736192449_20.03.2024_02 | Кран шаровой латунный полнопроходной муфтовый PN 40 бар и темп. 110°С DN ... | шт | 12 | ...
ТЦ_18.1.09.07_78_7816580912_06.06.2024_02 | Кран шаровой приварной Ду ... | шт | 3 | ...
ТЦ_18.2.08.08_50_5017050538_13.05.2024_02 | Фильтр сетчатый муфтовый G... | шт | 7 | ...
ТЦ_18.2.08.09_50_5017050538_13.05.2024_02 | Фильтр магнитный фланцевый чугунный Ду... | шт | 5 | ...
ТЦ_18.2.08.09_77_7722449373_13.05.2024_02 | Фильтр сетчатый тип Ридан-ФСФ чугунный фланцевый; PN16 DN... | шт | 8 | ...
ТЦ_18.5.06.00_77_7718014490_07.05.2024_02 | Конвектор отопительный стальной настенный ... | шт | 20 | ...
ТЦ_18.5.06.00_77_7718014490_27.12.2023_02 | Конвектор отопительный стальной настенный ... | шт | 13 | ...
ТЦ_18.5.10.06_77_7707506620_17.05.2024_02 | Радиатор стальной панельный РОСТерм глубиной 160 мм, высотой 500мм 22К 500-... | шт | 14 | ...
ТЦ_19.1.00.00_52_5258142489_05.01.2024_02 | Воздуховод ... | м | 98.5 | ...
ТЦ_19.1.00.00_78_7814801080_09.04.2024_02 | Воздуховод из нержавеющей стали AISI 316 толщиной 1.5 мм (титан), ... | м | 6.2 | ...
ТЦ_19.1.01.00_77_7724392411_23.01.2024_02 | ... | шт | 13 | ...
ТЦ_19.1.01.00_78_7814801080_09.04.2024_02 | Отвод из нержавеющей стали AISI 316 толщиной 1,5мм (титан) ... | шт | 7 | ...
ТЦ_19.1.01.00_78_7814801080_12.03.2024_02 | ... | шт | 49 | ...
ТЦ_19.1.01.00_78_7814801080_15.05.2024_02 | ... | шт | 409 | ...
ТЦ_19.1.01.00_78_7814801080_15.05.2024_02 | Воздуховод ... | м | 769.6 | ...
ТЦ_19.1.01.00_78_7814801080_23.01.2024_02 | Воздуховод из оцинкованной стали δ=0,... | м | 68.5 | ...
ТЦ_19.1.01.00_78_7814801080_26.02.2024_02 | ... | шт | 17 | ...
ТЦ_19.1.01.00_78_7814801080_26.02.2024_02 | Воздуховод из ... | м | 83.9 | ...
ТЦ_19.1.01.00_78_7814801080_31.01.2024_02 | ... | шт | 21 | ...
ТЦ_19.1.01.00_78_7814801080_31.01.2024_02 | Воздуховод из ... | м | 59.5 | ...
ТЦ_19.1.01.03_78_7814801080_11.03.2024_02 | Воздуховод из нержавеющей стали AISI 316 толщиной 1.5мм (титан), Ø250... | м | 48 | ...
ТЦ_19.1.01.03_78_7814801080_17.01.2024_02 | Воздуховод из нержавеющей стали AISI 316 толщиной 1.5мм (титан), Ø2... | м | 44.5 | ...
ТЦ_19.1.01.03_78_7814801080_25.03.2024_01 | Воздуховод ... | м | 280.2 | ...
ТЦ_19.1.01.08_78_7814801080_25.03.2024_01 | Заглушка ... | шт | 65 | ...
ТЦ_19.1.01.08_78_7814801080_31.01.2024_02 | Заглушки торцевые, Ø... | шт | 4 | ...
ТЦ_19.1.01.09_52_5258142489_05.01.2024_02 | ... | шт | 25 | ...
ТЦ_19.1.01.09_78_7814801080_06.02.2024_02 | ... | шт | 37 | ...
ТЦ_19.1.01.09_78_7814801080_11.03.2024_02 | ... | шт | 10 | ...
ТЦ_19.1.01.09_78_7814801080_25.03.2024_01 | ... | шт | 214 | ...
ТЦ_19.1.01.11_78_7814801080_09.01.2024_02 | Переход Ø... | шт | 20 | ...
ТЦ_19.1.04.00_47_4705076091_04.03.2024_02 | Дефлектор Д.710.00.000-03 №10 с. 5.904-51 | шт. | 56 | ...
ТЦ_19.1.04.00_77_7724392411_19.04.2024_02 | Дефлектор из нержавеющей стали AISI 316 толщиной 1.5 мм (титан), Ø... | шт | 8 | ...
ТЦ_19.1.04.00_77_9715258759_31.01.2024_02 | Дефлектор статодинамический ... | шт | 3 | ...
ТЦ_19.1.05.00_78_7805636426_22.03.2024_02 | Диффузор универсальный ДПУ-М ... | шт | 40 | ...
ТЦ_19.1.06.00_66_6623125249_19.04.2024_02 | Узел прохода из нержавеющей стали AISI 316 толщиной 1.5 мм (титан), Ø... | шт | 6 | ...
ТЦ_19.1.06.00_77_9715258759_31.01.2024_02 | Монтажный стакан SM-... | шт | 3 | ...
ТЦ_19.1.06.00_78_7814801080_09.01.2024_02 | Узел прохода из нержавеющей стали AISI 316 толщиной 1.5мм (титан), Ø... | шт | 25 | ...
ТЦ_19.1.06.00_78_7814801080_15.05.2024_02 | Узел прохода (Ø... | шт | 7 | ...
ТЦ_19.2.00.00_77_7707812514_09.04.2024_02 | Решетка вентиляционная АМР-К ... | шт | 5 | ...
ТЦ_19.2.00.00_77_7707812514_24.04.2024_02 | Решетка наружная CG 125 | шт | 6 | ...
ТЦ_19.2.00.00_77_7724931279_24.04.2024_02 | Решетка вентиляционная ... | шт | 3 | ...
ТЦ_19.2.00.00_77_7810190521_24.04.2024_02 | ... | шт | 2 | ...
ТЦ_19.2.00.00_78_7825400027_01.02.2024_02 | Решетка вентиляционная АМР-К ... | шт | 14 | ...
ТЦ_19.2.03.00_77_7707812514_09.01.2024_02 | Решетка вентиляционная АМР 400х... | шт | 10 | ...
ТЦ_19.2.03.00_77_7724931279_22.03.2024_02 | Решетка вентиляционная АМР ... | шт | 2 | ...
ТЦ_19.2.03.00_78_7802598606_25.03.2024_02 | Защитная решетка БСК ... | шт | 2 | ...
ТЦ_19.2.03.03_78_7810190521_15.05.2024_02 | Защитная решетка БСК ... | шт | 2 | ...
ТЦ_19.2.03.05_77_772335825995_28.03.2024_02 | Решетка наружная из нержавеющей стали марки AISI 316 для воздуховода... | шт | 6 | ...
ТЦ_19.2.03.09_78_7814801080_09.01.2024_02 | Решетка ... | шт | 152 | ...
ТЦ_19.2.03.09_78_7814801080_15.05.2024_02 | Решетка наружная из нержавеющей стали марки AISI 316 для воздуховода 1... | шт | 6 | ...
ТЦ_19.2.03.09_78_7814801080_25.03.2024_01 | Решетка наружная из нержавеющей стали марки AISI 316 для воздуховода... | шт | 3 | ...
ТЦ_19.3.00.00_77_7728668928_10.01.2024_02 | ... | шт | 6 | ...
ТЦ_19.3.01.02_78_7814801080_25.03.2024_02 | Воздушная заслонка для прямоугольных каналов из нержавеющей стали марки AISI 316 АЗД 1... | шт | 13 | ...
ТЦ_19.3.01.09_78_7720040225_29.12.2023_02 | Противопожарный обратный клапан, EI 120 ПРОК-... | шт | 2 | ...
ТЦ_20.1.02.08_77_7722753969_13.05.2024_02 | Ниппель ... | шт | 19 | ...
ТЦ_20.1.02.08_77_7724452117_13.05.2024_02 | ... | шт | 20 | ...
ТЦ_20.2.02.02_78_7814801080_09.01.2024_02 | Заглушка нержавеющей стали AISI 316 толщиной 1.5мм (титан) Ø2... | шт | 13 | ...
ТЦ_20.2.12.03_77_7702680818_03.05.2024_02 | Труба ПВХ гофрированная д. 16 мм | м | 4700.74 | ...
ТЦ_21.1.01.00_77_0276132981_18.04.2024_02 | Кабель парной скрутки Мастерплан F/UTP 4 Cat 6 НГ(A)-LS 4х2х0,51 | м | 520.2 | ...
ТЦ_21.1.06.05_77_7704844420_03.05.2024_02 | Провод одножильный с медной гибкой жилой... | м | 30.9 | ...
ТЦ_21.1.06.05_78_7810216924_03.05.2024_02 | Провод одножильный с медной гибкой жилой... | м | 158.5 | ...
ТЦ_21.1.06.05_78_7810216924_03.05.2024_02 | Провод одножильный с медной гибкой жилой ИнСил-ПуГВнг(А)-LS ХЛ 1х4,0 з-ж | м | 76.8 | ...
ТЦ_21.1.06.09_77_0276132981_18.04.2024_02 | ... | м | 5485.56 | ...
ТЦ_22.2.02.11_77_7702680818_03.05.2024_02 | Саморез с дюбелем 4х30 мм | шт | 4975 | ...
ТЦ_23.1.03.00_50_5029237192_08.05.2024_02 | Опора неподвижная хомутовая для трубопров. Ду ... | шт | 10 | ...
ТЦ_23.1.03.00_78_7806521643_13.05.2024_02 | ... | шт | 7 | ...
ТЦ_23.2.02.00_77_7706564354_28.03.2024_02 | Трубопроводы медные ... | м | 220 | ...
ТЦ_23.3.06.00_78_7816256360_13.05.2024_02 | Трубы стальные ... | м | 90 | ...
ТЦ_23.3.06.01_77_7736192449_19.03.2024_02 | Труба стальная водогазопроводная оцинкованная легкая диам.... | м | 7 | ...
ТЦ_23.3.06.05_78_7810216924_20.03.2024_02 | Труба стальная водогазопроводная обыкновенная диам.... | м | 117 | ...
ТЦ_23.3.06.05_78_7811596683_08.05.2024_02 | Труба стальная водогазопроводная обыкновенная диам.... | м | 240 | ...
ТЦ_23.3.06.05_78_7825690220_13.05.2024_02 | Труба стальная водогазопроводная обыкновенная Ø2... | м | 45 | ...
ТЦ_23.8.00.00_77_7715777616_13.05.2024_02 | Крутоизогнутый отвод стальной 90° Ду... | шт | 31 | ...
ТЦ_23.8.00.00_77_7722753969_13.05.2024_02 | ... | шт | 47 | ...
ТЦ_23.8.00.00_77_7736192449_13.05.2024_02 | Переход концентрический приварной Ду... | шт | 14 | ...
ТЦ_23.8.00.00_78_7805769955_13.05.2024_02 | ... | шт | 40 | ...
ТЦ_23.8.03.02_78_7810216924_25.04.2024_02 | Держатель оцинкованный,односторонний для труб д. 16 мм | шт | 4975 | ...
ТЦ_23.8.03.07_77_7724452117_13.05.2024_02 | Резьба приварная наружная Ду... | шт | 52 | ...
ТЦ_23.8.03.11_78_7816560539_13.05.2024_02 | Фланец воротниковый Ду... | шт | 30 | ...
ТЦ_24.1.02.01_77_7734368513_13.05.2024_02 | Хомут стальной с гайкой М10, обрезиненный для трубы Ду1... | шт | 27 | ...
ТЦ_24.3.02.00_77_7720605468_08.05.2024_02 | Труба полипропиленовая армированная алюминием Ø... | м | 540 | ...
ТЦ_24.3.02.00_77_9724054102_19.03.2024_02 | Труба полипропиленовая армированная алюминием Ø... | м | 810 | ...
ТЦ_59.1.19.01_78_7814801080_09.01.2024_02 | Воздуховод из нержавеющей стали AISI 316 толщиной 1.5мм (титан) ... | м | 594.5 | ...
ТЦ_59.1.19.01_78_7814801080_12.03.2024_02 | Воздуховод из нержавеющей стали AISI 316 толщиной 1.5мм (титан) Ø... | м | 150 | ...
ТЦ_59.1.19.02_77_772335825995_31.01.2024_02 | Защитная решетка Ø2... | шт | 21 | ...
ТЦ_59.1.19.02_77_772335825995_31.01.2024_02 | Защитная решетка Ø250 из нержавеющей стали AISI 316 толщиной 1.5 мм (титан) | шт | 7 | ...
ТЦ_59.1.19.03_77_7728668928_09.01.2024_02 | ... | шт | 3 | ...
ТЦ_63.4.01.00_78_7802860356_24.01.2024_02 | ... | шт | 16 | ...
ТЦ_64.0.00.00_77_7707812514_09.04.2024_02 | Решетка вентиляционная А... | шт | 4 | ...
ТЦ_64.1.03.00_61_6168030944_18.04.2024_02 | Дренажный поддон ДП-К-1305 | шт | 57 | ...
| Итого "Материалы" |  |  |  | 13881746.24 |  | 114169366.6824 | [6 empty] | Итого "Материалы"
Оборудование | Оборудование | [11 empty] | Оборудование
КП Корф | Вентилятор канальный, резерв для ... | шт | 2 | ...
КП Корф | Вентилятор канальный, резерв для В3 // WNK 200/1 - резерв | шт | 1 | 2732.92 | 2733 | 16916.7748 | 16917.27 | 6.19
КП Корф | Вентилятор канальный, резерв для П3 // Вентилятор МЕД (UTR) 40-20 (N) W1.22-0,37х30 - резерв | шт | 1 | 26332.79 | 26333 | 162999.9701 | 163001.27 | 6.19
ТЦ_03.1.00.00_77_9715258759_30.01.2024_02 | Монтажный стакан SM-8-(I)-У1 | шт | 5 | 39197.9 | 195990 | 242635.001 | 1213178.1 | 6.19
ТЦ_03.1.00.00_78_7814801080_17.01.2024_02 | Решетка наружная из ерж. стали AISI 316 толщиной 1.5мм (титан) АРН ... | шт | 4 | ...
ТЦ_03.1.00.00_78_7814801080_17.01.2024_02 | Решетка наружная из ерж. стали AISI 316 толщиной 1.5мм (титан) АРН 380х1000 | шт | 2 | 3464.25 | 6929 | 21443.7075 | 42890.51 | 6.19
ТЦ_03.1.00.00_78_7814801080_17.01.2024_02 | Решетка наружная из ерж. стали AISI 316 толщиной 1.5мм (титан) АРН 600х400 | шт | 1 | 2782.04 | 2782 | 17220.8276 | 17220.58 | 6.19
ТЦ_03.1.00.00_78_7814801080_17.01.2024_02 | Решетка наружная из ерж. стали AISI 316 толщиной 1.5мм (титан) АРН 700х1000 | шт | 1 | 4543.04 | 4543 | 28121.4176 | 28121.17 | 6.19
ТЦ_03.1.00.00_78_7825400027_17.01.2024_02 | Решетка вентиляционная А... | шт | 31 | ...
ТЦ_03.1.00.00_78_7825400027_17.01.2024_02 | Решетка вентиляционная АВР-К 600х400 | шт | 4 | 494.06 | 1976 | 3058.2314 | 12231.44 | 6.19
ТЦ_03.1.00.00_78_7825400027_17.01.2024_02 | Решетка вентиляционная АЛР-К 300х200 | шт | 6 | 169.15 | 1015 | 1047.0385 | 6282.85 | 6.19
ТЦ_03.1.00.00_78_7825400027_17.01.2024_02 | Решетка вентиляционная АЛР-К 500х300 | шт | 3 | 318 | 954 | 1968.42 | 5905.26 | 6.19
ТЦ_03.1.00.00_78_7825400027_17.01.2024_02 | Решетка вентиляционная АЛР-К 500х400 | шт | 16 | 376.63 | 6026 | 2331.3397 | 37300.94 | 6.19
ТЦ_03.1.00.00_78_7825400027_17.01.2024_02 | Решетка вентиляционная АЛР-К 600х300 | шт | 2 | 394.39 | 789 | 2441.2741 | 4883.91 | 6.19
ТЦ_03.1.00.00_97_9705030040_30.01.2024_02 | Решетка вентиляционная АЛР-К 200х200 | шт | 2 | 147.28 | 295 | 911.6632 | 1826.05 | 6.19
ТЦ_05.1.07.02_78_7806591111_11.01.2024_02 | Система Д... | компл. | 3 | ...
ТЦ_05.1.07.02_78_7806591111_11.01.2024_02 | Система ДВ1 в т. ч. КИПиА | компл. | 1 | 66112.44 | 66112.44 | 409236.0036 | 409236.0036 | 6.19
ТЦ_05.1.07.02_78_7806591111_11.01.2024_02 | Система ДП1 в т. ч. КИПиА | компл. | 1 | 43007.03 | 43007.03 | 266213.5157 | 266213.5157 | 6.19
ТЦ_05.1.07.02_78_7806591111_11.01.2024_02 | Система ДП2 в т. ч. КИПиА | компл. | 1 | 52286.67 | 52286.67 | 323654.4873 | 323654.4873 | 6.19
ТЦ_18.1.00.00_50_5017050538_13.05.2024_02 | К... | шт | 6 | ...
ТЦ_18.1.00.00_50_5017050538_13.05.2024_02 | Клапан обратный межфланцевый Ду 32, PN16,T200°C V275H-032-С50 | шт | 2 | 1805.36 | 3611 | 11175.1784 | 22352.09 | 6.19
ТЦ_18.1.00.00_50_5017050538_13.05.2024_02 | Клапан обратный межфланцевый Ду 50, PN16,T200°C V275H-050-С50 | шт | 2 | 1885.22 | 3770 | 11669.5118 | 23336.3 | 6.19
ТЦ_18.1.00.00_50_5017050538_13.05.2024_02 | Клапан обратный межфланцевый Ду 80, PN16,T200°C V275H-080-С50 | шт | 1 | 2894.04 | 2894 | 17914.1076 | 17913.86 | 6.19
ТЦ_18.1.00.00_50_5017050538_13.05.2024_02 | Кран линейный регул.фланцевый Ду80, PN16, T120°C FH01A136751 | шт | 1 | 11165.86 | 11166 | 69116.6734 | 69117.54 | 6.19
ТЦ_18.5.06.00_77_7716844657_12.01.2024_02 | Электрический конвектор мощностью 500Вт KVCH-E05E-17 | шт | 2 | 2395.42 | 4790.84 | 14827.6498 | 29655.2996 | 6.19
ТЦ_18.5.06.00_77_7722753969_05.06.2024_02 | Электрический конвектор мощностью 1500 Вт ЭВУБ-1,5 | шт | 3 | 579.32 | 1737.96 | 3585.9908 | 10757.9724 | 6.19
ТЦ_18.5.06.00_77_7722753969_28.12.2023_02 | Электрический конвектор мощностью 1500Вт ЭВУБ-1,5 (резерв-1 шт.) | шт | 12 | 579.33 | 6951.96 | 3586.0527 | 43032.6324 | 6.19
ТЦ_18.5.06.00_78_7814801080_26.02.2024_02 | Электрический конвектор мощностью 1500 Вт ЭВУБ-1,5 | шт | 2 | 579.32 | 1158.64 | 3585.9908 | 7171.9816 | 6.19
ТЦ_19.1.01.00_78_7814801080_15.05.2024_02 | Воздуховод из оцинкованной стали δ=1,0 Ø1000 | м | 40 | 385.54 | 15421.6 | 2386.4926 | 95459.704 | 6.19
ТЦ_19.1.04.02_77_9715258759_30.01.2024_02 | Дефлектор статодинамический VDD-8-8-У1 (0,93/750) | шт | 5 | 62329.83 | 311649 | 385821.6477 | 1929107.31 | 6.19
ТЦ_19.2.00.00_77_7721764855_24.04.2024_02 | Решетка наружная CG 100 | шт | 3 | 36.12 | 108.36 | 223.5828 | 670.7484 | 6.19
ТЦ_19.3.01.00_77_7720040225_14.05.2024_02 | Клапан сброса избыточного давления КИД-700х1000-К-3-УХЛ2 | шт | 1 | 22582.92 | 22582.92 | 139788.2748 | 139788.2748 | 6.19
ТЦ_19.3.01.02_78_7806591111_24.05.2024_02 | Воздушная заслонка для круглых каналов ZRК ... | шт | 5 | ...
ТЦ_19.3.01.02_78_7806591111_24.05.2024_02 | Воздушная заслонка для круглых каналов ZRК 125 | шт | 2 | 663.9 | 1327.8 | 4109.541 | 8219.082 | 6.19
ТЦ_19.3.01.02_78_7806591111_24.05.2024_02 | Воздушная заслонка для круглых каналов ZRК 200 | шт | 2 | 808.16 | 1616.32 | 5002.5104 | 10005.0208 | 6.19
ТЦ_19.3.01.02_78_7806591111_24.05.2024_02 | Воздушная заслонка для круглых каналов ZRК 250 | шт | 1 | 548.43 | 548.43 | 3394.7817 | 3394.7817 | 6.19
ТЦ_19.3.01.02_78_7814801080_15.05.2024_02 | Воздушная заслонка для круглых каналов из нержавеющей стали марки AISI 316 АЗД 1... | шт | 31 | ...
ТЦ_19.3.01.02_78_7814801080_15.05.2024_02 | Воздушная заслонка для круглых каналов из нержавеющей стали марки AISI 316 АЗД 133.000-03 Р400Р с.5.904-13 | шт | 26 | 1831.41 | 47616.66 | 11336.4279 | 294747.1254 | 6.19
ТЦ_19.3.01.02_78_7814801080_15.05.2024_02 | Воздушная заслонка для круглых каналов из нержавеющей стали марки AISI 316 АЗД 192.000-05 Р600х600Р с.5.904-49 | шт | 5 | 3607.97 | 18039.85 | 22333.3343 | 111666.6715 | 6.19
ТЦ_19.3.01.06_78_7802598606_18.04.2024_02 | Приточный стеновой клапан в сборе КИВ-125 | компл. | 4 | ...
ТЦ_19.3.01.06_78_7802598606_18.04.2024_02 | Приточный стеновой клапан в сборе КИВ-125 | компл. | 2 | 227.33 | 455 | 1407.1727 | 2816.45 | 6.19
ТЦ_19.3.01.06_78_7802598606_18.04.2024_02 | Приточный стеновой клапан в сборе КИВ-125 | компл. | 2 | 284.09 | 568.18 | 1758.5171 | 3517.0342 | 6.19
ТЦ_19.4.02.00_78_7806591111_24.05.2024_02 | Шумоглушитель для круглых каналов SGK ... | шт | 2 | ...
ТЦ_19.4.02.00_78_7806591111_24.05.2024_02 | Шумоглушитель для круглых каналов SGK 125/9 | шт | 1 | 1197.86 | 1197.86 | 7414.7534 | 7414.7534 | 6.19
ТЦ_19.4.02.00_78_7806591111_24.05.2024_02 | Шумоглушитель для круглых каналов SGK 200/9 | шт | 1 | 1601.94 | 1601.94 | 9916.0086 | 9916.0086 | 6.19
ТЦ_59.1.19.02_77_772335825995_31.01.2024_02 | Решетка наружная из ерж. стали AISI 316 толщиной 1.5 мм (титан) Ø2... | шт | 3 | ...
ТЦ_59.1.19.02_77_772335825995_31.01.2024_02 | Решетка наружная из ерж. стали AISI 316 толщиной 1.5 мм (титан) Ø200 | шт | 1 | 586.97 | 587 | 3633.3443 | 3633.53 | 6.19
ТЦ_59.1.19.02_77_772335825995_31.01.2024_02 | Решетка наружная из ерж. стали AISI 316 толщиной 1.5 мм (титан) Ø250 | шт | 2 | 697.23 | 1394 | 4315.8537 | 8628.86 | 6.19
ТЦ_61.2.04.02_77_9715258759_30.01.2024_02 | Датчик скорости потока воздуха VAVT | компл. | 2 | 7805.33 | 15611 | 48314.9927 | 96632.09 | 6.19
ТЦ_61.2.04.02_77_9715258759_31.01.2024_02 | Датчик скорости потока воздуха VAVT | шт | 2 |  | 11381.36 | 0 | 70450.6184 | 6.19
ТЦ_61.2.04.02_77_9715258759_31.01.2024_02 | Датчик скорости потока воздуха VAVT | шт | 1 | 5690.68 | 5690.68 | 35225.3092 | 35225.3092 | 6.19
ТЦ_61.2.04.02_77_9715258759_31.01.2024_02 | Датчик скорости потока воздуха VAVT | шт | 1 | 5690.68 | 5690.68 | 35225.3092 | 35225.3092 | 6.19
ТЦ_62.1.00.00_77_9715258759_30.01.2024_02 | Контрольно-пусковой шкаф SHUV-VDD-1x... | компл. | 2 | ...
ТЦ_62.1.00.00_77_9715258759_30.01.2024_02 | Контрольно-пусковой шкаф SHUV-VDD-1x1,5/380-CH- IP65-УХЛ3 | компл. | 1 | 19375.47 | 19375 | 119934.1593 | 119931.25 | 6.19
ТЦ_62.1.00.00_77_9715258759_30.01.2024_02 | Контрольно-пусковой шкаф SHUV-VDD-1x4,0/380-CH- IP54-УХЛ3 | компл. | 1 | 23318.39 | 23318 | 144340.8341 | 144338.42 | 6.19
ТЦ_62.1.00.00_78_7806591111_30.01.2024_02 | Клапан противопожарный OKL-2-60-... | компл. | 5 | ...
ТЦ_62.1.00.00_78_7806591111_30.01.2024_02 | Клапан противопожарный OKL-2-60-300х200-О- S-220-Т-N | компл. | 1 | 4483.04 | 4483 | 27750.0176 | 27749.77 | 6.19
ТЦ_62.1.00.00_78_7806591111_30.01.2024_02 | Клапан противопожарный OKL-2-60-300х400-О- S-220-Т-N | компл. | 1 | 4698.3 | 4698 | 29082.477 | 29080.62 | 6.19
ТЦ_62.1.00.00_78_7806591111_30.01.2024_02 | Клапан противопожарный OKL-2-60-400х300-О- S-220-Т-N | компл. | 1 | 4698.3 | 4698 | 29082.477 | 29080.62 | 6.19
ТЦ_62.1.00.00_78_7806591111_30.01.2024_02 | Клапан противопожарный OKL-2-60-500х400-О- S-220-Т-N | компл. | 2 | 4886.91 | 9774 | 30249.9729 | 60501.06 | 6.19
ТЦ_62.1.00.00_78_7806591111_30.01.2024_02 | Шкаф автоматики CHU с преобразователем RS485/Ethernet Modbus | шт | 1 | 18295.64 | 18296 | 113250.0116 | 113252.24 | 6.19
ТЦ_62.1.02.12_77_7728668928_11.01.2024_02 | Шкаф коммутации ШК-СРВ (CHU с преобразователем RS485/ Enthernet Modbus) | компл. | 4 | ...
ТЦ_62.1.02.12_77_7728668928_11.01.2024_02 | Шкаф коммутации ШК-СРВ (CHU с преобразователем RS485/ Enthernet Modbus) | компл. | 3 |  | 58289.94 | 0 | 360814.7286 | 6.19
ТЦ_62.1.02.12_77_7728668928_11.01.2024_02 | Шкаф коммутации ШК-СРВ (CHU с преобразователем RS485/ Enthernet Modbus) | компл. | 2 | 19429.97 | 38859.94 | 120271.5143 | 240543.0286 | 6.19
ТЦ_62.1.02.12_77_7728668928_11.01.2024_02 | Шкаф коммутации ШК-СРВ (CHU с преобразователем RS485/ Enthernet Modbus) | компл. | 1 | 19429.97 | 19430 | 120271.5143 | 120271.7 | 6.19
ТЦ_62.1.02.12_77_7728668928_11.01.2024_02 | Шкаф коммутации ШК-СРВ (CHU с преобразователем RS485/ Enthernet Modbus) | компл. | 1 | 19429.97 | 19429.97 | 120271.5143 | 120271.5143 | 6.19
ТЦ_62.1.02.12_77_7728668928_11.01.2024_02_1.1 | Шкаф коммутации ШК-СРВ (CHU с преобразователем RS485/ Enthernet Modbus) | компл. | 1 | 19429.97 | 19429.97 | 120271.5143 | 120271.5143 | 6.19
ТЦ_62.1.02.12_77_7728668928_18.04.2024_02 | Шкаф коммутации ШК-СРВ (CHU с преобразователем RS485/ Enthernet Modbus) | компл. | 1 | 19429.97 | 19429.97 | 120271.5143 | 120271.5143 | 6.19
ТЦ_62.1.02.14_77_7728668928_10.01.2024_02 | Щит управления вентилятором CHU-V2,2 S/N Нестандарт | шт | 1 | 46265.93 | 46265.93 | 286386.1067 | 286386.1067 | 6.19
ТЦ_62.1.02.14_77_9715258759_05.06.2024_02 | Контрольно-пусковой шкаф SHUV-VDD-1x0,75/380-CH-IP65-УХЛ3 | шт | 1 | 19602.68 | 19602.68 | 121340.5892 | 121340.5892 | 6.19
ТЦ_62.1.02.14_77_9715258759_31.01.2024_02 | Контрольно-пусковой шкаф ... | шт | 2 | ...
ТЦ_62.1.02.14_77_9715258759_31.01.2024_02 | Контрольно-пусковой шкаф SHUV-VDD-1x1,5/380-CH-IP65- УХЛ3 | шт | 1 | 20576.75 | 20576.75 | 127370.0825 | 127370.0825 | 6.19
ТЦ_62.1.02.14_77_9715258759_31.01.2024_02 | Контрольно-пусковой шкаф SHUV-VDD-1x0,75/380-CH-IP65-УХЛ3 | шт | 1 | 19602.68 | 19602.68 | 121340.5892 | 121340.5892 | 6.19
ТЦ_62.1.02.14_78_7802899970_13.05.2024_02 | Шкаф автоматизации ТШУA-1-1... | шт | 2 | ...
ТЦ_62.1.02.14_78_7802899970_13.05.2024_02 | Шкаф автоматизации ТШУA-1-11-20.20-2-IP54 (ЩМП) в комплекте | шт | 1 | 10848 | 10848 | 67149.12 | 67149.12 | 6.19
ТЦ_62.1.02.14_78_7802899970_13.05.2024_02 | Шкаф автоматизации ТШУA-1-1-30-2-IP54 (ЩМП) в комплекте | шт | 1 | 6600.61 | 6601 | 40857.7759 | 40860.19 | 6.19
ТЦ_62.1.02.14_78_7802899970_18.07.2024_02 | Шкаф автоматизации ТШУ-1-1-20-2-IP54 (ЩМП) в комплекте | шт | 1 | 6600.46 | 6600 | 40856.8474 | 40854 | 6.19
ТЦ_63.3.01.01__77_7722753969_28.12.2023_02 | Электрический конвектор мощностью 1500Вт ЭВУБ-1,5 | шт | 1 | 584.78 | 585 | 3619.7882 | 3621.15 | 6.19
ТЦ_63.3.01.01_54_7415026200_10.01.2024_02 | Электр... | шт | 3 | ...
ТЦ_63.3.01.01_54_7415026200_10.01.2024_02 | Электр. конвектор ЭВУБ-1,0 | шт | 1 | 607.63 | 607.63 | 3761.2297 | 3761.2297 | 6.19
ТЦ_63.3.01.01_54_7415026200_10.01.2024_02 | Электрический конвектор мощностью 1000 Вт ЭВУБ-1,0 | шт | 2 | 613.35 | 1227 | 3796.6365 | 7595.13 | 6.19
ТЦ_63.3.01.01_74_7415009571_17.01.2024_02 | Электрический конвектор мощностью 1... | шт | 19 | ...
ТЦ_63.3.01.01_74_7415009571_17.01.2024_02 | Электрический конвектор мощностью 1000Вт ЭВУБ-1,0 (резерв-1 шт.) | шт | 13 | 402.07 | 5227 | 2488.8133 | 32355.13 | 6.19
ТЦ_63.3.01.01_74_7415009571_17.01.2024_02 | Электрический конвектор мощностью 1500Вт ЭВУБ-1,5 (резерв-1 шт.) | шт | 6 | 440.32 | 2642 | 2725.5808 | 16353.98 | 6.19
ТЦ_63.3.01.01_74_7415026200_10.01.2024_02 | Электрический конвектор мощностью ... | шт | 11 | ...
ТЦ_63.3.01.01_74_7415026200_10.01.2024_02 | Электрический конвектор мощностью 1000 Вт ЭВУБ-1,0 | шт | 4 | 607.63 | 2430.52 | 3761.2297 | 15044.9188 | 6.19
ТЦ_63.3.01.01_74_7415026200_10.01.2024_02 | Электрический конвектор мощностью 1000 Вт ЭВУБ-1,0 ( в т.ч. резерв-1 шт.) | шт | 3 | 607.63 | 1822.89 | 3761.2297 | 11283.6891 | 6.19
ТЦ_63.3.01.01_74_7415026200_10.01.2024_02 | Электрический конвектор мощностью 2000 Вт ЭВУБ-2,0 | шт | 4 | 624.5 | 2498 | 3865.655 | 15462.62 | 6.19
ТЦ_63.3.01.01_77_7720597721_07.05.2024_02 | Электр. конвектор ЭКСП2-3,0/220 | шт | 2 | 4324.78 | 8649.56 | 26770.3882 | 53540.7764 | 6.19
ТЦ_63.3.01.01_77_7722753969_10.01.2024_02 | Электрический конвектор мощностью 1500 Вт ЭВУБ-1,5 ( в т.ч. резерв-1 шт.) | шт | 3 | 584.78 | 1754 | 3619.7882 | 10857.26 | 6.19
ТЦ_63.3.01.01_77_7722753969_28.12.2023_02 | Электрический конвектор мощностью ... | шт | 15 | ...
ТЦ_63.3.01.01_77_7722753969_28.12.2023_02 | Электрический конвектор мощностью 1500 Вт ЭВУБ-1,5 | шт | 4 | 579.32 | 2317.28 | 3585.9908 | 14343.9632 | 6.19
ТЦ_63.3.01.01_77_7722753969_28.12.2023_02 | Электрический конвектор мощностью 1500 Вт ЭВУБ-1,5 ( в т.ч. резерв-1 шт.) | шт | 3 | 579.32 | 1737.96 | 3585.9908 | 10757.9724 | 6.19
ТЦ_63.3.01.01_77_7722753969_28.12.2023_02 | Электрический конвектор мощностью 1500 Вт ЭВУБ-1,5 ( резерв-1 шт.) | шт | 3 | 579.32 | 1737.96 | 3585.9908 | 10757.9724 | 6.19
ТЦ_63.3.01.01_77_7722753969_28.12.2023_02 | Электрический конвектор мощностью 2000 Вт ЭВУБ-2,0 ( в т.ч. резерв- 1 шт.) | шт | 3 | 630.38 | 1891 | 3902.0522 | 11705.29 | 6.19
ТЦ_63.3.01.01_77_7722753969_28.12.2023_02 | Электрический конвектор мощностью 2000Вт ЭВУБ-2,0 | шт | 2 | 630.38 | 1261 | 3902.0522 | 7805.59 | 6.19
ТЦ_63.3.01.01_77_7733669490_28.12.2023_02 | Электр. конвектор ЭВУБ-... | шт | 14 | ...
ТЦ_63.3.01.01_77_7733669490_28.12.2023_02 | Электр. конвектор ЭВУБ-1,5 | шт | 5 | 603.63 | 3018.15 | 3736.4697 | 18682.3485 | 6.19
ТЦ_63.3.01.01_77_7733669490_28.12.2023_02 | Электр. конвектор ЭВУБ-2,0 | шт | 9 | 650.67 | 5856.03 | 4027.6473 | 36248.8257 | 6.19
ТЦ_63.3.01.01_78_7814801080_26.02.2024_02 | Электрический конвектор мощностью 2000 Вт ЭВУБ-2,0 | шт | 1 | 624.5 | 624.5 | 3865.655 | 3865.655 | 6.19
ТЦ_63.4.05.00_77_7734682230_05.06.2024_02 | Термометр погружной тип БТ 0-120°С, L=64 мм... | шт | 12 | 123.53 | 1482 | 764.6507 | 9173.58 | 6.19
ТЦ_63.4.05.00_77_7734682230_05.06.2024_02 | Термометр погружной тип БТ 0-120°С, L=64 мм | шт | 8 | 123.53 | 988 | 764.6507 | 6115.72 | 6.19
ТЦ_63.4.05.00_77_7734682230_05.06.2024_02 | Термометр погружной тип БТ 0-120°С, L=64 мм БТ-41.211(0–120) G½. 64.1,5 | шт | 4 | 123.53 | 494 | 764.6507 | 3057.86 | 6.19
ТЦ_64.0.00.00_77_7728668928_09.01.2024_02 | ... | компл. | 3 | ...
ТЦ_64.0.00.00_77_7728668928_09.01.2024_02 | Приточная установка П1П1* в комплекте с КИПиА | компл. | 2 | 156412.05 | 312824.1 | 968190.5895 | 1936381.179 | 6.19
ТЦ_64.0.00.00_77_7728668928_09.01.2024_02 | Установка В1/В1* в комплекте с КИПиА | компл. | 1 | 10408.37 | 10408.37 | 64427.8103 | 64427.8103 | 6.19
ТЦ_64.0.00.00_77_7728668928_22.02.2024_02 | ... | компл. | 4 | ...
ТЦ_64.0.00.00_77_7728668928_22.02.2024_02 | Вентилятор WNK 125/1 | компл. | 1 | 1930.13 | 1930 | 11947.5047 | 11946.7 | 6.19
ТЦ_64.0.00.00_77_7728668928_22.02.2024_02 | Приточно-вытяжная вентиляция П1В1 в комплекте с КИПиА | компл. | 1 | 299386.51 | 299387 | 1853202.4969 | 1853205.53 | 6.19
ТЦ_64.0.00.00_77_7728668928_22.02.2024_02 | Установка В3 в комплекте с КИПиА | компл. | 1 | 48110.27 | 48110 | 297802.5713 | 297800.9 | 6.19
ТЦ_64.0.00.00_77_7728668928_22.02.2024_02 | Установка П2В2 в комплекте с КИПиА | компл. | 1 | 107243.73 | 107244 | 663838.6887 | 663840.36 | 6.19
ТЦ_64.0.00.00_77_7728668928_22.04.2024_02 | ... | компл. | 2 | ...
ТЦ_64.0.00.00_77_7728668928_22.04.2024_02 | Приточная установка П1П1* в комплекте с КИПиА | компл. | 1 | 190239.37 | 190239.37 | 1177581.7003 | 1177581.7003 | 6.19
ТЦ_64.0.00.00_77_7728668928_22.04.2024_02 | Установка В1/В1* в комплекте с КИПиА | компл. | 1 | 95648.67 | 95648.67 | 592065.2673 | 592065.2673 | 6.19
ТЦ_64.0.00.00_77_7728668928_24.04.2024_02 | ... | компл. | 4 | ...
ТЦ_64.0.00.00_77_7728668928_24.04.2024_02 | Вытяжная установка В1/В1* в комплекте с КИПиА | компл. | 1 | 16041.48 | 16041.48 | 99296.7612 | 99296.7612 | 6.19
ТЦ_64.0.00.00_77_7728668928_24.04.2024_02 | Вытяжная установка В2 в комплекте с КИПиА | компл. | 1 | 22332.32 | 22332.32 | 138237.0608 | 138237.0608 | 6.19
ТЦ_64.0.00.00_77_7728668928_24.04.2024_02 | Приточная установка П1 в комплекте с КИПиА | компл. | 1 | 189124.23 | 189124.23 | 1170678.9837 | 1170678.9837 | 6.19
ТЦ_64.0.00.00_77_7728668928_24.04.2024_02 | Приточная установка П1В1 в комплекте с КИПиА | компл. | 1 | 324004.45 | 324004.45 | 2005587.5455 | 2005587.5455 | 6.19
ТЦ_64.0.00.00_77_9715258759_31.01.2024_02 | ... | шт | 3 | ...
ТЦ_64.0.00.00_77_9715258759_31.01.2024_02 | Датчик скорости потока воздуха VAVT | шт | 1 | 8289.26 | 8289 | 51310.5194 | 51308.91 | 6.19
ТЦ_64.0.00.00_77_9715258759_31.01.2024_02 | Дефлектор статодинамический VDD-8-8-У1 (0,93/750) | шт | 1 | 66194.28 | 66194 | 409742.5932 | 409740.86 | 6.19
ТЦ_64.0.00.00_77_9715258759_31.01.2024_02 | Контрольно-пусковой шкаф SHUV-VDD-1x1,5/380-CH- IP65-УХЛ3 | шт | 1 | 20576.75 | 20577 | 127370.0825 | 127371.63 | 6.19
ТЦ_64.1.00.00_77_7728668928_24.04.2024_02 | Вентилятор WNK 125/1 (резерв, хранится отдельно) | шт | 1 | 1930.13 | 1930.13 | 11947.5047 | 11947.5047 | 6.19
ТЦ_64.1.03.00_77_7728668928_10.01.2024_02 | Вентилятор крышный KDV 45А-0,75х15-KR | шт | 1 | 89071.9 | 89071.9 | 551355.061 | 551355.061 | 6.19
ТЦ_64.1.04.00_77_7707812514_04.03.2024_02 | Вытяжной вентилятор бытовой Diverso 160 | шт. | 4 | 2064.24 | 8256.96 | 12777.6456 | 51110.5824 | 6.19
ТЦ_64.1.04.00_77_7707812514_05.06.2024_02 | Вытяжной вентилятор бытовой Diverso 160 | шт | 3 | 2752.45 | 8257.35 | 17037.6655 | 51112.9965 | 6.19
ТЦ_64.1.04.00_78_781140946294_04.03.2024_02 | Вытяжной вентилятор бытовой Diverso 80 | шт. | 2 | 1048.42 | 2096.84 | 6489.7198 | 12979.4396 | 6.19
ТЦ_64.2.00.00_77_7713463710_18.04.2024_02 | ... | компл. | 8 | 5046.93 | 40375.44 | 31240.4967 | 249923.9736 | 6.19
ТЦ_64.2.00.00_77_7713463710_18.04.2024_02 | Внутренний настенный блок MDSAG-12HRN1 MDV | компл. | 4 | 5046.93 | 20187.72 | 31240.4967 | 124961.9868 | 6.19
ТЦ_64.2.00.00_77_7713463710_18.04.2024_02 | Наружный блок MDOAG-12HN1 MDV | компл. | 4 | 5046.93 | 20187.72 | 31240.4967 | 124961.9868 | 6.19
ТЦ_64.2.03.00_77_7714973921_16.04.2024_02 | Декоративная панель SCP13A3 | шт | 2 | 972.21 | 1944 | 6017.9799 | 12033.36 | 6.19
ТЦ_64.2.03.00_77_7743250099_17.05.2024_02 | Внутренний ка... | компл. | 5 | ...
ТЦ_64.2.03.00_77_7743250099_17.05.2024_02 | Внутренний канальный блок MDHA-192HWN1. Наружный блок с низкотемпературным комплектом MDOV-192HN1 | компл. | 3 | 374651.59 | 1123954.77 | 2319093.3421 | 6957280.0263 | 6.19
ТЦ_64.2.03.00_77_7743250099_17.05.2024_02 | Внутренний кассетный блок MDCF-36HRN1 . Наружный блок с низкотемпературным комплектом MDOU-36HN1-L | компл. | 2 | 22225.09 | 44450.18 | 137573.3071 | 275146.6142 | 6.19
ТЦ_64.2.03.00_78_7805305135_16.04.2024_02 | Сплит-система с внутренним и наружным блоком SAC18C3-A/ SAU18U3-A-WS30 | шт | 2 | 13811.15 | 27622 | 85491.0185 | 170980.18 | 6.19
ТЦ_64.2.03.01_77_7714973921_02.05.2024_02 | Сплит-система с внутренним и наружным блоком SAC18C3-A/ SAU18U3-A-WS30 | шт | 2 | 14197.17 | 28394.34 | 87880.4823 | 175760.9646 | 6.19
ТЦ_64.2.03.01_77_9721102502_27.03.2024_02 | Сплит-система с внутренним и наружным блоком MDCA-18HRN1/ MDOU-18HN1 | шт | 2 | 11834.14 | 23668.28 | 73253.3266 | 146506.6532 | 6.19
ТЦ_64.4.01.03_78_7806591111_30.01.2024_02 | ... | компл. | 4 | ...
ТЦ_64.4.01.03_78_7806591111_30.01.2024_02 | Вытяжная вентиляция В3 в комплекте с КИПиА | компл. | 1 | 6771.65 | 6772 | 41916.5135 | 41918.68 | 6.19
ТЦ_64.4.01.03_78_7806591111_30.01.2024_02 | Приточная вентиляция П-3 в комплекте с КИПиА | компл. | 1 | 85433.56 | 85434 | 528833.7364 | 528836.46 | 6.19
ТЦ_64.4.01.03_78_7806591111_30.01.2024_02 | Приточно-вытяжная вентиляция ПВ-2 в комплекте и КИПиА | компл. | 1 | 297374.76 | 297375 | 1840749.7644 | 1840751.25 | 6.19
ТЦ_64.4.01.03_78_7806591111_30.01.2024_02 | Приточно-вытяжная вентиляция ПВ-1 в комплекте и КИПиА | компл. | 1 | 519884.33 | 519884 | 3218084.0027 | 3218081.96 | 6.19
ТЦ_64.4.03.00_77_7728668928_28.03.2024_02 | ... | компл. | 5 | ...
ТЦ_64.4.03.00_77_7728668928_28.03.2024_02 | Вытяжная вентиляция В1.1, В1.2 в комплекте с КИПиА | компл. | 1 | 112347.85 | 112348 | 695433.1915 | 695434.12 | 6.19
ТЦ_64.4.03.00_77_7728668928_28.03.2024_02 | Вытяжная вентиляция В2 в комплекте с КИПиА | компл. | 1 | 19787.43 | 19787 | 122484.1917 | 122481.53 | 6.19
ТЦ_64.4.03.00_77_7728668928_28.03.2024_02 | Вытяжная вентиляция В3 в комплекте с КИПиА | компл. | 1 | 20974.07 | 20974 | 129829.4933 | 129829.06 | 6.19
ТЦ_64.4.03.00_77_7728668928_28.03.2024_02 | Вытяжная вентиляция ДВ1 в комплекте с КИПиА | компл. | 1 | 123456.81 | 123457 | 764197.6539 | 764198.83 | 6.19
ТЦ_64.4.03.00_77_7728668928_28.03.2024_02 | Противодымная вентиляция. ДП1 в комплекте с КИПиА | компл. | 1 | 53600.46 | 53600 | 331786.8474 | 331784 | 6.19
ТЦ_64.4.03.01_77_7728668928_28.03.2024_02 | Приточн... | компл. | 4 | ...
ТЦ_64.4.03.01_77_7728668928_28.03.2024_02 | Приточная вентиляция П2 в комплекте с КИПиА | компл. | 1 | 43126.16 | 43126 | 266950.9304 | 266949.94 | 6.19
ТЦ_64.4.03.01_77_7728668928_28.03.2024_02 | Приточно-вытяжная вентиляция П1.1 в комплекте с КИПиА | компл. | 1 | 161601.87 | 161602 | 1000315.5753 | 1000316.38 | 6.19
ТЦ_64.4.03.01_77_7728668928_28.03.2024_02 | Приточно-вытяжная вентиляция П1.2 в комплекте с КИПиА | компл. | 1 | 161601.87 | 161602 | 1000315.5753 | 1000316.38 | 6.19
ТЦ_64.4.03.01_77_7728668928_28.03.2024_02 | Приточно-вытяжная вентиляция ПВ-1 в комплекте с КИПиА | компл. | 1 | 46894.98 | 46895 | 290279.9262 | 290280.05 | 6.19
ТЦ_64.4.03.03_78_7806591111_11.01.2024_02 | Вытяжн... | компл. | 9 | ...
ТЦ_64.4.03.03_78_7806591111_11.01.2024_02 | Вытяжная установка В2 канального типа WNK 100/1 [Подвесная] в т. ч. КИПиА | компл. | 1 | 19569.63 | 19569.63 | 121136.0097 | 121136.0097 | 6.19
ТЦ_64.4.03.03_78_7806591111_11.01.2024_02 | Вытяжная установка В6 канального типа WNK 160/1 [Подвесная] в т. ч. КИПиА | компл. | 1 | 20175.77 | 20175.77 | 124888.0163 | 124888.0163 | 6.19
ТЦ_64.4.03.03_78_7806591111_11.01.2024_02 | Вытяжная установка В7 канального типа WNK 200/1 [Подвесная] в т. ч. КИПиА | компл. | 1 | 20652.02 | 20652.02 | 127836.0038 | 127836.0038 | 6.19
ТЦ_64.4.03.03_78_7806591111_11.01.2024_02 | Вытяжные установки В4.1, В4.2 ANR6 L/B1/V1.0.P56.R-4x15/P1/K1 [Напольная] в т. ч. КИПиА | компл. | 2 | 85277.99 | 170555.98 | 527870.7581 | 1055741.5162 | 6.19
ТЦ_64.4.03.03_78_7806591111_11.01.2024_02 | Вытяжные установки В5.1, В5.2 KW 94/63-6D в т. ч. КИПиА | компл. | 2 | 154132.47 | 308264.94 | 954079.9893 | 1908159.9786 | 6.19
ТЦ_64.4.03.03_78_7806591111_11.01.2024_02 | Вытяжные установки В1.1, В1.2 канального типа WNK 160/1 [Подвесная] в т. ч. КИПиА | компл. | 2 | 40351.53 | 80703.06 | 249775.9707 | 499551.9414 | 6.19
ТЦ_64.4.03.03_78_9701238544_24.05.2024_02 | Вытяжные установки В8.1÷ В8.4] FN080–ADF.6N.V7P2 в т. ч. КИПиА | компл. | 4 | 20633.69 | 82534.76 | 127722.5411 | 510890.1644 | 6.19
ТЦ_64.4.03.04_78_7806591111_11.01.2024_02 | П... | компл. | 9 | ...
ТЦ_64.4.03.04_78_7806591111_11.01.2024_02 | ПМЕД (UTR) 50-30 (N) W1.28- 1.1x30.R + МЕД (UTR) 50-30 (N) W1.25-0.55x30.R [Напольная] в т. ч. КИПиА | компл. | 1 | 299360.42 | 299360.42 | 1853040.9998 | 1853040.9998 | 6.19
ТЦ_64.4.03.04_78_7806591111_11.01.2024_02 | Приточная установка П1.1, П1.2 в сборе. МЕД (UTR) 50-30 (N) A.2.25- 0.55x30M.R [Напольная] в т. ч. КИПиА | компл. | 2 | 298364.62 | 596729.24 | 1846876.9978 | 3693753.9956 | 6.19
ТЦ_64.4.03.04_78_7806591111_11.01.2024_02 | Приточная установка П4 канального типа WNK 100/1 [Подвесная] в т. ч. КИПиА | компл. | 1 | 31879.96 | 31879.96 | 197336.9524 | 197336.9524 | 6.19
ТЦ_64.4.03.04_78_7806591111_11.01.2024_02 | Приточно-вытяжная установка ПВ2 канального типа в сборе WNK 200/1 + WNK 200/1[Подвесная] в т.ч. КИПиА | компл. | 1 | 49746.6 | 49746.6 | 307931.454 | 307931.454 | 6.19
ТЦ_64.4.03.04_78_7806591111_11.01.2024_02 | Приточные установки П2.1, П2.2 МЕД-7N (ANR7L/K1U/P1/A1.2.P63.R- 5,5x15/P1¦N в т. ч. КИПиА | компл. | 2 | 312926.45 | 625852.9 | 1937014.7255 | 3874029.451 | 6.19
ТЦ_64.4.03.04_78_7806591111_11.01.2024_02 | Приточные установки П3.1, П3.2. МЕД (UTR) 90-50 (N) A.3.35- 3x30M.R [Напольная] в т. ч. КИПиА | компл. | 2 | 404034.98 | 808069.96 | 2500976.5262 | 5001953.0524 | 6.19
ТЦ_64.5.03.00_78_7806112986_28.12.2023_02 | Тепловентилятор с водяным нагревом N=19,9 кВт, G3/4” ... | шт | 24 | ...
ТЦ_64.5.03.00_78_7806112986_28.12.2023_02 | Тепловентилятор с водяным нагревом N=19,9 кВт, G3/4” КЭВ-42M4W1 | шт | 8 | 6886.11 | 55089 | 42625.0209 | 341000.91 | 6.19
ТЦ_64.5.03.00_78_7806112986_28.12.2023_02 | Тепловентилятор с водяным нагревом N=19,9 кВт, G3/4” КЭВ-42M4W1 | шт | 16 | 7313.05 | 117008.8 | 45267.7795 | 724284.472 | 6.19
ТЦ_65.1.04.03_50_5029209822_05.06.2024_02 | Счетчик холодной воды ВСХН-25, PN16,Т=50°C, (0,07...7 м3/час) R110-025-320-B54 | шт | 2 | 1349.66 | 2700 | 8354.3954 | 16713 | 6.19
ТЦ_68.1.00.00_50_5017050538_13.05.2024_02 | Насос циркуляционный NMT MAX ... | шт | 5 | ...
ТЦ_68.1.00.00_50_5017050538_13.05.2024_02 | Насос циркуляционный NMT MAX 32/120 F220, 1х220V, 0,38кВт, PN6/9 ( резерв-1 шт.) | шт | 3 | 12695.93 | 38088 | 78587.8067 | 235764.72 | 6.19
ТЦ_68.1.00.00_50_5017050538_13.05.2024_02 | Насос циркуляционный NMT MAX 40/120-F220, 1х220V, 0,48кВт, PN6/10 ( резерв-1 шт.) | шт | 2 | 12869.95 | 25740 | 79664.9905 | 159330.6 | 6.19
ТЦ_68.1.00.00_77_7733310743_06.06.2024_02 | Насос циркуляционный NMT MAX 40/100-F220, 1х220V, 0,38кВт, PN6/10 ( резерв-1 шт.) | шт | 2 | 9894.79 | 19790 | 61248.7501 | 122500.1 | 6.19
ТЦ_69.1.00.00_50_5017050538_13.05.2024_02 | Привод клапана TSL-1600-25-1R-230-IP67, 230B | шт | 4 | 10086.64 | 40347 | 62436.3016 | 249747.93 | 6.19
ТЦ_69.1.00.00_50_5017050538_13.05.2024_02 | Привод клапана TSL-1600-25-1R-230-IP67, 230B | шт | 3 | 10086.64 | 30260 | 62436.3016 | 187309.4 | 6.19
ТЦ_69.1.00.00_50_5017050538_13.05.2024_02 | Привод клапана TSL-1600-25-1R-230-IP67, 230B | шт | 1 | 10086.64 | 10087 | 62436.3016 | 62438.53 | 6.19
ТЦ_69.1.03.00_78_7802899970_06.06.2024_02 | Двухходовой клапан TRV-40-20-101R, Ду40, PN16, Kvs=20 | шт | 1 | 4676.63 | 4677 | 28948.3397 | 28950.63 | 6.19
ТЦ_69.2.00.00_77_7728668928_22.04.2024_02 | Регулирующая заслонка ZR ... | шт | 4 | ...
ТЦ_69.2.00.00_77_7728668928_22.04.2024_02 | Регулирующая заслонка ZR 125 | шт | 2 | 328.85 | 657.7 | 2035.5815 | 4071.163 | 6.19
ТЦ_69.2.00.00_77_7728668928_22.04.2024_02 | Регулирующая заслонка ZR 200 | шт | 2 | 400.31 | 800.62 | 2477.9189 | 4955.8378 | 6.19
ТЦ_69.2.00.00_77_7728668928_24.04.2024_02 | Регулирующая заслонка ZR 160 | шт | 2 | 357.42 | 714.84 | 2212.4298 | 4424.8596 | 6.19
ТЦ_69.2.02.02_77_7720040225_14.05.2024_02 | Клапан воздушный утепленный КЕДР-С-300*600-1*LF230-S- V-К-УХЛ2-0 | шт | 3 | 14489.15 | 43467.45 | 89687.8385 | 269063.5155 | 6.19
ТЦ_69.2.02.02_77_7720040225_26.03.2024_02 | Клапан воздушный утепленный Гермик-С-300х600-К-1хLF230- 1-У3-0 | шт | 1 | 5220.67 | 5221 | 32315.9473 | 32317.99 | 6.19
ТЦ_69.2.02.05_77_7720040225_14.05.2024_02 | ... | шт | 32 | ...
ТЦ_69.2.02.05_77_7720040225_14.05.2024_02 | Клапан противопожарный нормально-закрытый КПУ-1Н-З-К-1200*1000-2*ф- ЭМП220-ВН-КК- РОН120-0-0-0-0 | шт | 1 | 9473.04 | 9473.04 | 58638.1176 | 58638.1176 | 6.19
ТЦ_69.2.02.05_77_7720040225_14.05.2024_02 | Клапан противопожарный нормально-закрытый КПУ-1Н-З-К-700*700-1*ф- ЭМП220-ВН-КК- РОН120-0-0- 0-0 | шт | 2 | 5721.65 | 11443.3 | 35417.0135 | 70834.027 | 6.19
ТЦ_69.2.02.05_77_7720040225_14.05.2024_02 | Клапан противопожарный нормально-закрытый КПУ-1Н-З-К-800*800-2*ф- ЭМП220-ВН-КК-0-0-0-0-0 | шт | 2 | 4057.8 | 8115.6 | 25117.782 | 50235.564 | 6.19
ТЦ_69.2.02.05_77_7720040225_14.05.2024_02 | Клапан противопожарный нормально-открытый КПУ-1Н-О-К-1000*500-2*ф-MV220-Т-СН-КК-0-0-0-0-0 (сталь AISI316) | шт | 2 | 3283.15 | 6566.3 | 20322.6985 | 40645.397 | 6.19
ТЦ_69.2.02.05_77_7720040225_14.05.2024_02 | Клапан противопожарный нормально-открытый КПУ-1Н-О-К-800*600-2*ф-MV220-Т-СН-КК-0-0-0-0-0 (сталь AISI316) | шт | 6 | 3099.49 | 18596.94 | 19185.8431 | 115115.0586 | 6.19
ТЦ_69.2.02.05_77_7720040225_14.05.2024_02 | Клапан противопожарный нормально-открытый КПУ-1Н-О-К-800*800-2*ф-MV220-Т-СН-КК-0-0-0-0-0 (сталь AISI316) | шт | 2 | 3412.26 | 6824.52 | 21121.8894 | 42243.7788 | 6.19
ТЦ_69.2.02.05_77_7720040225_14.05.2024_02 | Клапан противопожарный нормально-открытый КПУ-1Н-О-Н-100-2*ф-MV220-Т- СН-КК-0-0-0-0 | шт | 1 | 1848.42 | 1848.42 | 11441.7198 | 11441.7198 | 6.19
ТЦ_69.2.02.05_77_7720040225_14.05.2024_02 | Клапан противопожарный нормально-открытый КПУ-1Н-О-Н-125-2*ф-MV220-Т- СН-КК-0-0-0-0 | шт | 1 | 1879.33 | 1879.33 | 11633.0527 | 11633.0527 | 6.19
ТЦ_69.2.02.05_77_7720040225_14.05.2024_02 | Клапан противопожарный нормально-открытый КПУ-1Н-О-Н-160-2*ф-MV220-Т- СН-КК-0-0-0-0 | шт | 1 | 1924.79 | 1924.79 | 11914.4501 | 11914.4501 | 6.19
ТЦ_69.2.02.05_77_7720040225_14.05.2024_02 | Клапан противопожарный нормально-открытый КПУ-1Н-О-Н-200*200-2*ф-MV220-Т-СН-КК-0-0-0-0-0 | шт | 2 | 2030.26 | 4060.52 | 12567.3094 | 25134.6188 | 6.19
ТЦ_69.2.02.05_77_7720040225_14.05.2024_02 | Клапан противопожарный нормально-открытый КПУ-1Н-О-Н-200-2*ф-MV220-Т- СН-КК-0-0-0-0 | шт | 2 | 1979.35 | 3958.7 | 12252.1765 | 24504.353 | 6.19
ТЦ_69.2.02.05_77_7720040225_14.05.2024_02 | Клапан противопожарный нормально-открытый КПУ-1Н-О-Н-250*250-2*ф-MV220-Т-СН-КК-0-0-0-0-0 | шт | 4 | 2104.82 | 8419.28 | 13028.8358 | 52115.3432 | 6.19
ТЦ_69.2.02.05_77_7720040225_14.05.2024_02 | Клапан противопожарный нормально-открытый КПУ-1Н-О-Н-250-2*ф-MV220-Т- СН-КК-0-0-0-0 | шт | 1 | 2055.72 | 2055.72 | 12724.9068 | 12724.9068 | 6.19
ТЦ_69.2.02.05_77_7720040225_14.05.2024_02 | Клапан противопожарный нормально-открытый КПУ-1Н-О-Н-315-2*ф-MV220-Т- СН-КК-0-0-0-0 | шт | 1 | 2163.01 | 2163.01 | 13389.0319 | 13389.0319 | 6.19
ТЦ_69.2.02.05_77_7720040225_14.05.2024_02 | Клапан противопожарный нормально-открытый КПУ-1Н-О-Н-800*800-2*ф- MV220-Т-СН-КК-0-0-0-0-0 | шт | 2 | 3412.26 | 6824.52 | 21121.8894 | 42243.7788 | 6.19
ТЦ_69.2.02.05_77_7720040225_14.05.2024_02 | Противопожарный обратный клапан, EI 120 ПРОК-3-К-500х500-0 | шт | 1 | 8319.26 | 8319.26 | 51496.2194 | 51496.2194 | 6.19
ТЦ_69.2.02.05_77_7720040225_14.05.2024_02 | Противопожарный обратный клапан, EI 120 ПРОК-3-К-800х800-0 | шт | 1 | 13581.76 | 13581.76 | 84071.0944 | 84071.0944 | 6.19
ТЦ_69.2.02.05_77_7728668928_09.01.2024_02 | Клапан противопожарный OKL-2K-60-... | шт | 2 | ...
ТЦ_69.2.02.05_77_7728668928_09.01.2024_02 | Клапан противопожарный OKL-2K-60-160-О-S-220-Т-N | шт | 1 | 4760.99 | 4760.99 | 29470.5281 | 29470.5281 | 6.19
ТЦ_69.2.02.05_77_7728668928_09.01.2024_02 | Клапан противопожарный OKL-2K-60-200-О- S-220-Т-N | шт | 1 | 4903.94 | 4903.94 | 30355.3886 | 30355.3886 | 6.19
ТЦ_69.2.02.05_77_7728668928_22.04.2024_02 | Клапан противопожарный ... | шт | 4 | ...
ТЦ_69.2.02.05_77_7728668928_22.04.2024_02 | Клапан противопожарный OKL-2K-60-200-О- S-220-Т-N | шт | 2 | 5533.04 | 11066.08 | 34249.5176 | 68499.0352 | 6.19
ТЦ_69.2.02.05_77_7728668928_22.04.2024_02 | Клапан противопожарный OKL-2K-60-125-О- S-220-Т-N | шт | 2 | 4632.31 | 9264.62 | 28673.9989 | 57347.9978 | 6.19
ТЦ_69.2.02.05_77_7728668928_24.04.2024_02 | Клапан противопожарный OKL-2K-60-... | шт | 4 | ...
ТЦ_69.2.02.05_77_7728668928_24.04.2024_02 | Клапан противопожарный OKL-2K-60-160-О- S-220-Т-N | шт | 2 | 5375.75 | 10751.5 | 33275.8925 | 66551.785 | 6.19
ТЦ_69.2.02.05_77_7728668928_24.04.2024_02 | Клапан противопожарный OKL-2K-60-315-О- S-220-Т-N | шт | 2 | 5776.1 | 11552.2 | 35754.059 | 71508.118 | 6.19
ТЦ_69.2.02.05_78_7806591111_28.03.2024_02 | Клапан ... | шт | 8 | ...
ТЦ_69.2.02.05_78_7806591111_28.03.2024_02 | Клапан дымовой OKL-2D-1000x500-M-220-N-K-G | шт | 2 | 3766.72 | 7533 | 23315.9968 | 46629.27 | 6.19
ТЦ_69.2.02.05_78_7806591111_28.03.2024_02 | Клапан противопожарный OKL-2-60-500х800-O-S-220-T | шт | 1 | 6364.46 | 6364 | 39396.0074 | 39393.16 | 6.19
ТЦ_69.2.02.05_78_7806591111_28.03.2024_02 | Клапан противопожарный OKL-2-60-800х500-O-S-220-T | шт | 1 | 6364.46 | 6364 | 39396.0074 | 39393.16 | 6.19
ТЦ_69.2.02.05_78_7806591111_28.03.2024_02 | Клапан противопожарный OKL-2-60-800х800-O-S-220-T | шт | 2 | 7403.55 | 14807 | 45827.9745 | 91655.33 | 6.19
ТЦ_69.2.02.05_78_7806591111_28.03.2024_02 | Клапан противопожарный OKL-2K-60-250-O-S-220-T-N | шт | 2 | 5642.85 | 11286 | 34929.2415 | 69860.34 | 6.19
ТЦ_69.2.02.05_78_7806591111_30.01.2024_02 | Клапан противопожарный OKL-2-60-200х300-О- S-220-Т-N | компл. | 1 | 4483.04 | 4483 | 27750.0176 | 27749.77 | 6.19
ТЦ_89.1.64.00_77_7806498088_27.03.2024_02 | Модуль автоматического регулирования CCM-33-0.0 | шт | 2 | 1649.94 | 3299.88 | 10213.1286 | 20426.2572 | 6.19
ТЦ_89.1.64.00_78_7728668928_24.01.2024_02 | В1, В2, В3, В4, В5, В6, В7, В8, В9, В10, В11, В12 + пост(+Sав)_Sав_обогрев щита_RS485 (L=2000 м3/ч, Pc=370 Па) | компл. | 12 | 1101460.42 | 13217525.04 | 6818039.9998 | 81816479.9976 | 6.19
ТЦ_89.1.64.00_78_7728668928_24.01.2024_02 | Вентилятор WNK 160/1 | шт | 1 | 2459.11 | 2459.11 | 15221.8909 | 15221.8909 | 6.19
ТЦ_89.1.64.00_78_7806498088_17.05.2024_02 | Согласователь работы кондиционеров CCM-43-4.1 (RS485) | шт | 1 | 2736.28 | 2736.28 | 16937.5732 | 16937.5732 | 6.19
ТЦ_89.1.64.04_78_7728668928_28.12.2023_02 | Вытяжная канальная установка в сборе: Вентилятор ВРПН-Н-4,0-К2-00,75/4-3-У3; Вставка гибкая пр. ВГ-700х400-Ф/Ф-К2 – 2шт; Заслонка регулирующая ZR 70-40 КИПиА: Привод PDS 05/230.DT (для засл. выт. канала); Частотный преобразователь 0,75 кВт 380 В (2,11А); Щит управления вентилятором с частотным преобразователем 3R2,2. | компл. | 12 | 118210.12 | 1418521.44 | 731720.6428 | 8780647.7136 | 6.19
| Итого "Оборудование" |  |  |  | 24375609.11 |  | 151825131.2215 | [6 empty] | Итого "Оборудование"