## ЗТ ОВК перекидка
Коммерческое предложение
СМЕТА НА ПРОИЗВОДСТВО РАБОТ
Станция разгрузки вагонов, здание трансбордера, тоннель Отопление, вентиляция и кондиционирование
Объект: ТЕРМИНАЛ ПО ПЕРЕВАЛКЕ МИНЕРАЛЬНЫХ УДОБРЕНИЙ В МОРСКОМ ТОРГОВОМ ПОРТУ УСТЬ-ЛУГА. БЕРЕГОВЫЕ ОБЪЕКТЫ ТЕРМИНАЛА
[5 empty] | ЦЕНА ЗА ЕДИНИЦУ |  |  | И Т О Г О : |  | ВСЕГО
№ |  |  | Един. | Кол- | "Матер." | "Работа" | ВСЕГО : | "Матер." | "Работа"
п/п | Н А И М Е Н О В А Н И Е |  | изм. | во |  |  | ( 5+6 ) | ( 4*5 ) | ( 4*6 ) | ( 8+9 )
1 | 2 |  | 3 | 4 | 5 | 6 | 7 | 8 | 9 | 10
Отопление
Отопительные приборы
1 | А1 Электрический конвектор мощностью 1500Вт, комплектно с креплением ЭВУБ-1,0 |  | шт | 1 | 6450 | 2258 | 8708 | 6450 | 2258 | 8708
2 | А2 Электрический конвектор мощностью 1500Вт, комплектно с креплением ЭВУБ-1,5 |  | шт | 5 | 7095 | 2483 | 9578 | 35475 | 12415 | 47890
3 | А3 Электрический конвектор мощностью 2000Вт, комплектно с креплением ЭВУБ-2,0 |  | шт | 9 | 7740 | 2709 | 10449 | 69660 | 24381 | 94041
4 | А4 Электрический конвектор мощностью 2000Вт, комплектно с креплением ЭКСП2-3,0/220 |  | шт | 2 | 71375 | 10706 | 82081 | 142750 | 21412 | 164162
5 | А5 Тепловентилятор с водяным нагревом N=19,9 кВт, G3/4” КЭВ-42M4W1 |  | шт | 8 | 54471 | 23423 | 77894 | 435768 | 187384 | 623152
6 | А6 Тепловентилятор с водяным нагревом N=19,9 кВт, G3/4” КЭВ-42M4W1 |  | шт | 8 | 54471 | 23423 | 77894 | 435768 | 187384 | 623152
7 | Конвектор отопительный стальной настенный проходной средней глубины (не более 160 мм) типа "Универсал С" КСК 20-1,593п |  | шт | 1 | 5980 | 6000 | 11980 | 5980 | 6000 | 11980
8 | Конвектор отопительный стальной настенный проходной средней глубины (не более 160 мм) типа "Универсал С"КСК 20-2,328п |  | шт | 2 | 8043 | 6000 | 14043 | 16086 | 12000 | 28086
9 | Конвектор отопительный стальной настенный проходной средней глубины (не более 160 мм) типа "Универсал С"КСК 20-2,696п |  | шт | 2 | 9670 | 6000 | 15670 | 19340 | 12000 | 31340
10 | Конвектор отопительный стальной настенный концевой средней глубины (не более 160 мм) типа "Универсал С" КСК 20-1,348к |  | шт | 1 | 5511 | 6000 | 11511 | 5511 | 6000 | 11511
11 | Конвектор отопительный стальной настенный концевой средней глубины (не более 160 мм) типа "Универсал С"КСК 20-1,593к |  | шт | 3 | 5980 | 6000 | 11980 | 17940 | 18000 | 35940
12 | Конвектор отопительный стальной настенный концевой средней глубины (не более 160 мм) типа "Универсал С" КСК 20-1,838к |  | шт | 1 | 7011 | 6000 | 13011 | 7011 | 6000 | 13011
13 | Конвектор отопительный стальной настенный концевой средней глубины (не более 160 мм) типа "Универсал С"КСК 20-1,961к |  | шт | 1 | 7394 | 6000 | 13394 | 7394 | 6000 | 13394
14 | Конвектор отопительный стальной настенный концевой средней глубины (не более 160 мм) типа "Универсал С"КСК 20-2,328к |  | шт | 3 | 8043 | 6000 | 14043 | 24129 | 18000 | 42129
15 | Конвектор отопительный стальной настенный концевой средней глубины (не более 160 мм) типа "Универсал С" КСК 20-2,696к |  | шт | 1 | 9670 | 6000 | 15670 | 9670 | 6000 | 15670
16 | Конвектор отопительный стальной настенный концевой средней глубины (не более 160 мм) типа "Универсал С" КСК 20-2,819к |  | шт | 5 | 9807 | 6000 | 15807 | 49035 | 30000 | 79035
17 | Радиатор стальной панельный РОСТерм глубиной 160 мм, высотой 500мм 22К 500-500 |  | шт | 1 | 8460 | 6000 | 14460 | 8460 | 6000 | 14460
18 | Радиатор стальной панельный РОСТерм глубиной 160 мм, высотой 500мм 22К 500-700 |  | шт | 2 | 10257 | 6000 | 16257 | 20514 | 12000 | 32514
19 | Радиатор стальной панельный РОСТерм глубиной 160 мм, высотой 500мм 22К 500-100 |  | шт | 1 | 12053 | 6000 | 18053 | 12053 | 6000 | 18053
20 | Радиатор стальной панельный РОСТерм глубиной 160 мм, высотой 500мм 22К 500-1000 |  | шт. | 4 | 12855 | 6000 | 18855 | 51420 | 24000 | 75420
21 | Радиатор стальной панельный РОСТерм глубиной 160 мм, высотой 500мм 22К 500-1200 |  | шт. | 6 | 16591 | 6000 | 22591 | 99546 | 36000 | 135546
22 | Подключение панельных радиаторов «РОСТерм»
23 | Клапан радиаторного терморегулятора с предварительной настройкой, прямой, латунный PN 10 бар и темп. 120°С TR-N | 13G7016R | шт. | 14 | 2423 | 1438 | 3861 | 33922 | 20132 | 54054
24 | Термостатический элемент TR 84 | 013G7084R | шт. | 14 | 2008 | 550 | 2558 | 28112 | 7700 | 35812
25 | Кран шаровой латунный полнопроходной с накидной гайкой PN 40 бар и темп. 110°С DN 20 BVR-FR | 065B8204R | шт. | 14 | 2162 | 1438 | 3600 | 30268 | 20132 | 50400
26 | Набор присоединительный для радиаторов Royal Thermo RT03.1 |  | шт. | 14 | 364 | 550 | 914 | 5096 | 7700 | 12796
27 | Подключение конвекторов «Универсал» |  |  |  | 0 |  | 0 | 0 | 0 | 0
28 | Клапан радиаторного терморегулятора с предварительной настройкой, прямой, латунный PN 10 бар и темп. 120°С TR-N | 013G7016R | шт. | 10 | 2377 | 1438 | 3815 | 23770 | 14380 | 38150
29 | Термостатический элемент TR 84 | 013G7084R | шт. | 10 | 2008 | 550 | 2558 | 20080 | 5500 | 25580
30 | Кран шаровой латунный полнопроходной с накидной гайкой PN 40 бар и темп. 110°С DN 20 BVR-FR | 065B8204R | шт. | 10 | 2162 | 1438 | 3600 | 21620 | 14380 | 36000
31 | Кран шаровой регулирующий из нержавеющей стали марки 12X18Н10Т с муфтовым присоединением, PN 40 бара и темп. 200°С DN 20 КШ.Ц.М.Regula 020.040 |  | шт. | 3 | 54976 | 8246.4 | 63222.4 | 164928 | 24739.2 | 189667.2
32 | Кран шаровой из нержавеющей стали стандартнопроходной PN 63 бара и темп. 180°С DN 20 BVS-R | 082X4603R | шт. | 3 | 5019 | 1438 | 6457 | 15057 | 4314 | 19371
33 | Подключение тепловентиляторов «Тепломаш»
34 | Кран шаровой из нержавеющей стали стандартнопроходной PN 63 бара и темп. 180°С DN 20 BVS-R | 082X4602R | шт. | 12 | 4436 | 1438 | 5874 | 53232 | 17256 | 70488
35 | Кран шаровой регулирующий из нержавеющей стали марки 12X18Н10Т с муфтовым присоединением, PN 40 бара и темп. 200°С DN 20 КШ.Ц.М.Regula 020.040 |  | шт. | 12 | 54976 | 8246.4 | 63222.4 | 659712 | 98956.8 | 758668.8
36 | Трубопроводная арматура
37 | Воздухоотводчик автоматический из нержавеющей стали PN 16 бар и темп. 180°С «Гранрег» КАТ12 |  | шт. | 25 | 17153 | 1438 | 18591 | 428825 | 35950 | 464775
38 | Воздухоотводчик автоматический из латунный PN 10 бар и темп. 110°С | 065B822300R | шт. | 10 | 1164 | 1438 | 2602 | 11640 | 14380 | 26020
39 | Кран шаровой латунный полнопроходной муфтовый PN 40 бар темп. 120°С DN15 BVR-R | 065B8207R | шт | 8 | 1260 | 1438 | 2698 | 10080 | 11504 | 21584
40 | Кран шаровой латунный полнопроходной муфтовый PN 40 бар и темп. 120°С DN 20 | 065B8208R | шт | 22 | 1873 | 1438 | 3311 | 41206 | 31636 | 72842
41 | Кран шаровой латунный полнопроходной муфтовый PN 40 бар и темп. 120°С | 065B8209R | шт | 2 | 2700 | 1438 | 4138 | 5400 | 2876 | 8276
42 | Кран шаровой из нержавеющей стали стандартнопроходной PN 63 бара и темп. 180°С DN 15 | 082X4602R | шт | 27 | 4436 | 1438 | 5874 | 119772 | 38826 | 158598
43 | Кран шаровой из нержавеющей стали стандартнопроходной PN 63 бара и темп. 180°С DN 20 | 082X4603R | шт | 22 | 5019 | 1438 | 6457 | 110418 | 31636 | 142054
44 | Кран шаровой из нержавеющей стали стандартнопроходной PN 63 бара и темп. 180°С DN 25 | 082X4604R | шт | 2 | 6830 | 1438 | 8268 | 13660 | 2876 | 16536
45 | Кран шаровой из нержавеющей стали стандартнопроходной PN 63 бара и темп. 180°С | 082X4606R | шт | 4 | 11624 | 4068.4 | 15692.4 | 46496 | 16273.6 | 62769.6
46 | Кран шаровой из нержавеющей стали полнопроходной PN 63 бара и темп. 180°С DN 65 | 082X4618R | шт | 4 | 48108 | 16837.8 | 64945.8 | 192432 | 67351.2 | 259783.2
47 | Трубы
48 | Труба полипропиленовая армированная алюминием
49 | Ø25х4,2 (DN 15) VALTEC PPR-ALUX PN25 |  | м | 270 | 150 | 650 | 800 | 40500 | 175500 | 216000
50 | Ø32х5,4 (DN 20) VALTEC PPR-ALUX PN25 |  | м | 80 | 249 | 650 | 899 | 19920 | 52000 | 71920
51 | Ø40х6,7 (DN 25) VALTEC PPR-ALUX PN2 |  | м | 220 | 389 | 850 | 1239 | 85580 | 187000 | 272580
52 | Ø50х8,3 (DN 32) VALTEC PPR-ALUX PN25 |  | м | 270 | 626 | 850 | 1476 | 169020 | 229500 | 398520
53 | Ø63х10,5 (DN 40) VALTEC PPR-ALUX PN25 |  | м | 90 | 974 | 1050 | 2024 | 87660 | 94500 | 182160
54 | Ø76х12,5 (DN 50) VALTEC PPR-ALUX PN25 |  | м | 60 | 1677 | 1050 | 2727 | 100620 | 63000 | 163620
54 | Фитинги для полипропиленовой трубы |  | к-т | 1 | 100660 | 80528 | 181188 | 100660 | 80528 | 181188
55 | Труба стальная водогазопроводная оцинкованная легкая | Ø15 | м | 1.5 | 134 | 1050 | 1184 | 201 | 1575 | 1776
56 | Труба стальная водогазопроводная обыкновенная | Ø32 | м | 60 | 289 | 1875 | 2164 | 17340 | 112500 | 129840
57 | Труба стальная водогазопроводная обыкновенная | Ø40 | м | 180 | 364 | 1875 | 2239 | 65520 | 337500 | 403020
58 | Труба стальная электросварная прямошовная | Ø76х3,5 (DN 65) | м | 80 | 633 | 1550 | 2183 | 50640 | 124000 | 174640
54 | Фитинги для стальной трубы |  | к-т | 1 | 40110.3 | 32088.24 | 72198.54 | 40110.3 | 32088.24 | 72198.54
59 | Материалы
60 | Опора неподвижная хомутовая для трубопровода Ду 32 | ТС-659.00.00-01 серия 5.903-13 вып. 7-95 | шт | 2 | 636 | 1250 | 1886 | 1272 | 2500 | 3772
61 | Опора неподвижная хомутовая для трубопровода Ду 40 | ТС-659.00.00-02 серия 5.903-13 вып. 7-95 | шт | 6 | 750 | 1250 | 2000 | 4500 | 7500 | 12000
62 | Опора неподвижная хомутовая для трубопровода Ду 65 | ТС-659.00.00-04 серия 5.903-13 вып. 7-95 | шт | 2 | 900 | 1250 | 2150 | 1800 | 2500 | 4300
63 | Окраска трубопроводов: термостойкая эмаль-грунт КО-8101 |  | м2 | 58 | 464 | 850 | 1314 | 26912 | 49300 | 76212
64 | Цилиндры теплоизоляционные из минеральной ваты с покрытием алюминиевой фольгой ROCKWOOL 100
65 | 42х50мм |  | шт | 58 | 1614 | 625 | 2239 | 93612 | 36250 | 129862
66 | 48х50мм |  | шт | 160 | 1677 | 625 | 2302 | 268320 | 100000 | 368320
67 | 76х50мм |  | шт. | 66 | 2045 | 625 | 2670 | 134970 | 41250 | 176220
68 | Лента ALU 50*50000мм (рулон) |  | шт. | 6 | 1737 | 746.91 | 2483.91 | 10422 | 4481.46 | 14903.46
69 | Крепление трубопроводов |  | кг | 800 | 94 | 33 | 127 | 75200 | 26400 | 101600
70 | Кронштейн универсальный напольный для крепления конвекторов |  | шт | 14 | 1330 | 900 | 2230 | 18620 | 12600 | 31220
71 | Теплоснабжение приточных установок
72 | Трубопроводная арматура
73 | Автоматический комбинированный балансировочный клапан -стабилизатор расхода; фланцевый DN65 AQF-R | 003Z1973R | шт | 4 | 236447 | 35467 | 271914 | 945788 | 141868 | 1087656
74 | Автоматический комбинированный балансировочный клапан -стабилизатор расхода AQT-R c измерительными DN15 AQT-R | 003Z1812R | шт | 2 | 22072 | 7725 | 29797 | 44144 | 15450 | 59594
75 | Автоматический комбинированный балансировочный клапан -стабилизатор расхода AQT-R c измерительными DN25 AQT-R | 003Z1814R | шт | 1 | 26433 | 9252 | 35685 | 26433 | 9252 | 35685
76 | Кран стальной шаровой со стандартным проходом фланцевый с рукояткой тип JiP-R Standart FF DN20 | 065N9621R | шт | 4 | 6712 | 2886 | 9598 | 26848 | 11544 | 38392
77 | Кран стальной шаровой со стандартным проходом фланцевый с рукояткой тип JiP-R Standart FF DN32 | 065N9623R | шт | 2 | 7525 | 3236 | 10761 | 15050 | 6472 | 21522
78 | Кран стальной шаровой со стандартным проходом фланцевый с рукояткой тип JiP-R Standart FF DN65 | 065N9626R | шт | 4 | 12674 | 5450 | 18124 | 50696 | 21800 | 72496
79 | Кран стальной шаровой со стандартным проходом фланцевый с рукояткой тип JiP-R Standart FF DN80 | 065N9627R | шт | 4 | 15129 | 6505 | 21634 | 60516 | 26020 | 86536
80 | Фильтр сетчатый тип Ридан-ФСФ чугунный фланцевый; PN16 DN20 | 082X4061 | шт | 2 | 3930 | 1690 | 5620 | 7860 | 3380 | 11240
81 | Фильтр сетчатый тип Ридан-ФСФ чугунный фланцевый; PN16 DN32 | 082X4063 | шт | 1 | 5442 | 2340 | 7782 | 5442 | 2340 | 7782
82 | Фильтр сетчатый тип Ридан-ФСФ чугунный фланцевый; PN16 DN65 | 082X4066 | шт | 2 | 12878 | 5538 | 18416 | 25756 | 11076 | 36832
83 | Фильтр сетчатый тип Ридан-ФСФ чугунный фланцевый; PN16 DN80 | 082X4067 | шт | 2 | 16831 | 7237 | 24068 | 33662 | 14474 | 48136
84 | Трубы
85 | Труба стальная ВГП обыкновенная
86 | Ø20 |  | м | 40 | 168 | 1500 | 1668 | 6720 | 60000 | 66720
87 | Ø25 |  | м | 5 | 230 | 1500 | 1730 | 1150 | 7500 | 8650
88 | Ø32 |  | м | 50 | 289 | 1875 | 2164 | 14450 | 93750 | 108200
89 | Труба стальная электросварная прямошовная
90 | Ø65 |  | м | 50 | 612 | 2500 | 3112 | 30600 | 125000 | 155600
91 | Ø80 |  | м | 90 | 698 | 2875 | 3573 | 62820 | 258750 | 321570
92 | Ø100 |  | м | 80 | 899 | 3075 | 3974 | 71920 | 246000 | 317920
54 | Фитинги для стальной трубы |  | к-т | 1 | 56298 | 45038.4 | 101336.4 | 56298 | 45038.4 | 101336.4
93 | Материалы
94 | Опора неподвижная хомутовая для трубопровода Ду 100 |  | шт | 2 | 1275 | 1250 | 2525 | 2550 | 2500 | 5050
95 | Окраска трубопроводов: термостойкая эмаль-грунт КО-8101 в 2 слоя |  | м2 | 75 | 464 | 850 | 1314 | 34800 | 63750 | 98550
96 | Цилиндры теплоизоляционные из минеральной ваты с покрытием алюминиевой фольгой ROCKWOOL 100
97 | 28х50мм |  | шт | 40 | 1353 | 625 | 1978 | 54120 | 25000 | 79120
98 | 35х50мм |  | шт | 5 | 1353 | 625 | 1978 | 6765 | 3125 | 9890
99 | 42х50мм |  | шт | 50 | 1614 | 625 | 2239 | 80700 | 31250 | 111950
100 | 76х50мм |  | шт | 50 | 2045 | 625 | 2670 | 102250 | 31250 | 133500
101 | 89х50мм |  | шт | 90 | 2150 | 625 | 2775 | 193500 | 56250 | 249750
102 | 108х50мм |  | шт | 80 | 2315 | 625 | 2940 | 185200 | 50000 | 235200
103 | Лента ALU 50*50000мм (рулон) |  | шт | 5 | 1621 | 697 | 2318 | 8105 | 3485 | 11590
104 | Крепление трубопроводов |  | кг | 400 | 144 | 50 | 194 | 57600 | 20000 | 77600
105 | Вентиляция
106 | Приточная установка ПВ1 в сборе: Корпус фильтра укороченного МЕД (UTR) 50-30 (N) UKFM (мед-нерж.) – 2шт.; Вставка карманная фильтрующая укороченная WFUM 50-30 G3 – 2шт.; Заслонка утепленная ZUT 50х30 – 2шт.; Вставка гибкая WG 50-30; Рекуператор напольный МЕД (UTR) 50-30 (N) RPN (правый); Воздухонагреватель водяной МЕД (UTR) 50-30 (N) NWW/2; Вентилятор МЕД (UTR) 50-30 (N) W1.28-1,1х30; Корпус фильтра МЕД (UTR) 50-30 (N) RKFM (мед-нерж.); Вставка карманная фильтрующая WFRM 50-30 F5; Вентилятор МЕД (UTR) 50-30 (N) W1.25-0,55х30; Секция промежуточная МЕД (UTR) 50-30 (N) PZ; Межсекционная стяжка TH 5009-000 – 4шт. КИПиА: Блок управления CHU UV-W-1R1R 1K1F14-2K1F14-S1; Термостат 3 м (для 1-го водяного нагревателя); Смесительный узел SURP 40-4.0 (для 1-го водяного нагревателя); Частотный преобразователь 1,5 кВт 220 В; Частотный преобразователь 0,75 Вт 220 В; Датчик температуры канальный ARK-3 (дтк на приток.); Датчик температуры наружного воздуха ARN-3; Датчик температуры воды погружной WTP-3; Датчик перепада давления 500 Pa DVL-500 (дпд на прит. фильтр) – 2шт.; Датчик перепада давления 500 Pa DVL-500 (дпд на вытж. фильтр); Датчик перепада давления 500 Pa DVL-500 (дпд на пл. рек.); Привод PDF 05/230.D (для засл. прит. канала); Привод PDS 05/230.DT (для засл. на bypass); Привод PDS 05/230.DT (для засл. выт. канала); Выносной пульт CR-TOP PDU2 (Кнопочный пост №2) | МЕД (UTR) 50-30 (N) W1.28- 1.1x30.R + МЕД (UTR) 50-30 (N) W1.25-0.55x30.R [Напольная] | кмп | 1 | 1065196 | 355326 | 1420522 | 1065196 | 355326 | 1420522
107 | Приточно-вытяжная установка ПВ2 канального типа в сборе: Фильтр кассетный FKS 200 – 2шт; Вставка кассетная фильтрующая FVS 200 – 2шт; Заслонка регулирующая ZRK 200 – 3шт; Подставка под привод PS – 3шт; Воздухонагреватель электрический ELK 200/6; Вентилятор WNK 200/1 – 2шт; Хомут соединительный SKL 250 – 4шт. КИПиА: Блок управления CHU A- 9-11 S1; Регулятор скорости STY-1,5 – 2шт.; Датчик температуры канальный ARK-3S (дтк на приток.); Датчик перепада давления 20-200 Pa DVL-200 (дпд на прит. вент.); Датчик перепада давления 20-200 Pa DVL-200 (дпд на прит. фильтр); Датчик перепада давления 20-200 Pa DVL-200 (дпд на вытж. фильтр); Привод PDS 05/230.DT (для засл. прит. канала) Привод PDS 05/230.DT (для смес. засл.); Привод PDS 05/230.DT (для засл. выт. канала); Выносной пульт CR-TOP PDU2 Кнопочный пост №2) | WNK 200/1 + WNK 200/1 [Подвесная] | кмп | 1 | 170904 | 79814 | 250718 | 170904 | 79814 | 250718
108 | Приточные установки П1.1, П1.2 в сборе: Секция фильтра, вод. нагрева, вентилятора МЕД (UTR) 50-30 (N) А.2.25- ,55x30M;Вставка карманная фильтрующая укороченная WFUM 50-30 G3; Заслонка утепленная ZUT 50х30; Вставка гибкая WG 50-30 – 2шт.;Корпус фильтра МЕД (UTR) 50-30 (N) RKFM (мед-нерж.); Вставка карманная фильтрующая WFRM 50-30 F5; Заслонка регулирующая ZR 50-30 КИПиА: Блок управления CHU UV-W-1R0 1K1F14-S1; Термостат 3 м (для 1-го водяного нагревателя); Смесительный узел SURP 40-1.0 (для 1-го водяного нагревателя); Частотный преобразователь 0,75 кВт 220В; Датчик температуры канальный ARK-3 (дтк на приток.); Датчик температуры наружного воздуха ARN-3; Датчик температуры воды погружной WTP-3; Датчик перепада давления 500 Pa DVL-500 (дпд на прит. фильтр) – 2шт.; Привод PDF 05/230.D (для засл. прит. канала); Привод PDS 05/230.DT (для засл. прит. канала); Выносной пульт RTOP PDU2 (Кнопочный пост №2) | МЕД (UTR) 50-30 (N) A.2.25- 0.55x30M.R [Напольная] | кмп | 2 | 518181 | 241995 | 760176 | 1036362 | 483990 | 1520352
109 | Приточные установки П2.1, П2.2 в сборе: КИПиА: Блок управления CHU UV-W-3R0 1H25-1K3F15-S1; Термостат 6 м (для 1-го водяного нагревателя); Смесительный узел SURP 110-16.0 (для 1-го водяного нагревателя); Частотный преобразователь 5,5 кВт 380 В; Датчик температуры канальный ARK3 (дтк на приток.); Датчик температуры наружного воздуха ARN-3; Датчик температуры воды погружной WTP-3; Датчик перепада давления 500 Pa DVL-500 (дпд на прит. фильтр); Привод PDF 08/230.D (для засл. прит. канала); Выносной пульт CR-TOP PDU2 Кнопочный пост №2 | МЕД-7N (ANR7L/K1U/P1/A1.2.P63.R5,5x15/P1¦N | кмп | 2 | 1008327 | 470897 | 1479224 | 2016654 | 941794 | 2958448
110 | Приточные установки П3.1, П3.2 в сборе: Секция фильтра, вод.нагрева, вентилятора МЕД (UTR) 90-50 (N) А.3.35-3x30M; ставка карманная фильтрующая укороченная WFUM 90-50 G3; Заслонка утепленная ZUT 90х50; Вставка гибкая WG 90-50 – 2шт.. КИПиА: Блок управления CHU UV-W-3R0 1K1F14-S1; Термостат 6 м (для 1-го водяного нагревателя); Циркуляционный насос DAB A 80/180 M (230В) (для 1-го водяного нагревателя); Трехходовой вентиль TBG 25-10 (для 1-го водяного нагревателя); Частотный преобразователь 4 кВт 380 В; Датчик температуры канальный ARK-3 (дтк на приток.); Датчик температуры наружного воздуха ARN-3; Датчик температуры воды погружной WTP-3; Датчик перепада давления 500 Pa DVL-500 (дпд на прит. фильтр); Привод PDF 05/230.D (для засл. прит. канала); Комплект гаек DAB 1" (547121060) (для 1-го водяного нагревателя); Привод ELVA 05/24.M (для 1-го водяного нагревателя); Выносной пульт CR-TOP PDU2 (Кнопочный пост №2). | МЕД (UTR) 90-50 (N) A.3.35- 3x30M.R [Напольная] | кмп | 2 | 656006 | 306361 | 962367 | 1312012 | 612722 | 1924734
111 | Приточная установка П4 канального типа в сборе: Фильтр кассетный FKS 100; Вставка кассетная фильтрующая FVS 100; Заслонка регулирующая ZRK 100; Подставка под привод PS; Воздухонагреватель электрический ELK 100/1,5; Вентилятор WNK 100/1; Хомут соединительный SKL 100 – 2шт. КИПиА: Блок управления CHU A-E3-10 S1; Регулятор скорости STY1,5; Датчик температуры канальный ARK-3S (дтк на приток.); Датчик перепада давления 20-200 Pa DVL-200 (дпд на прит. вент.); Датчик перепада давления 20-200 Pa DVL-200 (дпд на прит. фильтр); Привод PDS 02/230.DT (для засл. прит. канала); Выносной пульт CR-TOP PDU2 (Кнопочный пост №2) | WNK 100/1 [Подвесная] | кмп | 1 | 105027 | 60259 | 165286 | 105027 | 60259 | 165286
112 | Вытяжная установка В1.1, В1.2 канального типа в сборе: Хомут соединительный SKL 160 – 2шт.; Вентилятор WNK 160/1, Клапан обратный КОК 160. КИПиА: Регулятор скорости STY-1,5 | WNK 160/1 [Подвесная] | кмп | 2 | 22270 | 12777 | 35047 | 44540 | 25554 | 70094
113 | Вытяжная установка В2 канального типа в сборе: Хомут соединительный SKL 100 – 2шт.; Вентилятор WNK 100/1. КИПиА: Регулятор скорости STY-1,5 | WNK 100/1 [Подвесная] | кмп | 1 | 8650 | 4963 | 13613 | 8650 | 4963 | 13613
114 | Вытяжная установка В3 канального типа в сборе: Хомут соединительный SKL 100 – 2шт.; Вентилятор WNK 100/1. КИПиА: Регулятор скорости STY-1,5 | WNK 100/1 [Подвесная] | кмп | 1 | 8650 | 4963 | 13613 | 8650 | 4963 | 13613
115 | Вытяжные установки В4.1, В4.2 в сборе: КИПиА: Частотный преобразователь 4 кВт 380 В; Привод PDS 10/230.DT (для засл. выт. канала) | ANR6 L/B1/V1.0.P56.R4x15/P1/K1 [Напольная] | кмп | 2 | 389006 | 181669 | 570675 | 778012 | 363338 | 1141350
116 | Вентилятор крышный; Монтажный стакан GTK-94 КИПиА: Частотный преобразователь 4 кВт 380 В | KW 94/63-6D | кмп | 2 | 176971 | 82647 | 259618 | 353942 | 165294 | 519236
117 | Вытяжная установка В6 канального типа в сборе: Хомут соединительный SKL 160 – 2шт.; Вентилятор WNK 160/1, Клапан обратный КОК 160. КИПиА: Регулятор скорости STY-1,5 | WNK 160/1 [Подвесная] | кмп | 1 | 11135 | 6389 | 17524 | 11135 | 6389 | 17524
118 | Вытяжная установка В7 канального типа в сборе: Хомут соединительный SKL 200 – 2шт.; Вентилятор WNK 200/1, Клапан обратный КОК 200. КИПиА: Регулятор скорости STY-1,5 | WNK 200/1 [Подвесная] | кмп | 1 | 12467 | 7153 | 19620 | 12467 | 7153 | 19620
119 | Вытяжные установки В8.1÷В8.4 с осевым вентилятором | FN080–ADF.6N.V7P2 | кмп | 4 | 48883 | 28047 | 76930 | 195532 | 112188 | 307720
120 | ДВ1 Вентилятор радиальный дымоудаления; Комплект резинометаллических виброопор RVI-4; Вставка гибкая CLKRT4-710; Вставка гибкая CLPR-T4-710. КИПиА: Щит управления вентилятором CHU-DU-V7,5 | KLR DU 400-71A-7,5х15 L0 | кмп | 1 | 350757 | 201248 | 552005 | 350757 | 201248 | 552005
121 | Вентилятор приточный осевой крышный в сборе: Плита опорная BPK-450; Стакан монтажный неутепленный GMK-400; Комплект крыши для KSP 45. КИПиА: Щит управления вентилятором CHU-DU-V3 | KSP 45-2,2х30 (без крыши) | кмп | 1 | 177793 | 102009 | 279802 | 177793 | 102009 | 279802
122 | Вентилятор приточный осевой крышный в сборе: Плита опорная BPK-560; Стакан монтажный неутепленный GMK-500; Комплект крыши для KSP 56. КИПиА: Щит управления вентилятором CHU-DU-V3 | KSP 56-5,5х30 (без крыши) | кмп | 1 | 208025 | 119355 | 327380 | 208025 | 119355 | 327380
123 | Люк дымовой в стеновом исполнении | Дымозор 300 1800х2000 | шт | 18 | 158820 | 75890 | 234710 | 2858760 | 1366020 | 4224780
124 | Клапан воздушный утепленный | КЕДР-С-300*600-1*LF230-SV-К-УХЛ2-0 | шт | 3 | 132726 | 19355.98 | 152081.98 | 398178 | 58067.94 | 456245.94
125 | Клапан противопожарный нормально-закрытый | КПУ-1Н-З-К-700*700-1*фЭМП220-ВН-ККРОН120-0-0- 0-0 | шт | 2 | 37565 | 16825.9 | 54390.9 | 75130 | 33651.8 | 108781.8
126 | Клапан противопожарный нормально-закрытый | КПУ-1Н-З-К-1200*1000-2*ф- ЭМП220-ВН-КК- РОН120-0-0-0-0 | шт | 1 | 48989 | 21942.9 | 70931.9 | 48989 | 21942.9 | 70931.9
127 | Клапан противопожарный нормально-закрытый | КПУ-1Н-З-К-800*800-2*фЭМП220-ВН-КК-0-0-0-0-0 | шт | 2 | 23688 | 8500 | 32188 | 47376 | 17000 | 64376
128 | Противопожарный обратный клапан, EI 120 | ПРОК-3-К-500х500-0 | шт | 1 | 71545 | 18632 | 90177 | 71545 | 18632 | 90177
129 | Противопожарный обратный клапан, EI 120 | ПРОК-3-К-800х800-0 | шт | 1 | 116832 | 30425 | 147257 | 116832 | 30425 | 147257
130 | Клапан сброса избыточного давления | КИД-700х1000-К-3-УХЛ2 | шт | 1 | 156329 | 34197 | 190526 | 156329 | 34197 | 190526
131 | Клапан противопожарный нормально-открытый
132 | КПУ-1Н-О-Н-100-2*ф-MV220-ТСН-КК-0-0-0-0 |  | шт | 1 | 12279 | 7500 | 19779 | 12279 | 7500 | 19779
133 | КПУ-1Н-О-Н-125-2*ф-MV220-ТСН-КК-0-0-0- |  | шт | 1 | 12454 | 7500 | 19954 | 12454 | 7500 | 19954
134 | КПУ-1Н-О-Н-160-2*ф-MV220-ТСН-КК-0-0-0-0 |  | шт | 1 | 13049 | 7500 | 20549 | 13049 | 7500 | 20549
135 | КПУ-1Н-О-Н-200-2*ф-MV220-ТСН-КК-0-0-0-0 |  | шт | 2 | 13397 | 7500 | 20897 | 26794 | 15000 | 41794
136 | КПУ-1Н-О-Н-250-2*ф-MV220-ТСН-КК-0-0-0-0 |  | шт | 1 | 13992 | 7500 | 21492 | 13992 | 7500 | 21492
137 | КПУ-1Н-О-Н-315-2*ф-MV220-ТСН-КК-0-0-0-0 |  | шт | 1 | 15328 | 7500 | 22828 | 15328 | 7500 | 22828
138 | КПУ-1Н-О-Н-200*200-2*фMV220-Т-СН-КК-0-0-0-0-0 |  | шт. | 2 | 13209 | 7500 | 20709 | 26418 | 15000 | 41418
139 | КПУ-1Н-О-Н-250*250-2*фMV220-Т-СН-КК-0-0-0-0-0 |  | шт. | 4 | 13586 | 7500 | 21086 | 54344 | 30000 | 84344
140 | КПУ-1Н-О-К-800*600-2*фMV220-Т-СН-КК-0-0-0-0-0 |  | шт | 6 | 20553 | 9500 | 30053 | 123318 | 57000 | 180318
141 | КПУ-1Н-О-К-800*800-2*фMV220-Т-СН-КК-0-0-0-0-0 |  | шт | 2 | 22861 | 9500 | 32361 | 45722 | 19000 | 64722
142 | КПУ-1Н-О-К-1000*500-2*фMV220-Т-СН-КК-0-0-0-0-0 |  | шт | 2 | 21410 | 9500 | 30910 | 42820 | 19000 | 61820
143 | Воздушная заслонка для круглых каналов | ZRК 125 | шт | 2 | 2381 | 2250 | 4631 | 4762 | 4500 | 9262
144 | Воздушная заслонка для круглых каналов | ZRК 200 | шт | 2 | 2911 | 2250 | 5161 | 5822 | 4500 | 10322
145 | Воздушная заслонка для круглых каналов с электроприводом | ZRК 250 | шт | 1 | 3881 | 2250 | 6131 | 3881 | 2250 | 6131
146 | Воздушная заслонка для круглых каналов из нержавеющей стали марки AISI 316 1,0, ф400, СТД, фл.вр25х3(н316)/фл.вр25х3(н316) | АЗД 133.000-03 Р400Р с.5.904-13 | шт | 26 | 26559 | 9296 | 35855 | 690534 | 241696 | 932230
147 | Воздушная заслонка для прямоугольных каналов из нержавеющей стали марки AISI 316 ,0, 600*600, СТД, ш20(н304)/ш20(н304) | АЗД 192.000-05 Р600х600Р с.5.904-49 | шт | 5 | 50714 | 17750 | 68464 | 253570 | 88750 | 342320
148 | Шумоглушитель для круглых каналов
149 | SGK 125/9 |  | шт | 1 | 3199 | 1759 | 4958 | 3199 | 1759 | 4958
150 | SGK 200/9 |  | шт | 1 | 4186 | 2302 | 6488 | 4186 | 2302 | 6488
151 | Диффузор универсальный
152 | ДПУ-М 100 |  | шт | 8 | 279 | 1250 | 1529 | 2232 | 10000 | 12232
153 | ДПУ-М 125 |  | шт | 6 | 329 | 1250 | 1579 | 1974 | 7500 | 9474
154 | ДПУ-М 160 |  | шт | 8 | 488 | 1250 | 1738 | 3904 | 10000 | 13904
155 | ДПУ-М 200 |  | шт | 12 | 572 | 1250 | 1822 | 6864 | 15000 | 21864
156 | Решетка вентиляционная | АМН 200х100 | шт | 2 | 981 | 1500 | 2481 | 1962 | 3000 | 4962
157 | Защитная решетка
158 | БСК 100 |  | шт | 1 | 265 | 1500 | 1765 | 265 | 1500 | 1765
159 | БСК 200 |  | шт | 2 | 420 | 1500 | 1920 | 840 | 3000 | 3840
160 | БСК 250 |  | шт | 1 | 524 | 1500 | 2024 | 524 | 1500 | 2024
161 | Сетка проволочная тканная с квадратными ячейками | Сетка 2-10-2 12Х18Н10Т группы 2 | м2 | 23 | 1750 | 613 | 2363 | 40250 | 14099 | 54349
162 | Решетка наружная из нержавеющей стали марки AISI 316 для воздуховода
163 | Ø100 |  | шт | 3 | 10612 | 2653 | 13265 | 31836 | 7959 | 39795
164 | Ø125 |  | шт | 1 | 10612 | 2653 | 13265 | 10612 | 2653 | 13265
165 | Ø200 |  | шт | 1 | 13244 | 3311 | 16555 | 13244 | 3311 | 16555
166 | Ø250 |  | шт | 1 | 13244 | 3311 | 16555 | 13244 | 3311 | 16555
167 | 700х350 |  | шт | 1 | 31624 | 7906 | 39530 | 31624 | 7906 | 39530
168 | 1100х2000 |  | шт | 2 | 154629 | 27833 | 182462 | 309258 | 55666 | 364924
169 | 1250х1700 |  | шт | 2 | 148388 | 26710 | 175098 | 296776 | 53420 | 350196
170 | 1600х1200 |  | шт | 2 | 136213 | 24518 | 160731 | 272426 | 49036 | 321462
171 | Решетка инерционная | АРК 850х850 | шт | 4 | 17305 | 6057 | 23362 | 69220 | 24228 | 93448
172 | Зонт крышный круглый из нержавеющей стали марки AISI 316 (Ø1000) |  | шт | 2 | 75370 | 32409 | 107779 | 150740 | 64818 | 215558
173 | Узел прохода
174 | Ø200 |  | шт | 2 | 6367 | 2738 | 9105 | 12734 | 5476 | 18210
175 | Ø250 |  | шт | 1 | 7378 | 3173 | 10551 | 7378 | 3173 | 10551
176 | Ø400 |  | шт | 1 | 10597 | 4557 | 15154 | 10597 | 4557 | 15154
177 | Ø800 |  | шт | 2 | 19602 | 6861 | 26463 | 39204 | 13722 | 52926
178 | Ø1000 |  | шт | 2 | 24190 | 8467 | 32657 | 48380 | 16934 | 65314
179 | Лючок питометражный СТД 8281 |  | шт | 89 | 392 | 650 | 1042 | 34888 | 57850 | 92738
180 | Дверь вентиляционная утеплённая ДУс 1,25х0,5 с.5.904-4 |  | шт | 3 | 24920 | 8722 | 33642 | 74760 | 26166 | 100926
181 | Изделия и материалы
182 | ПВ1
183 | Воздуховод из оцинкованной стали δ=0,5
184 | Ø160 |  | м | 1.5 | 624 | 4200 | 4824 | 936 | 6300 | 7236
185 | Ø200 |  | м | 6 | 780 | 4200 | 4980 | 4680 | 25200 | 29880
186 | 200х200 |  | м | 15 | 1177 | 3360 | 4537 | 17655 | 50400 | 68055
187 | 250х250 |  | м | 35 | 1421 | 4200 | 5621 | 49735 | 147000 | 196735
188 | Воздуховод из оцинкованной стали δ=0,7
189 | 300х300 |  | м | 4.5 | 2091 | 5040 | 7131 | 9409.5 | 22680 | 32089.5
190 | 500х300 |  | м | 7 | 2721 | 6720 | 9441 | 19047 | 47040 | 66087
191 | Воздуховод класса герметичности «В» из оцинкованной стали, толщиной δ=1,0
192 | 200х200 |  | м | 13 | 1860 | 3360 | 5220 | 24180 | 43680 | 67860
193 | 250х250 |  | м | 11 | 2270 | 4200 | 6470 | 24970 | 46200 | 71170
194 | 300х300 |  | м | 1 | 3108 | 5040 | 8148 | 3108 | 5040 | 8148
195 | Воздуховод класса герметичности «В» из нержавеющей стали марки AISI316, толщиной δ=1,0
196 | Ø400 |  | м | 1 | 34682 | 5275.2 | 39957.2 | 34682 | 5275.2 | 39957.2
197 | 500х300 | ш20(н304)/ш20(н304) | м | 4 | 32076 | 6720 | 38796 | 128304 | 26880 | 155184
198 | Воздуховод класса герметичности «В» из нержавеющей стали марки AISI316, толщиной δ=1,5 Ø400 фл.вр25х3(н316)/фл.вр25х3(н316) |  | м | 4 | 83870 | 5275.2 | 89145.2 | 335480 | 21100.8 | 356580.8
199 | Заглушка круглая из оцинкованной стали δ=0,5 Ø200 |  | шт | 2 | 238 | 192.78 | 430.78 | 476 | 385.56 | 861.56
200 | Заглушка прямоугольная из оцинкованной стали δ=0,5 200х200 |  | шт | 2 | 448 | 362.88 | 810.88 | 896 | 725.76 | 1621.76
201 | Заглушка прямоугольная из оцинкованной стали δ=0,5 250х250 |  | шт | 4 | 514 | 416.34 | 930.34 | 2056 | 1665.36 | 3721.36
202 | Заглушка прямоугольная из оцинкованной стали δ=0,7 400х200 |  | шт | 1 | 653 | 528.93 | 1181.93 | 653 | 528.93 | 1181.93
203 | Заглушка прямоугольная из оцинкованной стали δ=0,7 500х300 |  | шт | 1 | 858 | 694.98 | 1552.98 | 858 | 694.98 | 1552.98
204 | Утка из оцинкованной стали δ=0,7 смещение 0,25м, l=0,6м 300х300 |  | шт | 1 | 3224 | 2611.44 | 5835.44 | 3224 | 2611.44 | 5835.44
205 | Утка из оцинкованной стали δ=0,7 смещение 0,2м, l=0,5м 400х200 |  | шт | 1 | 2836 | 2297.16 | 5133.16 | 2836 | 2297.16 | 5133.16
206 | Отвод прямоугольного воздуховода 90° δ=0,5 250х250 |  | шт | 3 | 1503 | 1217.43 | 2720.43 | 4509 | 3652.29 | 8161.29
207 | Отвод прямоугольного воздуховода 90° δ=0,7
208 | 300х300 |  | шт | 1 | 2057 | 1666.17 | 3723.17 | 2057 | 1666.17 | 3723.17
209 | 300х500 |  | шт | 3 | 2532 | 2050.92 | 4582.92 | 7596 | 6152.76 | 13748.76
210 | 400х200 |  | шт | 1 | 2222 | 1799.82 | 4021.82 | 2222 | 1799.82 | 4021.82
211 | 500х200 |  | шт | 1 | 2675 | 2166.75 | 4841.75 | 2675 | 2166.75 | 4841.75
212 | Отвод прямоугольного воздуховода 90° δ=1,0 200х200 |  | шт | 3 | 1748 | 1415.88 | 3163.88 | 5244 | 4247.64 | 9491.64
213 | Отвод прямоугольного воздуховода 90° δ=1,0 250х250 |  | шт | 2 | 2099 | 1700.19 | 3799.19 | 4198 | 3400.38 | 7598.38
214 | Отвод прямоугольного воздуховода 90° из нержавеющей стали марки AISI316, толщиной δ=1,0 ш20(н304)/ш20(н304)
215 | 300х500 |  | шт | 1 | 24540 | 3190.2 | 27730.2 | 24540 | 3190.2 | 27730.2
216 | 500х300 |  | шт | 1 | 29485 | 3833.05 | 33318.05 | 29485 | 3833.05 | 33318.05
217 | Отвод круглого воздуховода 90° из нержавеющей стали марки AISI316, толщиной δ=1,5 Ø400 |  | шт | 2 | 81002 | 10530.26 | 91532.26 | 162004 | 21060.52 | 183064.52
218 | Переход круглого сечения Ø160/ Ø200 l=0,3м из оцинкованной стали δ=0,5 |  | шт | 1 | 453 | 366.93 | 819.93 | 453 | 366.93 | 819.93
219 | Переход прямоугольного сечения 200х200/250х250 l=0,3м из оцинкованной стали толщиной δ=0,5 |  | шт | 1 | 1731 | 1402.11 | 3133.11 | 1731 | 1402.11 | 3133.11
220 | Переход прямоугольного сечения 400х200/500х300 l=0,3м из оцинкованной стали толщиной δ=0,7 |  | шт | 1 | 2470 | 2000.7 | 4470.7 | 2470 | 2000.7 | 4470.7
221 | Переход прямоугольного сечения 300х300/500х200 l=0,3м из оцинкованной стали толщиной δ=0,7 |  | шт | 1 | 2502 | 2026.62 | 4528.62 | 2502 | 2026.62 | 4528.62
222 | Переход прямоугольного сечения 500х200/500х300 l=0,3м из оцинкованной стали толщиной δ=0,7 |  | шт | 1 | 2570 | 2081.7 | 4651.7 | 2570 | 2081.7 | 4651.7
223 | Переход прямоугольного сечения Ø400/500х300 l=0,3м из нержавеющей стали марки AISI316, толщиной δ=1,0 |  | шт | 1 | 28041 | 3645.33 | 31686.33 | 28041 | 3645.33 | 31686.33
224 | Переход круглого сечения Ø400/ Ø500 l=0,3м из нержавеющей стали марки AISI316, толщиной δ=1,5 |  | шт | 1 | 24605 | 3198.65 | 27803.65 | 24605 | 3198.65 | 27803.65
225 | Врезка Ø160 в прямоугольный воздуховод |  | шт | 7 | 173 | 140.13 | 313.13 | 1211 | 980.91 | 2191.91
226 | Врезка Ø200 в прямоугольный воздуховод |  | шт | 11 | 202 | 163.62 | 365.62 | 2222 | 1799.82 | 4021.82
227 | Врезка 200х200 в прямоугольный воздуховод |  | шт | 1 | 436 | 353.16 | 789.16 | 436 | 353.16 | 789.16
228 | Врезка 250х250 в прямоугольный воздуховод |  | шт | 4 | 501 | 405.81 | 906.81 | 2004 | 1623.24 | 3627.24
229 | Врезка 500х300 в прямоугольный воздуховод |  | шт | 1 | 806 | 652.86 | 1458.86 | 806 | 652.86 | 1458.86
230 | Крепление воздуховодов |  | к-т | 1 | 97676.65 | 34187 | 131863.65 | 97676.65 | 34187 | 131863.65
231 | Теплоизоляционное покрытие кашированное, толщина 40 мм PRO-VENT-40-1НФ |  | м2 | 17.5 | 736 | 1250 | 1986 | 12880 | 21875 | 34755
232 | Лента стальная монтажная BOS-SOLID |  | м | 50 | 25 | 150 | 175 | 1250 | 7500 | 8750
233 | Покровный слой для защиты изоляции BOS-PROTECTION Ф |  | м2 | 5 | 735 | 1150 | 1885 | 3675 | 5750 | 9425
234 | Огнезащитное покрытие, толщина 5 мм PRO-МБОР-VENT-5-1БТ |  | м2 | 22.6 | 445 | 1703 | 2148 | 10057 | 38487.8 | 48544.8
235 | Материал для заделки отверстий и огнезащиты креплений, 13мм PRO-МБОР-VENT |  | м2 | 1.6 | 796 | 1250 | 2046 | 1273.6 | 2000 | 3273.6
236 | Состав термостойкий клеящий "ПЛАЗАС", толщиной 0,5мм |  | кг | 20 | 146 | 65.7 | 211.7 | 2920 | 1314 | 4234
237 | Скотч алюминиевый 50мм BOS-Master |  | шт | 2 | 657 | 230 | 887 | 1314 | 460 | 1774
238 | Огнестойкая монтажная пена ОГНЕЗА EI240 |  | шт | 1 | 1762 | 617 | 2379 | 1762 | 617 | 2379
239 | Огнезащитный терморасширяющийся герметик ОГНЕЗА-ГТ |  | кг | 1 | 2799 | 980 | 3779 | 2799 | 980 | 3779
240 | ПВ2
241 | Воздуховод из оцинкованной стали δ=0,5 Ø200 |  | м | 10 | 780 | 4200 | 4980 | 7800 | 42000 | 49800
242 | Воздуховод из оцинкованной стали δ=0,5 Ø250 |  | м | 3.5 | 975 | 4200 | 5175 | 3412.5 | 14700 | 18112.5
243 | Воздуховод класса герметичности «В» из оцинкованной стали, толщиной δ=1,0 Ø200 |  | м | 10 | 1442 | 4200 | 5642 | 14420 | 42000 | 56420
244 | Воздуховод класса герметичности « В» из нержавеющей стали марки AISI316, толщиной δ=1,0 Ø200 |  | м | 1.5 | 17022 | 4200 | 21222 | 25533 | 6300 | 31833
245 | Заглушка круглая из оцинкованной стали δ=0,6 Ø250 |  | шт | 2 | 380 | 307.8 | 687.8 | 760 | 615.6 | 1375.6
246 | Утка из оцинкованной стали δ=1,0 смещением 0,3м, l=0,65м Ø20 |  | шт | 1 | 3421 | 2771.01 | 6192.01 | 3421 | 2771.01 | 6192.01
247 | Отвод круглого воздуховода 90° δ=0,5 Ø200 |  | шт | 3 | 558 | 451.98 | 1009.98 | 1674 | 1355.94 | 3029.94
248 | Отвод круглого воздуховода 45° δ=1,0 Ø200 |  | шт | 1 | 692 | 560.52 | 1252.52 | 692 | 560.52 | 1252.52
249 | Переход круглого сечения Ø200/ Ø250 l=0,3м из оцинкованной стали δ=0,6 |  | шт | 2 | 715 | 579.15 | 1294.15 | 1430 | 1158.3 | 2588.3
250 | Врезка Ø200 в круглый воздуховод Ø250 |  | шт | 4 | 176 | 142.56 | 318.56 | 704 | 570.24 | 1274.24
251 | Тройник круглого воздуховода δ=0,6 Ø250/ Ø250 |  | шт | 1 | 1238 | 1002.78 | 2240.78 | 1238 | 1002.78 | 2240.78
252 | Тройник круглого воздуховода δ=1,0 Ø250/ Ø250 |  | шт | 1 | 1705 | 1381.05 | 3086.05 | 1705 | 1381.05 | 3086.05
253 | Крепление воздуховодов |  | к-т | 1 | 6278.95 | 2198 | 8476.95 | 6278.95 | 2198 | 8476.95
254 | Теплоизоляционное покрытие кашированное, толщина 40 мм PRO-VENT-40-1НФ |  | м2 | 6.3 | 736 | 1250 | 1986 | 4636.8 | 7875 | 12511.8
255 | Лента стальная монтажная BOS-SOLID |  | м | 18.5 | 25 | 150 | 175 | 462.5 | 2775 | 3237.5
256 | Скотч алюминиевый 50мм BOS-Master |  | шт | 1 | 657 | 230 | 887 | 657 | 230 | 887
257 | П1
258 | Воздуховод из оцинкованной стали δ=0,5
259 | Ø100 |  | м | 1 | 390 | 4200 | 4590 | 390 | 4200 | 4590
260 | Ø125 |  | м | 10 | 488 | 4200 | 4688 | 4880 | 42000 | 46880
261 | Ø160 |  | м | 11 | 624 | 4200 | 4824 | 6864 | 46200 | 53064
262 | Ø200 |  | м | 13 | 780 | 4200 | 4980 | 10140 | 54600 | 64740
263 | Воздуховод из оцинкованной стали δ=0,6 Ø315 |  | м | 8.5 | 1678 | 4200 | 5878 | 14263 | 35700 | 49963
264 | Воздуховод из оцинкованной стали δ=0,7 500х300 |  | м | 0.5 | 2074 | 6720 | 8794 | 1037 | 3360 | 4397
265 | Воздуховод из оцинкованной стали δ=0,7 600х300 |  | м | 1.8 | 3034 | 7560 | 10594 | 5461.2 | 13608 | 19069.2
266 | Воздуховод класса герметичности «В» из оцинкованной стали,толщиной δ=1,0 Ø200 |  | м | 6 | 1442 | 4200 | 5642 | 8652 | 25200 | 33852
267 | Воздуховод класса герметичности «В» из нержавеющей стали марки AISI316, толщиной δ=1,0 300х300 ш20(н304)/ш20(н304) |  | м | 4 | 24783 | 5040 | 29823 | 99132 | 20160 | 119292
268 | Воздуховод класса герметичности «В» из нержавеющей стали марки AISI316, толщиной δ=1,0 500х300 ш20(н304)/ш20(н304) |  | м | 0.5 | 21504 | 6720 | 28224 | 10752 | 3360 | 14112
269 | Воздуховод класса герметичности «В» из нержавеющей стали марки AISI316, толщиной δ=1,0 600х300 ш20(н304)/ш20(н304) |  | м | 1.8 | 35722 | 7560 | 43282 | 64299.6 | 13608 | 77907.6
270 | Воздуховод класса герметичности «В» из нержавеющей стали марки AISI316, толщиной δ=1,0 700х350 ш20(н304)/ш20(н304) |  | м | 0.5 | 27200 | 8820 | 36020 | 13600 | 4410 | 18010
271 | Заглушка круглая из оцинкованной стали δ=0,5 Ø125 |  | шт | 3 | 169 | 136.89 | 305.89 | 507 | 410.67 | 917.67
272 | Заглушка круглая из оцинкованной стали δ=0,5 Ø160 |  | шт | 2 | 199 | 161.19 | 360.19 | 398 | 322.38 | 720.38
273 | Заглушка прямоугольная из оцинкованной стали δ=0,7 600х300 |  | шт | 1 | 950 | 769.5 | 1719.5 | 950 | 769.5 | 1719.5
274 | Заглушка прямоугольная из нержавеющей стали марки AISI316, |  | шт | 1 | 9195 | 1195.35 | 10390.35 | 9195 | 1195.35 | 10390.35
275 | Отвод круглого воздуховода 45° δ=0,5 Ø125 |  | шт | 1 | 225 | 182.25 | 407.25 | 225 | 182.25 | 407.25
276 | Отвод круглого воздуховода 90° δ=0,5 Ø125 |  | шт | 2 | 334 | 270.54 | 604.54 | 668 | 541.08 | 1209.08
277 | Отвод круглого воздуховода 90° δ=0,5 Ø160 |  | шт | 2 | 432 | 349.92 | 781.92 | 864 | 699.84 | 1563.84
278 | Отвод круглого воздуховода 90° δ=0,5 Ø200 |  | шт | 4 | 558 | 451.98 | 1009.98 | 2232 | 1807.92 | 4039.92
279 | Отвод круглого воздуховода 90° δ=0,6 Ø315 |  | шт | 4 | 1320 | 1069.2 | 2389.2 | 5280 | 4276.8 | 9556.8
280 | Отвод круглого воздуховода 90° δ=1,0 Ø200 |  | шт | 1 | 1002 | 811.62 | 1813.62 | 1002 | 811.62 | 1813.62
281 | Отвод прямоугольного воздуховода 90° из нержавеющей стали марки AISI316, толщиной δ=1,0 300х300 ш20(н304)/ш20(н304) |  | шт | 1 | 20027 | 2603.51 | 22630.51 | 20027 | 2603.51 | 22630.51
282 | Отвод прямоугольного воздуховода 45° из нержавеющей стали марки AISI316, толщиной δ=1,0 700х350 ш20(н304)/ш20(н304) |  | шт | 1 | 31129 | 4046.77 | 35175.77 | 31129 | 4046.77 | 35175.77
283 | Переход круглого сечения Ø125/ Ø200 l=0,3м из оцинкованной стали δ=0,5 |  | шт | 1 | 423 | 342.63 | 765.63 | 423 | 342.63 | 765.63
284 | Переход круглого сечения Ø160/ Ø200 l=0,3м из оцинкованной стали δ=0,5 |  | шт | 2 | 453 | 366.93 | 819.93 | 906 | 733.86 | 1639.86
285 | Переход круглого сечения Ø200/ Ø315 l=0,3м из оцинкованной стали δ=0,6 |  | шт | 2 | 886 | 717.66 | 1603.66 | 1772 | 1435.32 | 3207.32
286 | Переход с круглого на прямоугольное сечения Ø315/ Ø600х300 l=0,5м из оцинкованной стали δ=0,7 |  | шт | 1 | 3276 | 2653.56 | 5929.56 | 3276 | 2653.56 | 5929.56
287 | Переход прямоугольного сечения 300х300/600х300 l=0,4м из нержавеющей стали марки AISI316, толщиной δ=1,0 ш20(н304)/ш20(н304) |  | шт | 1 | 27746 | 3606.98 | 31352.98 | 27746 | 3606.98 | 31352.98
288 | Переход прямоугольного сечения 300х300/700х350 l=0,5м из нержавеющей стали марки AISI316, толщиной δ=1,0 ш20(н304)/ш20(н304) |  | шт | 1 | 34669 | 4506.97 | 39175.97 | 34669 | 4506.97 | 39175.97
289 | Врезка Ø100 в круглый воздуховод Ø125 |  | шт | 1 | 104 | 84.24 | 188.24 | 104 | 84.24 | 188.24
290 | Врезка Ø100 в круглый воздуховод Ø200 |  | шт | 2 | 96 | 77.76 | 173.76 | 192 | 155.52 | 347.52
291 | Врезка Ø125 в круглый воздуховод Ø160 |  | шт | 1 | 121 | 98.01 | 219.01 | 121 | 98.01 | 219.01
292 | Врезка Ø125 в круглый воздуховод Ø200 |  | шт | 1 | 114 | 92.34 | 206.34 | 114 | 92.34 | 206.34
293 | Врезка Ø125 в круглый воздуховод Ø315 |  | шт | 1 | 153 | 123.93 | 276.93 | 153 | 123.93 | 276.93
294 | Врезка 200х100 в круглый воздуховод Ø125 |  | шт | 1 | 410 | 332.1 | 742.1 | 410 | 332.1 | 742.1
295 | Врезка 500х300 в прямоугольный воздуховод |  | шт | 2 | 806 | 652.86 | 1458.86 | 1612 | 1305.72 | 2917.72
296 | Врезка из нержавеющей стали марки AISI316 500х300 в прямоугольный воздуховод ш20(н304)/отб20 |  | шт | 2 | 7929 | 1030.77 | 8959.77 | 15858 | 2061.54 | 17919.54
297 | Тройник круглого воздуховода δ=0,6 Ø200/ Ø200 |  | шт | 2 | 936 | 758.16 | 1694.16 | 1872 | 1516.32 | 3388.32
298 | Тройник круглого воздуховода δ=0,6 Ø315/ Ø315 |  | шт | 1 | 1688 | 1367.28 | 3055.28 | 1688 | 1367.28 | 3055.28
299 | Крепление воздуховодов |  | к-т | 1 | 40286.38 | 14100 | 54386.38 | 40286.38 | 14100 | 54386.38
300 | Теплоизоляционное покрытие кашированное, толщина 40 мм PRO-VENT-40-1НФ |  | м2 | 10 | 736 | 1250 | 1986 | 7360 | 12500 | 19860
301 | Лента стальная монтажная BOS-SOLID |  | м | 30 | 25 | 150 | 175 | 750 | 4500 | 5250
302 | Огнезащитное покрытие, толщина 5 мм PRO-МБОР-VENT-5-1БТ |  | м2 | 3.8 | 445 | 1703 | 2148 | 1691 | 6471.4 | 8162.4
303 | Материал для заделки отверстий и огнезащиты креплений, 13мм PRO-МБОР-VENT |  | м2 | 0.8 | 796 | 1250 | 2046 | 636.8 | 1000 | 1636.8
304 | Состав термостойкий клеящий "ПЛАЗАС", толщиной 0,5мм |  | кг | 5 | 146 | 65.7 | 211.7 | 730 | 328.5 | 1058.5
305 | Скотч алюминиевый 50мм BOS-Master |  | шт | 1 | 657 | 230 | 887 | 657 | 230 | 887
306 | Огнестойкая монтажная пена ОГНЕЗА EI240 |  | шт | 1 | 1762 | 617 | 2379 | 1762 | 617 | 2379
307 | Огнезащитный терморасширяющийся герметик ОГНЕЗА-ГТr |  | кг | 1 | 2799 | 980 | 3779 | 2799 | 980 | 3779
308 | П2.1
309 | Воздуховод из оцинкованной стали δ=0,7 800х600 |  | м | 6 | 4606 | 11760 | 16366 | 27636 | 70560 | 98196
310 | Воздуховод из оцинкованной стали δ=0,8 1000х700 |  | м | 1 | 7507 | 14280 | 21787 | 7507 | 14280 | 21787
311 | Воздуховод из нержавеющей стали марки AISI316, толщиной δ=1,0 Ø400 ш20(н304)/ш20(н304) |  | м | 10 | 30655 | 5275.2 | 35930.2 | 306550 | 52752 | 359302
312 | Воздуховод из нержавеющей стали марки AISI316, толщиной δ=1,0 500х250 ш20(н304)/ш20(н304) |  | м | 13 | 30252 | 6300 | 36552 | 393276 | 81900 | 475176
313 | Воздуховод из нержавеющей стали марки AISI316, толщиной δ=1,0 500х400 ш20(н304)/ш20(н304) |  | м | 14 | 35722 | 7560 | 43282 | 500108 | 105840 | 605948
314 | Воздуховод из нержавеющей стали марки AISI316, толщиной δ=1,0 600х500 ш20(н304)/ш20(н304) |  | м | 24 | 43012 | 9240 | 52252 | 1032288 | 221760 | 1254048
315 | Воздуховод из нержавеющей стали марки AISI316, толщиной δ=1,0 600х600 ш20(н304)/ш20(н304) |  | м | 7 | 46660 | 10080 | 56740 | 326620 | 70560 | 397180
316 | Воздуховод из нержавеющей стали марки AISI316, толщиной δ=1,0 800х600 ш20(н304)/ш20(н304) |  | м | 17 | 53952 | 11760 | 65712 | 917184 | 199920 | 1117104
317 | Воздуховод класса герметичности «В» из нержавеющей стали, толщиной δ=1,0 800х600 ш20(н304)/ш20(н304) |  | м | 6 | 53952 | 11760 | 65712 | 323712 | 70560 | 394272
318 | Воздуховод класса герметичности «В» из нержавеющей стали, толщиной δ=1,0 1000х700 ш20(н304)/ш20(н304) |  | м | 12.5 | 69519 | 14280 | 83799 | 868987.5 | 178500 | 1047487.5
319 | Воздуховод класса герметичности «В» из оцинкованной стали, толщиной δ=1,0 800х600 |  | м | 9 | 5961 | 11760 | 17721 | 53649 | 105840 | 159489
320 | Заглушка прямоугольная из нержавеющей стали марки AISI316, толщиной δ=1,0 500х250 |  | шт | 2 | 7600 | 988 | 8588 | 15200 | 1976 | 17176
321 | Заглушка прямоугольная из оцинкованной стали δ=0,7 800х600 |  | шт | 1 | 1688 | 1367.28 | 3055.28 | 1688 | 1367.28 | 3055.28
322 | Заглушка прямоугольная из оцинкованной стали δ=0,8 1000х700 |  | шт | 1 | 2744 | 2222.64 | 4966.64 | 2744 | 2222.64 | 4966.64
323 | Утка из нержавеющей стали марки AISI316, толщиной δ=1,0 смещение 0,8м, l=1,2м 500х600 ш20(н304)/ш20(н304) |  | шт | 1 | 88660 | 11525.8 | 100185.8 | 88660 | 11525.8 | 100185.8
324 | Утка из нержавеющей стали марки AISI316, толщиной δ=1,0 смещение 0,9м, l=1,4м 600х500 ш20(н304)/ш20(н304) |  | шт | 1 | 100208 | 13027.04 | 113235.04 | 100208 | 13027.04 | 113235.04
325 | Утка из нержавеющей стали марки AISI316, толщиной δ=1,0 смещение 0,3м, l=0,7м 600х800 ш20(н304)/ш20(н304) |  | шт | 1 | 61850 | 8040.5 | 69890.5 | 61850 | 8040.5 | 69890.5
326 | Отвод круглого воздуховода 45° из нержавеющей стали марки AISI316, толщиной δ=1,0 Ø400 |  | шт | 2 | 23054 | 2997.02 | 26051.02 | 46108 | 5994.04 | 52102.04
327 | Отвод прямоугольного воздуховода 90° из нержавеющей стали марки AISI316, толщиной δ=1,0 500х600 ш20(н304)/ш20(н304) |  | шт | 1 | 37914 | 4928.82 | 42842.82 | 37914 | 4928.82 | 42842.82
328 | Отвод прямоугольного воздуховода 90° из нержавеющей стали марки AISI316, толщиной δ=1,0 600х800 ш20(н304)/ш20(н304) |  | шт | 3 | 50477 | 6562.01 | 57039.01 | 151431 | 19686.03 | 171117.03
329 | Отвод прямоугольного воздуховода 90° из нержавеющей стали марки AISI316, толщиной δ=1,0 800х600 ш20(н304)/ш20(н304) |  | шт | 2 | 58740 | 7636.2 | 66376.2 | 117480 | 15272.4 | 132752.4
330 | Отвод прямоугольного воздуховода 90° из оцинкованной стали, толщиной δ=1,0 800х600 |  | шт | 1 | 7220 | 5848.2 | 13068.2 | 7220 | 5848.2 | 13068.2
331 | Отвод прямоугольного воздуховода 90° из оцинкованной стали, толщиной δ=0,7 800х600 |  | шт | 2 | 5740 | 4649.4 | 10389.4 | 11480 | 9298.8 | 20778.8
332 | Переход прямоугольного сечения 500х250/500х400 l=0,3м из нержавеющей стали марки AISI316, толщиной δ=1,0 ш20(н304)/ш20(н304) |  | шт | 2 | 24504 | 3185.52 | 27689.52 | 49008 | 6371.04 | 55379.04
333 | Переход прямоугольного сечения 500х400/500х600 l=0,3м из нержавеющей стали марки AISI316, толщиной δ=1,0 ш20(н304)/ш20(н304) |  | шт | 1 | 28145 | 3658.85 | 31803.85 | 28145 | 3658.85 | 31803.85
334 | Переход прямоугольного сечения 500х400/600х500 l=0,3м из нержавеющей стали марки AISI316, толщиной δ=1,0 ш20(н304)/ш20(н304) |  | шт | 1 | 27978 | 3637.14 | 31615.14 | 27978 | 3637.14 | 31615.14
335 | Переход прямоугольного сечения 500х600/600х600 l=0,3м из нержавеющей стали марки AISI316, толщиной δ=1,0 ш20(н304)/ш20(н304) |  | шт | 1 | 30899 | 4016.87 | 34915.87 | 30899 | 4016.87 | 34915.87
336 | Переход прямоугольного сечения 600х600/600х800 l=0,3м из нержавеющей стали марки AISI316, толщиной δ=1,0 ш20(н304)/ш20(н304) |  | шт | 1 | 34201 | 4446.13 | 38647.13 | 34201 | 4446.13 | 38647.13
337 | Врезка Ø400 из нержавеющей стали марки AISI316 в прямоугольный воздуховод |  | шт | 10 | 9380 | 1219.4 | 10599.4 | 93800 | 12194 | 105994
337 | Врезка 600х500 из нержавеющей стали марки AISI316 в прямоугольный воздуховод |  | шт | 1 | 10081 | 1310.53 | 11391.53 | 10081 | 1310.53 | 11391.53
338 | Врезка 800х600 из оцинкованной стали в прямоугольный воздуховод |  | шт | 2 | 1259 | 1019.79 | 2278.79 | 2518 | 2039.58 | 4557.58
339 | Крепление воздуховодов |  | к-т | 1 | 283806.525 | 99332 | 383138.525 | 283806.525 | 99332 | 383138.525
340 | Теплоизоляционное покрытие кашированное, толщина 40 мм PRO-VENT-40-1НФ |  | м2 | 2 | 736 | 1250 | 1986 | 1472 | 2500 | 3972
341 | Лента стальная монтажная BOS-SOLID |  | м | 10 | 25 | 150 | 175 | 250 | 1500 | 1750
342 | Огнезащитное покрытие, толщина 5 мм PRO-МБОР-VENT-5-1БТ |  | м2 | 40 | 445 | 1703 | 2148 | 17800 | 68120 | 85920
343 | Покровный слой для защиты изоляции BOS-PROTECTION Ф |  | м2 | 17 | 735 | 1150 | 1885 | 12495 | 19550 | 32045
344 | Материал для заделки отверстий и огнезащиты креплений, 13мм PRO-МБОР-VENT |  | м2 | 3.5 | 796 | 1250 | 2046 | 2786 | 4375 | 7161
345 | Состав термостойкий клеящий "ПЛАЗАС", толщиной 0,5мм |  | кг | 40 | 146 | 65.7 | 211.7 | 5840 | 2628 | 8468
346 | Скотч алюминиевый 50мм BOS-Master |  | шт | 2 | 657 | 230 | 887 | 1314 | 460 | 1774
347 | Огнестойкая монтажная пена ОГНЕЗА EI240 |  | шт | 1 | 1762 | 617 | 2379 | 1762 | 617 | 2379
348 | Огнезащитный терморасширяющийся герметик ОГНЕЗА-ГТr |  | кг | 1 | 2799 | 980 | 3779 | 2799 | 980 | 3779
349 | П2.2
350 | Воздуховод из оцинкованной стали δ=0,8 1000х500 |  | м | 11 | 5650 | 12600 | 18250 | 62150 | 138600 | 200750
351 | Воздуховод из оцинкованной стали δ=0,8 1000х700 |  | м | 1 | 7507 | 14280 | 21787 | 7507 | 14280 | 21787
352 | Воздуховод из оцинкованной стали δ=0,8 1250х500 |  | м | 2.5 | 6548 | 14700 | 21248 | 16370 | 36750 | 53120
353 | Воздуховод из нержавеющей стали марки AISI316, толщиной δ=1,0 Ø400 |  | м | 10 | 30655 | 5275.2 | 35930.2 | 306550 | 52752 | 359302
354 | Воздуховод из нержавеющей стали марки AISI316, толщиной δ=1,0 500х250 ш20(н304)/ш20(н304) |  | м | 13 | 30252 | 6300 | 36552 | 393276 | 81900 | 475176
355 | Воздуховод из нержавеющей стали марки AISI316, толщиной δ=1,0 500х400 ш20(н304)/ш20(н304) |  | м | 14 | 35722 | 7560 | 43282 | 500108 | 105840 | 605948
356 | Воздуховод из нержавеющей стали марки AISI316, толщиной δ=1,0 600х500 ш20(н304)/ш20(н304) |  | м | 24 | 43012 | 9240 | 52252 | 1032288 | 221760 | 1254048
357 | Воздуховод из нержавеющей стали марки AISI316, толщиной δ=1,0 600х600 ш20(н304)/ш20(н304) |  | м | 7 | 46660 | 10080 | 56740 | 326620 | 70560 | 397180
358 | Воздуховод из нержавеющей стали марки AISI316, толщиной δ=1,0 800х600 ш20(н304)/ш20(н304) |  | м | 11.5 | 53952 | 11760 | 65712 | 620448 | 135240 | 755688
359 | Воздуховод из нержавеющей стали марки AISI316, толщиной δ=1,0 1000х500 ш20(н304)/ш20(н304) |  | м | 15 | 61828 | 12600 | 74428 | 927420 | 189000 | 1116420
360 | Воздуховод из нержавеющей стали марки AISI316, толщиной δ=1,0 1250х400 ш20(н304)/ш20(н304) |  | м | 2.5 | 67596 | 13860 | 81456 | 168990 | 34650 | 203640
361 | Воздуховод класса герметичности «В» из нержавеющей стали, толщиной δ=1,0 1000х700 ш20(н304)/ш20(н304) |  | м | 0.5 | 47796 | 14280 | 62076 | 23898 | 7140 | 31038
362 | Заглушка прямоугольная из нержавеющей стали марки AISI316, толщиной δ=1,0 500х250 |  | шт | 2 | 7600 | 988 | 8588 | 15200 | 1976 | 17176
363 | Заглушка прямоугольная из оцинкованной стали δ=0,8 1250х500 |  | шт | 1 | 2619 | 2121.39 | 4740.39 | 2619 | 2121.39 | 4740.39
364 | Утка из нержавеющей стали марки AISI316, толщиной δ=1,0 смещение 0,8м, l=1,2м 500х600 ш20(н304)/ш20(н304) |  | шт | 1 | 88660 | 11525.8 | 100185.8 | 88660 | 11525.8 | 100185.8
365 | Утка из нержавеющей стали марки AISI316, толщиной δ=1,0 смещение 0,9м, l=1,4м 600х500 ш20(н304)/ш20(н304) |  | шт | 1 | 100208 | 13027.04 | 113235.04 | 100208 | 13027.04 | 113235.04
366 | Утка из нержавеющей стали марки AISI316, толщиной δ=1,0 смещение 0,7м, l=1,25м 800х600 ш20(н304)/ш20(н304) |  | шт | 1 | 105405 | 13702.65 | 119107.65 | 105405 | 13702.65 | 119107.65
367 | Отвод круглого воздуховода 45° из нержавеющей стали марки AISI316, толщиной δ=1,0 Ø400 |  | шт | 2 | 30279 | 3936.27 | 34215.27 | 60558 | 7872.54 | 68430.54
368 | Отвод прямоугольного воздуховода 90° из нержавеющей стали марки AISI316, толщиной δ=1,0 500х600 ш20(н304)/ш20(н304) |  | шт | 1 | 37914 | 4928.82 | 42842.82 | 37914 | 4928.82 | 42842.82
369 | Отвод прямоугольного воздуховода 90° из нержавеющей стали марки AISI316, толщиной δ=1,0 600х800 ш20(н304)/ш20(н304) |  | шт | 1 | 50477 | 6562.01 | 57039.01 | 50477 | 6562.01 | 57039.01
370 | Отвод прямоугольного воздуховода 90° из нержавеющей стали марки AISI316, толщиной δ=1,0 500х1000 ш20(н304)/ш20(н304) |  | шт | 1 | 54444 | 7077.72 | 61521.72 | 54444 | 7077.72 | 61521.72
371 | Отвод прямоугольного воздуховода 90° из нержавеющей стали марки AISI316, толщиной δ=1,0 1000х500 ш20(н304)/ш20(н304) |  | шт | 1 | 76481 | 9942.53 | 86423.53 | 76481 | 9942.53 | 86423.53
372 | Отвод прямоугольного воздуховода 90° из нержавеющей стали марки AISI316, толщиной δ=1,0 400х1250 ш20(н304)/ш20(н304) |  | шт | 1 | 54211 | 7047.43 | 61258.43 | 54211 | 7047.43 | 61258.43
373 | Отвод прямоугольного воздуховода 90° из оцинкованной стали, толщиной δ=0,8 500х1000 |  | шт | 1 | 5740 | 4649.4 | 10389.4 | 5740 | 4649.4 | 10389.4
374 | Отвод прямоугольного воздуховода 90° из оцинкованной стали, толщиной δ=0,8 1000х500 |  | шт | 1 | 7858 | 6364.98 | 14222.98 | 7858 | 6364.98 | 14222.98
375 | Отвод прямоугольного воздуховода 90° из оцинкованной стали, толщиной δ=0,8 500х1250 |  | шт | 1 | 6559 | 5312.79 | 11871.79 | 6559 | 5312.79 | 11871.79
376 | Переход прямоугольного сечения 500х250/500х400 l=0,3м из нержавеющей стали марки AISI316, толщиной δ=1,0 ш20(н304)/ш20(н304) |  | шт | 2 | 24504 | 3185.52 | 27689.52 | 49008 | 6371.04 | 55379.04
377 | Переход прямоугольного сечения 500х400/500х600 l=0,3м из нержавеющей стали марки AISI316, толщиной δ=1,0 ш20(н304)/ш20(н304) |  | шт | 1 | 28145 | 3658.85 | 31803.85 | 28145 | 3658.85 | 31803.85
378 | Переход прямоугольного сечения 500х400/600х500 l=0,3м из нержавеющей стали марки AISI316, толщиной δ=1,0 ш20(н304)/ш20(н304) |  | шт | 1 | 27978 | 3637.14 | 31615.14 | 27978 | 3637.14 | 31615.14
379 | Переход прямоугольного сечения 500х600/600х600 l=0,3м из нержавеющей стали марки AISI316, толщиной δ=1,0 ш20(н304)/ш20(н304) |  | шт | 1 | 30899 | 4016.87 | 34915.87 | 30899 | 4016.87 | 34915.87
380 | Переход прямоугольного сечения 600х600/600х800 l=0,3м из нержавеющей стали марки AISI316, толщиной δ=1,0 ш20(н304)/ш20(н304) |  | шт | 1 | 34201 | 4446.13 | 38647.13 | 34201 | 4446.13 | 38647.13
381 | Переход прямоугольного сечения 600х800/500х1000 l=0,4м из нержавеющей стали марки AISI316, толщиной δ=1,0 ш20(н304)/ш20(н304) |  | шт | 1 | 49777 | 6471.01 | 56248.01 | 49777 | 6471.01 | 56248.01
382 | Переход прямоугольного сечения 500х1000/400х1250 l=0,3м из нержавеющей стали марки AISI316, толщиной δ=1,0 ш20(н304)/ш20(н304) |  | шт | 1 | 48141 | 6258.33 | 54399.33 | 48141 | 6258.33 | 54399.33
383 | Переход прямоугольного сечения 1000х500/1250х400 l=0,3м из оцинкованной стали, толщиной δ=0,8 |  | шт | 1 | 5339 | 4324.59 | 9663.59 | 5339 | 4324.59 | 9663.59
384 | Переход прямоугольного сечения 1000х500/1250х500 l=0,3м из оцинкованной стали, толщиной δ=0,8 |  | шт | 1 | 5304 | 4296.24 | 9600.24 | 5304 | 4296.24 | 9600.24
385 | Врезка Ø400 из нержавеющей стали марки AISI316 в прямоугольный воздуховод |  | шт | 10 | 9380 | 1219.4 | 10599.4 | 93800 | 12194 | 105994
386 | Врезка 600х500 из нержавеющей стали марки AISI316 в прямоугольный воздуховод |  | шт | 1 | 10081 | 1310.53 | 11391.53 | 10081 | 1310.53 | 11391.53
387 | Врезка 1000х700 из оцинкованной стали в прямоугольный воздуховод |  | шт | 2 | 1814 | 1469.34 | 3283.34 | 3628 | 2938.68 | 6566.68
388 | Крепление воздуховодов |  | к-т | 1 | 271913 | 95170 | 367083 | 271913 | 95170 | 367083
389 | Теплоизоляционное покрытие кашированное, толщина 40 мм PRO-VENT-40-1НФ |  | м2 | 2 | 736 | 1250 | 1986 | 1472 | 2500 | 3972
390 | Лента стальная монтажная BOS-SOLID |  | м | 10 | 25 | 150 | 175 | 250 | 1500 | 1750
391 | Огнезащитное покрытие, толщина 5 мм PRO-МБОР-VENT-5-1БТ |  | м2 | 4.5 | 445 | 1703 | 2148 | 2002.5 | 7663.5 | 9666
392 | Материал для заделки отверстий и огнезащиты креплений, 13мм PRO-МБОР-VENT |  | м2 | 0.5 | 796 | 1250 | 2046 | 398 | 625 | 1023
393 | Состав термостойкий клеящий "ПЛАЗАС", толщиной 0,5мм |  | кг | 4 | 146 | 65.7 | 211.7 | 584 | 262.8 | 846.8
394 | Скотч алюминиевый 50мм BOS-Master |  | шт | 1 | 657 | 230 | 887 | 657 | 230 | 887
395 | Огнестойкая монтажная пена ОГНЕЗА EI240 |  | шт | 1 | 1762 | 617 | 2379 | 1762 | 617 | 2379
396 | Огнезащитный терморасширяющийся герметик ОГНЕЗА-ГТr |  | кг | 1 | 2799 | 980 | 3779 | 2799 | 980 | 3779
397 | П3.1, П3.2
398 | Воздуховод из оцинкованной стали δ=0,8 600х600 |  | м | 5 | 4337 | 10080 | 14417 | 21685 | 50400 | 72085
399 | Воздуховод из оцинкованной стали δ=0,8 900х500 |  | м | 0.5 | 3657 | 11760 | 15417 | 1828.5 | 5880 | 7708.5
400 | Воздуховод класса герметичности «В» из оцинкованной стали δ=1,0 800х600 |  | м | 17.5 | 5961 | 11760 | 17721 | 104317.5 | 205800 | 310117.5
401 | Воздуховод из нержавеющей стали марки AISI316, толщиной δ=1,0 600х600 ш20(н304)/ш20(н304) |  | м | 3 | 46660 | 10080 | 56740 | 139980 | 30240 | 170220
402 | Воздуховод из нержавеющей стали марки AISI316, толщиной δ=1,0 700х400 ш20(н304)/ш20(н304) |  | м | 5 | 43012 | 9240 | 52252 | 215060 | 46200 | 261260
403 | Воздуховод из нержавеющей стали марки AISI316, толщиной δ=1,0 700х600 ш20(н304)/ш20(н304) |  | м | 4 | 50307 | 10920 | 61227 | 201228 | 43680 | 244908
404 | Воздуховод из нержавеющей стали марки AISI316, толщиной δ=1,0 800х600 ш20(н304)/ш20(н304) |  | м | 15 | 53952 | 11760 | 65712 | 809280 | 176400 | 985680
405 | Воздуховод класса герметичности «В» из нержавеющей стали, толщиной δ=1,0 900х500 ш20(н304)/ш20(н304) |  | м | 0.5 | 35172 | 11760 | 46932 | 17586 | 5880 | 23466
406 | Воздуховод класса герметичности «В» из нержавеющей стали, толщиной δ=1,0 1000х800 ш20(н304)/ш20(н304) |  | м | 1.5 | 73364 | 15120 | 88484 | 110046 | 22680 | 132726
407 | Воздуховод класса герметичности «В» из нержавеющей стали, толщиной δ=1,0 1250х600 ш20(н304)/ш20(н304) |  | м | 3.4 | 75287 | 15540 | 90827 | 255975.8 | 52836 | 308811.8
408 | Заглушка прямоугольная из нержавеющей стали марки AISI316, толщиной δ=1,0 700х400 |  | шт | 2 | 11853 | 1540.89 | 13393.89 | 23706 | 3081.78 | 26787.78
409 | Заглушка прямоугольная из оцинкованной стали δ=0,8 600х600 |  | шт | 2 | 1499 | 1214.19 | 2713.19 | 2998 | 2428.38 | 5426.38
410 | Заглушка прямоугольная из оцинкованной стали δ=0,8 600х800 |  | шт | 1 | 1823 | 1476.63 | 3299.63 | 1823 | 1476.63 | 3299.63
411 | Заглушка прямоугольная из оцинкованной стали δ=0,8 1250х600 |  | шт | 2 | 2927 | 2370.87 | 5297.87 | 5854 | 4741.74 | 10595.74
412 | Утка из нержавеющей стали марки AISI316, толщиной δ=1,0 смещение 0,35м, l=0,8м 600х800 ш20(н304)/ш20(н304) |  | шт | 1 | 68561 | 8912.93 | 77473.93 | 68561 | 8912.93 | 77473.93
413 | Утка из оцинкованной стали, толщиной δ=1,0 смещение 0,8м, l=1,35м 800х600 |  | шт | 1 | 114387 | 92653.47 | 207040.47 | 114387 | 92653.47 | 207040.47
414 | Отвод прямоугольного воздуховода 90° из нержавеющей стали марки AISI316, толщиной δ=1,0 600х800 ш20(н304)/ш20(н304) |  | шт | 2 | 50477 | 6562.01 | 57039.01 | 100954 | 13124.02 | 114078.02
415 | Отвод прямоугольного воздуховода 90° из оцинкованной стали, толщиной δ=0,8 600х600 |  | шт | 2 | 4745 | 3843.45 | 8588.45 | 9490 | 7686.9 | 17176.9
416 | Отвод прямоугольного воздуховода 90° из нержавеющей стали марки AISI316, толщиной δ=1,0 800х1000 ш20(н304)/ш20(н304) |  | шт | 1 | 79336 | 10313.68 | 89649.68 | 79336 | 10313.68 | 89649.68
417 | Переход прямоугольного сечения 400х700/600х700 l=0,3м из нержавеющей стали марки AISI316, толщиной δ=1,0 ш20(н304)/ш20(н304) |  | шт | 1 | 32276 | 4195.88 | 36471.88 | 32276 | 4195.88 | 36471.88
418 | Переход прямоугольного сечения 600х700/600х800 l=0,3м из нержавеющей стали марки AISI316, толщиной δ=1,0 ш20(н304)/ш20(н304) |  | шт | 1 | 34891 | 4535.83 | 39426.83 | 34891 | 4535.83 | 39426.83
419 | Врезка 600х600 из нержавеющей стали марки AISI316 в прямоугольный воздуховод ш20(н304)/ш20(н304) |  | шт | 5 | 10799 | 1403.87 | 12202.87 | 53995 | 7019.35 | 61014.35
420 | Врезка 900х500 из нержавеющей стали марки AISI316 в прямоугольный воздуховод ш20(н304)/ш20(н304) |  | шт | 2 | 12238 | 1590.94 | 13828.94 | 24476 | 3181.88 | 27657.88
421 | Врезка 800х1000 из нержавеющей стали марки AISI316 в прямоугольный воздуховод |  | шт | 1 | 18127 | 2356.51 | 20483.51 | 18127 | 2356.51 | 20483.51
422 | Врезка 600х600 из оцинкованной стали в прямоугольный воздуховод |  | шт | 2 | 1178 | 954.18 | 2132.18 | 2356 | 1908.36 | 4264.36
423 | Врезка 900х500 из оцинкованной стали в прямоугольный воздуховод |  | шт | 2 | 1339 | 1084.59 | 2423.59 | 2678 | 2169.18 | 4847.18
424 | Крепление воздуховодов |  | к-т | 1 | 122644.74 | 42926 | 165570.74 | 122644.74 | 42926 | 165570.74
425 | Теплоизоляционное покрытие кашированное, толщина 40 мм PRO-VENT-40-1НФ |  | м2 | 20 | 736 | 1250 | 1986 | 14720 | 25000 | 39720
426 | Лента стальная монтажная BOS-SOLID |  | м | 70 | 25 | 150 | 175 | 1750 | 10500 | 12250
427 | Огнезащитное покрытие, толщина 5 мм PRO-МБОР-VENT-5-1БТ |  | м2 | 45 | 445 | 1703 | 2148 | 20025 | 76635 | 96660
428 | Материал для заделки отверстий и огнезащиты креплений, 13мм PRO-МБОР-VENT |  | м2 | 0.5 | 796 | 1250 | 2046 | 398 | 625 | 1023
429 | Состав термостойкий клеящий "ПЛАЗАС", толщиной 0,5мм |  | кг | 30 | 146 | 65.7 | 211.7 | 4380 | 1971 | 6351
430 | Скотч алюминиевый 50мм BOS-Master |  | шт | 2 | 657 | 230 | 887 | 1314 | 460 | 1774
431 | Огнестойкая монтажная пена ОГНЕЗА EI240 |  | шт | 1 | 1762 | 617 | 2379 | 1762 | 617 | 2379
432 | Огнезащитный терморасширяющийся герметик ОГНЕЗА-ГТr |  | кг | 1 | 2799 | 980 | 3779 | 2799 | 980 | 3779
433 | П4
434 | Воздуховод из оцинкованной стали δ=0,5 Ø100 |  | м | 10 | 390 | 4200 | 4590 | 3900 | 42000 | 45900
435 | Воздуховод из нержавеющей стали марки AISI316, толщиной δ=1,0 Ø100 |  | м | 0.5 | 5702 | 4200 | 9902 | 2851 | 2100 | 4951
436 | Заглушка круглая из оцинкованной стали δ=0,5 Ø100 |  | шт | 1 | 148 | 119.88 | 267.88 | 148 | 119.88 | 267.88
437 | Отвод круглого воздуховода 90° δ=0,5 Ø125 |  | шт | 6 | 334 | 270.54 | 604.54 | 2004 | 1623.24 | 3627.24
438 | Тройник круглого воздуховода δ=0,5 Ø100/ Ø100 |  | шт | 1 | 317 | 256.77 | 573.77 | 317 | 256.77 | 573.77
439 | Крепление воздуховодов |  | к-т | 1 | 2305 | 807 | 3112 | 2305 | 807 | 3112
440 | Теплоизоляционное покрытие кашированное, толщина 40 мм PRO-VENT-40-1НФ |  | м2 | 1 | 736 | 1250 | 1986 | 736 | 1250 | 1986
441 | Лента стальная монтажная BOS-SOLID |  | м | 5 | 25 | 150 | 175 | 125 | 750 | 875
442 | В1
443 | Воздуховод из оцинкованной стали δ=0,5 Ø100 |  | м | 4 | 390 | 4200 | 4590 | 1560 | 16800 | 18360
444 | Воздуховод из оцинкованной стали δ=0,5 Ø125 |  | м | 18 | 488 | 4200 | 4688 | 8784 | 75600 | 84384
445 | Воздуховод из оцинкованной стали δ=0,5 Ø160 |  | м | 12 | 624 | 4200 | 4824 | 7488 | 50400 | 57888
446 | Воздуховод из оцинкованной стали δ=0,5 Ø200 |  | м | 14 | 780 | 4200 | 4980 | 10920 | 58800 | 69720
447 | Воздуховод из оцинкованной стали δ=0,6 Ø250 |  | м | 6.5 | 1332 | 4200 | 5532 | 8658 | 27300 | 35958
448 | Воздуховод класса герметичности «В» из нержавеющей стали марки AISI316, толщиной δ=1,5 Ø250 |  | м | 7 | 52231 | 4200 | 56431 | 365617 | 29400 | 395017
449 | Заглушка круглая из оцинкованной стали δ=0,5 Ø100 |  | шт | 1 | 148 | 119.88 | 267.88 | 148 | 119.88 | 267.88
450 | Заглушка круглая из оцинкованной стали δ=0,5 Ø125 |  | шт | 3 | 169 | 136.89 | 305.89 | 507 | 410.67 | 917.67
451 | Заглушка круглая из оцинкованной стали δ=0,5 Ø160 |  | шт | 1 | 199 | 161.19 | 360.19 | 199 | 161.19 | 360.19
452 | Утка из оцинкованной стали, толщиной δ=0,5 смещение 0,15м, l=0,35м Ø100 |  | шт | 1 | 1033 | 836.73 | 1869.73 | 1033 | 836.73 | 1869.73
453 | Утка из оцинкованной стали, толщиной δ=0,5 смещение 0,2м, l=0,4м Ø125 |  | шт | 1 | 1435 | 1162.35 | 2597.35 | 1435 | 1162.35 | 2597.35
454 | Утка из оцинкованной стали, толщиной δ=0,5 смещение 0,35м, l=0,7м Ø200 |  | шт | 1 | 2580 | 2089.8 | 4669.8 | 2580 | 2089.8 | 4669.8
455 | Отвод круглого воздуховода 45° δ=0,5 Ø100 |  | шт | 1 | 183 | 148.23 | 331.23 | 183 | 148.23 | 331.23
456 | Отвод круглого воздуховода 45° δ=0,5 Ø125 |  | шт | 1 | 225 | 182.25 | 407.25 | 225 | 182.25 | 407.25
457 | Отвод круглого воздуховода 90° δ=0,5 Ø125 |  | шт | 6 | 334 | 270.54 | 604.54 | 2004 | 1623.24 | 3627.24
458 | Отвод круглого воздуховода 90° δ=0,5 Ø160 |  | шт | 3 | 432 | 349.92 | 781.92 | 1296 | 1049.76 | 2345.76
459 | Отвод круглого воздуховода 90° δ=0,5 Ø200 |  | шт | 4 | 558 | 451.98 | 1009.98 | 2232 | 1807.92 | 4039.92
460 | Отвод круглого воздуховода 90° δ=0,6 Ø250 |  | шт | 2 | 972 | 787.32 | 1759.32 | 1944 | 1574.64 | 3518.64
461 | Отвод круглого воздуховода 90° из нержавеющей стали марки AISI316, толщиной δ=1,5 Ø250 |  | шт | 3 | 40790 | 5302.7 | 46092.7 | 122370 | 15908.1 | 138278.1
462 | Переход круглого сечения Ø100/ Ø160 l=0,3м из оцинкованной стали δ=0,5 |  | шт | 1 | 350 | 283.5 | 633.5 | 350 | 283.5 | 633.5
463 | Переход круглого сечения Ø125/ Ø200 l=0,3м из оцинкованной стали δ=0,5 |  | шт | 1 | 423 | 342.63 | 765.63 | 423 | 342.63 | 765.63
464 | Переход круглого сечения Ø160/ Ø200 l=0,3м из оцинкованнойстали δ=0,5 |  | шт | 3 | 453 | 366.93 | 819.93 | 1359 | 1100.79 | 2459.79
465 | Переход круглого сечения Ø125 / Ø250 l=0,3м из оцинкованной стали δ=0,6 |  | шт | 2 | 723 | 585.63 | 1308.63 | 1446 | 1171.26 | 2617.26
466 | Переход круглого сечения Ø160 / Ø250 l=0,3м из оцинкованной стали δ=0,6 |  | шт | 2 | 649 | 525.69 | 1174.69 | 1298 | 1051.38 | 2349.38
467 | Переход круглого сечения Ø200 / Ø250 l=0,3м из оцинкованной стали δ=0,6 |  | шт | 2 | 715 | 579.15 | 1294.15 | 1430 | 1158.3 | 2588.3
468 | Переход круглого сечения Ø250/ Ø315 l=0,3м из нержавеющей стали марки AISI316, толщиной δ=1,0 |  | шт | 1 | 16402 | 2132.26 | 18534.26 | 16402 | 2132.26 | 18534.26
469 | Врезка Ø100 в круглый воздуховод Ø125 |  | шт | 2 | 104 | 84.24 | 188.24 | 208 | 168.48 | 376.48
470 | Врезка Ø125 в круглый воздуховод Ø160 |  | шт | 1 | 121 | 98.01 | 219.01 | 121 | 98.01 | 219.01
471 | Врезка Ø125 в круглый воздуховод Ø250 |  | шт | 1 | 156 | 126.36 | 282.36 | 156 | 126.36 | 282.36
472 | Врезка 200х100 в круглый воздуховод Ø125 |  | шт | 1 | 410 | 332.1 | 742.1 | 410 | 332.1 | 742.1
473 | Тройник круглого воздуховода δ=0,5 Ø100/ Ø100 |  | шт | 1 | 317 | 256.77 | 573.77 | 317 | 256.77 | 573.77
474 | Тройник круглого воздуховода δ=0,5 Ø125/ Ø125 |  | шт | 1 | 401 | 324.81 | 725.81 | 401 | 324.81 | 725.81
475 | Тройник круглого воздуховода δ=0,5 Ø160/ Ø160 |  | шт | 1 | 528 | 427.68 | 955.68 | 528 | 427.68 | 955.68
476 | Тройник круглого воздуховода δ=0,5 Ø200/ Ø200 |  | шт | 2 | 692 | 560.52 | 1252.52 | 1384 | 1121.04 | 2505.04
477 | Тройник круглого воздуховода δ=0,6 Ø250/ Ø250 |  | шт | 2 | 1238 | 1002.78 | 2240.78 | 2476 | 2005.56 | 4481.56
478 | Крепление воздуховодов |  | к-т | 1 | 56789.2 | 19876 | 76665.2 | 56789.2 | 19876 | 76665.2
479 | Теплоизоляционное покрытие кашированное, толщина 40 мм PRO-VENT-40-1НФ |  | м2 | 4.5 | 736 | 1250 | 1986 | 3312 | 5625 | 8937
480 | Лента стальная монтажная BOS-SOLID |  | м | 15 | 25 | 150 | 175 | 375 | 2250 | 2625
481 | Огнезащитное покрытие, толщина 5 мм PRO-МБОР-VENT-5-1БТ |  | м2 | 4.5 | 445 | 1703 | 2148 | 2002.5 | 7663.5 | 9666
482 | Покровный слой для защиты изоляции BOS-PROTECTION Ф |  | м2 | 6 | 735 | 1150 | 1885 | 4410 | 6900 | 11310
483 | Материал для заделки отверстий и огнезащиты креплений, 13мм PRO-МБОР-VENT |  | м2 | 0.5 | 796 | 1250 | 2046 | 398 | 625 | 1023
484 | Состав термостойкий клеящий "ПЛАЗАС", толщиной 0,5мм |  | кг | 1.5 | 146 | 65.7 | 211.7 | 219 | 98.55 | 317.55
485 | Скотч алюминиевый 50мм BOS-Master |  | шт | 1 | 657 | 230 | 887 | 657 | 230 | 887
486 | Огнестойкая монтажная пена ОГНЕЗА EI240 |  | шт | 1 | 1762 | 617 | 2379 | 1762 | 617 | 2379
487 | Огнезащитный терморасширяющийся герметик ОГНЕЗА-ГТr |  | кг | 1 | 2799 | 980 | 3779 | 2799 | 980 | 3779
488 | В2
489 | Воздуховод из оцинкованной стали δ=0,5 Ø100 |  | м | 25 | 390 | 4200 | 4590 | 9750 | 105000 | 114750
490 | Воздуховод из оцинкованной стали δ=0,5 Ø200 |  | м | 1 | 780 | 4200 | 4980 | 780 | 4200 | 4980
491 | Воздуховод класса герметичности «В» из нержавеющей стали марки AISI316, толщиной δ=1,0 Ø125 |  | м | 4.5 | 11209 | 4200 | 15409 | 50440.5 | 18900 | 69340.5
492 | Заглушка круглая из оцинкованной стали δ=0,5 Ø100 |  | шт | 2 | 148 | 119.88 | 267.88 | 296 | 239.76 | 535.76
493 | Отвод круглого воздуховода 90° δ=0,5 Ø100 |  | шт | 5 | 270 | 218.7 | 488.7 | 1350 | 1093.5 | 2443.5
494 | Отвод круглого воздуховода 90° δ=0,5 Ø200 |  | шт | 1 | 558 | 451.98 | 1009.98 | 558 | 451.98 | 1009.98
495 | Отвод круглого воздуховода 90° из нержавеющей стали марки AISI316, толщиной δ=1,0 Ø125 |  | шт | 2 | 7329 | 952.77 | 8281.77 | 14658 | 1905.54 | 16563.54
496 | Переход круглого сечения Ø100/ Ø200 l=0,3м из оцинкованной стали δ=0,5 |  | шт | 1 | 405 | 328.05 | 733.05 | 405 | 328.05 | 733.05
497 | Переход круглого сечения Ø125/ Ø200 l=0,3м из нержавеющей стали марки AISI316, толщиной δ=1,0 |  | шт | 1 | 9175 | 1192.75 | 10367.75 | 9175 | 1192.75 | 10367.75
498 | Тройник круглого воздуховода δ=0,5 Ø100/ Ø100 |  | шт | 3 | 317 | 256.77 | 573.77 | 951 | 770.31 | 1721.31
499 | Крепление воздуховодов |  | к-т | 1 | 8836.35 | 3093 | 11929.35 | 8836.35 | 3093 | 11929.35
503 | Материал для заделки отверстий и огнезащиты креплений, 13мм PRO-МБОР-VENT |  | м2 | 0.5 | 796 | 1250 | 2046 | 398 | 625 | 1023
504 | Состав термостойкий клеящий "ПЛАЗАС", толщиной 0,5мм |  | кг | 1.5 | 146 | 65.7 | 211.7 | 219 | 98.55 | 317.55
505 | Скотч алюминиевый 50мм BOS-Master |  | шт | 1 | 657 | 230 | 887 | 657 | 230 | 887
500 | Теплоизоляционное покрытие кашированное, толщина 40 мм PRO-VENT-40-1НФ |  | м2 | 2 | 736 | 1250 | 1986 | 1472 | 2500 | 3972
501 | Лента стальная монтажная BOS-SOLID |  | м | 7 | 25 | 150 | 175 | 175 | 1050 | 1225
502 | Покровный слой для защиты изоляции BOS-PROTECTION Ф |  | м2 | 3.5 | 735 | 1150 | 1885 | 2572.5 | 4025 | 6597.5
506 | Огнестойкая монтажная пена ОГНЕЗА EI240 |  | шт | 1 | 1762 | 617 | 2379 | 1762 | 617 | 2379
507 | Огнезащитный терморасширяющийся герметик ОГНЕЗА-ГТr |  | кг | 1 | 2799 | 980 | 3779 | 2799 | 980 | 3779
508 | В3
509 | Воздуховод из оцинкованной стали δ=0,5 Ø100 |  | м | 2 | 390 | 4200 | 4590 | 780 | 8400 | 9180
510 | Воздуховод класса герметичности «В» из нержавеющей стали марки AISI316, толщиной δ=1,0 Ø100 |  | м | 0.5 | 5702 | 4200 | 9902 | 2851 | 2100 | 4951
511 | Заглушка круглая из оцинкованной стали δ=0,5 Ø100 |  | шт | 1 | 148 | 119.88 | 267.88 | 148 | 119.88 | 267.88
512 | Заглушка круглая из оцинкованной стали δ=0,5 Ø100 ГОСТ 14918-2020 шт 1 0,1 385. Отвод круглого воздуховода 45° из нержавеющей стали марки AISI316, толщиной δ=1,0 Ø100 |  | шт | 1 | 148 | 119.88 | 267.88 | 148 | 119.88 | 267.88
513 | Тройник круглого воздуховода δ=0,5 Ø100/ Ø100 |  | шт | 1 | 317 | 256.77 | 573.77 | 317 | 256.77 | 573.77
514 | Крепление воздуховодов |  | к-т | 1 | 424.4 | 149 | 573.4 | 424.4 | 149 | 573.4
515 | В4.1
516 | Воздуховод из нержавеющей стали марки AISI316, толщиной δ=1,0 Ø400 |  | м | 7.5 | 30655 | 5275.2 | 35930.2 | 229912.5 | 39564 | 269476.5
517 | Воздуховод из нержавеющей стали марки AISI316, толщиной δ=1,0 400х700 ш20(н304)/ш20(н304) |  | м | 3 | 43012 | 9240 | 52252 | 129036 | 27720 | 156756
518 | Воздуховод из нержавеющей стали марки AISI316, толщиной δ=1,0 500х300 ш20(н304)/ш20(н304) |  | м | 1.5 | 32076 | 6720 | 38796 | 48114 | 10080 | 58194
519 | Воздуховод из нержавеющей стали марки AISI316, толщиной δ=1,0 500х600 ш20(н304)/ш20(н304) |  | м | 2.5 | 43012 | 9240 | 52252 | 107530 | 23100 | 130630
520 | Воздуховод из нержавеющей стали марки AISI316, толщиной δ=1,0 500х1000 ш20(н304)/ш20(н304) |  | м | 25 | 61828 | 12600 | 74428 | 1545700 | 315000 | 1860700
521 | Воздуховод из нержавеющей стали марки AISI316, толщиной δ=1,0 600х800 ш20(н304)/ш20(н304) |  | м | 5 | 53952 | 11760 | 65712 | 269760 | 58800 | 328560
522 | Воздуховод из нержавеющей стали марки AISI316, толщиной δ=1,0 1000х1000 ш20(н304)/ш20(н304) |  | м | 0.5 | 55379 | 16800 | 72179 | 27689.5 | 8400 | 36089.5
523 | Воздуховод из нержавеющей стали марки AISI316, толщиной δ=1,0 1000х1200 ш20(н304)/ш20(н304) |  | м | 1.1 | 94983 | 18480 | 113463 | 104481.3 | 20328 | 124809.3
524 | Воздуховод класса герметичности «В» из нержавеющей стали, толщиной δ=1,0 600х800 ш20(н304)/ш20(н304) |  | м | 19 | 53952 | 11760 | 65712 | 1025088 | 223440 | 1248528
525 | Воздуховод класса герметичности «В» из нержавеющей стали марки AISI316, толщиной δ=1,0 500х1000 ш20(н304)/ш20(н304) |  | м | 3.5 | 61828 | 12600 | 74428 | 216398 | 44100 | 260498
526 | Воздуховод класса герметичности «В» из нержавеющей стали марки AISI316, толщиной δ=1,5 Ø800 |  | м | 6 | 153443 | 10550.4 | 163993.4 | 920658 | 63302.4 | 983960.4
527 | Заглушка прямоугольная из нержавеющей стали марки AISI316, толщиной δ=1,0 500х300 |  | шт | 1 | 8267 | 1074.71 | 9341.71 | 8267 | 1074.71 | 9341.71
528 | Заглушка прямоугольная из нержавеющей стали марки AISI316, толщиной δ=1,0 700х400 |  | шт | 3 | 11853 | 1540.89 | 13393.89 | 35559 | 4622.67 | 40181.67
529 | Заглушка прямоугольная из нержавеющей стали марки AISI316, толщиной δ=1,0 800х600 |  | шт | 1 | 16839 | 2189.07 | 19028.07 | 16839 | 2189.07 | 19028.07
530 | Заглушка прямоугольная из нержавеющей стали марки AISI316, толщиной δ=1,0 1000х500 |  | шт | 1 | 21122 | 2745.86 | 23867.86 | 21122 | 2745.86 | 23867.86
531 | Заглушка прямоугольная из нержавеющей стали марки AISI316, толщиной δ=1,0 1000х1200 |  | шт | 2 | 38573 | 5014.49 | 43587.49 | 77146 | 10028.98 | 87174.98
532 | Утка из нержавеющей стали марки AISI316, толщиной δ=1,0 смещение 0,55м, l=1,0м Ø400 |  | шт | 3 | 71219 | 9258.47 | 80477.47 | 213657 | 27775.41 | 241432.41
533 | Утка из нержавеющей стали марки AISI316, толщиной δ=1,0 смещение 0,6м, l=1,25м 1000х500 |  | шт | 1 | 112715 | 14652.95 | 127367.95 | 112715 | 14652.95 | 127367.95
534 | Отвод круглого воздуховода 90° из нержавеющей стали марки AISI316, толщиной δ=1,0 Ø400 |  | шт | 3 | 30279 | 3936.27 | 34215.27 | 90837 | 11808.81 | 102645.81
535 | Отвод прямоугольного воздуховода 90° из нержавеющей стали марки AISI316, толщиной δ=1,0 6 00х800 |  | шт | 3 | 50477 | 6562.01 | 57039.01 | 151431 | 19686.03 | 171117.03
536 | Отвод прямоугольного воздуховода 90° из нержавеющей стали марки AISI316, толщиной δ=1,0 800х600 |  | шт | 1 | 58740 | 7636.2 | 66376.2 | 58740 | 7636.2 | 66376.2
537 | Отвод круглого воздуховода 90° из нержавеющей стали марки AISI316, толщиной δ=1,5 Ø800 |  | шт | 2 | 212131 | 27577.03 | 239708.03 | 424262 | 55154.06 | 479416.06
538 | Переход Ø400/700х400 l=0,5м из нержавеющей стали марки AISI316, толщиной δ=1,0 |  | шт | 3 | 41337 | 5373.81 | 46710.81 | 124011 | 16121.43 | 140132.43
539 | Переход Ø400/800х600 l=0,5м из нержавеющей стали марки AISI316, толщиной δ=1,0 |  | шт | 3 | 47805 | 6214.65 | 54019.65 | 143415 | 18643.95 | 162058.95
540 | Переход прямоугольного сечения 500х300/500х600 l=0,4м из нержавеющей стали марки AISI316, толщиной δ=1,0 ш20(н304)/ш20(н304) |  | шт | 1 | 32819 | 4266.47 | 37085.47 | 32819 | 4266.47 | 37085.47
541 | Переход прямоугольного сечения 500х600/500х1000 l=0,5м из нержавеющей стали марки AISI316, толщиной δ=1,0 ш20(н304)/ш20(н304) |  | шт | 1 | 51691 | 6719.83 | 58410.83 | 51691 | 6719.83 | 58410.83
542 | Переход прямоугольного сечения 600х800/1000х1000 l=0,5м из нержавеющей стали марки AISI316, толщиной δ=1,0 ш20(н304)/ш20(н304) |  | шт | 1 | 64932 | 8441.16 | 73373.16 | 64932 | 8441.16 | 73373.16
543 | Переход Ø800/500х1000 l=0,5м из нержавеющей стали марки AISI316, толщиной δ=1,5фл.вр32х3(н316)/ш30(н304) |  | шт | 1 | 183823 | 23896.99 | 207719.99 | 183823 | 23896.99 | 207719.99
544 | Переход круглого сечения Ø800/ Ø1250 l=0,6м из нержавеющей стали марки AISI316, толщиной δ=1,5 фл.вр32х3(н316)/ш30(н304) |  | шт | 1 | 228489 | 29703.57 | 258192.57 | 228489 | 29703.57 | 258192.57
545 | Врезка Ø400 из нержавеющей стали марки AISI316 в прямоугольный воздуховод |  | шт | 6 | 9380 | 1219.4 | 10599.4 | 56280 | 7316.4 | 63596.4
546 | Врезка 600х800 из нержавеющей стали марки AISI316 в прямоугольный воздуховод |  | шт | 5 | 12238 | 1590.94 | 13828.94 | 61190 | 7954.7 | 69144.7
547 | Врезка 1000х500 из нержавеющей стали марки AISI316 в прямоугольный воздуховод |  | шт | 2 | 15600 | 2028 | 17628 | 31200 | 4056 | 35256
548 | Крепление воздуховодов |  | к-т | 1 | 340639.615 | 119224 | 459863.615 | 340639.615 | 119224 | 459863.615
549 | Теплоизоляционное покрытие кашированное, толщина 40 мм PRO-VENT-40-1НФ |  | м2 | 30 | 736 | 1250 | 1986 | 22080 | 37500 | 59580
550 | Лента стальная монтажная BOS-SOLID |  | м | 65 | 25 | 150 | 175 | 1625 | 9750 | 11375
551 | Огнезащитное покрытие, толщина 5 мм PRO-МБОР-VENT-5-1БТ |  | м2 | 48 | 445 | 1703 | 2148 | 21360 | 81744 | 103104
552 | Покровный слой для защиты изоляции BOS-PROTECTION Ф |  | м2 | 35 | 735 | 1150 | 1885 | 25725 | 40250 | 65975
553 | Материал для заделки отверстий и огнезащиты креплений, 13мм PRO-МБОР-VENT |  | м2 | 4 | 796 | 1250 | 2046 | 3184 | 5000 | 8184
554 | Состав термостойкий клеящий "ПЛАЗАС", толщиной 0,5мм |  | кг | 45 | 146 | 65.7 | 211.7 | 6570 | 2956.5 | 9526.5
555 | Скотч алюминиевый 50мм BOS-Master |  | шт | 2 | 657 | 230 | 887 | 1314 | 460 | 1774
556 | Огнестойкая монтажная пена ОГНЕЗА EI240 |  | шт | 2 | 1762 | 617 | 2379 | 3524 | 1234 | 4758
557 | Огнезащитный терморасширяющийся герметик ОГНЕЗА-ГТr |  | кг | 2 | 2799 | 980 | 3779 | 5598 | 1960 | 7558
558 | В4.2
559 | Воздуховод из нержавеющей стали марки AISI316, толщиной δ=1,0 Ø400 |  | м | 11 | 30655 | 5275.2 | 35930.2 | 337205 | 58027.2 | 395232.2
560 | Воздуховод из нержавеющей стали марки AISI316, толщиной δ=1,0 400х700 |  | м | 3 | 43012 | 9240 | 52252 | 129036 | 27720 | 156756
561 | Воздуховод из нержавеющей стали марки AISI316, толщиной δ=1,0 500х300 |  | м | 1.5 | 32076 | 6720 | 38796 | 48114 | 10080 | 58194
562 | Воздуховод из нержавеющей стали марки AISI316, толщиной δ=1,0 500х600 |  | м | 1 | 46844 | 9240 | 56084 | 46844 | 9240 | 56084
563 | Воздуховод из нержавеющей стали марки AISI316, толщиной δ=1,0 500х1000 |  | м | 14 | 61828 | 12600 | 74428 | 865592 | 176400 | 1041992
564 | Воздуховод из нержавеющей стали марки AISI316, толщиной δ=1,0 1000х1000 |  | м | 0.5 | 110758 | 16800 | 127558 | 55379 | 8400 | 63779
565 | Воздуховод из нержавеющей стали марки AISI316, толщиной δ=1,0 1240х400 |  | м | 3 | 67212 | 13776 | 80988 | 201636 | 41328 | 242964
566 | Воздуховод из нержавеющей стали марки AISI316, толщиной δ=1,0 1240х500 |  | м | 2.5 | 71057 | 14616 | 85673 | 177642.5 | 36540 | 214182.5
567 | Воздуховод класса герметичности «В» из нержавеющей стали, толщиной δ=1,0 1000х500 |  | м | 5.5 | 61828 | 12600 | 74428 | 340054 | 69300 | 409354
568 | Воздуховод класса герметичности «В» из нержавеющей стали марки AISI316, толщиной δ=1,5 Ø800 |  | м | 16 | 153443 | 10550.4 | 163993.4 | 2455088 | 168806.4 | 2623894.4
569 | Заглушка прямоугольная из нержавеющей стали марки AISI316, толщиной δ=1,0 500х300 ш20(н304) |  | шт | 1 | 8267 | 1074.71 | 9341.71 | 8267 | 1074.71 | 9341.71
570 | Заглушка прямоугольная из нержавеющей стали марки AISI316, толщиной δ=1,0 700х400 ш20(н304) |  | шт | 3 | 11853 | 1540.89 | 13393.89 | 35559 | 4622.67 | 40181.67
571 | Заглушка прямоугольная из нержавеющей стали марки AISI316, толщиной δ=1,0 1000х500 ш20(н304) |  | шт | 1 | 21122 | 2745.86 | 23867.86 | 21122 | 2745.86 | 23867.86
572 | Заглушка прямоугольная из нержавеющей стали марки AISI316, толщиной δ=1,0 1250х500 ш20(н304) |  | шт | 1 | 24858 | 3231.54 | 28089.54 | 24858 | 3231.54 | 28089.54
573 | Утка из нержавеющей стали марки AISI316, толщиной δ=1,0 смещение 0,55м, l=1,0м Ø400 |  | шт | 3 | 71219 | 9258.47 | 80477.47 | 213657 | 27775.41 | 241432.41
574 | . Утка из нержавеющей стали марки AISI316, толщиной δ=1,5 смещение 1,6м, l=1,55м Ø800 |  | шт | 1 | 977171 | 127032.23 | 1104203.23 | 977171 | 127032.23 | 1104203.23
575 | Отвод круглого воздуховода 90° из нержавеющей стали марки AISI316, толщиной δ=1,0 Ø400 |  | шт | 5 | 30279 | 3936.27 | 34215.27 | 151395 | 19681.35 | 171076.35
576 | Отвод прямоугольного воздуховода 90° из нержавеющей стали марки AISI316, толщиной δ=1,0 500х1000 ш30(н304)/ш30(н304) |  | шт | 4 | 54444 | 7077.72 | 61521.72 | 217776 | 28310.88 | 246086.88
577 | Отвод прямоугольного воздуховода 90° из нержавеющей стали марки AISI316, толщиной δ=1,0 1000х500 ш30(н304)/ш30(н304) |  | шт | 2 | 76481 | 9942.53 | 86423.53 | 152962 | 19885.06 | 172847.06
578 | Отвод прямоугольного воздуховода 90° из нержавеющей стали марки AISI316, толщиной δ=1,0 400х1250 ш30(н304)/ш30(н304) |  | шт | 1 | 54211 | 7047.43 | 61258.43 | 54211 | 7047.43 | 61258.43
579 | Отвод прямоугольного воздуховода 90° из нержавеющей стали марки AISI316, толщиной δ=1,0 500х1250 ш30(н304)/ш30(н304) |  | шт | 1 | 62091 | 8071.83 | 70162.83 | 62091 | 8071.83 | 70162.83
580 | Отвод круглого воздуховода 45° из нержавеющей стали марки AISI316, толщиной δ=1,5 Ø800 |  | шт | 1 | 136967 | 17805.71 | 154772.71 | 136967 | 17805.71 | 154772.71
581 | Отвод круглого воздуховода 90° из нержавеющей стали марки AISI316, толщиной δ=1,5 Ø800 |  | шт | 3 | 212131 | 27577.03 | 239708.03 | 636393 | 82731.09 | 719124.09
582 | Переход Ø400/700х400 l=0,5м из нержавеющей стали марки AISI316, толщиной δ=1,0 фл.вр25х3(н316)/ш20(н304) |  | шт | 3 | 41337 | 5373.81 | 46710.81 | 124011 | 16121.43 | 140132.43
583 | Переход Ø400/800х600 l=0,5м из нержавеющей стали марки AISI316, толщиной δ=1,0 фл.вр25х3(н316)/ш20(н304) |  | шт | 3 | 47805 | 6214.65 | 54019.65 | 143415 | 18643.95 | 162058.95
584 | Переход прямоугольного сечения 500х300/500х600 l=0,4м из нержавеющей стали марки AISI316, толщиной δ=1,0 |  | шт | 1 | 32819 | 4266.47 | 37085.47 | 32819 | 4266.47 | 37085.47
585 | Переход прямоугольного сечения 500х600/500х1000 l=0,5м из нержавеющей стали марки AISI316, толщиной δ=1,0 |  | шт | 1 | 51731 | 6725.03 | 58456.03 | 51731 | 6725.03 | 58456.03
586 | Переход прямоугольного сечения 1000х500/1250х400 l=0,3м из нержавеющей стали марки AISI316, толщиной δ=1,0 |  | шт | 2 | 48141 | 6258.33 | 54399.33 | 96282 | 12516.66 | 108798.66
587 | Переход прямоугольного сечения 1000х500/1250х500 l=0,3м из нержавеющей стали марки AISI316, толщиной δ=1,0 |  | шт | 2 | 47784 | 6211.92 | 53995.92 | 95568 | 12423.84 | 107991.84
588 | Переход Ø800/500х1000 l=0,5м из нержавеющей стали марки AISI316, толщиной δ=1,5 |  | шт | 1 | 183823 | 23896.99 | 207719.99 | 183823 | 23896.99 | 207719.99
589 | Переход круглого сечения Ø800/ Ø1250 l=0,6м из нержавеющей стали марки AISI316, толщиной δ=1,5 |  | шт | 1 | 228489 | 29703.57 | 258192.57 | 228489 | 29703.57 | 258192.57
590 | Врезка Ø400 из нержавеющей стали марки AISI316 в прямоугольный воздуховод |  | шт | 6 | 9380 | 1219.4 | 10599.4 | 56280 | 7316.4 | 63596.4
591 | Врезка 600х800 из нержавеющей стали марки AISI316 в прямоугольный воздуховод |  | шт | 3 | 12238 | 1590.94 | 13828.94 | 36714 | 4772.82 | 41486.82
592 | Врезка 1000х1000 из нержавеющей стали марки AISI316 в прямоугольный воздуховод |  | шт | 1 | 19813 | 2575.69 | 22388.69 | 19813 | 2575.69 | 22388.69
593 | Крепление воздуховодов |  | к-т | 1 | 420898.225 | 147314 | 568212.225 | 420898.225 | 147314 | 568212.225
594 | Теплоизоляционное покрытие кашированное, толщина 40 мм PRO-VENT-40-1НФ |  | м2 | 60 | 736 | 1250 | 1986 | 44160 | 75000 | 119160
595 | Лента стальная монтажная BOS-SOLID |  | м | 50 | 25 | 150 | 175 | 1250 | 7500 | 8750
596 | Огнезащитное покрытие, толщина 5 мм PRO-МБОР-VENT-5-1БТ |  | м2 | 4.5 | 445 | 1703 | 2148 | 2002.5 | 7663.5 | 9666
597 | Покровный слой для защиты изоляции BOS-PROTECTION Ф |  | м2 | 135 | 735 | 1150 | 1885 | 99225 | 155250 | 254475
598 | Материал для заделки отверстий и огнезащиты креплений, 13мм PRO-МБОР-VENT |  | м2 | 0.5 | 796 | 1250 | 2046 | 398 | 625 | 1023
599 | Состав термостойкий клеящий "ПЛАЗАС", толщиной 0,5мм |  | кг | 4 | 146 | 65.7 | 211.7 | 584 | 262.8 | 846.8
600 | Скотч алюминиевый 50мм BOS-Master |  | шт | 3 | 657 | 230 | 887 | 1971 | 690 | 2661
601 | Огнестойкая монтажная пена ОГНЕЗА EI240 |  | шт | 1 | 1762 | 617 | 2379 | 1762 | 617 | 2379
602 | Огнезащитный терморасширяющийся герметик ОГНЕЗА-ГТr |  | кг | 1 | 2799 | 980 | 3779 | 2799 | 980 | 3779
603 | В5.1, В5.2
604 | Воздуховод класса герметичности «В» из нержавеющей стали марки AISI316, толщиной δ=1,0 800х800 ш30(н304)/ш20(н304) |  | м | 11 | 61243 | 13440 | 74683 | 673673 | 147840 | 821513
605 | Переход прямоугольного сечения 800х800/1000х1000 l=0,3м из нержавеющей стали марки AISI316, толщиной δ=1,0 ш30(н304)/ш20(н304) |  | шт | 2 | 49124 | 6386.12 | 55510.12 | 98248 | 12772.24 | 111020.24
606 | Крепление воздуховодов |  | к-т | 1 | 77192.1 | 27017 | 104209.1 | 77192.1 | 27017 | 104209.1
607 | Лента стальная монтажная BOS-SOLID |  | м | 150 | 25 | 150 | 175 | 3750 | 22500 | 26250
608 | Огнезащитное покрытие, толщина 5 мм PRO-МБОР-VENT-5-1БТ |  | м2 | 26 | 445 | 1703 | 2148 | 11570 | 44278 | 55848
609 | Материал для заделки отверстий и огнезащиты креплений, 13мм PRO-МБОР-VENT |  | м2 | 9 | 796 | 1250 | 2046 | 7164 | 11250 | 18414
610 | Состав термостойкий клеящий "ПЛАЗАС", толщиной 0,5мм |  | кг | 25.2 | 146 | 65.7 | 211.7 | 3679.2 | 1655.64 | 5334.84
611 | Скотч алюминиевый 50мм BOS-Master |  | шт | 1 | 657 | 230 | 887 | 657 | 230 | 887
612 | Огнестойкая монтажная пена ОГНЕЗА EI240 |  | шт | 1 | 1762 | 617 | 2379 | 1762 | 617 | 2379
613 | Огнезащитный терморасширяющийся герметик ОГНЕЗА-ГТr |  | кг | 2 | 2799 | 980 | 3779 | 5598 | 1960 | 7558
614 | В6
615 | Воздуховод из оцинкованной стали δ=0,5 Ø160 |  | м | 1.5 | 624 | 4200 | 4824 | 936 | 6300 | 7236
616 | Воздуховод из оцинкованной стали δ=0,5 Ø200 |  | м | 0.5 | 780 | 4200 | 4980 | 390 | 2100 | 2490
617 | Воздуховод класса герметичности «В» из нержавеющей стали марки AISI316, толщиной δ=1,0 Ø200 |  | м | 0.5 | 21795 | 4200 | 25995 | 10897.5 | 2100 | 12997.5
618 | Заглушка круглая из оцинкованной стали δ=0,5 Ø200 |  | шт | 1 | 238 | 192.78 | 430.78 | 238 | 192.78 | 430.78
619 | Отвод круглого воздуховода 45° из нержавеющей стали марки AISI316, толщиной δ=1,0 Ø200 |  | шт | 1 | 9380 | 1219.4 | 10599.4 | 9380 | 1219.4 | 10599.4
620 | Переход круглого сечения Ø160/ Ø200 l=0,3м из оцинкованной стали δ=0,5 |  | шт | 1 | 453 | 366.93 | 819.93 | 453 | 366.93 | 819.93
621 | Переход круглого сечения Ø160/ Ø200 l=0,3м из нержавеющей стали марки AISI316, толщиной δ=1, |  | шт | 1 | 9942 | 1292.46 | 11234.46 | 9942 | 1292.46 | 11234.46
622 | Врезка Ø160 в круглый воздуховод Ø200 |  | шт | 1 | 147 | 51 | 198 | 147 | 51 | 198
623 | Крепление воздуховодов |  | к-т | 1 | 3238.35 | 1133 | 4371.35 | 3238.35 | 1133 | 4371.35
624 | Теплоизоляционное покрытие кашированное, толщина 40 мм PRO-VENT-40-1НФ |  | м2 | 0.5 | 736 | 1250 | 1986 | 368 | 625 | 993
625 | Лента стальная монтажная BOS-SOLID |  | м | 2 | 25 | 150 | 175 | 50 | 300 | 350
626 | В7
627 | Воздуховод из оцинкованной стали δ=0,5 Ø200 |  | м | 1.5 | 780 | 4200 | 4980 | 1170 | 6300 | 7470
628 | Воздуховод из оцинкованной стали δ=0,6 Ø250 |  | м | 0.5 | 1332 | 4200 | 5532 | 666 | 2100 | 2766
629 | Воздуховод класса герметичности «В» из нержавеющей стали марки AISI316, толщиной δ=1,0 Ø250 |  | м | 0.5 | 27151 | 4200 | 31351 | 13575.5 | 2100 | 15675.5
630 | Заглушка круглая из оцинкованной стали δ=0,6 Ø250 |  | шт | 1 | 380 | 307.8 | 687.8 | 380 | 307.8 | 687.8
631 | Отвод круглого воздуховода 45° из нержавеющей стали марки AISI316, толщиной δ=1,0 Ø250 |  | шт | 1 | 11935 | 1551.55 | 13486.55 | 11935 | 1551.55 | 13486.55
632 | Переход круглого сечения Ø200/ Ø250 l=0,3м из оцинкованной стали δ=0,6 |  | шт | 1 | 715 | 579.15 | 1294.15 | 715 | 579.15 | 1294.15
633 | Переход круглого сечения Ø100/ Ø250 l=0,3м из нержавеющей стали марки AISI316, толщиной δ=1,0 |  | шт | 1 | 10634 | 1382.42 | 12016.42 | 10634 | 1382.42 | 12016.42
634 | Врезка Ø200 в круглый воздуховод Ø250 |  | шт | 1 | 240 | 31.2 | 271.2 | 240 | 31.2 | 271.2
635 | Крепление воздуховодов |  | к-т | 1 | 3931.55 | 1376 | 5307.55 | 3931.55 | 1376 | 5307.55
636 | Теплоизоляционное покрытие кашированное, толщина 40 мм PRO-VENT-40-1НФ |  | м2 | 0.5 | 736 | 1250 | 1986 | 368 | 625 | 993
637 | Лента стальная монтажная BOS-SOLID |  | м | 2 | 25 | 150 | 175 | 50 | 300 | 350
638 | В8.1 ÷ В8.4
639 | Воздуховод из нержавеющей стали марки AISI316, толщиной δ=1,0 Ø800 |  | м | 2 | 54703 | 10550.4 | 65253.4 | 109406 | 21100.8 | 130506.8
640 | Переход Ø800/850х850 l=0,3м из нержавеющей стали марки AISI316, толщиной δ=1,0 фл.вр32х3(н316)/ш20(н304) |  | шт | 4 | 52045 | 6765.85 | 58810.85 | 208180 | 27063.4 | 235243.4
641 | Переход Ø800/1000х1000 l=0,3м из нержавеющей стали марки AISI316, толщиной δ=1,0 фл.вр32х3(н316)/ш20(н304) |  | шт | 4 | 62562 | 8133.06 | 70695.06 | 250248 | 32532.24 | 282780.24
642 | Крепление воздуховодов |  | к-т | 1 | 56783.4 | 19874 | 76657.4 | 56783.4 | 19874 | 76657.4
643 | ДВ1.1, ДВ1.2
644 | Воздуховод класса герметичности «В» из нержавеющей стали марки AISI316, толщиной δ=1,0 800х800 |  | м | 5 | 61243 | 13440 | 74683 | 306215 | 67200 | 373415
645 | Воздуховод класса герметичности «В» из нержавеющей стали марки AISI316, толщиной δ=1,5 Ø1000 |  | м | 8 | 190603 | 13188 | 203791 | 1524824 | 105504 | 1630328
646 | Отвод прямоугольного воздуховода 90° из нержавеющей стали марки AISI316, толщиной δ=1,0 800х800 ш20(н304)/ш20(н304) |  | шт | 2 | 66021 | 8582.73 | 74603.73 | 132042 | 17165.46 | 149207.46
647 | Переход Ø710/800х800 l=0,3м из нержавеющей стали марки AISI316, толщиной δ=1,05 фл.вр25х3(н316)/ш20(н304) |  | шт | 2 | 47332 | 6153.16 | 53485.16 | 94664 | 12306.32 | 106970.32
648 | Переход Ø1000/815х460 l=0,5м из нержавеющей стали марки AISI316, толщиной δ=1,5 фл.вр32х3(н316)/ш20(н304) |  | шт | 2 | 188308 | 24480.04 | 212788.04 | 376616 | 48960.08 | 425576.08
649 | Крепление воздуховодов |  | к-т | 1 | 243436.1 | 85203 | 328639.1 | 243436.1 | 85203 | 328639.1
650 | ДП1
651 | Воздуховод класса герметичности «В» из нержавеющей стали марки AISI316, толщиной δ=1,0 500х500 ш20(н304)/ш20(н304) |  | м | 1 | 42913 | 8400 | 51313 | 42913 | 8400 | 51313
652 | Воздуховод класса герметичности «В» из нержавеющей стали марки AISI316, толщиной δ=1,0 600х600 ш20(н304)/ш20(н304) |  | м | 0.5 | 61232 | 10080 | 71312 | 30616 | 5040 | 35656
653 | Воздуховод класса герметичности «В» из нержавеющей стали марки AISI316, толщиной δ=1,0 700х700 ш20(н304)/ш20(н304) |  | м | 1 | 58646 | 11760 | 70406 | 58646 | 11760 | 70406
654 | Воздуховод класса герметичности «В» из нержавеющей стали марки AISI316, толщиной δ=1,0 600х800 ш20(н304)/ш20(н304) |  | м | 18 | 53952 | 11760 | 65712 | 971136 | 211680 | 1182816
655 | Воздуховод класса герметичности «В» из нержавеющей стали марки AISI316, толщиной δ=1,0 700х1000 ш20(н304)/ш20(н304) |  | м | 0.5 | 95591 | 14280 | 109871 | 47795.5 | 7140 | 54935.5
656 | Воздуховод класса герметичности «В» из нержавеющей стали марки AISI316, толщиной δ=1,0 1100х1200 ш20(н304)/ш20(н304) |  | м | 0.5 | 126351 | 19320 | 145671 | 63175.5 | 9660 | 72835.5
657 | Заглушка прямоугольная из ержавеющей стали марки AISI316,толщиной δ=1,0 600х800 ш20(н304) |  | шт | 1 | 16839 | 2189.07 | 19028.07 | 16839 | 2189.07 | 19028.07
658 | Переход прямоугольного сечения 500х500/600х600 l=0,3м из нержавеющей стали марки AISI316, толщиной δ=1,0 ш20(н304)/ш20(н304) |  | шт | 1 | 29991 | 3898.83 | 33889.83 | 29991 | 3898.83 | 33889.83
659 | Переход прямоугольного сечения 500х500/600х800 l=0,4м из нержавеющей стали марки AISI316, толщиной δ=1,0 ш20(н304)/ш20(н304) |  | шт | 1 | 39013 | 5071.69 | 44084.69 | 39013 | 5071.69 | 44084.69
660 | Переход прямоугольного сечения 500х700/700х1000 l=0,3м из нержавеющей стали марки AISI316, толщиной δ=1,0 ш20(н304)/ш20(н304) |  | шт | 1 | 41883 | 5444.79 | 47327.79 | 41883 | 5444.79 | 47327.79
661 | Врезка 500х700 из нержавеющей стали марки AISI316 в прямоугольный воздуховод |  | шт | 1 | 10799 | 1403.87 | 12202.87 | 10799 | 1403.87 | 12202.87
662 | Врезка 700х700 из нержавеющей стали марки AISI316 в прямоугольный воздуховод |  | шт | 2 | 12238 | 1590.94 | 13828.94 | 24476 | 3181.88 | 27657.88
663 | Врезка 700х1000 из нержавеющей стали марки AISI316 в прямоугольный воздуховод |  | шт | 1 | 17287 | 2247.31 | 19534.31 | 17287 | 2247.31 | 19534.31
664 | Крепление воздуховодов |  | к-т | 1 | 139457 | 48810 | 188267 | 139457 | 48810 | 188267
665 | Теплоизоляционное покрытие кашированное, толщина 40 мм PRO-VENT-40-1НФ |  | м2 | 60 | 736 | 1250 | 1986 | 44160 | 75000 | 119160
666 | Лента стальная монтажная BOS-SOLID |  | м | 120 | 25 | 150 | 175 | 3000 | 18000 | 21000
667 | Огнезащитное покрытие, толщина 5 мм PRO-МБОР-VENT-5-1БТ |  | м2 | 60 | 445 | 1703 | 2148 | 26700 | 102180 | 128880
668 | Материал для заделки отверстий и огнезащиты креплений, 13мм PRO-МБОР-VENT |  | м2 | 1.5 | 796 | 1250 | 2046 | 1194 | 1875 | 3069
669 | Состав термостойкий клеящий "ПЛАЗАС", толщиной 0,5мм |  | кг | 65 | 146 | 65.7 | 211.7 | 9490 | 4270.5 | 13760.5
670 | Скотч алюминиевый 50мм BOS-Master |  | шт | 3 | 657 | 230 | 887 | 1971 | 690 | 2661
671 | Огнестойкая монтажная пена ОГНЕЗА EI240 |  | шт | 2 | 1762 | 617 | 2379 | 3524 | 1234 | 4758
672 | Огнезащитный терморасширяющийся герметик ОГНЕЗА-ГТr |  | кг | 2 | 2799 | 980 | 3779 | 5598 | 1960 | 7558
673 | ДП2
674 | Воздуховод класса герметичности «В» из нержавеющей стали марки AISI316, толщиной δ=1,0 800х800 ш20(н304)/ш20(н304) |  | м | 3 | 61243 | 13440 | 74683 | 183729 | 40320 | 224049
675 | Воздуховод класса герметичности «В» из нержавеющей стали марки AISI316, толщиной δ=1,0 1200х600 ш20(н304)/ш20(н304) |  | м | 19 | 73364 | 15120 | 88484 | 1393916 | 287280 | 1681196
676 | Воздуховод класса герметичности «В» из нержавеющей стали марки AISI316, толщиной δ=1,0 1200х1000 ш20(н304)/ш20(н304) |  | м | 0.5 | 120863 | 18480 | 139343 | 60431.5 | 9240 | 69671.5
677 | Отвод прямоугольного воздуховода 90° из нержавеющей стали марки AISI316, толщиной δ=1,0 600х1200 ш30(н304)/ш30(н304) |  | шт | 1 | 68859 | 8951.67 | 77810.67 | 68859 | 8951.67 | 77810.67
678 | Переход прямоугольного сечения 800х800/1200х600 l=0,5м из нержавеющей стали марки AISI316, толщиной δ=1,0 ш30(н304)/ш20(н304) |  | шт | 1 | 68922 | 8959.86 | 77881.86 | 68922 | 8959.86 | 77881.86
679 | Переход прямоугольного сечения 1200х600/1200х1000 l=0,5м из нержавеющей стали марки AISI316, толщиной δ=1,0 ш30(н304)/ш20(н304) |  | шт | 1 | 77733 | 10105.29 | 87838.29 | 77733 | 10105.29 | 87838.29
664 | Крепление воздуховодов |  | к-т | 1 | 185359.05 | 64876 | 250235.05 | 185359.05 | 64876 | 250235.05
680 | Лента стальная монтажная BOS-SOLID |  | м | 170 | 25 | 150 | 175 | 4250 | 25500 | 29750
681 | Огнезащитное покрытие, толщина 5 мм PRO-МБОР-VENT-5-1БТ |  | м2 | 80 | 445 | 1703 | 2148 | 35600 | 136240 | 171840
682 | Материал для заделки отверстий и огнезащиты креплений, 13мм PRO-МБОР-VENT |  | м2 | 1 | 796 | 1250 | 2046 | 796 | 1250 | 2046
683 | Состав термостойкий клеящий "ПЛАЗАС", толщиной 0,5мм |  | кг | 60 | 146 | 65.7 | 211.7 | 8760 | 3942 | 12702
684 | Скотч алюминиевый 50мм BOS-Master |  | шт | 4 | 657 | 230 | 887 | 2628 | 920 | 3548
685 | Огнестойкая монтажная пена ОГНЕЗА EI240 |  | шт | 2 | 1762 | 617 | 2379 | 3524 | 1234 | 4758
686 | Огнезащитный терморасширяющийся герметик ОГНЕЗА-ГТr |  | кг | 2 | 2799 | 980 | 3779 | 5598 | 1960 | 7558
687 | ВЕ1
688 | Воздуховод класса герметичности «В» из оцинкованной стали, толщиной δ=1,0 Ø100 |  | м | 4.5 | 722 | 4200 | 4922 | 3249 | 18900 | 22149
689 | Воздуховод класса герметичности «В» из оцинкованной стали, толщиной δ=1,0 Ø200 |  | м | 1 | 1442 | 4200 | 5642 | 1442 | 4200 | 5642
690 | Воздуховод класса герметичности «В» из нержавеющей стали марки AISI316, толщиной δ=1,0 Ø125 |  | м | 2 | 11209 | 4200 | 15409 | 22418 | 8400 | 30818
691 | Отвод круглого воздуховода 45° δ=1,0 Ø200 |  | шт | 1 | 692 | 560.52 | 1252.52 | 692 | 560.52 | 1252.52
692 | Отвод круглого воздуховода 90° из нержавеющей стали марки AISI316, толщиной δ=1,0 Ø125 |  | шт | 2 | 7329 | 952.77 | 8281.77 | 14658 | 1905.54 | 16563.54
693 | Переход круглого сечения Ø100/ Ø200 l=0,3м из оцинкованной стали δ=0,5 |  | шт | 1 | 405 | 328.05 | 733.05 | 405 | 328.05 | 733.05
694 | Переход круглого сечения Ø125/ Ø200 l=0,3м из нержавеющей стали марки AISI316, толщиной δ=1,0 |  | шт | 1 | 5371 | 698.23 | 6069.23 | 5371 | 698.23 | 6069.23
695 | Крепление воздуховодов |  | к-т | 1 | 4823.5 | 1688 | 6511.5 | 4823.5 | 1688 | 6511.5
696 | Теплоизоляционное покрытие кашированное, толщина 40 мм PRO-VENT-40-1НФ |  | м2 | 2 | 736 | 1250 | 1986 | 1472 | 2500 | 3972
697 | Лента стальная монтажная BOS-SOLID |  | м | 7 | 25 | 150 | 175 | 175 | 1050 | 1225
698 | Огнезащитное покрытие, толщина 5 мм PRO-МБОР-VENT-5-1БТ |  | м2 | 1.5 | 445 | 1703 | 2148 | 667.5 | 2554.5 | 3222
699 | Покровный слой для защиты изоляции BOS-PROTECTION Ф |  | м2 | 3.5 | 735 | 1150 | 1885 | 2572.5 | 4025 | 6597.5
700 | Материал для заделки отверстий и огнезащиты креплений, 13мм PRO-МБОР-VENT |  | м2 | 0.5 | 796 | 1250 | 2046 | 398 | 625 | 1023
701 | Состав термостойкий клеящий "ПЛАЗАС", толщиной 0,5мм |  | кг | 65 | 146 | 65.7 | 211.7 | 9490 | 4270.5 | 13760.5
702 | Скотч алюминиевый 50мм BOS-Master |  | шт | 1 | 657 | 230 | 887 | 657 | 230 | 887
703 | Огнестойкая монтажная пена ОГНЕЗА EI240 |  | шт | 2 | 1762 | 617 | 2379 | 3524 | 1234 | 4758
704 | Огнезащитный терморасширяющийся герметик ОГНЕЗА-ГТr |  | кг | 2 | 2799 | 980 | 3779 | 5598 | 1960 | 7558
705 | Кондиционирование
706 | Оборудование
707 | Внутренний кассетный блок MDCA5-18HRN1 |  | шт | 2 | 17080 | 7344 | 24424 | 34160 | 14688 | 48848
708 | Панель T-MBQ4-03E Compact |  | шт | 2 | 6790 | 2920 | 9710 | 13580 | 5840 | 19420
709 | Наружный блок с низкотемпературным комплектом MDOU3-18HN1 |  | шт | 2 | 43540 | 18722 | 62262 | 87080 | 37444 | 124524
710 | Модуль автоматического регулирования CCM-33-0.0 |  | шт | 1 | 22029 | 9472 | 31501 | 22029 | 9472 | 31501
711 | Внутренний канальный блок MDHA-192HWN1 |  | шт | 3 | 466200 | 69930 | 536130 | 1398600 | 209790 | 1608390
712 | Наружный блок с низкотемпературным комплектом MDOV-192HN1 |  | шт | 3 | 1351000 | 256690 | 1607690 | 4053000 | 770070 | 4823070
713 | Согласователь работы кондиционеров CCM-43-4.1 (RS485) |  | шт | 1 | 22815 | 9810 | 32625 | 22815 | 9810 | 32625
714 | Внутренний кассетный блок MDCF-36HRN1 |  | шт | 2 | 32340 | 13906 | 46246 | 64680 | 27812 | 92492
715 | Панель T-MBQ4-04B Cassette |  | шт | 2 | 8330 | 3582 | 11912 | 16660 | 7164 | 23824
716 | Наружный блок с низкотемпературным комплектом MDOU-36HN1-L |  | шт | 2 | 86660 | 37264 | 123924 | 173320 | 74528 | 247848
717 | Модуль автоматического регулирования CCM-33-0.0 |  | шт | 1 | 22029 | 9472 | 31501 | 22029 | 9472 | 31501
718 | Клапан противопожарный нормально-открытый КПУ-1Н-О-Н-800*800-2*фMV220-Т-СН-КК-0-0-0-0-0 |  | шт | 6 | 23814 | 8335 | 32149 | 142884 | 50010 | 192894
719 | Сетка проволочная тканная с квадратными ячейками | Сетка 2-10-2 12Х18Н10Т группы 2 | м2 | 10.5 | 1750 | 613 | 2363 | 18375 | 6436.5 | 24811.5
720 | Изделия и материалы
721 | Трубопроводы медные
722 | Ø6,35 мм 1/4" |  | м | 40 | 251 | 875 | 1126 | 10040 | 35000 | 45040
723 | Ø9,53мм 3/8" |  | м | 30 | 407 | 875 | 1282 | 12210 | 26250 | 38460
724 | Ø12,7мм 1/2" |  | м | 40 | 560 | 875 | 1435 | 22400 | 35000 | 57400
725 | Ø15,88мм 5/8" |  | м | 60 | 834 | 875 | 1709 | 50040 | 52500 | 102540
726 | Ø19,0мм 3/4" |  | м | 30 | 1008 | 1188 | 2196 | 30240 | 35640 | 65880
727 | Ø34,9мм 1 3/8" |  | м | 60 | 3438 | 1458 | 4896 | 206280 | 87480 | 293760
728 | Трубки Energoflex® Black Star 2 м толщиной 6 мм на трубу
729 | Ø6,35 мм 6/6-2 |  | м | 40 | 20 | 438 | 458 | 800 | 17520 | 18320
730 | Ø9,53 мм 10/6-2 |  | м | 30 | 29 | 438 | 467 | 870 | 13140 | 14010
731 | Ø12,7 мм 12/6-2 |  | м | 40 | 32 | 438 | 470 | 1280 | 17520 | 18800
732 | Ø15,88 мм 15/6-2 |  | м | 60 | 41 | 438 | 479 | 2460 | 26280 | 28740
733 | Трубки Energoflex® Black Star 2 м толщиной 9 мм на трубу
734 | Ø19 мм 18/9-2 |  | м | 30 | 44 | 438 | 482 | 1320 | 13140 | 14460
735 | Ø34,9 мм 35/9-2 |  | м | 60 | 68 | 438 | 506 | 4080 | 26280 | 30360
736 | Лента армированная Energoflex для монтажа изоляции 50м |  | шт | 5 | 1344 | 470 | 1814 | 6720 | 2350 | 9070
737 | Антикоррозионная эмаль KSM PROTECT SP комплектно со средством для мойки KSM PASSIVATED CLEANER |  | л | 20 | 11520 | 2880 | 14400 | 230400 | 57600 | 288000
738 | Воздуховод из оцинкованной стали δ=0,7 334х187 |  | м | 6 | 2246 | 4376.4 | 6622.4 | 13476 | 26258.4 | 39734.4
739 | Воздуховод из оцинкованной стали δ=0,7 800х800 |  | м | 17 | 6898 | 13440 | 20338 | 117266 | 228480 | 345746
740 | Воздуховод из оцинкованной стали δ=0,7 1000х500 |  | м | 5 | 6467 | 12600 | 19067 | 32335 | 63000 | 95335
741 | Воздуховод из оцинкованной стали δ=0,7 1000х600 |  | м | 11 | 6898 | 13440 | 20338 | 75878 | 147840 | 223718
742 | Воздуховод из оцинкованной стали δ=1,0 1500х500 |  | м | 3.5 | 8622 | 16800 | 25422 | 30177 | 58800 | 88977
743 | Заглушка прямоугольная из оцинкованной стали, толщиной δ=0,7 1000х500 |  | шт | 2 | 2927 | 2370.87 | 5297.87 | 5854 | 4741.74 | 10595.74
744 | Заглушка прямоугольная из оцинкованной стали, толщиной δ=0,7 1000х600 |  | шт | 2 | 2927 | 2370.87 | 5297.87 | 5854 | 4741.74 | 10595.74
745 | Заглушка прямоугольная из оцинкованной стали, толщиной δ=1,0 1500х500 |  | шт | 2 | 2927 | 2370.87 | 5297.87 | 5854 | 4741.74 | 10595.74
746 | Отвод прямоугольного воздуховода 90° из оцинкованной стали, толщиной δ=1,0 1000х600 |  | шт | 1 | 7858 | 6364.98 | 14222.98 | 7858 | 6364.98 | 14222.98
747 | Переход прямоугольного сечения 800х800/1250х1250 l=0,5м из оцинкованной стали, толщиной δ=0,7 |  | шт | 6 | 5304 | 4296.24 | 9600.24 | 31824 | 25777.44 | 57601.44
748 | Переход прямоугольного сечения 1500х500/1000х500 l=0,5м из оцинкованной стали, толщиной δ=1,0 |  | шт | 2 | 5304 | 4296.24 | 9600.24 | 10608 | 8592.48 | 19200.48
749 | Переход прямоугольного сечения 1500х500/1000х600 l=0,7м из оцинкованной стали, толщиной δ=1,0 |  | шт | 2 | 5304 | 4296.24 | 9600.24 | 10608 | 8592.48 | 19200.48
750 | Врезка 800х800 из оцинкованной стали в прямоугольный воздуховод |  | шт | 6 | 806 | 652.86 | 1458.86 | 4836 | 3917.16 | 8753.16
751 | Крепление воздуховодов |  | к-т | 1 | 35242.8 | 12335 | 47577.8 | 35242.8 | 12335 | 47577.8
752 | Теплоизоляционное покрытие кашированное, толщина 40 мм PRO-VENT-40-1НФ |  | м2 | 130 | 736 | 1650 | 2386 | 95680 | 214500 | 310180
753 | Лента стальная монтажная BOS-SOLID |  | м | 300 | 25 | 205 | 230 | 7500 | 61500 | 69000
754 | Материал для заделки отверстий и огнезащиты креплений, 13мм PRO-МБОР-VENT |  | м2 | 2 | 796 | 1250 | 2046 | 1592 | 2500 | 4092
755 | Состав термостойкий клеящий "ПЛАЗАС", толщиной 0,5мм |  | кг | 4 | 146 | 65.7 | 211.7 | 584 | 262.8 | 846.8
756 | Скотч алюминиевый 50мм BOS-Master |  | шт | 6 | 657 | 230 | 887 | 3942 | 1380 | 5322
757 | Огнестойкая монтажная пена ОГНЕЗА EI240 |  | шт | 1 | 1762 | 617 | 2379 | 1762 | 617 | 2379
758 | Огнезащитный терморасширяющийся герметик ОГНЕЗА-ГТr |  | кг | 1 | 2799 | 980 | 3779 | 2799 | 980 | 3779
759
760 | Пуско-наладочные работы |  | к-т | 1 | 0 | 2457000 | 2457000 | 0 | 2457000 | 2457000
761 | Исполнительная документация |  | к-т | 1 | 0 | 1049760 | 1049760 | 0 | 1049760 | 1049760
| ВСЕГО, в том числе НДС 20% |  | 8: 69828834.985; 9: 26924854.21; 10: 96753689.195