## ЭОМ РММ
ТехСТК
Поз | Наименование и техническая характеристика | Тип, марка, обозначение документа, опросного листа | Код обору- дования, изделия, материала | Завод-изготовитель | Еди- ница изме- рения | Коли- чество | Материалы и оборудование, руб. с НДС | Итого материалы и оборудование, руб. с НДС | Работы, руб. с НДС | Итого работы, руб. с НДС | Всего
| 1632-2021-7.1-ЭОМ Ремонтно-механическая мастерская. Силовое электрооборудование. Электрическое освещение (внутреннее) | [6 empty] | 146416915.9525 |  | 43051903.69 | 187806569.3125
1. Комплектные устройства
1.1 | ГРЩ1. Главный распределительный щит | 1632-2021-7.1-ЭОМ.ОЛ1 |  | RB Automatica | компл. | 1 | 8495000 | 8495000 | 597777.0576 | 597777.0576 | 9092777.0576
1.2 | ПЭСПЗ1. Панель питания электрооборудования систем противопожарной защиты | 1632-2021-7.1-ЭОМ.ОЛ3 |  | RB Automatica | компл. | 1 | 8062500 | 8062500 | 318814.4307 | 318814.4307 | 8381314.4307
1.3 | 1ЩО1. Щит освещения | 1632-2021-7.1-ЭОМ.ОЛ5 |  | RB Automatica | компл. | 1 | 1533750 | 1533750 | 199259.0192 | 199259.0192 | 1733009.0192
1.4 | 1ЩНО1. Щит наружного освещения | 1632-2021-7.1-ЭОМ.ОЛ5 |  | RB Automatica | компл. | 1 | 3362500 | 3362500 | 199259.0192 | 199259.0192 | 3561759.0192
1.5 | 1ЩАО1. Щит аварийного освещения | 1632-2021-7.1-ЭОМ.ОЛ4 |  | RB Automatica | компл. | 1 | 1837500 | 1837500 | 179333.1173 | 179333.1173 | 2016833.1173
1.6 | 1ЩС1. Щит силовой | 1632-2021-7.1-ЭОМ.ОЛ5 |  | RB Automatica | компл. | 1 | 8375000 | 8375000 | 159407.2154 | 159407.2154 | 8534407.2154
1.7 | 1ЩВО1. Щит распределительный ОВ | 1632-2021-7.1-ЭОМ.ОЛ5 |  | RB Automatica | компл. | 1 | 3375000 | 3375000 | 99629.5096 | 99629.5096 | 3474629.5096
1.8 | 1ЩВО2. Щит распределительный ОВ | 1632-2021-7.1-ЭОМ.ОЛ5 |  | RB Automatica | компл. | 1 | 3375000 | 3375000 | 99629.5096 | 99629.5096 | 3474629.5096
1.9 | 1ЩВ1. Щит вентиляции | 1632-2021-7.1-ЭОМ.ОЛ5 |  | RB Automatica | компл. | 1 | 3125000 | 3 | 107599.8704 | 107599.8704 | 107602.8704
1.10 | 1ЩС2. Щит силовой | 1632-2021-7.1-ЭОМ.ОЛ5 |  | RB Automatica | компл. | 1 | 8375000 | 8375000 | 139481.3134 | 139481.3134 | 8514481.3134
1.11 | ГРЩ2. Главный распределительный щит | 1632-2021-7.1-ЭОМ.ОЛ2 |  | RB Automatica | компл. | 1 | 14995000 | 14995000 | 278962.6269 | 278962.6269 | 15273962.6269
1.12 | ПЭСПЗ2. Панель питания электрооборудования систем противопожарной защиты | 1632-2021-7.1-ЭОМ.ОЛ3 |  | RB Automatica | компл. | 1 | 2625000 | 2625000 | 147451.6742 | 147451.6742 | 2772451.6742
1.13 | 2ЩО1. Щит освещения | 1632-2021-7.1-ЭОМ.ОЛ5 |  | RB Automatica | компл. | 1 | 925000 | 925000 | 107599.8704 | 107599.8704 | 1032599.8704
1.14 | 2ЩНО1. Щит наружного освещения | 1632-2021-7.1-ЭОМ.ОЛ5 |  | RB Automatica | компл. | 1 | 862500 | 862500 | 111585.0508 | 111585.0508 | 974085.0508
1.15 | 2ЩАО1. Щит аварийного освещения | 1632-2021-7.1-ЭОМ.ОЛ4 |  | RB Automatica | компл. | 1 | 587500 | 587500 | 135496.1331 | 135496.1331 | 722996.1331
1.16 | 2ЩР1. Щит распределительный | 1632-2021-7.1-ЭОМ.ОЛ5 |  | RB Automatica | компл. | 1 | 2875000 | 2875000 | 119555.4115 | 119555.4115 | 2994555.4115
1.17 | 2ЩВО1. Щит распределительный ОВ | 1632-2021-7.1-ЭОМ.ОЛ5 |  | RB Automatica | компл. | 1 | 2750000 | 2750000 | 95644.3292 | 95644.3292 | 2845644.3292
1.18 | 2ЩК1. Щит кондиционирования | 1632-2021-7.1-ЭОМ.ОЛ5 |  | RB Automatica | компл. | 1 | 0 | 0 | 95644.3292 | 95644.3292 | 95644.3292
1.19 | АФГ(+УКРМ). Активный фильтр гармоник в комплекте с компенсатором реактивной мощности на 80 квар, 120 А | 1632-2021-7.1-ЭОМ.ОЛ6 | PCSP120D5 | Schneider Electric | компл. | 1 | 6054000 | 6054000 | 63762.8861 | 63762.8861 | 6117762.8861
1.20 | АФГ(+УКРМ). Активный фильтр гармоник в комплекте с компенсатором реактивной мощности на 40 квар, 60 А | 1632-2021-7.1-ЭОМ.ОЛ6 | PCSN060Y4W20 | Schneider Electric | компл. | 1 | 3304000 | 3304000 | 67748.0665 | 67748.0665 | 3371748.0665
1.21 | Источние бесперебойного питания мощностью TRIOTT10A0 10,0 кВА, 380 В, в комплекте с батарейным шкафом BPT20P4A7 на время автономной работы 15 мин. |  |  | DKC | компл. | 1 | 1183977.75 | 1183977.75 | 55792.5254 | 55792.5254 | 1239770.2754
1.22 | Автоматический выключатель трёхфазный, ~0,4 В, 25 А |  |  |  | шт. | 1 | 2996.25 | 2996.25 | 3188.1443 | 3188.1443 | 6184.3943
1.23 | Автоматический выключатель однополюсный, ~0,23 В, 16 А |  |  |  | шт. | 1 | 1687.5 | 1687.5 | 2391.1082 | 2391.1082 | 4078.6082
| 2. Осветительное электрооборудование | [5 empty] | 0 | 0 | 0 | 0 | 0
2.1 | Светильник LED, 36 Вт, 4000 К, IP20, встраиваемый | RC091V36S/840 | 911401868881 | PHILIPS | шт. | 65 | 4828.5 | 313852.5 | 2391.1082
2.2 | Светильник LED, 40 Вт, 4000 К, IP20, встраиваемый, с АКБ на 3 часа | RC091V36S/840 ELB3 | 911401868881 | PHILIPS | шт. | 15 | 6121.04 | 91815.6 | 3188.1443
2.3 | Светильник LED, 155 Вт, 4000 К, IP66, подвесной | BY689200/NW | 911401553361 | PHILIPS | шт. | 49 | 28500 | 1396500 | 3985.1804 | 195273.8388 | 1591773.8388
2.4 | Светильник LED, 10 Вт, 4000 К, IP20, встраиваемый | DN140B10S/840 | 911401631905 | PHILIPS | шт. | 16 | 23769.75 | 380316 | 1594.0722 | 25505.1545 | 405821.1545
2.5 | Светильник LED, 10 Вт, 4000 К, IP54, встраиваемый | DN140B10S/840 | 911401633505 | PHILIPS | шт. | 15 | 13417.5 | 201262.5 | 1992.5902 | 29888.8529 | 231151.3529
2.6 | Светильник LED, 14,5 Вт, 4000 К, IP20, встраиваемый, с АКБ на 3 часа | DN140B10S/840 ELB3 | 911401639505 | PHILIPS | шт. | 21 | 13417.5 | 281767.5 | 3188.1443 | 66951.0305 | 348718.5305
2.7 | Светильник LED, 58 Вт, 4000 К, IP66, накладной | WT120C80S/840 | 910505100077 | PHILIPS | шт. | 36 | 78780.75 | 2836107 | 3542.3826 | 127525.7723 | 2963632.7723
2.8 | Светильник LED, 66 Вт, 4000 К, IP66, накладной, с АКБ на 3 часа | WT120C80S/840 ELB3 | 910505100080 | PHILIPS | шт. | 10 | 78780.75 | 787807.5 | 3985.1804 | 39851.8038 | 827659.3038
2.9 | Светильник LED, 30 Вт, 4000 К, IP66, накладной | WT120C40S/840 | 910505100053 | PHILIPS | шт. | 59 | 73726.5 | 4349863.5 | 3188.1443 | 188100.5141 | 4537964.0141
2.10 | Светильник LED, 35 Вт, 4000 К, IP66, накладной, с АКБ на 3 часа | WT120C40S/840 ELB3 | 910505100057 | PHILIPS | шт. | 37 | 73726.5 | 2727880.5 | 3985.1804 | 147451.6742 | 2875332.1742
2.11 | Светильник LED, 13,5 Вт, 4000 К, IP65, накладной | WL140V12S/840 | 910505101535 | PHILIPS | шт. | 32 | 13520.16 | 432645.12 | 2789.6263 | 89268.0406 | 521913.1606
2.12 | Светильник LED, 32 Вт, 4000 К, IP66, накладной | WT068 NW | 911401828481 | PHILIPS | шт. | 3 | 3982.5 | 11947.5 | 3188.1443 | 9564.4329 | 21511.9329
2.13 | Светильник LED, 22 Вт, 4000 К, IP66, накладной | WT120C27S/840 | 910505100044 | PHILIPS | шт. | 9 | 70330.5 | 632974.5 | 2789.6263 | 25106.6364 | 658081.1364
2.14 | Светильник LED, 27 Вт, 4000 К, IP66, накладной, с АКБ на 3 часа | WT120C27S/840 ELB3 | 910505100045 | PHILIPS | шт. | 3 | 72041.18 | 216123.54 | 3586.6623 | 10759.987 | 226883.527
2.15 | Светильник LED, 31 Вт, 4000 К, IP40, накладной | BN126C41S/840 | 911401897380 | PHILIPS | шт. | 3 | 72041.18 | 216123.54 | 2391.1082 | 7173.3247 | 223296.8647
2.16 | Светильник LED, 34 Вт, 4000 К, IP40, накладной, с АКБ на 3 час | BN126C41S/840 ELB3 | 910505100628 | PHILIPS | шт. | 3 | 77258.75 | 231776.25 | 3586.6623
2.17 | Световые указатели направления движения, 5 Вт, IP40, подвесной, с АКБ на 3 часа, в комплекте к пиктограммой | MIZAR 4023-5 LED SP | 4502003290 | Световые технологии | шт. | 9 | 17347.13 | 156124.17 | 4782.2165 | 43039.9481 | 199164.1181
2.18 | Световые оповещатели "ВЫХОД", 4 Вт, IP65, накладной, с АКБ на 3 часа, в комплекте к пиктограммой | URAN 6523-4 LED | 4501006440 | Световые технологии | шт. | 1 | 13938.75 | 13938.75 | 5977.7706 | 5977.7706 | 19916.5206
2.19 | Световые оповещатели "Пожарный кран", 4 Вт, IP22, накладной, с АКБ на 3 часа, в комплекте к пиктограммой | MARS 2223-4 LED | 4501006420 | Световые технологии | шт. | 3 | 11557.5 | 34672.5 | 5977.7706 | 17933.3117 | 52605.8117
| 3. Кабельные изделия | [5 empty] | 0 | 0 | 0 | 0 | 0
3.1 | Кабель силовой с изоляцией из полимерных композиций, не распространяющих горение, не содержащих галогенов, с медными жилами, на напряжение 1,0 кВ, сечением: | [5 empty] | 0 | 0 | 0 | 0 | 0
3.1.1 | 5х95 | ИнСил-ППнг(А)-HF (N, PE)-1,0 |  | ООО НПП "ИНТЕХ" | м | 20 | 8488.08 | 169761.6 | 996.2951 | 19925.9019 | 189687.5019
3.1.2 | 5х50 | ИнСил-ППнг(А)-HF (N, PE)-1,0 |  | ООО НПП "ИНТЕХ" | м | 50 | 4639.3 | 231965 | 797.0361 | 39851.8038 | 271816.8038
3.1.3 | 5х35 | ИнСил-ППнг(А)-HF (N, PE)-1,0 |  | ООО НПП "ИНТЕХ" | м | 110 | 3967.05 | 436375.5 | 717.3325 | 78906.5716 | 515282.0716
3.1.4 | 5х16 | ИнСил-ППнг(А)-HF (N, PE)-1,0 |  | ООО НПП "ИНТЕХ" | м | 250 | 1723.53 | 430882.5 | 597.7771
3.1.5 | 5х10 | ИнСил-ППнг(А)-HF (N, PE)-1,0 |  | ООО НПП "ИНТЕХ" | м | 300 | 987.75 | 296325 | 478.2216 | 143466.4938 | 439791.4938
3.1.6 | 5х6 | ИнСил-ППнг(А)-HF (N, PE)-1,0 |  | ООО НПП "ИНТЕХ" | м | 510 | 658.5 | 335835 | 398.518 | 203244.1996 | 539079.1996
3.1.7 | 5х4 | ИнСил-ППнг(А)-HF (N, PE)-1,0 |  | ООО НПП "ИНТЕХ" | м | 1300 | 465.44 | 605072 | 318.8144 | 414458.76 | 1019530.76
3.1.8 | 3х6 | ИнСил-ППнг(А)-HF (N, PE)-1,0 |  | ООО НПП "ИНТЕХ" | м | 110 | 373.55 | 41090.5 | 318.8144 | 35069.5874 | 76160.0874
3.1.9 | 3х4 | ИнСил-ППнг(А)-HF (N, PE)-1,0 |  | ООО НПП "ИНТЕХ" | м | 1210 | 258.26 | 312494.6 | 278.9626 | 337544.7785 | 650039.3785
2010-03-01 | 5х2,5 | ИнСил-ППнг(А)-HF (N, PE)-1,0 |  | ООО НПП "ИНТЕХ" | м | 1800 | 312.28 | 562104 | 239.1108 | 430399.4815 | 992503.4815
2011-03-01 | 5х1,5 | ИнСил-ППнг(А)-HF (N, PE)-1,0 |  | ООО НПП "ИНТЕХ" | м | 310 | 214.9 | 66619 | 199.259
2012-03-01 | 3х2,5 | ИнСил-ППнг(А)-HF (N, PE)-1,0 |  | ООО НПП "ИНТЕХ" | м | 3500 | 226.7 | 793450 | 199.259 | 697406.5672 | 1490856.5672
2013-03-01 | 3х1,5 | ИнСил-ППнг(А)-HF (N, PE)-1,0 |  | ООО НПП "ИНТЕХ" | м | 2020 | 107.25 | 216645 | 159.4072 | 322002.575 | 538647.575
3.2 | Кабель силовой огнестойкий, с изоляцией из полимерных композиций, не распространяющих горение, не содержащих галогенов, с медными жилами, на напряжение 1,0 кВ, сечением: | [5 empty] | 0 | 0 | 0 | 0 | 0
3.2.1 | 5х50 | ИнСил-ППнг(А)-FRHF (N, PE)-1,0 |  | ООО НПП "ИНТЕХ" | м | 50 | 4799.59 | 239979.5 | 996.2951
3.2.2 | 5х10 | ИнСил-ППнг(А)-FRHF (N, PE)-1,0 |  | ООО НПП "ИНТЕХ" | м | 150 | 1279.5 | 191925 | 717.3325 | 107599.8704 | 299524.8704
3.2.3 | 5х4 | ИнСил-ППнг(А)-FRHF (N, PE)-1,0 |  | ООО НПП "ИНТЕХ" | м | 210 | 701.13 | 147237.3 | 597.7771
3.2.4 | 5х2,5 | ИнСил-ППнг(А)-FRHF (N, PE)-1,0 |  | ООО НПП "ИНТЕХ" | м | 370 | 279.75 | 103507.5 | 473.9133 | 175347.9369 | 278855.4369
3.2.5 | 3х2,5 | ИнСил-ППнг(А)-FRHF (N, PE)-1,0 |  | ООО НПП "ИНТЕХ" | м | 950 | 314.45 | 298727.5 | 398.518 | 378592.1365 | 677319.6365
3.2.6 | 4х2,5 | ИнСил-ППнг(А)-FRHF (N, PE)-1,0 |  | ООО НПП "ИНТЕХ" | м | 350 | 360.18 | 126063 | 398.518 | 139481.3134 | 265544.3134
3.2.7 | 3х1,5 | ИнСил-ППнг(А)-FRHF (N, PE)-1,0 |  | ООО НПП "ИНТЕХ" | м | 1010 | 251 | 253510 | 318.8144 | 322002.575 | 575512.575
3.2.8 | 4х1,5 | ИнСил-ППнг(А)-FRHF (N, PE)-1,0 |  | ООО НПП "ИНТЕХ" | м | 590 | 301.26 | 177743.4 | 318.8144 | 188100.5141 | 365843.9141
3.3 | Провод медный, гибкий с ПВХ изоляцией на напряжение 0,45 кВ, ГОСТ 6323-79, сечением: | [5 empty] | 0 | 0 | 0 | 0 | 0
3.3.1 | 1х95 | ИнСил-ПуГВнг(А)- 0,45 |  | ООО НПП "ИНТЕХ" | м | 240 | 1530.75 | 367380 | 478.2216 | 114773.1951 | 482153.1951
3.3.2 | 1х35 | ИнСил-ПуГВнг(А) - 0,45 |  | ООО НПП "ИНТЕХ" | м | 50 | 591 | 29550 | 318.8144 | 15940.7215 | 45490.7215
3.3.3 | 1х25 | ИнСил-ПуГВнг(А) - 0,45 |  | ООО НПП "ИНТЕХ" | м | 350 | 422.25 | 147787.5 | 278.9626 | 97636.9194 | 245424.4194
3.3.4 | 1х6 | ИнСил-ПуГВнг(А) - 0,45 |  | ООО НПП "ИНТЕХ" | м | 150 | 120 | 18000 | 199.259 | 29888.8529 | 47888.8529
3.4 | Монтажный комплект (метизы, наконечники, стяжки, расходные материалы и т.п.) |  |  |  | компл. | 1 | 0 | 0 | 19925.9019 | 19925.9019 | 19925.9019
| 4. Кабельные конструкции, трубы, коробки, крепеж (ОКЛ) | [5 empty] | 0 | 0 | 0 | 0 | 0
4.1 | Лестничный лоток шириной 300 мм, высотой 50 мм, толщиной 1,2 мм |  | ЛТ-02.3005.3012 | ООО «ЭКМ Холдинг» | м | 30 | 1342.5 | 40275 | 7970.3608 | 239110.823 | 279385.823
4.2 | Лестничный лоток шириной 200 мм, высотой 50 мм, толщиной 1,2 мм |  | ЛТ-02.2005.3012 | ООО «ЭКМ Холдинг» | м | 108 | 1251.25 | 135135 | 7173.3247 | 774719.0667 | 909854.0667
4.3 | Угол горизонтальный 90°, шириной 200 мм, высотой 50 мм |  | ЛТХ-02.2005.912.3 | ООО «ЭКМ Холдинг» | шт. | 10 | 4516.45 | 45164.5 | 3985.1804 | 39851.8038 | 85016.3038
4.4 | Т-образный ответвитель, шириной 200 мм, высотой 50 мм |  | ЛТТ-02.2005.12.3 | ООО «ЭКМ Холдинг» | шт. | 3 | 6993.88 | 20981.64 | 4782.2165
4.5 | Т-образный ответвитель, шириной 300 мм, высотой 50 мм |  | ЛТТ-02.3005.12.3 | ООО «ЭКМ Холдинг» | шт. | 2 | 12434.9 | 24869.8 | 5977.7706 | 11955.5412 | 36825.3412
4.6 | Усиленный соединитель |  | ЦПХ-02.0515 | ООО «ЭКМ Холдинг» | шт. | 162 | 2004.94 | 324800.28 | 1195.5541 | 193679.7667 | 518480.0467
4.7 | Шарнирный соединитель |  | ЦПС-02.0515 | ООО «ЭКМ Холдинг» | компл. | 24 | 587.5 | 14100 | 1992.5902 | 47822.1646 | 61922.1646
4.8 | Профиль STRUT ПХ-02.21, 400 мм, толщиной 2,5 мм |  | ПХ-02.21.0425 | ООО «ЭКМ Холдинг» | шт. | 25 | 447.75 | 11193.75 | 1594.0722 | 39851.8038 | 51045.5538
4.9 | Профиль STRUT ПХ-02.21, 300 мм, толщиной 2,5 мм |  | ПХ-02.21.0325 | ООО «ЭКМ Холдинг» | шт. | 80 | 322.5 | 25800 | 1145.7394 | 91659.1488 | 117459.1488
4.10 | Шпилька М8, L=2 м |  | СФ-02.20.0820 | ООО «ЭКМ Холдинг» | шт. | 210 | 625 | 131250 | 797.0361 | 167377.5761 | 298627.5761
4.11 | Крепление к профнастилу V-образное |  | СФ-02.71.08 | ООО «ЭКМ Холдинг» | шт. | 110 | 235.5 | 25905 | 797.0361 | 87673.9685 | 113578.9685
4.12 | Усиленный анкер М8 |  | СФ-02.43.08 | ООО «ЭКМ Холдинг» | шт. | 62 | 187.5 | 11625 | 1195.5541 | 74124.3551 | 85749.3551
4.13 | Прижим кабельного лотка |  | ЛТ.Ц-02.620 | ООО «ЭКМ Холдинг» | шт. | 210 | 147 | 30870 | 398.518 | 83688.7881 | 114558.7881
4.14 | Стеновое крепление лотка |  | СВВ-02.9001.20 | ООО «ЭКМ Холдинг» | шт. | 50 | 767.25 | 38362.5 | 1195.5541 | 59777.7058 | 98140.2058
4.15 | Усиленный анкер с болтом М8 |  | СФ-02.45.08 | ООО «ЭКМ Холдинг» | шт. | 100 | 182 | 18200 | 1195.5541 | 119555.4115 | 137755.4115
4.16 | Винт с крестообразным шлицем М6х10 |  | СФ-02.09.0610 | ООО «ЭКМ Холдинг» | шт. | 1816 | 8.75 | 15890 | 197.5034 | 358666.2346 | 374556.2346
4.17 | Гайка шестигранная М6 |  | СФ-02.11.0600 | ООО «ЭКМ Холдинг» | шт. | 1416 | 5 | 7080 | 225.1514 | 318814.4307 | 325894.4307
4.18 | Шайба стопорная М6 |  | СФ-02.35.0600 | ООО «ЭКМ Холдинг» | шт. | 1296 | 2.5 | 3240 | 215.2489 | 278962.6269 | 282202.6269
4.19 | Гайка с насечкой, препятствующей откручиванию, М6 |  | СФ-02.10.06 | ООО «ЭКМ Холдинг» | шт. | 410 | 10 | 4100 | 398.518 | 163392.3958 | 167492.3958
4.20 | Винт с гладкой головкой М6х20 |  | СФ-02.09.0620 | ООО «ЭКМ Холдинг» | шт. | 420 | 12.5 | 5250 | 398.518 | 167377.5761 | 172627.5761
4.21 | Гайка шестигранная М8 |  | СФ-02.11.0800 | ООО «ЭКМ Холдинг» | шт. | 1060 | 15 | 15900 | 199.259
4.22 | Шайба М8 |  | СФ-02.03.0800 | ООО «ЭКМ Холдинг» | шт. | 1160 | 8.75 | 10150 | 199.259 | 231140.4623 | 241290.4623
4.23 | Монтажная пластина вертикальная |  | ПМ-02.1200 | ООО «ЭКМ Холдинг» | шт. | 10 | 454.34 | 4543.4 | 1992.5902 | 19925.9019 | 24469.3019
4.24 | Труба гофрированная из ПВХ, ø40 мм, с протяжкой, без галогена |  | 21140HFR | ООО "ЭКОПЛАС ПЦ" | шт. | 40 | 14962.5 | 598500 | 1195.5541 | 47822.1646 | 646322.1646
4.25 | Держатель оцинкованный двусторонний для трубы ø40 мм | К144ц | ЕИ-02-05.10.61.003 | ООО «ЭКМ Холдинг» | шт. | 40 | 37.5 | 1500 | 797.0361 | 31881.4431 | 33381.4431
4.26 | Труба стальная жесткая диаметром 25 мм, L=3 м |  |  | ООО «ЭКМ Холдинг» | шт. | 39 | 2993.75 | 116756.25 | 1634.9458 | 63762.8861 | 180519.1361
4.27 | Труба гофрированная из ПНД, ø25 мм, с протяжкой, без галогена |  | 21125HFR | ООО "ЭКОПЛАС ПЦ" | м | 1690 | 858.13 | 1450239.7 | 797.0361 | 1346990.9698 | 2797230.6698
4.28 | Держатель оцинкованный двусторонний для трубы ø25 мм | К142ц | ЕИ-02-05.10.61.001 | ООО «ЭКМ Холдинг» | шт. | 1729 | 37.5 | 64837.5 | 396.4436 | 685451.0261 | 750288.5261
4.29 | Металличесикй дюбель М4х20 |  | СФ-02.58.0420 | ООО «ЭКМ Холдинг» | шт. | 3538 | 50 | 176900 | 202.7508 | 717332.4691 | 894232.4691
4.30 | Коробка соединительная стальная, 150х150х60 мм, EI90, IP55, оранжевая, в комплекте с керамическими клеммниками |  | ДВК.П-150х150х60 | ООО «Ленспецавтоматика» | шт. | 155 | 11145.85 | 1727606.75 | 2262.554 | 350695.8738 | 2078302.6238
4.31 | Монтажный комплект (метизы, расходные материалы и т.п.) |  |  |  | компл. | 1 | 66250 | 66250 | 19925.9019 | 19925.9019 | 86175.9019
| 5. Кабельные конструкции | [5 empty] | 0 | 0 | 0 | 0 | 0
5.1 | Лестничный лоток шириной 500 мм, высотой 50 мм, толщиной 1,5 мм |  | ЛТ-02.5005.3015 | ООО «ЭКМ Холдинг» | м | 162 | 2750 | 445500 | 9962.951 | 1613998.0556 | 2059498.0556
5.2 | Лестничный лоток шириной 300 мм, высотой 50 мм, толщиной 1,2 мм |  | ЛТ-02.3005.3012 | ООО «ЭКМ Холдинг» | м | 75 | 1412.5 | 105937.5 | 7970.3608 | 597777.0576 | 703714.5576
5.3 | Лестничный лоток шириной 200 мм, высотой 50 мм, толщиной 1,2 мм |  | ЛТ-02.2005.3012 | ООО «ЭКМ Холдинг» | м | 321 | 1000 | 321000 | 7299.9566 | 2343286.0659 | 2664286.0659
5.4 | Угол горизонтальный 90°, шириной 200 мм, высотой 50 мм |  | ЛТХ-02.2005.912.3 | ООО «ЭКМ Холдинг» | шт. | 14 | 2973.75 | 41632.5 | 3985.1804 | 55792.5254 | 97425.0254
5.5 | Угол горизонтальный 90°, шириной 300 мм, высотой 50 мм |  | ЛТХ-02.3005.912.3 | ООО «ЭКМ Холдинг» | шт. | 2 | 3970 | 7940 | 5977.7706 | 11955.5412 | 19895.5412
5.6 | Угол горизонтальный 90°, шириной 500 мм, высотой 50 мм |  | ЛТХ-02.5005.912.3 | ООО «ЭКМ Холдинг» | шт. | 9 | 10965.63 | 98690.67 | 6199.1695 | 55792.5254 | 154483.1954
5.7 | Т-образный ответвитель, шириной 200 мм, высотой 50 мм |  | ЛТТ-02.2005.12.3 | ООО «ЭКМ Холдинг» | шт. | 6 | 4694.34 | 28166.04 | 5313.5738
5.8 | Т-образный ответвитель, шириной 500 мм, высотой 50 мм |  | ЛТТ-02.5005.12.3 | ООО «ЭКМ Холдинг» | шт. | 4 | 2643.8 | 10575.2 | 7970.3608 | 31881.4431 | 42456.6431
5.9 | Усиленный соединитель |  | ЦПХ-02.0515 | ООО «ЭКМ Холдинг» | шт. | 532 | 2004.94 | 1066628.08 | 1198.5505 | 637628.8615 | 1704256.9415
5.10 | Шарнирный соединитель |  | ЦПС-02.0515 | ООО «ЭКМ Холдинг» | компл. | 120 | 587.5 | 70500 | 1992.5902 | 239110.823 | 309610.823
5.11 | Профиль STRUT ПХ-02.41, 600 мм, толщиной 2,5 мм |  | ПХ-02.41.0625 | ООО «ЭКМ Холдинг» | шт. | 65 | 1262.5 | 82062.5 | 2023.2454 | 131510.9527 | 213573.4527
5.12 | Профиль STRUT ПХ-02.21, 400 мм, толщиной 2,5 мм |  | ПХ-02.21.0425 | ООО «ЭКМ Холдинг» | шт. | 55 | 420 | 23100 | 1594.0722 | 87673.9685 | 110773.9685
5.13 | Профиль STRUT ПХ-02.21, 300 мм, толщиной 2,5 мм |  | ПХ-02.21.0325 | ООО «ЭКМ Холдинг» | шт. | 210 | 347.5 | 72975 | 1195.5541 | 251066.3642 | 324041.3642
5.14 | Шпилька М8, L=2 м |  | СФ-02.20.0820 | ООО «ЭКМ Холдинг» | шт. | 660 | 204.33 | 134857.8 | 797.0361 | 526043.8107 | 660901.6107
5.15 | Крепление к профнастилу V-образное |  | СФ-02.71.08 | ООО «ЭКМ Холдинг» | шт. | 420 | 47.5 | 19950 | 797.0361
5.16 | Усиленный анкер М8 |  | СФ-02.43.08 | ООО «ЭКМ Холдинг» | шт. | 240 | 20 | 4800 | 1195.5541 | 286932.9877 | 291732.9877
5.17 | Прижим кабельного лотка |  | ЛТ.Ц-02.620 | ООО «ЭКМ Холдинг» | шт. | 660 | 147 | 97020 | 398.518 | 263021.9054 | 360041.9054
5.18 | Стеновое крепление лотка |  | СВВ-02.9001.20 | ООО «ЭКМ Холдинг» | шт. | 180 | 90.13 | 16223.4 | 1195.5541 | 215199.7407 | 231423.1407
5.19 | Усиленный анкер с болтом М8 |  | СФ-02.45.08 | ООО «ЭКМ Холдинг» | шт. | 594 | 182 | 108108 | 1194.2123 | 709362.1084 | 817470.1084
5.20 | Винт с крестообразным шлицем М6х10 |  | СФ-02.09.0610 | ООО «ЭКМ Холдинг» | шт. | 6296 | 8.75 | 55090 | 199.3856
5.21 | Гайка шестигранная М6 |  | СФ-02.11.0600 | ООО «ЭКМ Холдинг» | шт. | 4856 | 6.25 | 30350 | 199.4232 | 968398.8333 | 998748.8333
5.22 | Шайба стопорная М6 |  | СФ-02.35.0600 | ООО «ЭКМ Холдинг» | шт. | 4256 | 5 | 21280 | 198.5099 | 844858.2414 | 866138.2414
5.23 | Гайка с насечкой, препятствующей откручиванию, М6 |  | СФ-02.10.06 | ООО «ЭКМ Холдинг» | шт. | 1380 | 8.75 | 12075 | 398.518 | 549954.893 | 562029.893
5.24 | Винт с гладкой головкой М6х20 |  | СФ-02.09.0620 | ООО «ЭКМ Холдинг» | шт. | 1320 | 26.25 | 34650 | 398.518 | 526043.8107 | 560693.8107
5.25 | Гайка шестигранная М8 |  | СФ-02.11.0800 | ООО «ЭКМ Холдинг» | шт. | 3480 | 2.5 | 8700 | 199.259 | 693421.3868 | 702121.3868
5.26 | Шайба М8 |  | СФ-02.30.0800 | ООО «ЭКМ Холдинг» | шт. | 4074 | 0 | 0 | 199.5525 | 812976.7984 | 812976.7984
5.27 | Подвес STRUT двойной ПДСХ-02.41, L=1,2 м |  | ПДСХ-02.41.1225 | ООО «ЭКМ Холдинг» | шт. | 24 | 6741.25 | 161790 | 1992.5902 | 47822.1646 | 209612.1646
5.28 | Консоль 600 мм |  | БСМ-02.50.6025 | ООО «ЭКМ Холдинг» | шт. | 4 | 2591.25 | 10365 | 3985.1804 | 15940.7215 | 26305.7215
5.29 | Консоль 500 мм |  | БСМ-02.50.5025 | ООО «ЭКМ Холдинг» | шт. | 35 | 2366.25 | 82818.75 | 2846.5574 | 99629.5096 | 182448.2596
5.30 | Консоль 300 мм |  | БСМ-02.40.3020 | ООО «ЭКМ Холдинг» | шт. | 34 | 2091.25 | 71102.5 | 2461.4349 | 83688.7881 | 154791.2881
5.31 | Консоль 150 мм |  | БСМ-02.40.1520 | ООО «ЭКМ Холдинг» | шт. | 32 | 1375 | 44000 | 1992.5902 | 63762.8861 | 107762.8861
5.32 | Консоль 100 мм |  | БСМ-02.40.1020 | ООО «ЭКМ Холдинг» | шт. | 3 | 1186.25 | 3558.75 | 2656.7869 | 7970.3608 | 11529.1108
5.33 | Профиль STRUT ПЛ-02.41, L=1,5 м |  | ПЛ-02.41.1515 | ООО «ЭКМ Холдинг» | шт. | 1 | 600 | 600 | 3985.1804 | 3985.1804 | 4585.1804
5.34 | Винт для крепления к профилю M10x30 |  | СФ-02.07.1030 | ООО «ЭКМ Холдинг» | шт. | 78 | 206.13 | 16078.14 | 408.7364 | 31881.4431 | 47959.5831
5.35 | Гайка с насечкой М10 |  | СФ-02.03.10 | ООО «ЭКМ Холдинг» | шт. | 78 | 15 | 1170 | 408.7364 | 31881.4431 | 33051.4431
5.36 | Монтажная пластина вертикальная |  | ПМ-02.1200 | ООО «ЭКМ Холдинг» | шт. | 100 | 150 | 15000 | 1992.5902 | 199259.0192 | 214259.0192
5.37 | Кабельный держатель |  | СЭ-2 | ООО «ЭКМ Холдинг» | шт. | 70 | 0 | 48 | 797.0361 | 55792.5254 | 55840.5254
5.38 | Монтажный комплект (метизы, расходные материалы и т.п.) |  |  |  | компл. | 1 | 87500 | 87500 | 19925.9019 | 19925.9019 | 107425.9019
| 6. Электроустановочные изделия | [5 empty] | 0 | 0 | 0 | 0 | 0
6.1 | Коробка монтажная, открытой установки, IP65, в комплекте с винтовыми клемниками | АР10 |  | ABB/Аналог | шт. | 430 | 750 | 322500 | 1195.5541 | 514088.2696 | 836588.2696
6.2 | Ящик с понижающим трансформатором 220 В / 36 В, 250 Вт, IP54 | ЯТП-0,25 230/36-2 УХЛ2 IP54 |  | Россия | шт. | 9 | 9729.01 | 87561.09 | 7970.3608 | 71733.2469 | 159294.3369
6.3 | Ящик с понижающим трансформатором 220 В / 12 В, 250 Вт, IP54 | ЯТП-0,25 230/12-2 УХЛ2 IP54 |  | Россия | шт. | 1 | 15514.93 | 15514.93 | 7970.3608 | 7970.3608 | 23485.2908
6.4 | Выключатель одноклавишный накладного монтажа, 10 А, 220 В, IP20 |  | 10002 | DKC | шт. | 4 | 4375 | 17500 | 996.2951 | 3985.1804 | 21485.1804
6.5 | Переключатель на два направления, одноклавишный с коробкой для накладного монтажа, 16 А, 220 В, IP55 | Avanti | 4400112/4403932 | DKC | компл. | 67 | 2275 | 152425 | 118.9606 | 7970.3608 | 160395.3608
6.6 | Промежуточный (перекрестный, инвертор) переключатель, одноклавишный с коробкой для накладного монтажа, IP55 | Avanti | 4400122/4403932 | DKC | компл. | 4 | 2038.75 | 8155 | 3188.1443 | 12752.5772 | 20907.5772
6.7 | Кнопочный выключатель с коробкой для накладного монтажа, IP55 | Avanti | 4400152/4403932 | DKC | компл. | 6 | 2038.75 | 12232.5 | 2656.7869 | 15940.7215 | 28173.2215
6.8 | Выключатель одноклавишный на 2 модуля, 16 А, 220 В, белый, IP20 | Avanti | 4400102 | DKC | шт. | 40 | 487.5 | 19500 | 199.259 | 7970.3608 | 27470.3608
6.9 | Выключатель одноклавишный на 1 модуль, 16 А, 220 В, белый, IP20 | Avanti | 4400101 | DKC | шт. | 8 | 423.75 | 3390 | 1594.0722 | 12752.5772 | 16142.5772
6.10 | Суппорт (каркас с лапками) на 2 модуля | Avanti | 4400802 | DKC | шт. | 44 | 3092.5 | 136070 | 1195.5541 | 52604.3811 | 188674.3811
6.11 | Рамка на 2 модуля, белая | Avanti | 4400902 | DKC | шт. | 44 | 106.25 | 4675 | 797.0361 | 35069.5874 | 39744.5874
6.12 | Выключатель одноклавишный на 2 модуля, 10 А, 220 В, белый | Avanti | 4400102 | DKC | шт. | 8 | 488.75 | 3910 | 1992.5902 | 15940.7215 | 19850.7215
6.13 | Рамка на 2 модуля для монтажа в стену, белая, IP55 | Avanti | 4400922 | DKC | шт. | 8 | 1647.5 | 13180 | 1195.5541 | 9564.4329 | 22744.4329
6.14 | Подрозеточная коробка для установки выключателей | Avanti | 59301 | DKC | шт. | 52 | 35 | 1820 | 1594.0722 | 82891.752 | 84711.752
6.15 | Розетка с заземляющим контактом 2К+З, открытой установки, 16 А, 230 В с коробкой для накладного монтажа, IP55 | Avanti | 4400002/4403932 | DKC | компл. | 58 | 2038.75 | 1500 | 2391.1082 | 138684.2774 | 140184.2774
6.16 | Розетка с заземляющим контактом 2К+З, открытой установки, 32 А, 230 В, IP44 | Plexo | 0 558 72 | Legrand | шт. | 2 | 50375 | 100750 | 3985.1804 | 7970.3608 | 108720.3608
6.17 | Розетка 2К, открытой установки, 10 А, 12 В, IP68 |  |  | Россия | шт. | 2 | 3567.5 | 7135 | 4782.2165 | 9564.4329 | 16699.4329
6.18 | Розетка с заземляющим контактом 3К+Н+З, открытой установки, 16 А, 380 В, IP44 |  | DIS5131657 | DKC | шт. | 10 | 2133.75 | 21337.5 | 5977.7706 | 59777.7058 | 81115.2058
6.19 | Розетка с заземляющим контактом 2К+З, скрытой установки, 16 А, 230 В, белая, с коробкой для монтажа, IP55 | Avanti | 4400002/4400922 | DKC | компл. | 3 | 2275 | 6825 | 3188.1443 | 9564.4329 | 16389.4329
6.20 | Розетка с заземляющим контактом 2К+З, скрытой установки, 16 А, 230 В, белая, IP20 | Avanti | 4400002 | DKC | шт. | 74 | 495 | 36630 | 1992.5902 | 147451.6742 | 184081.6742
6.21 | Розетка с заземляющим контактом 2К+З, скрытой установки, 16 А, 230 В, красная, IP20 | Avanti | 4401002 | DKC | шт. | 46 | 591.25 | 27197.5 | 1992.5902 | 91659.1488 | 118856.6488
6.22 | Суппорт (каркас с лапками) на 2 модуля | Avanti | 4400802 | DKC | шт. | 97 | 3092.5 | 299972.5 | 1232.53 | 119555.4115 | 419527.9115
6.23 | Рамка на 2 модуля, белая | Avanti | 4400902 | DKC | шт. | 20 | 235.51 | 4710.2 | 797.0361 | 15940.7215 | 20650.9215
6.24 | Рамка на 4 модуля, белая | Avanti | 4400904 | DKC | шт. | 4 | 515 | 2060 | 1195.5541 | 4782.2165 | 6842.2165
6.25 | Рамка на 8 модулей, белая | Avanti | 4400908 | DKC | шт. | 23 | 1112.5 | 25587.5 | 1992.5902 | 45829.5744 | 71417.0744
6.26 | Подрозеточная коробка для установки выключателей | Avanti | 59301 | DKC | шт. | 100 | 41.25 | 4125 | 1594.0722 | 159407.2154 | 163532.2154
| 7. Электрооборудование | [5 empty] | 0 | 0 | 0 | 0 | 0
7.1 | Выключатель безопасности в ПВХ корпусе, открытой установки, 200 А, 3Р, 380 В, IP66 | KUM3200VT1.V | 6419410364000 | KATKO | шт. | 1 | 625000 | 625000 | 11955.5412 | 11955.5412 | 636955.5412
7.2 | Выключатель безопасности в ПВХ корпусе, открытой установки, 80 А, 3Р, 380 В, IP66 | KUM380U1.V | 6419410303405 | KATKO | шт. | 1 | 325000 | 325000 | 9962.951 | 9962.951 | 334962.951
7.3 | Выключатель безопасности в ПВХ корпусе, открытой установки, 63 А, 3Р, 380 В, IP66 | KUM363U | 6419410399934 | KATKO | шт. | 1 | 303750 | 303750 | 7970.3608 | 7970.3608 | 311720.3608
7.4 | Выключатель безопасности в ПВХ корпусе, открытой установки, 40 А, 3Р, 380 В, IP66 | KUM340U | 6419410399927 | KATKO | шт. | 6 | 220000 | 1320000 | 5977.7706 | 35866.6235 | 1355866.6235
7.5 | Выключатель безопасности в ПВХ корпусе, открытой установки, 32 А, 3Р, 380 В, IP66 | KUM332U | 6419410399910 | KATKO | шт. | 4 | 127500 | 510000 | 4782.2165 | 19128.8658 | 529128.8658
7.6 | Выключатель безопасности в ПВХ корпусе, открытой установки, 25 А, 3Р, 380 В, IP66 | KUM325U | 6419410301852 | KATKO | шт. | 16 | 100000 | 1600000 | 3985.1804 | 63762.8861 | 1663762.8861
7.7 | Выключатель безопасности в ПВХ корпусе, открытой установки, 16 А, 1Р, 220 В, IP66 | KUM116U | 6419410301036 | KATKO | шт. | 12 | 75000 | 900000 | 3188.1443 | 38257.7317 | 938257.7317
7.8 | Выключатель безопасности в ПВХ корпусе, открытой установки, 16 А, 3Р, 380 В, IP66 | KUM316U | 6419410301272 | KATKO | шт. | 8 | 68750 | 550000 | 3985.1804 | 31881.4431 | 581881.4431
7.9 | Выключатель безопасности в ПВХ корпусе, открытой установки, 10 А, 3Р, 380 В, IP66 | KUM310U | 6419410301135 | KATKO | шт. | 6 | 43750 | 262500 | 2789.6263 | 16737.7576 | 279237.7576
| 8. Система кабельного обогрева | [5 empty] | 0 | 0 | 0 | 0 | 0
8.1 | Саморегулирующийся греющий кабель 20 Вт/м | Optiheat 20/40 | 64 186 77 639 180 | Ensto | м | 7 | 1081.25 | 7568.75 | 1992.5902 | 13948.1313 | 21516.8813
8.2 | Соеденительный комплект для подключения греющего кабеля к питающему | EFPLP1 | 64 186 77 630 002 | Ensto | компл. | 1 | 112500 | 112500 | 5977.7706 | 5977.7706 | 118477.7706
8.3 | Ограничитель натяжения кабеля | VP300 | 64 186 77 632 082 | Ensto | шт. | 1 | 2097 | 2097 | 1992.5902 | 1992.5902 | 4089.5902
8.4 | Крепление для кабеля в водостоке | PPN10 | 64 186 77 637 766 | Ensto | уп. | 1 | 1925 | 1925 | 1195.5541 | 1195.5541 | 3120.5541
8.5 | Трос стальной толщиной 4 мм |  | СМ625504 | DKC | м | 3 | 125 | 375 | 797.0361 | 2391.1082 | 2766.1082
8.6 | Распределительная коробка накладного монтажа 110х110х67 мм, влагозащищённая, IP68 в комплекте с клеммами и кабельными вводами | Abox | 49240601 | Spelsberg | шт. | 1 | 3500 | 3500 | 7970.3608 | 7970.3608 | 11470.3608
8.7 | Монтажный комплект (метизы, расходные материалы и т.п.) |  |  |  | компл. | 1 | 0 | 0 | 19925.9019 | 19925.9019 | 19925.9019
| 9. Материалы по молниезащите и заземлению | [5 empty] | 0 | 0 | 0 | 0 | 0
9.1 | Ст. ø8 мм, круглая, горячеоцинкованная |  | NC1008 | DKC | м | 880 | 142.44 | 125347.2 | 398.518 | 350695.8738 | 476043.0738
9.2 | Универсальный держатель с бетоном |  | ND1000 | DKC | шт. | 570 | 270.18 | 154002.6 | 797.0361 | 454310.5638 | 608313.1638
9.3 | Фасадный держатель,100 мм |  | ND2307 | DKC | шт. | 20 | 335.24 | 6704.8 | 1195.5541 | 23911.0823 | 30615.8823
9.4 | Универсальный держатнль |  | ND2000 | DKC | шт. | 130 | 134.91 | 17538.3 | 797.0361 | 103614.69 | 121152.99
9.5 | Самосверлящий самонарезающий винт |  | СМ273130 | DKC | шт. | 130 | 74.06 | 9627.8 | 199.259 | 25903.6725 | 35531.4725
9.6 | Универсальный соединитель |  | NG3103 | DKC | шт. | 75 | 215.79 | 16184.25 | 1195.5541 | 89666.5586 | 105850.8086
9.7 | Трос алюминиевый сечение 50 мм2 |  | NC3050 | DKC | м | 12 | 1322.04 | 15864.48 | 1992.5902 | 23911.0823 | 39775.5623
9.8 | Параллельный зажим |  | NG3108 | DKC | шт. | 36 | 255.05 | 9181.8 | 1605.1421 | 57785.1156 | 66966.9156
9.9 | Соединитель пруток - полоса, 57х80 мм |  | NG3101 | DKC | шт. | 15 | 4643.93 | 69658.95 | 1992.5902 | 29888.8529 | 99547.8029
9.10 | Полоса 40х4, горячеоцинкованная |  | NC2444 | DKC | м | 418 | 608.03 | 254156.54 | 398.518 | 166580.5401 | 420737.0801
9.11 | Полоса 25х4, горячеоцинкованная |  | NC2454 | DKC | м | 496 | 5001.88 | 2480932.48 | 398.518 | 197664.9471 | 2678597.4271
9.12 | Скоба-держатель полосы 40х4 мм с болтом |  | ND2312 | DKC | шт. | 30 | 5001.88 | 150056.4 | 797.0361 | 23911.0823 | 173967.4823
9.13 | Скоба-держатель полосы 25х4 мм |  | ND2311 | DKC | шт. | 390 | 668.93 | 260882.7 | 797.0361 | 310844.07 | 571726.77
9.14 | Антикоррозионная лента |  | NA1001 | DKC | шт. | 1 | 2066.94 | 2066.94 | 1195.5541 | 1195.5541 | 3262.4941
9.15 | Шина уравнивания потенциалов |  | 5015 84 2 | OBO Bettermann | шт. | 3 | 21665 | 64995 | 3985.1804 | 11955.5412 | 76950.5412
9.16 | Шина уравнивания потенциалов |  | 1137944 | OBO Bettermann | шт. | 5 | 4195.5 | 20977.5 | 3985.1804 | 19925.9019 | 40903.4019
9.17 | Главная заземляющая шина с изоляторами 500х50х5 мм, медь |  |  | Россия | компл. | 1 | 12961.88 | 12961.88 | 15940.7215 | 15940.7215 | 28902.6015
9.18 | Главная заземляющая шина с изоляторами 1000х60х8 мм, медь |  |  | Россия | компл. | 1 | 22800.13 | 22800.13 | 23911.0823 | 23911.0823 | 46711.2123
9.19 | Монтажный комплект (метизы, наконечники, крепежи, расходные материалы и т.п.) |  |  |  | компл. | 1 | 162500 | 162500 | 39851.8038 | 39851.8038 | 202351.8038
| 10. Трубы и крепежи | [5 empty] | 0 | 0 | 0 | 0 | 0
10.1 | Труба стальная ø40 мм |  | 6008-40L3 | DKC | м | 60 | 1625 | 97500 | 1594.0722 | 95644.3292 | 193144.3292
10.2 | Труба стальная ø25 мм |  | 6008-25L3 | DKC | м | 250 | 956.19 | 239047.5 | 1195.5541 | 298888.5288 | 537936.0288
10.3 | Труба ПВХ жесткая ø25 мм |  | 63925 | DKC | м | 3850 | 143.18 | 551243 | 797.0361 | 3068588.8958 | 3619831.8958
10.4 | Труба ПВХ жесткая ø32 мм |  | 63932 | DKC | м | 800 | 239.84 | 191872 | 996.2951 | 797036.0768 | 988908.0768
10.5 | Труба ПВХ жесткая ø40 мм |  | 63940 | DKC | м | 160 | 329.55 | 52728 | 1195.5541 | 191288.6584 | 244016.6584
10.6 | Труба ПВХ гофрированная диаметром 25 мм |  | 91925 | DKC | м | 1650 | 70.95 | 117067.5 | 596.5694 | 984339.5549 | 1101407.0549
10.7 | Труба ПВХ гофрированная диаметром 32 мм |  | 91932 | DKC | м | 200 | 80.63 | 16126 | 797.0361 | 159407.2154 | 175533.2154
10.8 | Труба ПВХ гофрированная диаметром 40 мм |  | 91940 | DKC | м | 40 | 125.58 | 5023.2 | 996.2951 | 39851.8038 | 44875.0038
10.9 | Держатель оцинкованный, односторонний, для труб ø40 мм |  | 53347 | DKC | уп. | 2 | 325.65 | 651.3 | 1195.5541 | 2391.1082 | 3042.4082
10.10 | Держатель оцинкованный, односторонний, для труб ø32 мм |  | 53346 | DKC | уп. | 9 | 325.65 | 2930.85 | 1195.5541 | 10759.987 | 13690.837
10.10 | Держатель оцинкованный, односторонний, для труб ø25 мм |  | 53344 | DKC | уп. | 56 | 4556 | 255136 | 797.0361 | 44634.0203 | 299770.0203
10.8 | Саморез с дюбелем 4х30 мм |  | СМ06521 | DKC | шт. | 1750 | 8.75 | 15312.5 | 204.9521 | 358666.2346 | 373978.7346
10.9 | Металлический дюбель 5х30 мм |  | СМ280530 | DKC | шт. | 200 | 25 | 5000 | 199.259 | 39851.8038 | 44851.8038
10.10 | Металличесикй дюбель М4х20 |  | СМ560420 | DKC | шт. | 1332.701 | 12.5 | 16658.7625 | 200.3503 | 267007.0857 | 283665.8482
10.11 | Самосверлящий шуруп 6.3/5.5х93 мм |  |  |  | шт. | 2665.402 | 12.5 | 33317.525 | 403.691 | 1075998.7037 | 1109316.2287
10.12 | Резьбовая заклепка-гайка М8 с цилиндрическим фланцем |  |  |  | шт. | 2665.402 | 12.5 | 33317.525 | 403.691 | 1075998.7037 | 1109316.2287
10.13 | Болт М8х30 мм |  |  |  | шт. | 9 | 12.5 | 112.5 | 797.0361 | 7173.3247 | 7285.8247
10.14 | Монтажный комплект (метизы, муфты, расходные материалы и т.п.) |  |  |  | компл. | 1 | 41250 | 41250 | 19925.9019 | 19925.9019 | 61175.9019
| 11. СИЗ | [5 empty] | 0 | 0 | 0 | 0 | 0
11.1 | Комплект средств защиты в электрощитовой 0,4 кВ |  |  |  | компл. | 2 | 43847.5 | 87695 | 11955.5412 | 23911.0823 | 111606.0823
| 12. Противопожарные заделки | [5 empty] | 0 | 0 | 0 | 0 | 0
12.1 | Терморасширяющаяся противопожарная пена, 300 мл | СР 620 (или СР660) |  | Hilti | шт. | 20 | 10250 | 205000 | 1992.5902 | 39851.8038 | 244851.8038
12.2 | Противопожарный акриловый герметик, 310 мл | СР 606 (или СР611А) |  | Hilti | шт. | 20 | 2286.25 | 45725 | 1992.5902 | 39851.8038 | 85576.8038
12.3 | Огнезащитная краска (покрытие), 6 кг | СР 670 |  | Hilti | шт. | 3 | 56225 | 168675 | 7970.3608 | 23911.0823 | 192586.0823
12.4 | Минеральная вата 80х600х1000 мм |  |  | Rockwool | шт. | 10 | 2500 | 25000 | 1195.5541 | 11955.5412 | 36955.5412
12.5 | Монтажный комплект (маркировочные таблички, расходные материалы и т.п.) |  |  |  | компл. | 1 | 187500 | 187500 | 19925.9019 | 19925.9019 | 207425.9019
| 13. Оборудование по фасадному освещению | [5 empty] | 0 | 0 | 0 | 0 | 0
13.1 | Светильник LED, 15 Вт, 24 В, 3000 К, IP66, накладной | BCP386 60LED | 911401780562 | PHILIPS | шт. | 288 | 31250 | 9000000 | 2490.7377 | 717332.4691 | 9717332.4691
13.2 | Светильник LED, 15 Вт, 24 В, 3000 К, IP66, накладной | BCS341 60LED | 911401779132 | PHILIPS | шт. | 56 | 31250 | 1750000 | 2419.5738 | 135496.1331 | 1885496.1331
13.3 | Светильник LED, 4 Вт, 24 В, 3000 К, IP66, накладной | BCS341 18LED | 911401779312 | PHILIPS | шт. | 7 | 15625 | 109375 | 1992.5902 | 13948.1313 | 123323.1313
13.4 | Драйвер ~220/24 В, 300 Вт, IP67 |  | 929001485680 | PHILIPS | шт. | 4 | 37500 | 150000 | 5977.7706 | 23911.0823 | 173911.0823
13.5 | Драйвер ~220/24 В, 150 Вт, IP67 |  | 929001485580 | PHILIPS | шт. | 40 | 25000 | 1000000 | 4782.2165 | 191288.6584 | 1191288.6584
13.6 | Y образный соединитель | ZXP399 Y | 911401742372 | PHILIPS | шт. | 12 | 75000 | 900000 | 1195.5541 | 14346.6494 | 914346.6494
13.6 | Гнездовой соединитель | ZXP399 | 911401742402 | PHILIPS | шт. | 32 | 10625 | 340000 | 1195.5541 | 38257.7317 | 378257.7317
13.7 | Кабель подключения светильника к драйверу | ZXP399 Lead 2P DC | 911401742382 | PHILIPS | шт. | 44 | 90000 | 3960000 | 797.0361 | 35069.5874 | 3995069.5874
13.8 | Заглушка (20 pcs) | ZXP399 endcap female connector | 911401742412 | PHILIPS | шт. | 1 | 13177.5 | 13177.5 | 398.518 | 398.518 | 13576.018
13.9 | Монтажный комплект (расходные материалы и т.п.) |  |  |  | компл. | 1 | 625000 | 625000 | 19925.9019 | 19925.9019 | 644925.9019
| 14. Оборудование и материалы по РП1 для обогрева автомашин | [5 empty] | 0 | 0 | 0 | 0 | 0
14.1 | Кабель сечение 5х6 мм2 | ИнСил-ППнг(А)-HF (N, PE)-1,0 |  | ООО НПП "ИНТЕХ" | м | 110 | 569.59 | 62654.9 | 1195.5541 | 131510.9527 | 194165.8527
14.2 | Труба ПНД гибкая двустанная гофрированная ø50 мм | 121950 |  | DKC | м | 50 | 260 | 13000 | 1594.0722 | 79703.6077 | 92703.6077
14.3 | Труба стальная ø32 мм | 6008-32L3 |  | DKC | м | 15 | 989.86 | 14847.9 | 1992.5902 | 29888.8529 | 44736.7529
14.4 | Бетон, ГОСТ 2633-91* | В20 W4 F200 |  |  | м3 | 0.5 | 150000 | 75000 | 31881.4431 | 15940.7215 | 90940.7215
14.5 | Усиленный анкер с болтом ишайбой М10 | СМ461065 |  | DKC | шт. | 36 | 37.5 | 1350 | 1195.5541 | 43039.9481 | 44389.9481
14.6 | РП1. Розеточный пост, 220 В, IP67 | 1632-2021-7.1-ЭОМ.ОЛ7 |  | DKC | компл. | 9 | 31250 | 281250 | 15940.7215 | 143466.4938 | 424716.4938
14.7 | Тумба для монтажа РП1 | DIS6540650 |  | DKC | шт. | 9 | 24227.5 | 218047.5 | 7970.3608 | 71733.2469 | 289780.7469
14.8 | Монтажная плата с козырьком для крепления РП1 к тумбе | DIS6540653 |  | DKC | шт. | 9 | 37982.5 | 341842.5 | 5977.7706 | 53799.9352 | 395642.4352

## АР
[6 empty] | ООО “МСК”ТехноСервис” |  |  |  | Империя строительства | [5 empty] | ВИСТ
№ п/п | Наименование работ | Ед. изм. | Кол-во | Работы, руб. с НДС | Итого работы, руб. с НДС | Материалы и оборудование, руб. с НДС | Итого материалы и оборудование, руб. с НДС | Всего | Примечание | Материалы и оборудование, руб. с НДС | Итого материалы и оборудование, руб. с НДС | Работы, руб. с НДС | Итого работы, руб. с НДС | Всего | Примечание | Материалы и оборудование, руб. с НДС | Итого материалы и оборудование, руб. с НДС | Работы, руб. с НДС | Итого работы, руб. с НДС | Всего | Примечание
| 1632-2021-7.1-АР -РММ - Архитектурные решения |  |  |  | 28849154.1 |  | 46071965.4 | 74921119.5 |  |  | 51046895.982 |  | 49749268.8 | 100796164.782 |  |  | 53927650.95 |  | 36262942.31 | 90190593.26
Двери-Ворота
| Ворота подъемно-секционные, утепленные, 4500х4500 (h) | шт. | 9 | 45000 | 405000 | 717080 | 6453720 | 6858720 |  | 594000 | 5346000 | 140000 | 1260000 | 6606000 |  | 518963 | 4670667 | 23750 | 213750 | 4884417
| Ворота подъемно-секционные, утепленные, 8000х5000 (h) | шт. | 1 | 85000 | 85000 | 1653450 | 1653450 | 1738450 |  | 1228000 | 1228000 | 224000 | 224000 | 1452000 |  | 724801 | 724801 | 27140 | 27140 | 751941
| Ворота складные (без нижней направляющей), утепленные, 4500х4500 (h) | шт. | 1 | 45000 | 45000 | 683700 | 683700 | 728700 |  | 869000 | 869000 | 224000 | 224000 | 1093000 |  | 518963 | 518963 | 23750 | 23750 | 542713
| Ворота подъемно-секционные, утепленные, 4500х3200 (h) | шт. | 1 | 40000 | 40000 | 541333 | 541333 | 581333 |  | 467000 | 467000 | 140000 | 140000 | 607000 |  | 316070 | 316070 | 21180 | 21180 | 337250
| Дверной блок металлический, утепленный, однопольный, остекленный, с левой навеской,1000Х2100(h) | шт. | 3 | 12000 | 36000 | 70200 | 210600 | 246600 |  | 32340 | 97020 | 18500 | 55500 | 152520 |  | 42967 | 128901 | 6820 | 20460 | 149361
| Дверной блок металлический, утепленный, однопольный, остекленный, с правой навеской,1000Х2100(h) | шт. | 2 | 12000 | 24000 | 70200 | 140400 | 164400 |  | 32340 | 64680 | 18500 | 37000 | 101680 |  | 42967 | 85934 | 6820 | 13640 | 99574
| Дверной блок металлический, утепленный, однопольный, глухой, с левой навеской,1000Х2100(h) | шт. | 9 | 12000 | 108000 | 62400 | 561600 | 669600 |  | 25860 | 232740 | 18500 | 166500 | 399240 |  | 46214 | 415926 | 6820 | 61380 | 477306
| Дверной блок металлический, утепленный, однопольный, глухой, с правой навеской,1000Х2100(h) | шт. | 1 | 12000 | 12000 | 62400 | 62400 | 74400 |  | 25860 | 25860 | 18500 | 18500 | 44360 |  | 46214 | 46214 | 6820 | 6820 | 53034
| Дверной блок металлический, утепленный, двухпольный, глухой, 1500Х2100(h), рабочая створка 900мм с правой навеской. | шт. | 1 | 12000 | 12000 | 89700 | 89700 | 101700 |  | 42902 | 42902 | 22800 | 22800 | 65702 |  | 58796 | 58796 | 9743 | 9743 | 68539
| Дверной блок противопожарный, однопольный, с левой навеской,1000Х2100(h) | шт. | 8 | 12000 | 96000 | 67600 | 540800 | 636800 |  | 29700 | 237600 | 18500 | 148000 | 385600 |  | 37196 | 297568 | 6820 | 54560 | 352128
| Дверной блок противопожарный, однопольный, с правой навеской,1000Х2100(h) | шт. | 8 | 12000 | 96000 | 67600 | 540800 | 636800 |  | 29700 | 237600 | 18500 | 148000 | 385600 |  | 37196 | 297568 | 6820 | 54560 | 352128
| Дверной блок противопожарный, двупольный,1500Х2100(h) | шт. | 1 | 12000 | 12000 | 97500 | 97500 | 109500 |  | 50102 | 50102 | 22800 | 22800 | 72902 |  | 46453 | 46453 | 9743 | 9743 | 56196
| Дверной блок противопожарный, однопольный, с правой навеской,1000Х2100(h) | шт. | 1 | 12000 | 12000 | 67600 | 67600 | 79600 |  | 29700 | 29700 | 18500 | 18500 | 48200 |  | 37196 | 37196 | 6820 | 6820 | 44016
| Дверной блок противопожарный, двупольный,1500Х2100(h) | шт. | 1 | 12000 | 12000 | 97500 | 97500 | 109500 |  | 50102 | 50102 | 22800 | 22800 | 72902 |  | 46453 | 46453 | 9743 | 9743 | 56196
| Дверной блок противопожарный, однопольный, с левой навеской, 850Х1600(h) | шт. | 1 | 12000 | 12000 | 63400 | 63400 | 75400 |  | 28860 | 28860 | 18500 | 18500 | 47360 |  | 25865 | 25865 | 5760 | 5760 | 31625
| Дверной блок металлопластиковый, утепленный, двупольный, остекленный,1500Х2100(h) | шт. | 2 | 9000 | 18000 | 83200 | 166400 | 184400 |  | 48630 | 97260 | 22800 | 45600 | 142860 |  | 47798 | 95596 | 9743 | 19486 | 115082
| Дверной блок деревянный, однопольный, с левой навеской,800Х2100(h) | шт. | 9 | 3500 | 31500 | 6150 | 55350 | 86850 |  | 15600 | 140400 | 9900 | 89100 | 229500 |  | 14033 | 126297 | 6820 | 61380 | 187677
| Дверной блок деревянный, однопольный, с правой навеской,800Х2100(h) | шт. | 5 | 3500 | 17500 | 6150 | 30750 | 48250 |  | 15600 | 78000 | 9900 | 49500 | 127500 |  | 14033 | 70165 | 6820 | 34100 | 104265
| Дверной блок деревянный, однопольный, с левой навеской,1000Х2100(h) | шт. | 9 | 3500 | 31500 | 6550 | 58950 | 90450 |  | 19800 | 178200 | 9900 | 89100 | 267300 |  | 18468 | 166212 | 6820 | 61380 | 227592
| Дверной блок деревянный, однопольный, с правой навеской,1000Х2100(h) | шт. | 10 | 3500 | 35000 | 6550 | 65500 | 100500 |  | 19800 | 198000 | 9900 | 99000 | 297000 |  | 18464 | 184640 | 6820 | 68200 | 252840
| Окна-Решетки |  |  | 0 | 0 |  |  | 0 | [8 empty] | 0 |  | 0
| ОП Г1 1500-1200 (4М1-12-4М1-12-4М1-И4) ГОСТ 30674-99 Оконный блок из ПВХ-профилей, с двухкамерными стеклопакетами из стекла листового с мягким селективным покрытием, с открывающейся створкой. | шт. | 14 | 6500 | 91000 | 20400 | 285600 | 376600 |  | 17154 | 240156 | 19000 | 266000 | 506156 |  | 22032 | 308448 | 4478 | 62692 | 371140
| ОП Г1 1500-1800 (4М1-12-4М1-12-4М1-И4) ГОСТ 30674-99 Оконный блок из ПВХ-профилей, с двухкамерными стеклопакетами из стекла листового с мягким селективным покрытием, с открывающейся створкой. | шт. | 13 | 7500 | 97500 | 27950 | 363350 | 460850 |  | 27688 | 359944 | 19000 | 247000 | 606944 |  | 33048 | 429624 | 6216 | 80808 | 510432
| Жалюзийная решетка Ж.р.1, под отв. ОВ 1200х600(h)мм | шт. | 1 | 1500 | 1500 | 16900 | 16900 | 18400 |  | 13600 | 13600 | 9500 | 9500 | 23100 |  | 12146 | 12146 | 2261 | 2261 | 14407
| Жалюзийная решетка Ж.р.2, под отв. ОВ 500х300(h)мм | шт. | 1 | 1000 | 1000 | 4600 | 4600 | 5600 |  | 3850 | 3850 | 6500 | 6500 | 10350 |  | 3576 | 3576 | 2261 | 2261 | 5837
| Жалюзийная решетка Ж.р.3, под отв. ОВ 1000х500(h)мм | шт. | 1 | 1500 | 1500 | 14700 | 14700 | 16200 |  | 13200 | 13200 | 9500 | 9500 | 22700 |  | 9653 | 9653 | 2261 | 2261 | 11914
| Жалюзийная решетка Ж.р.4, под отв. ОВ 1500х600(h)мм | шт. | 1 | 1500 | 1500 | 17800 | 17800 | 19300 |  | 16300 | 16300 | 9500 | 9500 | 25800 |  | 13944 | 13944 | 2261 | 2261 | 16205
| Жалюзийная решетка Ж.р.5, под отв. ОВ 1200х500(h)мм | шт. | 1 | 1500 | 1500 | 16900 | 16900 | 18400 |  | 12200 | 12200 | 9500 | 9500 | 21700 |  | 10516 | 10516 | 2261 | 2261 | 12777
| Жалюзийная решетка Ж.р.6, под отв. ОВ 350х450(h)мм | шт. | 1 | 500 | 500 | 3500 | 3500 | 4000 |  | 3850 | 3850 | 6500 | 6500 | 10350 |  | 3576 | 3576 | 2261 | 2261 | 5837
| Жалюзийная решетка Ж.р.7, под отв. ОВ Ø300мм | шт. | 2 | 500 | 1000 | 2200 | 4400 | 5400 |  | 3850 | 7700 | 6500 | 13000 | 20700 |  | 3576 | 7152 | 2261 | 4522 | 11674
| О АКУ СПО (4М1-12-4М1-12-4М1-И4) 1850-1200 Г1 ГОСТ 21519-2003 Оконный блок из алюминиевых комбинированных профилей с термоизоляционной вставкой, заполненной утеплителем, с двухкамерным стеклопакетом из стекла листового с мягким селективным покрытием, с открывающейся створкой. | шт. | 2 | 16585 | 33170 | 107175 | 214350 | 247520 |  | 48000 | 96000 | 29000 | 58000 | 154000 |  | 39701 | 79402 | 8180 | 16360 | 95762
| Оконный блок металлический, глухой, противопожарный, 1850-1200(h). EIW-30 | шт. | 1 | 12000 | 12000 | 52920 | 52920 | 64920 |  | 48000 | 48000 | 23000 | 23000 | 71000 |  | 32405 | 32405 | 6370 | 6370 | 38775
| О АКУ СПО (4М1-12-4М1-12-4М1-И4) 2380-1200 Г1 ГОСТ 21519-2003 Оконный блок из алюминиевых комбинированных профилей с термоизоляционной вставкой, заполненной утеплителем, с двухкамерным стеклопакетом из стекла листового с мягким селективным покрытием. | шт. | 5 | 21240 | 106200 | 137540 | 687700 | 793900 |  | 62000 | 310000 | 28000 | 140000 | 450000 |  | 51074 | 255370 | 10723 | 53615 | 308985
| Витраж из алюминиевых профилей с двухкамерными стеклопакетами из стекла листового с мягким селективным покрытием, 4500х1190(h) | шт. | 28 | 31070 | 869960 | 140745 | 3940860 | 4810820 |  | 117100 | 3278800 | 25000 | 700000 | 3978800 |  | 176053 | 4929484 | 58684 | 1643152 | 6572636
| Витраж металлический, глухой, противопожарный, 4500х1190(h). EIW-30 | шт. | 2 | 35000 | 70000 | 151730 | 303460 | 373460 |  | 117100 | 234200 | 25000 | 50000 | 284200 |  | 176153 | 352306 | 58684 | 117368 | 469674
| Витраж из алюминиевых профилей с двухкамерными стеклопакетами из стекла листового с мягким селективным покрытием, 4500х2380(h) | шт. | 6 | 77950 | 467700 | 371390 | 2228340 | 2696040 |  | 234000 | 1404000 | 50000 | 300000 | 1704000 |  | 349370 | 2096220 | 86216 | 517296 | 2613516
| Витраж из алюминиевых профилей с двухкамерными стеклопакетами из стекла листового, с мягким селективным покрытием | шт. | 2 | 59140 | 118280 | 386780 | 773560 | 891840 |  | 117100 | 234200 | 50000 | 100000 | 334200 |  | 349370 | 698740 | 86216 | 172432 | 871172
| Дверь в составе витража утепленная. | шт. | 2 | 30580 | 61160 | 116300 | 232600 | 293760 |  | 12000 | 24000 | 25000 | 50000 | 74000 |  | 62790 | 125580 | 9743 | 19486 | 145066
| Витраж из алюминиевых профилей с двухкамерными стеклопакетами из стекла листового, с мягким селективным покрытием. | шт. | 1 | 135720 | 135720 | 725580 | 725580 | 861300 |  | 117100 | 117100 | 230000 | 230000 | 347100 |  | 399054 | 399054 | 128238 | 128238 | 527292
| Витраж из алюминиевых профилей с двухкамерными стеклопакетами из стекла листового, с мягким селективным покрытием, 1200х10200(h) | шт. | 1 | 90480 | 90480 | 432880 | 432880 | 523360 |  | 268300 | 268300 | 230000 | 230000 | 498300 |  | 399054 | 399054 | 128238 | 128238 | 527292
| Отделочные работы (потолок) |  |  |  | 0 |  |  | 0 | [8 empty] | 0 |  | 0
| Подвесной потолок, плиты 600х600 мм | м2 | 447.5 | 850 | 380375 | 1150 | 514625 | 895000 |  | 4530 | 2027175 | 1950 | 872625 | 2899800 |  | 2400 | 1074000 | 2273 | 1017167.5 | 2091167.5
| Грунтовка, окраска акриловыми красками | м2 | 382.46 | 800 | 305968 | 90 | 34421.4 | 340389.4 |  | 683 | 261220.18 | 980 | 374810.8 | 636030.98 |  | 970 | 370986.2 | 1853 | 708698.38 | 1079684.58
| Реечный потолок | м2 | 80.8 | 1500 | 121200 | 2650 | 214120 | 335320 |  | 6320 | 510656 | 2350 | 189880 | 700536 |  | 3840 | 310272 | 2756 | 222684.8 | 532956.8
| Подшивной потолок на отм.+2.500 | м2 | 23.8 | 2600 | 61880 | 1300 | 30940 | 92820 |  | 3240 | 77112 | 5400 | 128520 | 205632 |  | 2730 | 64974 | 2582 | 61451.6 | 126425.6
| Отделочные работы (стены) |  |  |  | 0 |  |  | 0 | [8 empty] | 0 |  | 0
| Затирка, грунтовка, окраска влагостойкими акриловыми составами. | м2 | 988.9 | 850 | 840565 | 180 | 178002 | 1018567 |  | 684 | 676407.6 | 1150 | 1137235 | 1813642.6 |  | 1540 | 1522906 | 1864 | 1843309.6 | 3366215.6
| Затирка, грунтовка, шпатлевка, окраска влагостойкими акриловыми составами | м2 | 202.47 | 1350 | 273334.5 | 220 | 44543.4 | 317877.9 |  | 865 | 175136.55 | 2150 | 435310.5 | 610447.05 |  | 1790 | 362421.3 | 2052 | 415468.44 | 777889.74
| Керамическая плитка на универсальном клее | м2 | 302.8 | 4000 | 1211200 | 1250 | 378500 | 1589700 |  | 2600 | 787280 | 3700 | 1120360 | 1907640 |  | 2795 | 846326 | 2920 | 884176 | 1730502
| Шпаклевка, грунтовка, влагостойкая покраска | м2 | 126.3 | 1250 | 157875 | 150 | 18945 | 176820 |  | 684 | 86389.2 | 2150 | 271545 | 357934.2 |  | 1980 | 250074 | 1864 | 235423.2 | 485497.2
| Шпатлевка, грунтовка, окраска акриловыми составами | м2 | 1092.71 | 1250 | 1365887.5 | 150 | 163906.5 | 1529794 |  | 684 | 747413.64 | 2150 | 2349326.5 | 3096740.14 |  | 1540 | 1682773.4 | 1864 | 2036811.44 | 3719584.84
| Полы |  |  |  | 0 |  |  | 0 | [8 empty] | 0 |  | 0
1 | 1. Полиуретан-цементное покрытие Novapur HT410 (или аналог)-6мм 2. Стяжка уклонообразующая- бетон В25-99-144мм 3. Гидроизоляция- полимер-цементная MasterSeal 525 (или аналог) | м2 | 111.55 | 6540 | 729537 | 9150 | 1020682.5 | 1750219.5 |  | 9075.6 | 1012383.18 | 6800 | 758540 | 1770923.18 |  | 10410 | 1161235.5 | 8750 | 976062.5 | 2137298
2 | 1. Покрытие -топинг MasterTop 450 (или аналог) 2. Стяжка уклонообразующая- бетон В25-95-150мм 3. Гидроизоляция- полимер-цементная MasterSeal 525 (или аналог) | м2 | 131.57 | 4580 | 602590.6 | 4370 | 574960.9 | 1177551.5 |  | 3484.8 | 458495.136 | 4200 | 552594 | 1011089.136 |  | 5298 | 697057.86 | 6250 | 822312.5 | 1519370.36
3 | 1. Полиуретан-цементное покрытие Novapur MF 320 (или аналог)-4мм 2. Стяжка уклонообразующая- бетон В25-61-146мм 3. Гидроизоляция- полимер-цементная MasterSeal 525 (или аналог) | м2 | 594.5 | 5050 | 3002225 | 7030 | 4179335 | 7181560 |  | 6876.7 | 4088198.15 | 6800 | 4042600 | 8130798.15 |  | 8543 | 5078813.5 | 6250 | 3715625 | 8794438.5
4 | 1. Полиуретан-цементное покрытие Novapur MF 320 (или аналог)-4мм 2. Стяжка уклонообразующая- бетон В25-51-146мм 3. Гидроизоляция- полимер-цементная MasterSeal 525 (или аналог) | м2 | 274.32 | 5050 | 1385316 | 7030 | 1928469.6 | 3313785.6 |  | 6876.7 | 1886416.344 | 6800 | 1865376 | 3751792.344 |  | 8543 | 2343515.76 | 6250 | 1714500 | 4058015.76
5 | 1. Полиуретан-цементное покрытие Novapur MF 320 (или аналог)-4мм 2. Стяжка уклонообразующая- бетон В25-51-146мм 3. Гидроизоляция- полимер-цементная MasterSeal 525 (или аналог) | м2 | 946.97 | 5050 | 4782198.5 | 7030 | 6657199.1 | 11439397.6 |  | 6876.7 | 6512028.599 | 6800 | 6439396 | 12951424.599 |  | 8543 | 8089964.71 | 6250 | 5918562.5 | 14008527.21
6 | 1.Полимерное защитное покрытие антискользящее покрытие MasterTop 1273R (или аналог)-2мм 2. Стяжка уклонообразующая- бетон В25-73-98мм 3. Гидроизоляция- полимер-цементная MasterSeal 525 (или аналог) | м2 | 13.77 | 5050 | 69538.5 | 4680 | 64443.6 | 133982.1 |  | 6774 | 93277.98 | 5500 | 75735 | 169012.98 |  | 8101 | 111550.77 | 6250 | 86062.5 | 197613.27
7 | 1. Полимерное защитное покрытие-5мм 2. Покрытие- бетон В15-30мм 3. Стяжка выравнивающая- бетон В12.5 армированная сеткой 4ВрI с яч.100х100мм-115мм | м2 | 53.08 | 4950 | 262746 | 6950 | 368906 | 631652 |  | 6583 | 349425.64 | 5100 | 270708 | 620133.64 |  | 7577 | 402187.16 | 7440 | 394915.2 | 797102.36
8 | 1. Полимерное защитное покрытие-5мм 2. Покрытие- бетон В15-30мм 3. Стяжка выравнивающая- бетон В12.5 армированная сеткой 4ВрI с яч.100х100мм-65мм | м2 | 16.06 | 4950 | 79497 | 6450 | 103587 | 183084 |  | 5500 | 88330 | 5100 | 81906 | 170236 |  | 7093 | 113913.58 | 7440 | 119486.4 | 233399.98
9 | 1. Покрытие- керамогранит-10мм 2. Прослойка- клей на цементной основе-5мм 3. Стяжка выравнивающая- легкий бетон В5-135мм | м2 | 47.23 | 5650 | 266849.5 | 3550 | 167666.5 | 434516 |  | 3400 | 160582 | 5200 | 245596 | 406178 |  | 6364 | 300571.72 | 5875 | 277476.25 | 578047.97
10 | 1. Покрытие- керамогранит-10мм 2. Прослойка- клей на цементной основе-5мм 3. Гидроизоляция- полимерная мастика на водной основе-2слоя 4. Стяжка выравнивающая- легкий бетон В5-115мм | м2 | 19.25 | 5750 | 110687.5 | 4680 | 90090 | 200777.5 |  | 4100 | 78925 | 6200 | 119350 | 198275 |  | 7241 | 139389.25 | 6595 | 126953.75 | 266343
11 | 1. Покрытие- керамогранит-10мм 2. Прослойка- клей на цементной основе-5мм 3. Стяжка выравнивающая- легкий бетон В5-85мм | м2 | 137.92 | 5650 | 779248 | 3480 | 479961.6 | 1259209.6 |  | 3100 | 427552 | 5600 | 772352 | 1199904 |  | 5872 | 809866.24 | 5875 | 810280 | 1620146.24
12 | 1. Покрытие- керамогранит-10мм 2. Прослойка- клей на цементной основе-5мм 3. Гидроизоляция- полимерная мастика на водной основе-2слоя 4. Стяжка выравнивающая- легкий бетон В5-65мм | м2 | 21.08 | 5650 | 119102 | 3525 | 74307 | 193409 |  | 3900 | 82212 | 6400 | 134912 | 217124 |  | 6749 | 142268.92 | 6595 | 139022.6 | 281291.52
13 | 1. Покрытие- керамогранит-10мм 2. Прослойка- клей на цементной основе-5мм 3. Стяжка выравнивающая- цементно-песчаный р-р М150-15мм | м2 | 63.18 | 4950 | 312741 | 2950 | 186381 | 499122 |  | 2800 | 176904 | 5400 | 341172 | 518076 |  | 5872 | 370992.96 | 5875 | 371182.5 | 742175.46
14 | 1. Покрытие- керамогранит-10мм 2. Прослойка- клей на цементной основе-5мм 3. Стяжка выравнивающая- легкий бетон В5-35мм | м2 | 304.37 | 4950 | 1506631.5 | 2950 | 897891.5 | 2404523 |  | 2950 | 897891.5 | 5600 | 1704472 | 2602363.5 |  | 5872 | 1787260.64 | 5875 | 1788173.75 | 3575434.39
15 | 1. Покрытие- керамогранит-10мм 2. Прослойка- клей на цементной основе-5мм 3. Гидроизоляция- полимерная мастика на водной основе-2слоя 4. Стяжка выравнивающая- цементно-песчаный р-р М150-15мм | м2 | 29.14 | 5100 | 148614 | 3000 | 87420 | 236034 |  | 3600 | 104904 | 6400 | 186496 | 291400 |  | 6749 | 196665.86 | 6595 | 192178.3 | 388844.16
16 | 1. Покрытие- полимерное защитное покрытие-5мм 2. Стяжка уклонообразующая- бетон В15-40-80мм 3. Звукоизоляция- минераловатные ватные, на основе базальтового волокна, жесткие плиты с гидрофобным слоем-40мм 4. Гидроизоляция- полимерная мастика на водной основе-2слоя | м2 | 254.14 | 3550 | 902197 | 7120 | 1809476.8 | 2711673.8 |  | 6915 | 1757378.1 | 6700 | 1702738 | 3460116.1 |  | 7746 | 1968568.44 | 6850 | 1740859 | 3709427.44
17 | 1. Покрытие- полимерное защитное покрытие-5мм 2. Стяжка выравнивающая- бетон В15-80мм 3. Звукоизоляция- минераловатные ватные, на основе базальтового волокна, жесткие плиты с гидрофобным слоем-40мм | м2 | 53.7 | 3550 | 190635 | 7120 | 382344 | 572979 |  | 6255 | 335893.5 | 6100 | 327570 | 663463.5 |  | 6693 | 359414.1 | 6120 | 328644 | 688058.1
18 | 1. Покрытие- бетон В15-20мм 4. Основание- ж/б плита см.КЖ | м2 | 22.8 | 0 | 0 | 0 | 0 | 0 |  | 230 | 5244 | 2400 | 54720 | 59964 |  | 420 | 9576 | 1080 | 24624 | 34200
19 | 1. Покрытие защитное- антискользящее покрытие MasterTop 1273R (или аналог).-2мм 2. Покрытие-цементно-бетонное В 15-20мм 3. Стяжка уклонообразующая- бетон В7,5-30-50мм 4. Пенополиэтилен НПЭ-8мм | м2 | 8.1 | 2950 | 23895 | 3250 | 26325 | 50220 |  | 5153.83 | 41746.023 | 6100 | 49410 | 91156.023 |  | 8189 | 66330.9 | 6450 | 52245 | 118575.9
20 | 1. Покрытие защитное- антискользящее покрытие MasterTop 1273R (или аналог).-2мм | м2 | 130 | 1050 | 136500 | 2100 | 273000 | 409500 |  | 3295.96 | 428474.8 | 2800 | 364000 | 792474.8 |  | 3538 | 459940 | 3380 | 439400 | 899340
| Стены |  |  |  | 0 |  |  | 0 | [8 empty] | 0 |  | 0
| Устройство газобетонных стен (блоки 600x160x250 мм) | м2 | 1080.4 | 2350 | 2538940 | 1100 | 1188440 | 3727380 |  | 2460 | 2657784 | 5990 | 6471596 | 9129380 |  | 1581 | 1708112.4 | 1771 | 1913388.4 | 3621500.8
| Устройство газобетонных перегородок (блоки 600x100x250 мм) | м2 | 722.4 | 2350 | 1697640 | 1100 | 794640 | 2492280 |  | 2146 | 1550270.4 | 5990 | 4327176 | 5877446.4 |  | 1097 | 792472.8 | 1771 | 1279370.4 | 2071843.2
| Облицовка стен ГКЛ (стандарт) | м2 | 718.4 | 1500 | 1077600 | 800 | 574720 | 1652320 |  | 3256 | 2339110.4 | 2350 | 1688240 | 4027350.4 |  | 2276 | 1635078.4 | 2360 | 1695424 | 3330502.4
| Облицовка стен ГКЛ (влагостойкий) | м2 | 69.18 | 1500 | 103770 | 900 | 62262 | 166032 |  | 3567 | 246765.06 | 2550 | 176409 | 423174.06 |  | 2481 | 171635.58 | 2360 | 163264.8 | 334900.38
| Штукатурка стен | м2 | 3605.6 | [6 empty] | 980 | 3533488 | 1320 | 4759392 | 8292880 |  |  | 0 |  | 0 | 0

## СС
№ пп | объект | Раздел РД | Расшифровка | Ед. изм. | Объем | Стоимость работ за ед. с НДС 20% | Итого работ с НДС 20% | Стоимость материалов за ед. с НДС 20% | Итого стоимость материалов с НДС 20% | Итого с НДС 20%
1 | Станция разгрузки вагонов, здание трансбордера, тоннель | 1632-2021-1.1, 1.2, 2.1.0-АОВ | Автоматизация систем отопления, вентиляции и кондиционирования воздуха |  |  |  | 2721680 |  | 825726 | 3547406 | Инжсолюшн
2 |  |  | Щиты и комплекты автоматики
3 |  |  | Шк аф управления ШАУ-ПВ1 (CHU UV-W-1R1R 1K1F14-2K1F14-S1) | к-т | 1 | 0 | 0 |  | 0 | 0
4 |  |  | Шк аф управления ШАУ-ПВ2 (CHU A-E9-11 S1) | к-т | 1 | 0 | 0 |  | 0 | 0
5 |  |  | Шк аф управления ШАУ-П1.1/ШАУ-П1.2 (CHU UV-W-1R0 1K1F14-S1) | к-т | 2 | 0 | 0 |  | 0 | 0
6 |  |  | Шкаф управления ШАУ-П2.1/ШАУ-П2.2 (CHU UV-W-3R0 1H25-1K3F15-S1) | к-т | 2 | 0 | 0 |  | 0 | 0
7 |  |  | Шк аф управления ШАУ-П3.1/ШАУ-П3.2 (CHU UV-W-3R0 1K1F14-S1) | к-т | 2 | 0 | 0 |  | 0 | 0
8 |  |  | Шк аф управления ШАУ-П4 (CHU A-E3-10 S1) | к-т | 1 | 0 | 0 |  | 0 | 0
9 |  |  | Шкаф управления ШАУ-В1.1/ШАУ-В1.2/ШАУ-В2/ШАУ-В3/ШАУ- В6/ШАУ-В7 (CHU с контроллером ZE-10) | к-т | 6 | 0 | 0 |  | 0 | 0
10 |  |  | Шкаф управления ШАУ-В4.1/ШАУ-В4.2 (CHU с контроллером ZE- 3R0) | к-т | 2 | 0 | 0 |  | 0 | 0
11 |  |  | Шкаф коммутации ШК-СРВ (CHU с преобразователем RS485/Ethernet Modbus) | к-т | 1 | 0 | 0 |  | 0 | 0
12 |  |  | Кабельно-проводниковая продукция |  |  | 0 | 0 |  | 0 | 0
13 |  |  | Кабель силовой с изоляцией из полимерных композиций, не распро- страняющих горение, не содержащих галогенов, с медными жилами, на напряжение 0,66 кВ |  |  | 0 | 0 |  | 0 | 0
14 |  |  | ВВнг(А)-FRLS 5х 4,0 | м | 50 | 598 | 29900 | 465 | 23250 | 53150
15 |  |  | ВВнг(А)-FRLS 5х 2,5 | м | 40 | 598 | 23920 | 294 | 11760 | 35680
16 |  |  | ВВнг(А)-FRLS 5х 1,5 | м | 60 | 598 | 35880 | 201 | 12060 | 47940
17 |  |  | ВВнг(А)-FRLS 4х 1,5 | м | 20 | 598 | 11960 | 158 | 3160 | 15120
18 |  |  | ВВнг(А)-FRLS 3х 1,5 | м | 210 | 598 | 125580 | 465 | 97650 | 223230
19 |  |  | Кабель силовой экранированный с изоляцией из полимерных компо- зиций, не распространяющих горение, не содержащих галогенов, с медными жилами, на напряжение 0,66 кВ |  |  | 598 | 0 | 180 | 0 | 0
20 |  |  | ВВЭнг(А)-FRLS 4х 1,0 | м | 110 | 598 | 65780 | 230 | 25300 | 91080
21 |  |  | ВВЭнг(А)-FRLS 3х 1,0 | м | 710 | 598 | 424580 | 182 | 129220 | 553800
22 |  |  | ВВЭнг(А)-FRLS 2х 1,0 | м | 200 | 598 | 119600 | 141 | 28200 | 147800
23 |  |  | Кабель симметричный парной скрутки категории 6 для структуриро- ванных кабельных систем |  |  | 0 | 0 |  | 0 | 0
24 |  |  | F/UTP 4 Cat 6 нг(А)-LS 4х 2х0,51 | м | 380 | 598 | 227240 | 246 | 93480 | 320720
25 |  |  | Монтажные изделия |  |  | 0 | 0 |  | 0 | 0
26 |  |  | Труба ПВХ гофрированная диаметром 16 мм | м | 1600 | 50 | 80000 | 35 | 56000 | 136000
27 |  |  | Держатель оцинкованный, односторонний, для труб ø16 мм | м | 2000 | 30 | 60000 | 22 | 44000 | 104000
28 |  |  | Саморез с дюбелем 4х30 мм | м | 2000 | 5 | 10000 | 11 | 22000 | 32000
29 |  |  | Труба стальная водогазопроводная Ду20 | м | 20 | 1250 | 25000 | 216 | 4320 | 29320
30 |  |  | Терморасширяющаяся противопожарная пена, 300 мл | м | 12 | 7619 | 91428 | 17718 | 212616 | 304044
31 |  |  | Терморасширяющаяся противопожарная мастика, 310 мл | м | 10 | 2411 | 24110 | 5608 | 56080 | 80190
32 |  |  | Провод одножильный с медной гибкой жилой, с изоляцией из поли- винилхлоридного пластиката, без оболочки, зелено-желтый ИнСил-ПуГВнг(А)-LS ХЛ 1х4,0 З-Ж | м | 85 | 598 | 50830 | 78 | 6630 | 57460
|  |  | Пуско-наладочные работы |  | 1 | 756000 | 756000 | 0 | 0 | 756000
|  |  | Исполнительная документация |  | 1 | 559872 | 559872 | 0 | 0 | 559872
33 |  | 1632-2021- 1.1,1.2 -АСУИ | Автоматизированная система учета инфраструктуры |  |  |  | 0 |  | 0 | 0
34 |  |  | Щит диспетчеризации ЩД1 | шт | 1 |  |  | 0
35 |  |  | Контроллер программируемый логический Siemens S7-1500 CPU 1511-1 PN | шт | 1 | 0 | 0 | 0 | 0 | 0
36 |  |  | Модуль расширения Siemens SM521, DI 16 | шт | 2 | 0 | 0 | 0 | 0 | 0
37 |  |  | Модуль расширения Siemens SM523, DI16/DO 16 | шт | 2 | 0 | 0 | 0 | 0 | 0
38 |  |  | Преобразователь RS-232/422/485 в Ethernet, NPORT IA5450A | шт | 6 | 0 | 0 | 0 | 0 | 0
39 |  |  | Переходник Mini DB9F-to-TB | шт | 24 | 0 | 0 | 0 | 0 | 0
40 |  |  | Съемная карта памяти SIMATIC Memory Card | шт | 1 | 0 | 0 | 0 | 0 | 0
41 |  |  | Профильная шина S7-1500 | шт | 1 | 0 | 0 | 0 | 0 | 0
42 |  |  | Контроллер программируемый логический Systeme HD | шт | 1 | 0 | 0 | 0 | 0 | 0
43 |  |  | Аккумулятор герметичный свинцово–кислотный, 12В-7А*ч | шт | 2 | 0 | 0 | 0 | 0 | 0
44 |  |  | Аккумуляторный отсек для размещения АКБ | шт | 2 | 0 | 0 | 0 | 0 | 0
45 |  |  | Светодиодный светильник AC 220 В, 6 Вт | шт | 1 | 0 | 0 | 0 | 0 | 0
46 |  |  | Магнитная площадка для светильника | шт | 1 | 0 | 0 | 0 | 0 | 0
47 |  |  | Световой индикатор со светодиодной лампой, зеленый, AC/DC 24 В, 0,02 А | шт | 1 | 0 | 0 | 0 | 0 | 0
48 |  |  | Комплект маркировочный для кнопок/индикаторов под отверстие 22 мм. | шт | 1 | 0 | 0 | 0 | 0 | 0
49 |  |  | Релейный модуль OptiRel G RM38-51-220-240U-6-V-CO | шт | 21 | 0 | 0 | 0 | 0 | 0
50 |  |  | Реле промежуточное модульное OptiRel D GR-16-024U-1 | шт | 23 | 0 | 0 | 0 | 0 | 0
51 |  |  | PE Клемма заземляющая винтовая | шт | 1 | 0 | 0 | 0 | 0 | 0
52 |  |  | Выключатель автоматический однополюсный OptiDin ВМ63-1C6-10-УХЛ3, 6А C | шт | 1 | 0 | 0 | 0 | 0 | 0
53 |  |  | Выключатель автоматический однополюсный OptiDin ВМ63-1C2-10-УХЛ3, 2А C | шт | 2 | 0 | 0 | 0 | 0 | 0
54 |  |  | Выключатель нагрузки 25А OptiSwitch DI-25-3 | шт | 1 | 0 | 0 | 0 | 0 | 0
55 |  |  | Концевой выключатель дверной | шт | 1 | 0 | 0 | 0 | 0 | 0
56 |  |  | Источник вторичного электропитания резервированный БИРП-24/6,0М (DIN), 24 В, 6 А | шт | 1 | 0 | 0 | 0 | 0 | 0
57 |  |  | Металлорукав из оцинкованной стали в ПВХ-изоляции с протяжкой Р3-ЦПнг-LS 20 (50 м.)+B279:B301 | шт | 1 | 0 | 0 | 0 | 0 | 0
58 |  |  | Клемма проходная 4 кв.мм., 2 уровня, винт | шт | 45 | 0 | 0 | 0 | 0 | 0
59 |  |  | Клемма проходная 4 кв.мм., винт | шт | 1 | 0 | 0 | 0 | 0 | 0
60 |  |  | Клемма проходная 4 кв.мм., винт | шт | 1 | 0 | 0 | 0 | 0 | 0
61 |  |  | Корпус навесной ST c М/П, В=1400мм, Ш=800мм, Г=300мм | шт | 1 | 0 | 0 | 0 | 0 | 0
62 |  |  | Кабельный прижим с контактом ЭМС D=4…15 мм | шт | 20 | 0 | 0 | 0 | 0 | 0
63 |  |  | Патч-панель наборная 19",1U, под 24 модуля | шт | 1 | 0 | 0 | 0 | 0 | 0
64 |  |  | Патч-корд U/UTP, RJ-45, Cat. 5e, 0,25 м | шт | 4 | 0 | 0 | 0 | 0 | 0
65 |  |  | Коннектор RJ-45 CAT6 не экранированный DKC шт | шт | 16 | 0 | 0 | 0 | 0 | 0
66 |  |  | Модуль неэкранированный, белый cat6a | шт | 10 | 0 | 0 | 0 | 0 | 0
67 |  |  | Муфта вводная для металлорукава ВМ 20 | шт | 55 | 0 | 0 | 0 | 0 | 0
68 |  |  | Оконцеватель защитный для металлорукава ОЗМ - 20 | шт | 2 | 0 | 0 | 0 | 0 | 0
69 |  |  | Монтажные, крепежные, соеденительные и маркировачные изделия | комп. | 1 | 0 | 0 | 0 | 0 | 0
70 |  |  | Кабельная продукция, монтажные изделия |  |  | 0 | 0 | 0 | 0 | 0
71 |  |  | Кабель медный монтажный 1х2х1 | м | 724 | 0 | 0 | 0 | 0 | 0
72 |  |  | Кабель медный монтажный 2х2х1 | м | 93 | 0 | 0 | 0 | 0 | 0
73 |  |  | Кабель медный монтажный 3х2х1 | м | 132 | 0 | 0 | 0 | 0 | 0
74 |  |  | Кабель медный монтажный 1х2х1,5 | м | 65 | 0 | 0 | 0 | 0 | 0
75 |  |  | Кабель симметричный, для промышленного интерфейса RS-485. | м | 685 | 0 | 0 | 0 | 0 | 0
76 |  |  | Кабель витая пара с ПВХ пониженной горючести не токсичный, 6 категории, цвет белый | м | 579 | 0 | 0 | 0 | 0 | 0
77 |  |  | Провод 1х6 (жёлто-зелёный) | м | 100 | 0 | 0 | 0 | 0 | 0
78 |  |  | Патч-корд U/UTP, RJ-45, Cat. 5e, 5 м | шт | 3 | 0 | 0 | 0 | 0 | 0
79 |  |  | Металлорукав из оцинкованной стали в ПВХ-изоляции с протяжкой Р3-ЦПнг-LS 20 (50 м.) | уп | 34 | 0 | 0 | 0 | 0 | 0
80 |  |  | Муфта соединительная «труба-металлорукав» СТМ-20 (10 шт.) | уп | 9 | 0 | 0 | 0 | 0 | 0
81 |  |  | Муфта соединительная «металлорукав — металлорукав» СММ 20 (10 шт.) | уп | 4 | 0 | 0 | 0 | 0 | 0
82 |  |  | Оконцеватель защитный для металлорукава ОЗМ - 20 (100 шт.) | уп | 2 | 0 | 0 | 0 | 0 | 0
83 |  |  | Скоба однолапковая из оцинкованной стали СМО 21-22 (100 шт.) | уп | 44 | 0 | 0 | 0 | 0 | 0
84 |  |  | Хомут заземления универсальный УХЗ (16-25) (50 шт.) | уп | 3 | 0 | 0 | 0 | 0 | 0
85 |  |  | Труба стальная ВГП 20х2,8 | м | 36 | 0 | 0 | 0 | 0 | 0
86 |  |  | Огнезащитная мастика ОГНЕЗА-ГТ (Объем 20 кг) | шт | 3 | 0 | 0 | 0 | 0 | 0
87 |  |  | Минеральная вата (не менее 100 г/см) | шт | 1 | 0 | 0 | 0 | 0 | 0
88 |  |  | Крепежные, соединительные, маркировочные и расходный материалы для крепления труб и металлорукава, присоединения проводов и кабелей | комп. | 1 | 0 | 0 | 0 | 0 | 0
89 |  |  | Нержавеющий стальной трос (канат) А2 d.6 мм (7х7) | бабин | 1 | 0 | 0 | 0 | 0 | 0
90 |  |  | Зажим одинарный металлический, для троса диаметром 6 мм. | шт | 24 | 0 | 0 | 0 | 0 | 0
91 |  |  | Коуш из нержавеющей стали А4 для троса диаметром 6 мм. | шт | 8 | 0 | 0 | 0 | 0 | 0
92 |  |  | Анкер металлический с кольцом М10 12х130мм | шт | 8 | 0 | 0 | 0 | 0 | 0
93 |  |  | Талреп крюк-кольцо из нержав. стали А4 6мм | шт | 8 | 0 | 0 | 0 | 0 | 0
94 |  |  | Стяжки крепежные из нержавеющей стали AISI 304 с полимерным покрытием | уп | 3 | 0 | 0 | 0 | 0 | 0
95 |  |  | H-образное крепление к вертикальной двутавровой балке, 200 мм, INOX 304 | шт | 2 | 0 | 0 | 0 | 0 | 0
96 |  |  | Крепеж к металлическим балкам для профилей BPL-41, BPM-41 и BPD-21, INOX 304 | шт | 8 | 0 | 0 | 0 | 0 | 0
97 |  |  | Винт для крепления к С-образному профилю М10х30, нерж. сталь А4 | шт | 4 | 0 | 0 | 0 | 0 | 0
98 |  |  | Гайка с насечкой, препятствующей откручиванию М10, нерж. сталь А2, DIN6923 | шт | 4 | 0 | 0 | 0 | 0 | 0
99 |  |  | Гайка с насечкой, препятствующей откручиванию М6, нерж. сталь А2, DIN6923 | шт | 4 | 0 | 0 | 0 | 0 | 0
100 |  |  | Винт с гладкой головкой и квад. подголовником М6х12, нерж.cталь А2, DIN603 | шт | 4 | 0 | 0 | 0 | 0 | 0
101 |  |  | Шайба кузовная М6, нерж. сталь А2, DIN9021 | шт | 4 | 0 | 0 | 0 | 0 | 0
102 |  |  | Плата RS-485 для диспетчеризации прибора SK ( протокол Modbus RTU) 2785193 WILO | шт | 2 | 0 | 0 | 0 | 0 | 0
103 |  | 1632-2021-1.1, 1.2, 2.1.0-АУПТ | Система автоматического пожаротушения. Автоматизация пожаротушения |  |  |  | 0 |  | 0 | 0
104 |  |  | СРВ
105 |  |  | Блок приемно-контрольный охранно-пожарный СИГНАЛ-20П |  | 2 | 0 | 0 | 0 | 0 | 0
106 |  |  | Блок контрольно-пусковой ШКП-4RS |  | 2 | 0 | 0 | 0 | 0 | 0
107 |  |  | Шкаф с резервированным источником питания для монтажа средств пожарной автоматики ШПС-24 |  | 1 | 0 | 0 | 0 | 0 | 0
108 |  |  | Аккумулятор герметичный свинцово-кислотный Delta 12В 17Ач DT 1217 |  | 2 | 0 | 0 | 0 | 0 | 0
109 |  |  | Шкаф автоматики бака-дозатора ШАБД-102 |  | 1 | 0 | 0 | 0 | 0 | 0
110 |  |  | Манометр с электроконтактной приставкой Тип ТМ , серия 10 |  | 1 | 0 | 0 | 0 | 0 | 0
111 |  |  | Кабели и провода |  |  | 0 | 0 | 0 | 0 | 0
112 |  |  | Кабель симметричный парной скрутки, сеч. 1x2x1.5 КИС-РВнг(А)-FRLS |  | 215 | 0 | 0 | 0 | 0 | 0
113 |  |  | Кабель симметричный парной скрутки, сеч. 1x2x0.75 КПСнг(А)–FRLS |  | 210 | 0 | 0 | 0 | 0 | 0
114 |  |  | Кабель симметричный парной скрутки, сеч. 2x2x0.75 КПСнг(А)–FRLS ООО |  | 165 | 0 | 0 | 0 | 0 | 0
115 |  |  | Кабель силовой однопроволочный с терисеским барьером 3х2,5 УХЛ1 ВВГнг(А)-FRLS 3х2.5 |  | 25 | 0 | 0 | 0 | 0 | 0
116 |  |  | Кабеленесущие системы и монтажные изделия |  |  | 0 | 0 | 0 | 0 | 0
117 |  |  | Огнестойкая кабельная линия в составе: Серия ОКЛ-ПР-МР |  | - | 0 |  | 0
118 |  |  | Металлорукав в изоляции УХЛ1 20мм Р3-ЦП-Мр-НГ-20 |  | 400 | 0 | 0 | 0 | 0 | 0
119 |  |  | Муфта вводная для металлорукава ВМ (РКн) ВМ-20 |  | 30 | 0 | 0 | 0 | 0 | 0
120 |  |  | Муфта соединительная: металлорукав-металлорукав СММ (МСМ) СММ-20 |  | 30 | 0 | 0 | 0 | 0 | 0
121 |  |  | Оконцеватель защитный для металлорукава ОЗМ ОЗМ-20 |  | 120 | 0 | 0 | 0 | 0 | 0
122 |  |  | Кольцо заземления М20х1,5 |  | 15 | 0 | 0 | 0 | 0 | 0
123 |  |  | Муфта заземления термоусаживаемая для металлорукава в изоляции 15-25 |  | 15 | 0 | 0 | 0 | 0 | 0
124 |  |  | Крепёж-скоба однолапковая СМО 19-20 |  | 500 | 0 | 0 | 0 | 0 | 0
125 |  |  | Дюбель металлический универсальный 6х32 |  | 200 | 0 | 0 | 0 | 0 | 0
126 |  |  | Саморез DIN 7981 4,8х32 |  | 500 | 0 | 0 | 0 | 0 | 0
127 |  |  | Коробка огнестойкая для о/п двухкомпонентная 100х100х40 60-0303-FR6.0-12 Е15-Е120 |  | 5 | 0 | 0 | 0 | 0 | 0
128 |  |  | Стальная стяжка 7,9x500 |  | 200 | 0 | 0 | 0 | 0 | 0
129 |  |  | Туннель |  |  | 0 | 0 | 0 | 0 | 0
130 |  |  | Блок приемно-контрольный охранно-пожарный С2000-4 |  | 2 | 0 | 0 | 0 | 0 | 0
131 |  |  | Резервированный источник питания РИП-24 ИСП.50 |  | 2 | 0 | 0 | 0 | 0 | 0
132 |  |  | Термочехол для эксгаустера с электроприводом |  | 2 | 0 | 0 | 0 | 0 | 0
133 |  |  | Термошкаф сборный под оборудование ОПС ТША122 |  | 2 | 0 | 0 | 0 | 0 | 0
134 |  |  | Аккумулятор герметичный свинцово-кислотный Delta 12В 7Ач DT 1207 |  | 4 | 0 | 0 | 0 | 0 | 0
135 |  |  | Кабель симметричный парной скрутки, сеч. 1x2x1,5 КИС-РВнг(А)-FRLS |  | 320 | 0 | 0 | 0 | 0 | 0
136 |  |  | Кабель симметричный парной скрутки, сеч. 1x2x0.75 КПСнг(А)–FRLS |  | 10 | 0 | 0 | 0 | 0 | 0
137 |  |  | Кабеленесущие системы и монтажные изделия |  |  | 0 | 0 | 0 | 0 | 0
138 |  |  | Огнестойкая кабельная линия в составе: Серия ОКЛ-ПР-МР |  | - | 0 |  | 0
139 |  |  | Металлорукав в изоляции УХЛ1 20мм Р3-ЦП-Мр-НГ-20 |  | 230 | 0 | 0 | 0 | 0 | 0
140 |  |  | Муфта вводная для металлорукава ВМ (РКн) ВМ-20 |  | 10 | 0 | 0 | 0 | 0 | 0
141 |  |  | Муфта соединительная: металлорукав-металлорукав СММ (МСМ) СММ-20 |  | 10 | 0 | 0 | 0 | 0 | 0
142 |  |  | Оконцеватель защитный для металлорукава ОЗМ ОЗМ-20 |  | 20 | 0 | 0 | 0 | 0 | 0
143 |  |  | Кольцо заземления М20х1,5 |  | 5 | 0 | 0 | 0 | 0 | 0
144 |  |  | Муфта заземления термоусаживаемая для металлорукава в изоляции 15-25 |  | 5 | 0 | 0 | 0 | 0 | 0
145 |  |  | Крепёж-скоба однолапковая СМО 19-20 |  | 200 | 0 | 0 | 0 | 0 | 0
146 |  |  | Дюбель металлический универсальный 6х32 |  | 150 | 0 | 0 | 0 | 0 | 0
147 |  |  | Саморез DIN 7981 4,8х32 |  | 20 | 0 | 0 | 0 | 0 | 0
148 |  |  | Стальная стяжка 7,9x500 |  | 150 | 0 | 0 | 0 | 0 | 0
149 |  | 1632-2021-1.1,1.2-ВК | Внутренние системы водоснабжения и канализации |  |  |  | 9021442.699 |  | 20027367.354 | 29048810.053 | Инжсолюшн
150 |  |  | Водопровод хозяйственно-питьевой «В1»
151 |  |  | Водомерный узел на вводе водопровода Ø65 мм со счётчиком Ø15 мм, с обводной линией и задвижками. Типовая вставка В1. | компл. | 1 | 36181 | 36181 | 84142 | 84142 | 120323
152 |  |  | Опора стальная для водомерного узла | шт. | 4 | 1556 | 6224 | 3619 | 14476 | 20700
153 |  |  | Вентиль запорный для труб PP-RCT Ø16 | шт. | 3 | 1250 | 3750 | 1016 | 3048 | 6798
154 |  |  | Вентиль запорный для труб PP-RCT Ø20 | шт. | 4 | 1250 | 5000 | 1171 | 4684 | 9684
155 |  |  | Вентиль запорный для труб PP-RCT Ø25 | шт | 1 | 1250 | 1250 | 1703 | 1703 | 2953
156 |  |  | Вентиль запорный для труб PP-RCT Ø40 | шт. | 3 | 1450 | 4350 | 2345 | 7035 | 11385
157 |  |  | Кран шаровой резьбовой Ду20 Ру1,0 | шт. | 1 | 1250 | 1250 | 685 | 685 | 1935
158 |  |  | Воздухоотводчик автоматический поплавковый ½” Valtec | шт. | 1 | 1250 | 1250 | 1192 | 1192 | 2442
159 |  |  | Рукав резиновый напорный с текстильным каркасом Ду20 L=5 м | шт. | 1 | 3800 | 3800 | 10857 | 10857 | 14657
160 |  |  | Фильтр сетчатый магнитный фланцевый Ду50 Ру1,0 | шт. | 1 | 2345 | 2345 | 6700 | 6700 | 9045
161 |  |  | Опора подвесная хомутовая для трубы Ø20/60 мм | шт. | 11 |  | 0 | 0 | 0 | 0
162 |  |  | Стойка опорная для крепления трубы Ø50х3,0 к ж/б основанию | шт. | 3 |  | 0 | 0 | 0 | 0
163 |  |  | Хомут металлический с гайкой, шпилькой-шурупом и дюбелем 3/8” (16-20 мм) | шт. | 30 |  | 0 | 0 | 0 | 0
164 |  |  | Хомут металлический с гайкой, шпилькой-шурупом и дюбелем 3/4” (25-30 мм) | шт. | 7 |  | 0 | 0 | 0 | 0
165 |  |  | Хомут металлический с гайкой, шпилькой-шурупом и дюбелем 1 1/2” (39-46 мм) | шт. | 6 |  | 0 | 0 | 0 | 0
166 |  |  | Хомут металлический с гайкой, шпилькой-шурупом и дюбелем 2” (60-64 мм) | шт. | 2 |  | 0 | 0 | 0 | 0
167 |  |  | Упор бетонный | м3 | 0.01 |  | 0 | 0 | 0 | 0
168 |  |  | Труба PP-RСT для холодной воды S5(SDR11) PN10 16×1,8 | м | 5 | 650 | 3250 | 80 | 400 | 3650
169 |  |  | Труба PP-RСT для холодной воды S5(SDR11) PN10 20×1,9 | м | 12 | 650 | 7800 | 80 | 960 | 8760
170 |  |  | Труба PP-RСT для холодной воды S5(SDR11) PN10 20×1,9 в изоляции | м | 6 | 1450 | 8700 | 363 | 2178 | 10878
171 |  |  | Труба PP-RСT для холодной воды S5(SDR11) PN10 25×2,3 | м | 5 | 750 | 3750 | 120 | 600 | 4350
172 |  |  | Труба PP-RСT для холодной воды S5(SDR11) PN10 40×3,7 | м | 4 | 850 | 3400 | 312 | 1248 | 4648
173 |  |  | Труба PP-RСT для холодной воды S5(SDR11) PN10 40×3,7 в тепловой изоляции с электрообогревом | м | 55 | 1850 | 101750 | 704 | 38720 | 140470
174 |  |  | Труба водогазопроводная оцинкованная Ц-20х2,8 | м | 0.5 | 1250 | 625 | 276 | 138 | 763
175 |  |  | Труба водогазопроводная оцинкованная Ц-50х3,5 | м | 5 | 1450 | 7250 | 840 | 4200 | 11450
176 |  |  | Труба полиэтиленовая ПЭ100 SDR17 63х3,8 | м | 8 | 2450 | 19600 | 7000 | 56000 | 75600
177 |  |  | Втулка под фланец ПЭ 100 SDR 17 63 | шт. | 1 | 270 | 270 | 770 | 770 | 1040
178 |  |  | Фланец стальной для разъёмных соединений ПЭ труб Dу50 Pу1,0 Мпа | шт. | 1 | 1645.92 | 1645.92 | 2057.4 | 2057.4 | 3703.32
179 |  |  | Изоляционные цилиндры для труб 20 мм, длина 1200 мм, толщина изоляции 20 мм | м3 | 0.015 |  | 0 | 0 | 0 | 0
180 |  |  | Антикоррозионная защита: |  |  |  | 0 | 0 | 0 | 0
181 |  |  | Грунт ГФ-021 | кг | 0.7 | 4500 | 3150 | 678 | 474.6 | 3624.6
182 |  |  | Эмаль ПФ-115 | кг | 1.5 | 4500 | 6750 | 539 | 808.5 | 7558.5
183 |  |  | Водопровод производственно-противопожарный «В2» |  |  |  | 0 | 0 | 0 | 0
184 |  |  | Задвижка чугунная клиновая фланцевая Ду65 Ру16 с невыдвижным шпинделем комплектно с ответными фланцами и крепежом | шт. | 149 | 7966.43 | 1186998.07 | 15031 | 2239619 | 3426617.07
185 |  |  | Задвижка чугунная клиновая фланцевая Ду65 Ру16 с невыдвижным шпинделем с электроприводом комплектно с ответными фланцами и крепежом | шт. | 6 | 36913.39 | 221480.34 | 160493 | 962958 | 1184438.34
186 |  |  | Регулятор давления «после себя» чугунный фланцевый Ду65 Ру16 с ответными фланцами и крепежом | шт | 2 | 22775.29 | 45550.58 | 99023 | 198046 | 243596.58
187 |  |  | Фильтр сетчатый магнитный фланцевый Ду65 Ру1,6 | шт. | 2 | 0 | 0 | 0 | 0 | 0
188 |  |  | Кран шаровой резьбовой Ду50 Ру1,6 | шт. | 2 | 0 | 0 | 0 | 0 | 0
189 |  |  | Кран пожарный Ø65 мм в составе: | компл. | 60 | 0 | 0 | 0 | 0 | 0
190 |  |  | клапан угловой пожарный Ду65 | шт. | 60 | 2774.79 | 166487.4 | 6453 | 387180 | 553667.4
191 |  |  | головка соединительная муфтовая Ду65 | шт. | 60 | 450 | 27000 | 301 | 18060 | 45060
192 |  |  | головка соединительная рукавная Ду65 | шт. | 120 |  | 0 | 0 | 0 | 0
193 |  |  | ствол ручной пожарный Ду65 с диаметром спрыска 19 мм | шт. | 60 |  | 0 | 0 | 0 | 0
194 |  |  | рукав пожарный напорный латексированный Ду66 длиной 20 м | шт. | 60 | 2291 | 137460 | 6547 | 392820 | 530280
195 |  |  | шкаф пожарный, размером 540х230х1300(В) | шт. | 60 | 4128 | 247680 | 9601 | 576060 | 823740
196 |  |  | огнетушитель порошковый переносной вместимостью баллона 10 л | шт. | 120 | 600 | 72000 | 1526 | 183120 | 255120
197 |  |  | Фланец стальной для разъёмных соединений ПЭ труб Dу300 Pу1,6 Мпа | шт. | 4 | 3113.2 | 12452.8 | 7240 | 28960 | 41412.8
198 |  |  | Втулка под фланец ПЭ 100 SDR 11 315 | шт. | 2 | 3946.11 | 7892.22 | 9177 | 18354 | 26246.22
199 |  |  | Опора хомутовая бескорпусная для гориз. прокл. трубы 76х3,0 | шт. | 167 | 250 | 41750 | 474 | 79158 | 120908
200 |  |  | Стойка опорная для крепления трубы Ø76х3,0 к ж/б основанию | шт. | 8 | 1505 | 12040 | 3500 | 28000 | 40040
201 |  |  | Хомут металлический с гайкой, шпилькой-шурупом и дюбелем 2 1/2” (74-80 мм) | шт. | 67 | 150 | 10050 | 153 | 10251 | 20301
202 |  |  | Упор бетонный | м3 | 0.1 | 22050 | 2205 | 63000 | 6300 | 8505
203 |  |  | Манометр в комплекте: |  |  | 0 | 0 | 0 | 0 | 0
204 |  |  | - манометр общетехнический | шт. | 4 | 1450 | 5800 | 1609 | 6436 | 12236
205 |  |  | - закладная конструкция для манометра | шт. | 4 | 0 | 0 | 0 | 0 | 0
206 |  |  | Труба бесшовная горячедеформированная 76х3,0 из коррозионно-стойкой высоколегированной стали марки 03Х17Н14М3 | м | 1200 | 4197 | 5036400 | 9326 | 11191200 | 16227600
207 |  |  | Труба стальная электросварная Ø325х6,0 | м | 2 | 4500 | 9000 | 6240 | 12480 | 21480
208 |  |  | Труба полиэтиленовая напорная ПЭ100 SDR11 Ø315х28,6 | м | 16 | 4500 | 72000 | 7297 | 116752 | 188752
209 |  |  | Антикоррозионная защита стальных трубопроводов: |  |  | 0 | 0 | 0 | 0 | 0
210 |  |  | Грунт ГФ-021 | кг | 0.2 | 4500 | 900 | 678 | 135.6 | 1035.6
211 |  |  | Эмаль ПФ-115 | кг | 0.6 | 4500 | 2700 | 539 | 323.4 | 3023.4
212 |  |  | Горячее водоснабжение «Т3» |  |  | 0 | 0 | 0 | 0 | 0
213 |  |  | Эл/водонагреватель накопительный V=15 л, N=1,2 кВт | шт. | 1 | 4491 | 4491 | 10445 | 10445 | 14936
214 |  |  | Эл/водонагреватель накопительный V=100 л, N=2,0 кВт | шт. | 1 | 13301 | 13301 | 38003 | 38003 | 51304
215 |  |  | Вентиль запорный для труб PP-RСT Ø16 | шт. | 4 | 1250 | 5000 | 1016 | 4064 | 9064
216 |  |  | Вентиль запорный для труб PP-RСT Ø20 | шт. | 1 | 1250 | 1250 | 1171 | 1171 | 2421
217 |  |  | Клапан обратный для труб PP-RСT Ø16 | шт | 1 | 1250 | 1250 | 234 | 234 | 1484
218 |  |  | Клапан обратный для труб PP-RСT Ø20 | шт | 1 | 1250 | 1250 | 293 | 293 | 1543
219 |  |  | Хомут металлический с гайкой, шпилькой-шурупом и дюбелем 3/8” (16-20 мм) | шт. | 10 |  | 0 | 0 | 0 | 0
220 |  |  | Хомут металлический с гайкой, шпилькой-шурупом и дюбелем 3/4” (25-30 мм) | шт. | 12 |  | 0 | 0 | 0 | 0
221 |  |  | Труба PP-RСT для горячей воды S2,5(SDR6) PN20 16×2,7 | м | 4 | 650 | 2600 | 82 | 328 | 2928
222 |  |  | Труба PP-RСT для горячей воды S2,5(SDR6) PN20 20×3,4 | м | 2 | 650 | 1300 | 125 | 250 | 1550
223 |  |  | Труба PP-RСT для горячей воды S2,5(SDR6) PN20 25×4,2 | м | 4 | 750 | 3000 | 204 | 816 | 3816
224 |  |  | Канализация бытовая «К1» |  |  |  | 0 | 0 | 0 | 0
225 |  |  | Унитаз с косым выпуском со смывным бочком | компл. | 2 | 4955 | 9910 | 8576 | 17152 | 27062
226 |  |  | Умывальник прямоугольный 2 величины с габаритными размерами 550х420х135 мм в комплекте: выпуск пластмассовый; смеситель для умывальника с нижней камерой смешения с изливом и аэратором (цельнолитым корпусом); сифон бутылочный пластмассовый; кронштейн чугунный открытый большой | компл. | 3 | 3465 | 10395 | 9901 | 29703 | 40098
227 |  |  | Поддон душевой глубокий эмалированный ПДСт 800 | шт. | 1 | 4530 | 4530 | 5064 | 5064 | 9594
228 |  |  | Сифон с выпуском и переливом для ванн и глубоких душевых поддонов. Тип СВПГ | шт. | 1 | 650 | 650 | 316 | 316 | 966
229 |  |  | Смеситель двухрукояточный настенный, излив с аэратором | шт. | 1 | 1250 | 1250 | 1927 | 1927 | 3177
230 |  |  | Подводка гибкая для унитазов ½” L=1000 мм | шт. | 2 | 650 | 1300 | 171 | 342 | 1642
231 |  |  | Гофра для соединения унитаза с трубопроводом канализации | шт. | 2 | 650 | 1300 | 408 | 816 | 2116
232 |  |  | Ревизия ППР DN110 мм | шт. | 2 | 1250 | 2500 | 225 | 450 | 2950
233 |  |  | Прочистка ППР DN110 мм | шт. | 4 | 1250 | 5000 | 205 | 820 | 5820
234 |  |  | Прочистка в лючке Ø100 мм | шт. | 1 | 5483 | 5483 | 36553 | 36553 | 42036
235 |  |  | Муфта противопожарная Ду100 мм | шт | 1 | 850 | 850 | 214 | 214 | 1064
236 |  |  | Сифон прямоточный АНИ с разрывом струи 1 ½” | шт. | 3 | 850 | 2550 | 1218 | 3654 | 6204
237 |  |  | Хомут металлический с гайкой, шпилькой-шурупом и дюбелем 1 1/2” (48-53 мм) | шт. | 3 | 0 | 0 | 0 | 0 | 0
238 |  |  | Хомут металлический с гайкой, шпилькой-шурупом и дюбелем 4” (108-114 мм) | шт. | 20 | 0 | 0 | 0 | 0 | 0
239 |  |  | Труба ППР раструбная DN50 мм S16 | м | 3 | 1200 | 3600 | 163 | 489 | 4089
240 |  |  | Труба ППР раструбная DN110 мм S16 | м | 40 | 1400 | 56000 | 471 | 18840 | 74840
241 |  |  | Канализация производственная самотечная «К3» |  |  | 0 | 0 | 0 | 0 | 0
242 |  |  | Трап чугунный Ду100 мм | шт. | 3 | 4985 | 14955 | 4896 | 14688 | 29643
243 |  |  | Ревизия ППР DN110 мм | шт. | 2 | 1250 | 2500 | 225 | 450 | 2950
244 |  |  | Прочистка в лючке Ø100 мм | шт. | 3 | 5483 | 16449 | 36553 | 109659 | 126108
245 |  |  | Опора хомутовая для горизонт. прокл. трубы Ø110/150 | шт. | 15 | 0 | 0 | 0 | 0 | 0
246 |  |  | Хомут металлический с гайкой, шпилькой-шурупом и дюбелем 4” (108-114 мм) | шт. | 8 | 0 | 0 | 0 | 0 | 0
247 |  |  | Труба ППР раструбная DN110 мм S16 | м | 30 | 1200 | 36000 | 163 | 4890 | 40890
248 |  |  | Труба ППР раструбная DN110 мм S16 в изоляции | м | 28 | 1400 | 39200 | 471 | 13188 | 52388
249 |  |  | Изоляционные цилиндры для труб 110 мм, длина 1200 мм, толщина изоляции 20 мм | м3 | 0.3 | 44722 | 13416.6 | 127778 | 38333.4 | 51750
250 |  |  | Канализация производственная напорная «К3Н» |  |  | 0 | 0 | 0 | 0 | 0
251 |  |  | Насос дренажный Q=6 м3/ч, Н=10 м, N=0,6 кВт в комплекте со шкафом управления и датчиком уровней | шт. | 2 | 31905 | 63810 | 74198 | 148396 | 212206
252 |  |  | Насос дренажный погружной из нержавеющей стали Q=167 л/мин, Н=7 м, N=550 Вт с датчиком уровней | шт. | 2 | 5670 | 11340 | 13186 | 26372 | 37712
253 |  |  | Задвижка чугунная клиновая фланцевая с обрезиненным клином DN40 РN1,6 | шт. | 2 | 3769 | 7538 | 8764 | 17528 | 25066
254 |  |  | Клапан обратный подъёмный фланцевый DN40 РN1,6 | шт. | 2 | 3015 | 6030 | 7012 | 14024 | 20054
255 |  |  | Вентиль запорный для труб PP-RCT Ø25 | шт. | 2 | 1250 | 2500 | 1703 | 3406 | 5906
256 |  |  | Муфта обжимная универсальная Ду50 Ру1,0 | шт. | 5 | 2250 | 11250 | 1994 | 9970 | 21220
257 |  |  | Заглушка Ду40 Ру1,0 | шт. | 1 | 1250 | 1250 | 795 | 795 | 2045
258 |  |  | Болт М16 L=200 мм | шт. | 4 | 0 | 0 | 0 | 0 | 0
259 |  |  | Гайка М16-6Н.5 | шт. | 8 | 0 | 0 | 0 | 0 | 0
260 |  |  | Шайба А.16.01.08кп.016 | шт | 8 | 0 | 0 | 0 | 0 | 0
261 |  |  | Бетон для бетонного столбика разм. 0,3х0,4х0,2 м | м3 | 0.024 | 46550 | 1117.2 | 133000 | 3192 | 4309.2
262 |  |  | Опора хомутовая для гориз. прокл. трубы 50/90 мм | шт. | 35 | 0 | 0 | 0 | 0 | 0
263 |  |  | Опора подвесная хомутовая для трубы 50 мм | шт. | 3 | 0 | 0 | 0 | 0 | 0
264 |  |  | Хомут металлический с гайкой, шпилькой-шурупом и дюбелем 1 1/2” (48-53 мм) | шт. | 9 | 0 | 0 | 0 | 0 | 0
265 |  |  | Труба PP-RСT для холодной воды S5(SDR11) PN10 50×4,7 | м | 20 | 1050 | 21000 | 339 | 6780 | 27780
266 |  |  | Труба PP-RСT для холодной воды S5(SDR11) PN10 50×4,7 в изоляции | м | 60 | 2050 | 123000 | 339 | 20340 | 143340
267 |  |  | Изоляционные цилиндры для труб 50 мм, длина 1200 мм, толщина изоляции 20 мм | м3 | 0.27 | 44722 | 12074.94 | 127778 | 34500.06 | 46575
268 |  |  | Канализация производственная самотечная «К4» |  |  | 0 | 0 | 0 | 0 | 0
269 |  |  | Трап чугунный Ду100 мм | шт. | 2 | 4985 | 9970 | 4896 | 9792 | 19762
270 |  |  | Хомут металлический с гайкой, шпилькой-шурупом и дюбелем 1 1/2” (108-114 мм) | шт. | 6 | 27738.72 | 166432.32 | 34673.4 | 208040.4 | 374472.72
271 |  |  | Труба бесшовная горячедеформированная 108х4,0 из коррозионно-стойкой высоколегированной стали марки 03Х17Н14М3 | м | 15 | 8668 | 130020 | 19263 | 288945 | 418965
272 |  |  | Канализация производственная напорная «К4Н» |  |  | 0 | 0 | 0 | 0 | 0
273 |  |  | Насос дренажный Aikon SDS M 35.5 Q=9,2 л/с, H=20 м, N=5,5 кВт в комплекте с прибором управления и датчиком уровней | шт. | 3 | 60819 | 182457 | 405462 | 1216386 | 1398843
274 |  |  | Затвор шиберный из нержавеющей стали DN75 мм PN1,6 МПа в комплекте с ответными фланцами и крепежом | шт | 2 | 8441 | 16882 | 19630 | 39260 | 56142
275 |  |  | Клапан обратный поворотный тарельчатый межфланцевый из нержавеющей стали DN80 PN1,6 МПа в комплекте с воротниковыми фланцами и крепежом | шт | 2 | 11850 | 23700 | 62366 | 124732 | 148432
276 |  |  | Кран шаровой проходной из нержавеющей стали DN50 мм PN16 | шт | 1 | 2243 | 2243 | 5216 | 5216 | 7459
277 |  |  | Рукав напорно-всасывающий с текстильным каркасом Двн75 мм с головкой рукавной Ду80 мм | шт | 2 | 3040 | 6080 | 7069 | 14138 | 20218
278 |  |  | Головка муфтовая с внутренней резьбой Ду80 мм | шт. | 2 | 650 | 1300 | 496 | 992 | 2292
279 |  |  | Хомут металлический обжимной червячный из нержавеющей стали Ø80 мм | шт. | 2 | 150 | 300 | 31 | 62 | 362
280 |  |  | Труба стальная бесшовная горячедеформированная Ø57х3,0 из коррозионно-стойкой высоколегированной стали марки 03Х17Н14М3 | м | 1 | 3129 | 3129 | 6954 | 6954 | 10083
281 |  |  | Труба стальная бесшовная горячедеформированная Ø89х4,0 из коррозионно-стойкой высоколегированной стали марки 03Х17Н14М3 | м | 47 | 7251 | 340797 | 16113 | 757311 | 1098108
282 |  |  | Хомут металлический с гайкой, шпилькой-шурупом и дюбелем 3” (87-92 мм) | шт. | 8 |  | 0 | 0 | 0 | 0
283 |  |  | Дренаж «Д» |  |  | 0 | 0 | 0 | 0 | 0
284 |  |  | Опора подвесная хомутовая для трубы Ø16х1,8 | шт. | 5 | 0 | 0 | 0 | 0 | 0
285 |  |  | Опора подвесная хомутовая для трубы Ø25х2,3 | шт. | 50 | 0 | 0 | 0 | 0 | 0
286 |  |  | Опора подвесная хомутовая для трубы Ø40х3,7 | шт. | 14 | 0 | 0 | 0 | 0 | 0
287 |  |  | Хомут металлический с гайкой, шпилькой-шурупом и дюбелем 3/8” (16-20 мм) | шт. | 4 | 0 | 0 | 0 | 0 | 0
288 |  |  | Хомут металлический с гайкой, шпилькой-шурупом и дюбелем 3/4” (25-30 мм) | шт. | 3 | 0 | 0 | 0 | 0 | 0
289 |  |  | Хомут металлический с гайкой, шпилькой-шурупом и дюбелем 1 1/2” (39-46 мм) | шт. | 6 | 0 | 0 | 0 | 0 | 0
290 |  |  | Труба ППР для холодной воды(SDR11) PN10 16x1,8 | м | 4 | 650 | 2600 | 80 | 320 | 2920
291 |  |  | Труба ППР для холодной воды (SDR11) PN10 25×2,3 | м | 24 | 750 | 18000 | 120 | 2880 | 20880
292 |  |  | Труба ППР для холодной воды (SDR11) PN10 25×2,3 в изоляции | м | 13 | 1450 | 18850 | 120 | 1560 | 20410
293 |  |  | Труба ППР для холодной воды (SDR11) PN10 40х3,7 | м | 28 | 850 | 23800 | 312 | 8736 | 32536
294 |  |  | Изоляционные цилиндры для трубы 25х3,2, длина 1200 мм, толщина изоляции 20 мм | м3 | 0.037 | 40657 | 1504.309 | 116162 | 4297.994 | 5802.303
295 |  | 1632-2021-1.1, 1.2 -ПС.СУБ | Системы противопожарной автоматики (в составе АУПС и СОУЭ) |  |  |  | 6297379.24 |  | 6383155.37 | 12680534.61 | Профмонтаж
296 |  |  | Пульт контроля и управления | шт. | 1 | 4678.25 | 4678.25 | 10587.72 | 10587.72 | 15265.97
297 |  |  | Блок индикации | шт. | 2 | 3118.83 | 6237.66 | 7139.88 | 14279.76 | 20517.42
298 |  |  | Контроллер двухпроводной линии связи | шт. | 3 | 3118.83 | 9356.49 | 4658.54 | 13975.62 | 23332.11
299 |  |  | Контрольно-пусковой блок | шт. | 6 | 3118.83 | 18712.98 | 4249.08 | 25494.48 | 44207.46
300 |  |  | Преобразователь интерфейсов RS-485/RS-232 в Ethernet | шт. | 1 | 1871.3 | 1871.3 | 3278.88 | 3278.88 | 5150.18
301 |  |  | Извещатель пожарный дымовой оптико-электронный линейный | шт. | 31 | 10915.92 | 338393.52 | 19958 | 618698 | 957091.52
302 |  |  | Извещатель пожарный ручной | шт. | 9 | 2183.18 | 19648.62 | 3362.04 | 30258.36 | 49906.98
303 |  |  | Извещатель пожарный ручной пром. исп. | шт. | 15 | 2183.18 | 32747.7 | 6394.3 | 95914.5 | 128662.2
304 |  |  | Извещатель пожарный ручной пром. исп. | шт. | 39 | 2183.18 | 85144.02 | 7067.5 | 275632.5 | 360776.52
305 |  |  | Устройство дистанционного пуска | шт. | 7 | 2183.18 | 15282.26 | 950.4 | 6652.8 | 21935.06
306 |  |  | Адресный расширитель | шт. | 54 | 2183.18 | 117891.72 | 922.94 | 49838.76 | 167730.48
307 |  |  | Извещатель пожарный дымовой | шт. | 36 | 2183.18 | 78594.48 | 1265.88 | 45571.68 | 124166.16
308 |  |  | Извещатель пожарный дымовой оптико-электронный взрывозащищенный | шт. | 10 | 10915.92 | 109159.2 | 2426 | 24260 | 133419.2
309 |  |  | Блок разветвительно-изолирующий взрывозащищенный | шт. | 59 | 2183.18 | 128807.62 | 19910.88 | 1174741.92 | 1303549.54
310 |  |  | Оповещатель пожарный свето-звуковой | шт. | 45 | 2183.18 | 98243.1 | 9835.1 | 442579.5 | 540822.6
311 |  |  | Оповещатель световой, табло "ВЫХОД" IP67 12-24В | шт. | 9 | 2183.18 | 19648.62 | 1934.9 | 17414.1 | 37062.72
312 |  |  | Оповещатели с корпусом 1х8 серия P нерж "ВЫХОД" | шт. | 18 | 2183.18 | 39297.24 | 5479.32 | 98627.76 | 137925
313 |  |  | Оповещатели с корпусом 1х8 серия P нерж "Стрелка влево" | шт. | 3 | 2183.18 | 6549.54 | 5479.32 | 16437.96 | 22987.5
314 |  |  | Оповещатели с корпусом 1х8 серия P нерж "Стрелка вправо" | шт. | 4 | 2183.18 | 8732.72 | 5479.32 | 21917.28 | 30650
315 |  |  | Устройство коммутационное | шт. | 10 | 1559.42 | 15594.2 | 821.04 | 8210.4 | 23804.6
316 |  |  | Устройство коммутационное | шт. | 3 | 1559.42 | 4678.26 | 1034.88 | 3104.64 | 7782.9
317 |  |  | Резервированный источник питания РИП-24 исп.56 | шт. | 1 | 7485.2 | 7485.2 | 11506.44 | 11506.44 | 18991.64
318 |  |  | Аккумуляторная батарея 12 В 40Ач | шт. | 2 | 311.88 | 623.76 | 16830 | 33660 | 34283.76
319 |  |  | Шкаф пожарной сигнализации в составе:
320 |  |  | Термошкаф (600х800х300мм, -40°С) | шт. | 2 | 3742.6 | 7485.2 | 137376 | 274752 | 282237.2
321 |  |  | Модуль источника питания | шт. | 2 | 935.65 | 1871.3 | 5544 | 11088 | 12959.3
322 |  |  | Блок коммутации | шт. | 2 | 9356.5 | 18713 | 8712 | 17424 | 36137
323 |  |  | Аккумуляторная батарея | шт. | 4 | 311.88 | 1247.52 | 4790.68 | 19162.72 | 20410.24
324 |  |  | Дин-рейка (L=550 мм, 35х7,5мм) | шт. | 6 | 0 | 0 | 334.65 | 2007.9 | 2007.9
325 |  |  | Настенное крепление для ТШП | кт | 2 | 935.65 | 1871.3 | 2106 | 4212 | 6083.3
326 |  |  | ОГНЕСТОЙКАЯ КАБЕЛЬНАЯ ЛИНИЯ «ЛуисОКЛ» В СОСТАВЕ: |  |  | 0 | 0 | 0 | 0 | 0
327 |  |  | Кабель для ОПС и СОУЭ с оболочкой с низкой токсичностью продуктов | м | 6290 | 311.88 | 1961725.2 | 47.41 | 298208.9 | 2259934.1
328 |  |  | горения, экранированный, огнестойкий |  |  |  | 0 |  | 0 | 0
329 |  |  | Огнестойкий кабель парной скрутки | м | 40 | 311.88 | 12475.2 | 50.25 | 2010 | 14485.2
330 |  |  | Металлорукав Р3-ЦА-15 750 Н (100 м/уп) | м | 6290 | 311.88 | 1961725.2 | 80.46 | 506093.4 | 2467818.6
331 |  |  | Скоба металлическая однолапковая СМО d19-20 мм (100 шт/уп) | шт | 18870 | 31.19 | 588555.3 | 23.99 | 452691.3 | 1041246.6
332 |  |  | Муфта соединительная СММ-15 (1/2), гайка под рожковый ключ) | шт | 650 | 311.88 | 202722 | 126.37 | 82140.5 | 284862.5
333 |  |  | Кабельный ввод взрывозащищенный | шт. | 240 | 779.71 | 187130.4 | 3016 | 723840 | 910970.4
334 |  |  | Короб с крышкой с направляющими для установки разделит. | м | 10 | 467.83 | 4678.3 | 299.12 | 2991.2 | 7669.5
335 |  |  | Угол плоский | шт. | 2 | 155.94 | 311.88 | 288.24 | 576.48 | 888.36
336 |  |  | Тройник/отвод | шт. | 1 | 155.94 | 155.94 | 250.15 | 250.15 | 406.09
337 |  |  | Заглушка | шт. | 2 | 155.94 | 311.88 | 106.12 | 212.24 | 524.12
338 |  |  | Универсальный дюбель 6х32 мм | шт. | 19000 | 0 | 0 | 13.14 | 249660 | 249660
339 |  |  | Саморез с пресс-шайбой | шт. | 19000 | 0 | 0 | 1.95 | 37050 | 37050
340 |  |  | Коробка коммутационная тройниковая взрывозащищенная | шт. | 60 | 1559.42 | 93565.2 | 3485 | 209100 | 302665.2
341 |  |  | МОНТАЖНЫЕ МАТЕРИАЛЫ |  |  | 0 | 0 | 0 | 0 | 0
342 |  |  | Коробка ответвит. с 6 кабельными вводами д.20мм, IP44, 80х80х40мм | шт. | 20 | 1403.48 | 28069.6 | 82.27 | 1645.4 | 29715
343 |  |  | Противопожарная терморасширяющаяся мастика | шт. | 2 | 3118.83 | 6237.66 | 3015.76 | 6031.52 | 12269.18
344 |  |  | Пена монтажная противопожарная | шт. | 2 | 3118.83 | 6237.66 | 937.24 | 1874.48 | 8112.14
345 |  |  | Кабельная бирка "У-136 (Треугольник)" (уп. 100 шт.) | уп. | 25 | 93.57 | 2339.25 | 2.13 | 53.25 | 2392.5
346 |  |  | Нейлоновый хомут 3x100 (уп. 100 шт.) | уп. | 25 | 0 | 0 | 37.42 | 935.5 | 935.5
347 |  |  | Лента монтажная FR ПР 0,7х20 (50м) | шт. | 1 | 15594.17 | 15594.17 | 4047.27 | 4047.27 | 19641.44
348 |  |  | Трос стальной DIN 3055 4мм (200 м/уп) | м | 40 | 311.88 | 12475.2 | 50.46 | 2018.4 | 14493.6
349 |  |  | Зажим троса стальной D4мм Simplex (100шт/уп) | шт. | 20 | 155.94 | 3118.8 | 13.05 | 261 | 3379.8
350 |  |  | ЗИП |  |  | 0 | 0 | 0 | 0 | 0
351 |  |  | Устройство коммутационное | шт. | 5 | 155.94 | 779.7 | 821.04 | 4105.2 | 4884.9
352 |  |  | Устройство коммутационное | шт. | 3 | 155.94 | 467.82 | 1034.88 | 3104.64 | 3572.46
353 |  |  | Блок сигнально-пусковой адресный | шт. | 10 | 155.94 | 1559.4 | 1760.88 | 17608.8 | 19168.2
354 |  |  | Извещатель пожарный дымовой оптико-электронный линейный | шт. | 3 | 155.94 | 467.82 | 19958 | 59874 | 60341.82
355 |  |  | Извещатель пожарный ручной | шт. | 2 | 155.94 | 311.88 | 3362.04 | 6724.08 | 7035.96
356 |  |  | Извещатель пожарный ручной пром. исп. | шт. | 2 | 155.94 | 311.88 | 6394.3 | 12788.6 | 13100.48
357 |  |  | Извещатель пожарный ручной пром. исп. | шт. | 5 | 155.94 | 779.7 | 7067.5 | 35337.5 | 36117.2
358 |  |  | Устройство дистанционного пуска | шт. | 5 | 155.94 | 779.7 | 950.4 | 4752 | 5531.7
359 |  |  | Адресный расширитель | шт. | 2 | 155.94 | 311.88 | 922.94 | 1845.88 | 2157.76
360 |  |  | Извещатель пожарный дымовой | шт. | 4 | 155.94 | 623.76 | 1265.88 | 5063.52 | 5687.28
361 |  |  | Контрольно-пусковой блок | шт. | 1 | 155.94 | 155.94 | 4249.05 | 4249.05 | 4404.99
362 |  |  | Адресный расширитель | шт. | 10 | 155.94 | 1559.4 | 922.94 | 9229.4 | 10788.8
363 |  |  | Извещатель пожарный дымовой оптико-электронный взрывозащищенный | шт. | 2 | 155.94 | 311.88 | 2426 | 4852 | 5163.88
364 |  |  | Блок разветвительно-изолирующий взрывозащищенный | шт. | 10 | 155.94 | 1559.4 | 19910.88 | 199108.8 | 200668.2
365 |  |  | Оповещатель пожарный свето-звуковой | шт. | 4 | 155.94 | 623.76 | 9835.1 | 39340.4 | 39964.16
366 |  |  | Оповещатель световой, табло "ВЫХОД" | шт. | 1 | 155.94 | 155.94 | 273.55 | 273.55 | 429.49
367 |  |  | Оповещатели с корпусом 1х8 серия P нерж "ВЫХОД" | шт. | 2 | 155.94 | 311.88 | 5479.32 | 10958.64 | 11270.52
368 |  |  | Оповещатели с корпусом 1х8 серия P нерж "Стрелка влево" | шт. | 1 | 155.94 | 155.94 | 5479.32 | 5479.32 | 5635.26
369 |  |  | Оповещатели с корпусом 1х8 серия P нерж "Стрелка вправо" | шт. | 1 | 155.94 | 155.94 | 5479.32 | 5479.32 | 5635.26
370 |  | 1632-2021-1.1, 1.2-СС.СУБ | Системы связи (в составе КЛВС, СКС) |  |  |  | 0 | 0 | 0 | 0
371 |  |  | Оборудование рабочих мест
372 |  |  | Монитор: 27–дюймов. Разрешение 1920 x 1080. Тип матрицы – IPS. Время отклика (переключение серого цвета) - 4 мс, (экстремальный режим) - 6 мс (обычный режим). Возможности подключения: - 1 разъем VGA; 1 разъем HDMI 1.4; 1 разъем DP 1.2; 4 разъема USB 3.0, 1 с поддержкой BC1.2. Диапазон подъема (110 мм). Потребляемая мощность максимальная: 58 Вт. | шт. | 3 | 0 | 0 | 0 | 0 | 0
373 |  |  | Системный блок ThinkCentre Tiny M70q-3: Процессор: Intel Core i9 12900T, 2.4 ГГц (4.9 ГГц, в режиме Turbo); Процессор: Intel Core i9 12900T, 2.4 ГГц (4.9 ГГц, в режиме Turbo); Оперативная память: 16 ГБ, DDR4, DIMM, 3200 МГц; Диск: SSD 1024 ГБ; графика: Intel UHD Graphics 770; Блок питания - 135 Вт; Клавиатура USB полноразмерная русифицированная 104 клавиши. Мышь USB оптическая. Аудио адаптер встроенный. | шт. | 3 | 0 | 0 | 0 | 0 | 0
374 |  |  | Программное обеспечение Windows 10 Professional RU x32/x64 | шт. | 3 | 0 | 0 | 0 | 0 | 0
375 |  |  | Программное обеспечение Office 2021 | шт. | 3 | 0 | 0 | 0 | 0 | 0
376 |  |  | Программное обеспечение Internet Security 1 устройство RU x32/x64 bit |  | 3 | 0 | 0 | 0 | 0 | 0
377 |  |  | Телефонный аппарат IP-телефон, настольный |  | 5 | 0 | 0 | 0 | 0 | 0
378 | [5 empty] | 0 | 0 | 0 | 0 | 0
379 |  |  | Оборудование электропитания |  |  | 0 | 0 | 0 | 0 | 0
380 |  |  | Источник бесперебойного питания On-Line типа. Номинальная мощность ВА/Вт 30003000. Зарядный ток, обеспечиваемый зарядным устройством ИБП – 8 А. Габаритные размеры 88(2U) x 438x640 мм. Масса - 11 кг. | шт. | 1 | 0 | 0 | 0 | 0 | 0
381 |  |  | Батарейный модуль для работы с источниками бесперебойного питания ATS 3000 R-E. Максимальный выходной ток – 50А,Габаритные размеры - 88(2U)х438х640 мм. Масса – 43,7 кг. | шт. | 2 | 0 | 0 | 0 | 0 | 0
382 |  |  | Монтажный комплект МК для установки источников бесперебойного питания и батарейных модулей серии BP в телекоммуникационный шкаф или стойку 19-ти дюймового стандарта. Минимальное расстоянием между монтажными вертикальными направляющими по глубине, мм 490. Максимальное расстоянием между монтажными вертикальными направляющими по глубине, мм 1130 | к-т | 3 | 0 | 0 | 0 | 0 | 0
383 |  |  | Встраиваемый WEB/SNMP-адаптер для контроля и управления однофазными и трёхфазными Источниками бесперебойного питания серии EcoPower в локальных вычислительных сетях. | шт. | 1 | 0 | 0 | 0 | 0 | 0
384 |  |  | Блок розеток Rem-16 с амперметром, 8 Schuko, 16A, алюм., 19", шнур 3 м | шт. | 1 | 0 | 0 | 0 | 0 | 0
385 | [5 empty] | 0 | 0 | 0 | 0 | 0
386 |  |  | Кабельные изделия |  |  | 0 | 0 | 0 | 0 | 0
387 |  |  | Кабель витая пара с ПВХ пониженной горючести не токсичный, 6 категории, цвет белый, 4 х 2 | м | 232 | 0 | 0 | 0 | 0 | 0
388 |  |  | Патч-корд неэкранированный 6 категория, цвет синий, 3.0м | шт. | 3 | 0 | 0 | 0 | 0 | 0
389 |  |  | Патч-корд экранированный 6 категория, цвет оранжевый, 3.0м | шт. | 5 | 0 | 0 | 0 | 0 | 0
390 | [5 empty] | 0 | 0 | 0 | 0 | 0
391 |  |  | Материалы |  |  | 0 | 0 | 0 | 0 | 0
392 |  |  | Труба ПА 6 гофр. DN21мм, ПВ-2, цвет чёрный | м | 232 | 0 | 0 | 0 | 0 | 0
393 |  |  | Держатель DN 21 мм, полиамид, цвет черный | шт. | 130 | 0 | 0 | 0 | 0 | 0
394 |  |  | Кабель-канал 110х50 мм, 2м | шт | 6 | 0 | 0 | 0 | 0 | 0
395 |  |  | Заглушка 110х50 мм, черная | шт | 6 | 0 | 0 | 0 | 0 | 0
396 |  |  | Накладка на стык профиля 110х50 мм | шт | 8 | 0 | 0 | 0 | 0 | 0
397 |  |  | Кабельный ввод МGM 32 (IP68) d отв. 16-22 мм латунный | шт. | 4 | 0 | 0 | 0 | 0 | 0
398 |  |  | Каркас под 2 модуля "Viva" | шт. | 5 | 0 | 0 | 0 | 0 | 0
399 |  |  | Заглушка, «Viva», 1 мод. | шт. | 2 | 0 | 0 | 0 | 0 | 0
400 |  |  | Розетка RJ-45 кат.6,Viva,1 мод | шт. | 8 | 0 | 0 | 0 | 0 | 0
401 |  |  | Клей-герметик SOUDAL Соудафлекс 40 ФС серый | шт. | 1 | 0 | 0 | 0 | 0 | 0
402 |  |  | Саморез универсальный белый цинк 4.5х 40, потай, шлиц POZI с дюбелем для сэндвич панелей | шт. | 200 | 0 | 0 | 0 | 0 | 0
403 |  |  | Дюбель-гвоздь 6х40 пот. манжета, 150 шт | уп. | 1 | 0 | 0 | 0 | 0 | 0
404 |  |  | Скоба металлическая двухлапковая с полимерным покрытием (50 шт/уп) | уп. | 2 | 0 | 0 | 0 | 0 | 0
405 |  |  | Зажим наборный ЗНИ-4 кв.мм (JXB35А) синий | шт. | 18 | 0 | 0 | 0 | 0 | 0
406 |  |  | Зажим наборный ЗНИ-4 кв.мм (JXB35А) серый | шт. | 18 | 0 | 0 | 0 | 0 | 0
407 |  | 1632-2021-1.1,1.2-СТН.СУБ | Система технологического наблюдения |  |  |  | #VALUE! |  | #VALUE! | #VALUE!
408 |  |  | Система технологического наблюдения
409 |  |  | Оборудование
410 |  |  | 2Мп уличная цилиндрическая Smart IP-камера с ИК-подсветкой до 50м 1/1.8’’ Progressive Scan CMOS; моторизированный вариообъектив 2.8-12мм | шт. | 27 | 0 | 0 | 0 | 0 | 0
411 |  |  | Коробка монтажная | шт. | 27 | 0 | 0 | 0 | 0 | 0
412 |  |  | Устройство защиты информационных портов Ethernet с питанием PoE | шт. | 27 | 0 | 0 | 0 | 0 | 0
413 |  |  | Всепогодный узел коммутации предназначен для обеспечения работы от 1-го до 8-и оконечных IP-устройств с питанием по технологии РоЕ (IEEE 802.3af/at/bt), организации группового канала передачи данных по волоконно-оптической сети, а также поддержания заданного температурного режима при эксплуатации задействованного оборудования | шт. | 5 | 0 | 0 | 0 | 0 | 0
414 |  |  | Коммутатор доступа промышленного исполнения РоЕ+ | шт. | 5 | 0 | 0 | 0 | 0 | 0
415 |  |  | Сертификат на услугу по отправке оборудования на подмену на следующий рабочий день (next business shipping) в случае выхода из строя оборудования, MES3710P, 3 календарных года | шт. | 5 | 0 | 0 | 0 | 0 | 0
416 |  |  | Сертификат на консультационные услуги по вопросам эксплуатации оборудования Eltex - MES3710P - безлимитное количество обращений 8х5, московское время, 3 календарных года | шт. | 5 | 0 | 0 | 0 | 0 | 0
417 |  |  | Продление гарантийного обслуживания, MES3710P, 3 лет | шт. | 5 | 0 | 0 | 0 | 0 | 0
418 |  |  | Аккумулятор 12В, 7 А/ч | шт. | 20 | 0 | 0 | 0 | 0 | 0
419 |  |  | SFP-модуль одноволоконный SC | шт. | 5 | 0 | 0 | 0 | 0 | 0
420 |  |  | SFP-модуль одноволоконный SC | шт. | 5 | 0 | 0 | 0 | 0 | 0
421 |  |  | Замок для шкафов ТШ | шт. | 5 | 0 | 0 | 0 | 0 | 0
422 |  |  | Выключатель автоматический модульный iC60N 1П 6A C | шт. | 5 | 0 | 0 | 0 | 0 | 0
423 | [5 empty] | 0 | 0 | 0 | 0 | 0
424 |  |  | Материалы |  |  | 0 | 0 | 0 | 0 | 0
425 |  |  | Кабель питания (БП) | м | 443 | 0 | 0 | 0 | 0 | 0
426 |  |  | Кабель витая пара Cat6А | м | 1308 | 0 | 0 | 0 | 0 | 0
427 |  |  | Патч-корд U/UTP, Cat.6e (100% Fluke Component Tested), LSZH, 1 м, красный | шт. | 40 | 0 | 0 | 0 | 0 | 0
428 |  |  | Кабель волоконно-оптический 9/125(OS2) 4 волокна, многомодульная конструкция, для внешней прокладки, черный (тип ОКМТ) | м | 262 | 0 | 0 | 0 | 0 | 0
429 |  |  | Оптический шнур (патч-корд), SM, дуплекс, SC-SC, 0.5м | шт. | 10 | 0 | 0 | 0 | 0 | 0
430 |  |  | Пигтейл оптический, 9/125 (OS2), SC/UPC, 1.5 м | шт. | 40 | 0 | 0 | 0 | 0 | 0
431 |  |  | Гильза защитная КДЗС, 60 мм, 10 шт. | комп. | 5 | 0 | 0 | 0 | 0 | 0
432 |  |  | Коннектор RJ-45 CAT6E не экранированный с защитным колпачком | шт. | 81 | 0 | 0 | 0 | 0 | 0
433 |  |  | Бирка кабельная У-134 (квадрат 55х55 мм) IEK | шт. | 250 | 0 | 0 | 0 | 0 | 0
434 |  |  | Бирка кабельная У-136 (треугольник 55х55х55 мм) IEK | шт. | 25 | 0 | 0 | 0 | 0 | 0
435 |  |  | Хомут P6.6 устойчивый к УФ, черный, 2,5x98 | шт. | 2500 | 0 | 0 | 0 | 0 | 0
436 |  |  | Перманентная шариковая ручка 0,7мм черный | шт. | 4 | 0 | 0 | 0 | 0 | 0
437 |  |  | Гайка М5 с фланцем, оц. | шт. | 108 | 0 | 0 | 0 | 0 | 0
438 |  |  | Металлорукав герметичный в ПВХ-изоляции с протяжкой | м | 2070 | 0 | 0 | 0 | 0 | 0
439 |  |  | Подвес для крепления кабеля к стальному тросу, 160 мм | шт. | 5181 | 0 | 0 | 0 | 0 | 0
440 |  |  | Провод с медной жилой с изоляцией из ПВХ пластиката, повышенной гибкости, 6 мм? | м | 220 | 0 | 0 | 0 | 0 | 0
441 |  |  | Болт М 5х 20, оцинкованный | шт. | 108 | 0 | 0 | 0 | 0 | 0
442 |  |  | Болт М 8х 25, оцинкованный | шт. | 40 | 0 | 0 | 0 | 0 | 0
443 |  |  | Гайка М8, оцинкованная | шт. | 20 | 0 | 0 | 0 | 0 | 0
444 |  |  | Заклёпка резьбовая М8 | шт. | 20 | 0 | 0 | 0 | 0 | 0
445 |  |  | Шайба простая D 5, оцинкованная | шт. | 108 | 0 | 0 | 0 | 0 | 0
446 |  |  | Трубчатый кабельный наконечник 6 мм, под болт М6 | шт. | 128 | 0 | 0 | 0 | 0 | 0
447 |  |  | Изолятор для наконечника 2CT6 | шт. | 128 | 0 | 0 | 0 | 0 | 0
448 |  |  | Винт полусфера 5х30, оцинкованный | шт. | 128 | 0 | 0 | 0 | 0 | 0
449 |  |  | Гайка М 5 самоконтрящаяся с нейлоновым кольцом | шт. | 128 | 0 | 0 | 0 | 0 | 0
450 |  |  | Шайба плоская М5, увел. диаметра, оцинк. | шт. | 108 | 0 | 0 | 0 | 0 | 0
451 |  |  | Шайба плоская М8, увел. диаметра, оцинк. | шт. | 60 | 0 | 0 | 0 | 0 | 0
452 |  |  | Стойка потолочного подвеса СПТ3 | шт. | 94.3 | 0 | #VALUE! | 0 | #VALUE! | #VALUE!
453 |  |  | Шпилька резьбовая М8х2000 мм | м | 91.8 | 0 | #VALUE! | 0 | #VALUE! | #VALUE!
454 |  |  | Гайка со стопорным буртиком самостопорящаяся М8 | шт. | 432 | 0 | 0 | 0 | 0 | 0
455 |  |  | Труба 50х3,5 мм оцинкованная ВГП | м | 3 | 0 | 0 | 0 | 0 | 0
456 |  |  | Цементно-песчаный раствор марки 200 | кг | 10 | 0 | 0 | 0 | 0 | 0
457 |  |  | Огнестойкая монтажная пена DF | мл | 2000 | 0 | 0 | 0 | 0 | 0
458 |  |  | Огнестойкий герметик DS | мл | 300 | 0 | 0 | 0 | 0 | 0
459 |  |  | Струбцина М10 литая СТР | шт. | 133 | 0 | 0 | 0 | 0 | 0
460 |  |  | Рым-болт М10, оц. | шт. | 133 | 0 | 0 | 0 | 0 | 0
461 |  |  | Коуш для стальных канатов 3 мм, оц. | шт. | 64 | 0 | 0 | 0 | 0 | 0
462 |  |  | Зажим для стальных канатов D 3, оц. | шт. | 128 | 0 | 0 | 0 | 0 | 0
463 |  |  | Стальной канат D3 | м | 667 | 0 | 0 | 0 | 0 | 0
464 |  |  | Муфта вводная для металлорукава ВМ 25. ДУ25 | шт. | 20 | 0 | 0 | 0 | 0 | 0
465 |  |  | Муфта вводная для металлорукава ВМ 20. ДУ20 | шт. | 50 | 0 | 0 | 0 | 0 | 0
466 |  |  | Металлорукав герметичный в ПВХ-изоляции с протяжкой | м | 20 | 0 | 0 | 0 | 0 | 0
467 |  |  | Подвес для крепления кабеля к стальному тросу, 160 мм | шт. | 4410 | 0 | 0 | 0 | 0 | 0
468 |  |  | Скоба металлическая двухлапковая с полимерным покрытием | шт. | 1089 | 0 | 0 | 0 | 0 | 0
469 |  |  | Саморез универсальный 4х32 мм | шт. | 2178 | 0 | 0 | 0 | 0 | 0
470 |  |  | Дюбель 6х40 мм | шт. | 2178 | 0 | 0 | 0 | 0 | 0
471 |  |  | Заглушка для КВИ-16мм2 серая | шт. | 10 | 0 | 0 | 0 | 0 | 0
472 |  |  | Клемма винтовая серая до 16мм2 | шт. | 10 | 0 | 0 | 0 | 0 | 0
473 |  |  | Клемма винтовая зеленая до 16мм2 | шт. | 10 | 0 | 0 | 0 | 0 | 0
474 |  |  | Клемма винтовая синяя до 10-16мм2 | шт. | 10 | 0 | 0 | 0 | 0 | 0
475 |  |  | Заглушка для КВИ 2,5мм2 | шт. | 20 | 0 | 0 | 0 | 0 | 0
476 |  |  | Клемма винтовая серая 2,5мм2 | шт. | 10 | 0 | 0 | 0 | 0 | 0
477 |  |  | Клемма винтовая PEN 2,5мм2 | шт. | 15 | 0 | 0 | 0 | 0 | 0
478 |  |  | Клемма винтовая синяя 2,5мм2 | шт. | 10 | 0 | 0 | 0 | 0 | 0
479 |  |  | Перемычка центральная для КВИ-2,5мм2 2PIN | шт. | 10 | 0 | 0 | 0 | 0 | 0
480 |  |  | Перемычка центральная для КВИ-2,5мм2 3PIN | шт. | 5 | 0 | 0 | 0 | 0 | 0
481 |  |  | Перемычка центральная для КВИ-16мм2 2PIN | шт. | 10 | 0 | 0 | 0 | 0 | 0
482 |  |  | Перемычка центральная для КВИ-10мм2 2PIN | шт. | 5 | 0 | 0 | 0 | 0 | 0
483 |  |  | Герметик силиконовый, 300 мл | шт. | 5 | 0 | 0 | 0 | 0 | 0
484 |  | 1632-2021-1.1, 1.2, 2.1.0-ОВ | Отопление, вентиляция и кондиционирование |  |  |  | #VALUE! |  | #VALUE! | #VALUE!
485 |  |  | Отопление
486 |  |  | Отопительные приборы
487 |  |  | Электрический конвектор мощностью 1500Вт, комплектно с креплением | шт./кВт | 1 / 1,0 | 0 | #VALUE! | 0 | #VALUE! | #VALUE!
488 |  |  | То же, мощностью 1500Вт | шт./кВт | 5 / 7,5 | 0 | #VALUE! | 0 | #VALUE! | #VALUE!
489 |  |  | То же, мощностью 2000Вт | шт./кВт | 9 / 18,0 | 0 | #VALUE! | 0 | #VALUE! | #VALUE!
490 |  |  | То же, мощностью 2000Вт | шт./кВт | 2 / 6,0 | 0 | #VALUE! | 0 | #VALUE! | #VALUE!
491 |  |  | Тепловентилятор с водяным нагревом N=19,9 кВт, G3/4” | шт./кВт | 8 / 159,2 | 0 | #VALUE! | 0 | #VALUE! | #VALUE!
492 |  |  | Тепловентилятор с водяным нагревом N=19,9 кВт, G3/4” | шт./кВт | 8 / 159,2 | 0 | #VALUE! | 0 | #VALUE! | #VALUE!
493 |  |  | Конвектор отопительный стальной настенный проходной средней глубины (не более 160 мм) типа "Универсал С" КСК 20-1,593п | шт./кВт | 1 / 1,593 | 0 | #VALUE! | 0 | #VALUE! | #VALUE!
494 |  |  | То же КСК 20-2,328п | шт./кВт | 2 / 4,656 | 0 | #VALUE! | 0 | #VALUE! | #VALUE!
495 |  |  | То же КСК 20-2,696п | шт./кВт | 2 / 5,392 | 0 | #VALUE! | 0 | #VALUE! | #VALUE!
496 |  |  | Конвектор отопительный стальной настенный концевой средней глубины (не более 160 мм) типа "Универсал С" КСК 20-1,348к | шт./кВт | 1 / 1,348 | 0 | #VALUE! | 0 | #VALUE! | #VALUE!
497 |  |  | То же КСК 20-1,593к | шт./кВт | 3 / 4,779 | 0 | #VALUE! | 0 | #VALUE! | #VALUE!
498 |  |  | КСК 20-1,838к | шт./кВт | 1 / 1,838 | 0 | #VALUE! | 0 | #VALUE! | #VALUE!
499 |  |  | КСК 20-1,961к | шт./кВт | 1 / 1,961 | 0 | #VALUE! | 0 | #VALUE! | #VALUE!
500 |  |  | КСК 20-2,328к | шт./кВт | 3 / 6,984 | 0 | #VALUE! | 0 | #VALUE! | #VALUE!
501 |  |  | КСК 20-2,696к | шт./кВт | 1 / 2,696 | 0 | #VALUE! | 0 | #VALUE! | #VALUE!
502 |  |  | КСК 20-2,819к | шт./кВт | 5 / 14,095 | 0 | #VALUE! | 0 | #VALUE! | #VALUE!
503 |  |  | Радиатор стальной панельный РОСТерм глубиной 160 мм, высотой 500мм 22К 500-500 | шт./кВт | 1 / 1,094 | 0 | #VALUE! | 0 | #VALUE! | #VALUE!
504 |  |  | 22К 500-700 | шт./кВт | 2 / 3,064 | 0 | #VALUE! | 0 | #VALUE! | #VALUE!
505 |  |  | 22К 500-100 | шт./кВт | 1 / 1,751 | 0 | #VALUE! | 0 | #VALUE! | #VALUE!
506 |  |  | 22К 500-1000 | шт./кВт | 4 / 8,752 | 0 | #VALUE! | 0 | #VALUE! | #VALUE!
507 |  |  | 22К 500-1200 | шт./кВт | 6 / 15,756 | 0 | #VALUE! | 0 | #VALUE! | #VALUE!
508 |  |  | Подключение панельных радиаторов «РОСТерм» |  |  | 0 | 0 | 0 | 0 | 0
509 |  |  | Клапан радиаторного терморегулятора с предварительной настройкой, прямой, латунный PN 10 бар и темп. 120°С | шт. | 14 | 0 | 0 | 0 | 0 | 0
510 |  |  | Термостатический элемент | шт. | 14 | 0 | 0 | 0 | 0 | 0
511 |  |  | Кран шаровой латунный полнопроходной с накидной гайкой PN 40 бар и темп. 110°С DN 20 | шт. | 14 | 0 | 0 | 0 | 0 | 0
512 |  |  | Набор присоединительный для радиаторов Royal Thermo | шт. | 14 | 0 | 0 | 0 | 0 | 0
513 |  |  | Подключение конвекторов «Универсал» |  |  | 0 | 0 | 0 | 0 | 0
514 |  |  | Клапан радиаторного терморегулятора с предварительной настройкой, прямой, латунный PN 10 бар и темп. 120°С | шт. | 10 | 0 | 0 | 0 | 0 | 0
515 |  |  | Термостатический элемент | шт. | 10 | 0 | 0 | 0 | 0 | 0
516 |  |  | Кран шаровой латунный полнопроходной с накидной гайкой PN 40 бар и темп. 110°С DN 20 | шт. | 10 | 0 | 0 | 0 | 0 | 0
517 |  |  | Подключение конвекторов «Универсал» |  |  | 0 | 0 | 0 | 0 | 0
518 |  |  | Кран шаровой регулирующий из нержавеющей стали марки 12X18Н10Т с муфтовым присоединением, PN 40 бара и темп. 200°С DN 20 | шт. | 3 | 0 | 0 | 0 | 0 | 0
519 |  |  | Кран шаровой из нержавеющей стали стандартнопроходной PN 63 бара и темп. 180°С DN 20 | шт. | 3 | 0 | 0 | 0 | 0 | 0
520 |  |  | Подключение тепловентиляторов «Тепломаш» |  |  | 0 | 0 | 0 | 0 | 0
521 |  |  | Кран шаровой из нержавеющей стали стандартнопроходной PN 63 бара и темп. 180°С DN 20 | шт. | 12 | 0 | 0 | 0 | 0 | 0
522 |  |  | Кран шаровой регулирующий из нержавеющей стали марки 12X18Н10Т с муфтовым присоединением, PN 40 бара и темп. 200°С DN 20 | шт. | 12 | 0 | 0 | 0 | 0 | 0
523 |  |  | Трубопроводная арматура |  |  | 0 | 0 | 0 | 0 | 0
524 |  |  | Воздухоотводчик автоматический из нержавеющей стали PN 16 бар и темп. 180°С | шт. | 25 | 0 | 0 | 0 | 0 | 0
525 |  |  | Воздухоотводчик автоматический из латунный PN 10 бар и темп. 110°С | шт. | 10 | 0 | 0 | 0 | 0 | 0
526 |  |  | Кран шаровой латунный полнопроходной муфтовый PN 40 бар и темп. 120°С DN15 | шт. | 8 | 0 | 0 | 0 | 0 | 0
527 |  |  | Кран шаровой латунный полнопроходной муфтовый PN 40 бар и темп. 120°С DN 20 | шт. | 22 | 0 | 0 | 0 | 0 | 0
528 |  |  | Кран шаровой латунный полнопроходной муфтовый PN 40 бар и темп. 120°С DN 25 | шт. | 2 | 0 | 0 | 0 | 0 | 0
529 |  |  | Кран шаровой из нержавеющей стали стандартнопроходной PN 63 бара и темп. 180°С DN 15 | шт. | 27 | 0 | 0 | 0 | 0 | 0
530 |  |  | Кран шаровой из нержавеющей стали стандартнопроходной PN 63 бара и темп. 180°С DN 20 | шт. | 22 | 0 | 0 | 0 | 0 | 0
531 |  |  | Кран шаровой из нержавеющей стали стандартнопроходной PN 63 бара и темп. 180°С DN 25 | шт. | 2 | 0 | 0 | 0 | 0 | 0
532 |  |  | Кран шаровой из нержавеющей стали стандартнопроходной PN 63 бара и темп. 180°С DN 40 | шт. | 4 | 0 | 0 | 0 | 0 | 0
533 |  |  | Кран шаровой из нержавеющей стали полнопроходной PN 63 бара и темп. 180°С DN 65 | шт. | 4 | 0 | 0 | 0 | 0 | 0
534 |  |  | Трубы |  |  | 0 | 0 | 0 | 0 | 0
535 |  |  | Труба полипропиленовая армированная алюминием Ø25х4,2 (DN 15) | м | 270 | 0 | 0 | 0 | 0 | 0
536 |  |  | То же Ø32х5,4 (DN 20) | м | 80 | 0 | 0 | 0 | 0 | 0
537 |  |  | То же Ø40х6,7 (DN 25) | м | 220 | 0 | 0 | 0 | 0 | 0
538 |  |  | То же Ø50х8,3 (DN 32) | м | 270 | 0 | 0 | 0 | 0 | 0
539 |  |  | То же Ø63х10,5 (DN 40) | м | 90 | 0 | 0 | 0 | 0 | 0
540 |  |  | То же Ø76х12,5 (DN 50) | м | 60 | 0 | 0 | 0 | 0 | 0
541 |  |  | Труба стальная водогазопроводная оцинкованная легкая Ø15 | м | 1.5 | 0 | 0 | 0 | 0 | 0
542 |  |  | Труба стальная водогазопроводная обыкновенная Ø32 | м | 60 | 0 | 0 | 0 | 0 | 0
543 |  |  | Труба стальная водогазопроводная обыкновенная Ø40 | м | 180 | 0 | 0 | 0 | 0 | 0
544 |  |  | Труба стальная электросварная прямошовная Ø76х3,5 (DN 65) | м | 80 | 0 | 0 | 0 | 0 | 0
545 |  |  | Материалы |  |  | 0 | 0 | 0 | 0 | 0
546 |  |  | Опора неподвижная хомутовая для трубопровода Ду 32 | шт. | 2 | 0 | 0 | 0 | 0 | 0
547 |  |  | То же для трубопровода Ду40 | шт. | 6 | 0 | 0 | 0 | 0 | 0
548 |  |  | То же для трубопровода Ду65 | шт. | 2 | 0 | 0 | 0 | 0 | 0
549 |  |  | Окраска трубопроводов: термостойкая эмаль-грунт КО-8101 в 2 слоя | м2 | 58 | 0 | 0 | 0 | 0 | 0
550 |  |  | Цилиндры теплоизоляционные из минеральной ваты с покрытием алюминиевой фольгой 42х50мм | шт. | 58 | 0 | 0 | 0 | 0 | 0
551 |  |  | Цилиндры теплоизоляционные из минеральной ваты с покрытием алюминиевой фольгой 48х50мм | шт. | 160 | 0 | 0 | 0 | 0 | 0
552 |  |  | Цилиндры теплоизоляционные из минеральной ваты с покрытием алюминиевой фольгой 76х50мм | шт. | 66 | 0 | 0 | 0 | 0 | 0
553 |  |  | Лента ALU 50*50000мм (рулон) | шт. | 6 | 0 | 0 | 0 | 0 | 0
554 |  |  | Крепление трубопроводов | кг | 800 | 0 | 0 | 0 | 0 | 0
555 |  |  | Кронштейн универсальный напольный для крепления конвекторов | шт. | 14 | 0 | 0 | 0 | 0 | 0
556 |  |  | Теплоснабжение приточных установок |  |  | 0 | 0 | 0 | 0 | 0
557 |  |  | Трубопроводная арматура |  |  | 0 | 0 | 0 | 0 | 0
558 |  |  | Автоматический комбинированный балансировочный клапан - стабилизатор расхода; фланцевый DN65 | шт | 4 | 0 | 0 | 0 | 0 | 0
559 |  |  | Автоматический комбинированный балансировочный клапан - стабилизатор расхода AQT-R c измерительными DN15 | шт | 2 | 0 | 0 | 0 | 0 | 0
560 |  |  | То же DN25 | шт | 1 | 0 | 0 | 0 | 0 | 0
561 |  |  | Кран стальной шаровой со стандартным проходом фланцевый с рукояткой тип JiP-R Standart FF DN20 | шт | 4 | 0 | 0 | 0 | 0 | 0
562 |  |  | То же DN32 | шт | 2 | 0 | 0 | 0 | 0 | 0
563 |  |  | То же DN65 | шт | 4 | 0 | 0 | 0 | 0 | 0
564 |  |  | То же DN80 | шт | 4 | 0 | 0 | 0 | 0 | 0
565 |  |  | Фильтр сетчатый тип Ридан-ФСФ чугунный фланцевый; PN16 DN20 | шт. | 2 | 0 | 0 | 0 | 0 | 0
566 |  |  | То же DN32 | шт. | 1 | 0 | 0 | 0 | 0 | 0
567 |  |  | То же DN65 | шт. | 2 | 0 | 0 | 0 | 0 | 0
568 |  |  | То же DN80 | шт. | 2 | 0 | 0 | 0 | 0 | 0
569 |  |  | Трубы |  |  | 0 | 0 | 0 | 0 | 0
570 |  |  | Труба стальная водогазопроводная обыкновенная Ø20 | м | 40 | 0 | 0 | 0 | 0 | 0
571 |  |  | Труба стальная водогазопроводная обыкновенная Ø25 | м | 5 | 0 | 0 | 0 | 0 | 0
572 |  |  | Труба стальная водогазопроводная обыкновенная Ø32 | м | 50 | 0 | 0 | 0 | 0 | 0
573 |  |  | Труба стальная электросварная прямошовная Ø65 | м | 50 | 0 | 0 | 0 | 0 | 0
574 |  |  | Труба стальная электросварная прямошовная Ø80 | м | 90 | 0 | 0 | 0 | 0 | 0
575 |  |  | Труба стальная электросварная прямошовная Ø100 | м | 80 | 0 | 0 | 0 | 0 | 0
576 |  |  | Материалы |  |  | 0 | 0 | 0 | 0 | 0
577 |  |  | Опора неподвижная хомутовая для трубопровода Ду 100 | шт. | 2 | 0 | 0 | 0 | 0 | 0
578 |  |  | Окраска трубопроводов: термостойкая эмаль-грунт КО-8101 в 2 слоя | м2 | 75 | 0 | 0 | 0 | 0 | 0
579 |  |  | Цилиндры теплоизоляционные из минеральной ваты с покрытием алюминиевой фольгой 28х50мм | шт. | 40 | 0 | 0 | 0 | 0 | 0
580 |  |  | То же 35х50мм | шт. | 5 | 0 | 0 | 0 | 0 | 0
581 |  |  | То же 42х50мм | шт. | 50 | 0 | 0 | 0 | 0 | 0
582 |  |  | То же 76х50мм | шт. | 50 | 0 | 0 | 0 | 0 | 0
583 |  |  | То же 89х50мм | шт. | 90 | 0 | 0 | 0 | 0 | 0
584 |  |  | То же 108х50мм | шт. | 80 | 0 | 0 | 0 | 0 | 0
585 |  |  | Лента ALU 50*50000мм (рулон) | шт. | 5 | 0 | 0 | 0 | 0 | 0
586 |  |  | Крепление трубопроводов | кг | 400 | 0 | 0 | 0 | 0 | 0
587 |  |  | Вентиляция
588 |  |  | Оборудование
589 |  |  | 1. Приточная установка ПВ1 в сборе: Корпус фильтра укороченного МЕД (UTR) 50-30 (N) UKFM (мед-нерж.) – 2шт.; Вставка карманная фильтрующая укороченная WFUM 50-30 G3 – 2шт.; Заслонка утепленная ZUT 50х30 – 2шт.; Вставка гибкая WG 50-30; Рекуператор напольный МЕД (UTR) 50-30 (N) RPN (правый); Воздухонагреватель водяной МЕД (UTR) 50-30 (N) NWW/2; Вентилятор МЕД (UTR) 50-30 (N) W1.28-1,1х30; Корпус фильтра МЕД (UTR) 50-30 (N) RKFM (мед-нерж.); Вставка карманная фильтрующая WFRM 50-30 F5; Вентилятор МЕД (UTR) 50-30 (N) W1.25-0,55х30; Секция промежуточная МЕД (UTR) 50-30 (N) PZ; Межсекционная стяжка TH 5009-000 – 4шт. КИПиА: Блок управления CHU UV-W-1R1R 1K1F14-2K1F14-S1; Термостат 3 м (для 1-го водяного нагревателя); Смесительный узел SURP 40-4.0 (для 1-го водяного нагревателя); Частотный преобразователь 1,5 кВт 220 В; Частотный преобразователь 0,75 кВт 220 В; Датчик температуры канальный ARK-3 (дтк на приток.); Датчик температуры наружного воздуха ARN-3; Датчик температуры воды погружной WTP-3; Датчик перепада давления 500 Pa DVL-500 (дпд на прит. фильтр) – 2шт.; Датчик перепада давления 500 Pa DVL-500 (дпд на вытж. фильтр); Датчик перепада давления 500 Pa DVL-500 (дпд на пл. рек.); Привод PDF 05/230.D (для засл. прит. канала); Привод PDS 05/230.DT (для засл. на bypass); Привод PDS 05/230.DT (для засл. выт. канала); Выносной пульт CR-TOP PDU2 (Кнопочный пост №2) | комплект | 1 | 0 | 0 | 0 | 0 | 0
590 |  |  | 2. Приточно-вытяжная установка ПВ2 канального типа в сборе: Фильтр кассетный FKS 200 – 2шт; Вставка кассетная фильтрующая FVS 200 – 2шт; Заслонка регулирующая ZRK 200 – 3шт; Подставка под привод PS – 3шт; Воздухонагреватель электрический ELK 200/6; Вентилятор WNK 200/1 – 2шт; Хомут соединительный SKL 250 – 4шт. КИПиА: Блок управления CHU A-E9-11 S1; Регулятор скорости STY-1,5 – 2шт.; Датчик температуры канальный ARK-3S (дтк на приток.); Датчик перепада давления 20-200 Pa DVL-200 (дпд на прит. вент.); Датчик перепада давления 20-200 Pa DVL-200 (дпд на прит. фильтр); Датчик перепада давления 20-200 Pa DVL-200 (дпд на вытж. фильтр); Привод PDS 05/230.DT (для засл. прит. канала) Привод PDS 05/230.DT (для смес. засл.); Привод PDS 05/230.DT (для засл. выт. канала); Выносной пульт CR-TOP PDU2 (Кнопочный пост №2) | комплект | 1 | 0 | 0 | 0 | 0 | 0
591 |  |  | 3. Приточные установки П1.1, П1.2 в сборе: Секция фильтра, вод. нагрева, вентилятора МЕД (UTR) 50-30 (N) А.2.25-0,55x30M; Вставка карманная фильтрующая укороченная WFUM 50-30 G3; Заслонка утепленная ZUT 50х30; Вставка гибкая WG 50-30 – 2шт.; Корпус фильтра МЕД (UTR) 50-30 (N) RKFM (мед-нерж.); Вставка карманная фильтрующая WFRM 50-30 F5; Заслонка регулирующая ZR 50-30 КИПиА: Блок управления CHU UV-W-1R0 1K1F14-S1; Термостат 3 м (для 1-го водяного нагревателя); Смесительный узел SURP 40-1.0 (для 1-го водяного нагревателя); Частотный преобразователь 0,75 кВт 220В; Датчик температуры канальный ARK-3 (дтк на приток.); Датчик температуры наружного воздуха ARN-3; Датчик температуры воды погружной WTP-3; Датчик перепада давления 500 Pa DVL-500 (дпд на прит. фильтр) – 2шт.; Привод PDF 05/230.D (для засл. прит. канала); Привод PDS 05/230.DT (для засл. прит. канала); Выносной пульт CR- TOP PDU2 (Кнопочный пост №2) | комплект | 2 | 0 | 0 | 0 | 0 | 0
592 |  |  | 4. Приточные установки П2.1, П2.2 в сборе: КИПиА: Блок управления CHU UV-W-3R0 1H25-1K3F15-S1; Термостат 6 м (для 1-го водяного нагревателя); Смесительный узел SURP 110-16.0 (для 1-го водяного нагревателя); Частотный преобразователь 5,5 кВт 380 В; Датчик температуры канальный ARK- 3 (дтк на приток.); Датчик температуры наружного воздуха ARN-3; Датчик температуры воды погружной WTP-3; Датчик перепада давления 500 Pa DVL-500 (дпд на прит. фильтр); Привод PDF 08/230.D (для засл. прит. канала); Выносной пульт CR-TOP PDU2 (Кнопочный пост №2) | комплект | 2 | 0 | 0 | 0 | 0 | 0
593 |  |  | Приточные установки П3.1, П3.2 в сборе: Секция фильтра, вод. нагрева, вентилятора МЕД (UTR) 90-50 (N) А.3.35-3x30M; Вставка карманная фильтрующая укороченная WFUM 90-50 G3; Заслонка утепленная ZUT 90х50; Вставка гибкая WG 90-50 – 2шт.. КИПиА: Блок управления CHU UV-W-3R0 1K1F14-S1; Термостат 6 м (для 1-го водяного нагревателя); Циркуляционный насос DAB A 80/180 M (230В) (для 1-го водяного нагревателя); Трехходовой вентиль TBG 25-10 (для 1-го водяного нагревателя); Частотный преобразователь 4 кВт 380 В; Датчик температуры канальный ARK-3 (дтк на приток.); Датчик температуры наружного воздуха ARN-3; Датчик температуры воды погружной WTP-3; Датчик перепада давления 500 Pa DVL-500 (дпд на прит. фильтр); Привод PDF 05/230.D (для засл. прит. канала); Комплект гаек DAB 1" (547121060) (для 1-го водяного нагревателя); Привод ELVA 05/24.M (для 1-го водяного нагревателя); Выносной пульт CR-TOP PDU2 (Кнопочный пост №2). | комплект | 2 | 0 | 0 | 0 | 0 | 0
594 |  |  | Приточная установка П4 канального типа в сборе: Фильтр кассетный FKS 100; Вставка кассетная фильтрующая FVS 100; Заслонка регулирующая ZRK 100; Подставка под привод PS; Воздухонагреватель электрический ELK 100/1,5; Вентилятор WNK 100/1; Хомут соединительный SKL 100 – 2шт. КИПиА: Блок управления CHU A-E3-10 S1; Регулятор скорости STY- 1,5; Датчик температуры канальный ARK-3S (дтк на приток.); Датчик перепада давления 20-200 Pa DVL-200 (дпд на прит. вент.); Датчик перепада давления 20-200 Pa DVL-200 (дпд на прит. фильтр); Привод PDS 02/230.DT (для засл. прит. канала); Выносной пульт CR-TOP PDU2 (Кнопочный пост №2). | комплект | 1 | 0 | 0 | 0 | 0 | 0
595 |  |  | 7. Вытяжная установка В1.1, В1.2 канального типа в сборе: Хомут соединительный SKL 160 – 2шт.; Вентилятор WNK 160/1, Клапан обратный КОК 160. КИПиА: Регулятор скорости STY-1,5 | комплект | 2 | 0 | 0 | 0 | 0 | 0
596 |  |  | 8. Вытяжная установка В2 канального типа в сборе: Хомут соединительный SKL 100 – 2шт.; Вентилятор WNK 100/1. КИПиА: Регулятор скорости STY-1,5 | комплект | 1 | 0 | 0 | 0 | 0 | 0
597 |  |  | 9. Вытяжная установка В2 канального типа в сборе: Хомут соединительный SKL 100 – 2шт.; Вентилятор WNK 100/1. КИПиА: Регулятор скорости STY-1,5 | комплект | 1 | 0 | 0 | 0 | 0 | 0
598 |  |  | 10. Вытяжные установки В4.1, В4.2 в сборе: КИПиА: Частотный преобразователь 4 кВт 380 В; Привод PDS 10/230.DT (для засл. выт. канала) | комплект | 2 | 0 | 0 | 0 | 0 | 0
599 |  |  | 11. Вентилятор крышный; Монтажный стакан GTK-94 КИПиА: Частотный преобразователь 4 кВт 380 В | комплект | 2 | 0 | 0 | 0 | 0 | 0
600 |  |  | 12. Вытяжная установка В6 канального типа в сборе: Хомут соединительный SKL 160 – 2шт.; Вентилятор WNK 160/1, Клапан обратный КОК 160. КИПиА: Регулятор скорости STY-1,5 | комплект | 1 | 0 | 0 | 0 | 0 | 0
601 |  |  | 13. Вытяжная установка В7 канального типа в сборе: Хомут соединительный SKL 200 – 2шт.; Вентилятор WNK 200/1, Клапан обратный КОК 200. КИПиА: Регулятор скорости STY-1,5 | комплект | 1 | 0 | 0 | 0 | 0 | 0
602 |  |  | 14. Вытяжные установки В8.1÷В8.4 с осевым вентилятором | комплект | 4 | 0 | 0 | 0 | 0 | 0
603 |  |  | 15. Вентилятор радиальный дымоудаления; Комплект резинометаллических виброопор RVI-4; Вставка гибкая CLKR- T4-710; Вставка гибкая CLPR-T4-710. КИПиА: Щит управления вентилятором CHU-DU-V7,5 | комплект | 1 | 0 | 0 | 0 | 0 | 0
604 |  |  | 16. Вентилятор приточный осевой крышный в сборе: Плита опорная BPK-450; Стакан монтажный неутепленный GMK-400; Комплект крыши для KSP 45. КИПиА: Щит управления вентилятором CHU-DU-V3 | комплект | 1 | 0 | 0 | 0 | 0 | 0
605 |  |  | 17. Вентилятор приточный осевой крышный в сборе: Плита опорная BPK-560; Стакан монтажный неутепленный GMK-500; Комплект крыши для KSP 56. КИПиА: Щит управления вентилятором CHU-DU-V3 | комплект | 1 | 0 | 0 | 0 | 0 | 0
606 |  |  | 18. Люк дымовой в стеновом исполнении | шт | 18 | 0 | 0 | 0 | 0 | 0
607 |  |  | 19. Клапан воздушный утепленный | шт | 3 | 0 | 0 | 0 | 0 | 0
608 |  |  | 20. Клапан противопожарный нормально-закрытый КПУ-1Н-З-К-700*700-1*ф- ЭМП220-ВН-КК- РОН120-0-0- 0-0 | шт | 2 | 0 | 0 | 0 | 0 | 0
609 |  |  | КПУ-1Н-З-К-1200*1000-2*ф- ЭМП220-ВН-КК- РОН120-0-0-0-0 | шт | 1 | 0 | 0 | 0 | 0 | 0
610 |  |  | 22. Клапан противопожарный нормально-закрытый | шт | 2 | 0 | 0 | 0 | 0 | 0
611 |  |  | 23. Противопожарный обратный клапан, EI 120 | шт | 1 | 0 | 0 | 0 | 0 | 0
612 |  |  | 24. Противопожарный обратный клапан, EI 120 | шт | 1 | 0 | 0 | 0 | 0 | 0
613 |  |  | 25. Клапан сброса избыточного давления | шт | 1 | 0 | 0 | 0 | 0 | 0
614 |  |  | 26. Клапан противопожарный нормально-открытый | шт | 1 | 0 | 0 | 0 | 0 | 0
615 |  |  | КПУ-1Н-О-Н-125-2*ф-MV220-Т- СН-КК-0-0-0-0 | шт | 1 | 0 | 0 | 0 | 0 | 0
616 |  |  | КПУ-1Н-О-Н-160-2*ф-MV220-Т- СН-КК-0-0-0-0 | шт | 1 | 0 | 0 | 0 | 0 | 0
617 |  |  | КПУ-1Н-О-Н-200-2*ф-MV220-Т- СН-КК-0-0-0-0 | шт | 2 | 0 | 0 | 0 | 0 | 0
618 |  |  | КПУ-1Н-О-Н-250-2*ф-MV220-Т- СН-КК-0-0-0-0 | шт | 1 | 0 | 0 | 0 | 0 | 0
619 |  |  | КПУ-1Н-О-Н-315-2*ф-MV220-Т- СН-КК-0-0-0-0 | шт | 1 | 0 | 0 | 0 | 0 | 0
620 |  |  | КПУ-1Н-О-Н-200*200-2*ф- MV220-Т-СН-КК-0-0-0-0-0 | шт | 2 | 0 | 0 | 0 | 0 | 0
621 |  |  | КПУ-1Н-О-Н-250*250-2*ф- MV220-Т-СН-КК-0-0-0-0-0 | шт | 4 | 0 | 0 | 0 | 0 | 0
622 |  |  | КПУ-1Н-О-К-800*600-2*ф- MV220-Т-СН-КК-0-0-0-0-0 | шт | 6 | 0 | 0 | 0 | 0 | 0
623 |  |  | КПУ-1Н-О-К-800*800-2*ф- MV220-Т-СН-КК-0-0-0-0-0 | шт | 2 | 0 | 0 | 0 | 0 | 0
624 |  |  | КПУ-1Н-О-К-1000*500-2*ф- MV220-Т-СН-КК-0-0-0-0-0 | шт | 2 | 0 | 0 | 0 | 0 | 0
625 |  |  | 37. Воздушная заслонка для круглых каналов | шт | 2 | 0 | 0 | 0 | 0 | 0
626 |  |  | 38. Воздушная заслонка для круглых каналов | шт | 2 | 0 | 0 | 0 | 0 | 0
627 |  |  | 39. Воздушная заслонка для круглых каналов с электроприводом | шт | 1 | 0 | 0 | 0 | 0 | 0
628 |  |  | 40. Воздушная заслонка для круглых каналов из нержавеющей стали марки AISI 316 | шт | 26 | 0 | 0 | 0 | 0 | 0
629 |  |  | 41. Воздушная заслонка для прямоугольных каналов из нержавеющей стали марки AISI 316 | шт | 5 | 0 | 0 | 0 | 0 | 0
630 |  |  | 42. Шумоглушитель для круглых каналов SGK 125/9 | шт | 1 | 0 | 0 | 0 | 0 | 0
631 |  |  | SGK 200/9 | шт | 1 | 0 | 0 | 0 | 0 | 0
632 |  |  | 44. Диффузор универсальный ДПУ-М 100 | шт | 8 | 0 | 0 | 0 | 0 | 0
633 |  |  | ДПУ-М 125 | шт | 6 | 0 | 0 | 0 | 0 | 0
634 |  |  | ДПУ-М 160 | шт | 8 | 0 | 0 | 0 | 0 | 0
635 |  |  | ДПУ-М 200 | шт | 12 | 0 | 0 | 0 | 0 | 0
636 |  |  | 48. Решетка вентиляционная | шт | 2 | 0 | 0 | 0 | 0 | 0
637 |  |  | 49. Защитная решетка БСК 100 | шт | 1 | 0 | 0 | 0 | 0 | 0
638 |  |  | БСК 200 | шт | 2 | 0 | 0 | 0 | 0 | 0
639 |  |  | БСК 250 | шт | 1 | 0 | 0 | 0 | 0 | 0
640 |  |  | 52. Сетка проволочная тканная с квадратными ячейками по ГОСТ 3826-82 | м2 | 23 | 0 | 0 | 0 | 0 | 0
641 |  |  | 53. Решетка наружная из нержавеющей стали марки AISI 316 для воздуховода Ø100 | шт | 3 | 0 | 0 | 0 | 0 | 0
642 |  |  | 54. То же Ø125 | шт | 1 | 0 | 0 | 0 | 0 | 0
643 |  |  | 55. То же Ø200 | шт | 1 | 0 | 0 | 0 | 0 | 0
644 |  |  | 56. То же Ø250 | шт | 1 | 0 | 0 | 0 | 0 | 0
645 |  |  | 57. Решетка наружная из нержавеющей стали марки AISI 316 для воздуховода 700х350 | шт | 1 | 0 | 0 | 0 | 0 | 0
646 |  |  | 58. То же1100х2000 | шт | 2 | 0 | 0 | 0 | 0 | 0
647 |  |  | 59. То же 1250х1700 | шт | 2 | 0 | 0 | 0 | 0 | 0
648 |  |  | 60. То же 1600х1200 | шт | 2 | 0 | 0 | 0 | 0 | 0
649 |  |  | 61. Решетка инерционная | шт | 4 | 0 | 0 | 0 | 0 | 0
650 |  |  | 62. Зонт крышный круглый из нержавеющей стали марки AISI 316 (Ø1000) | шт | 2 | 0 | 0 | 0 | 0 | 0
651 |  |  | 63. Узел прохода (Ø200) | шт | 2 | 0 | 0 | 0 | 0 | 0
652 |  |  | 64. Узел прохода (Ø250) | шт | 1 | 0 | 0 | 0 | 0 | 0
653 |  |  | 65. Узел прохода (Ø400) | шт | 1 | 0 | 0 | 0 | 0 | 0
654 |  |  | 66. Узел прохода (Ø800) | шт | 2 | 0 | 0 | 0 | 0 | 0
655 |  |  | 67. Узел прохода (Ø1000) | шт | 2 | 0 | 0 | 0 | 0 | 0
656 |  |  | 68. Лючок питометражный | шт | 89 | 0 | 0 | 0 | 0 | 0
657 |  |  | 69. Дверь вентиляционная утеплённая | шт | 3 | 0 | 0 | 0 | 0 | 0
658 |  |  | Изделия и материалы |  |  | 0 | 0 | 0 | 0 | 0
659 |  |  | 70. Воздуховод из оцинкованной стали δ=0,5 Ø160 | м | 1.5 | 0 | 0 | 0 | 0 | 0
660 |  |  | 71. Воздуховод из оцинкованной стали δ=0,5 Ø200 | м | 6 | 0 | 0 | 0 | 0 | 0
661 |  |  | 72. Воздуховод из оцинкованной стали δ=0,5 200х200 | м | 15 | 0 | 0 | 0 | 0 | 0
662 |  |  | 73. Воздуховод из оцинкованной стали δ=0,5 250х250 | м | 35 | 0 | 0 | 0 | 0 | 0
663 |  |  | 74. Воздуховод из оцинкованной стали δ=0,7 300х300 | м | 4.5 | 0 | 0 | 0 | 0 | 0
664 |  |  | 75. Воздуховод из оцинкованной стали δ=0,7 500х300 | м | 7 | 0 | 0 | 0 | 0 | 0
665 |  |  | 76. Воздуховод класса герметичности «В» из оцинкованной стали, толщиной δ=1,0 200х200 | м | 13 | 0 | 0 | 0 | 0 | 0
666 |  |  | 77. Воздуховод класса герметичности «В» из оцинкованной стали толщиной δ=1,0 250х250 | м | 11 | 0 | 0 | 0 | 0 | 0
667 |  |  | 78. Воздуховод класса герметичности «В» из оцинкованной стали толщиной δ=1,0 300х300 | м | 1 | 0 | 0 | 0 | 0 | 0
668 |  |  | 79. Воздуховод класса герметичности «В» из нержавеющей стали марки AISI316, толщиной δ=1,0 Ø400 | м | 1 | 0 | 0 | 0 | 0 | 0
669 |  |  | 80. Воздуховод класса герметичности «В» из нержавеющей стали марки AISI316, толщиной δ=1,0 500х300 | м | 4 | 0 | 0 | 0 | 0 | 0
670 |  |  | 81. Воздуховод класса герметичности «В» из нержавеющей стали марки AISI316, толщиной δ=1,5 Ø400 | м | 4 | 0 | 0 | 0 | 0 | 0
671 |  |  | 82. Заглушка круглая из оцинкованной стали δ=0,5 Ø200 | шт | 2 | 0 | 0 | 0 | 0 | 0
672 |  |  | 83. Заглушка прямоугольная из оцинкованной стали δ=0,5 200х200 | шт | 2 | 0 | 0 | 0 | 0 | 0
673 |  |  | 84. Заглушка прямоугольная из оцинкованной стали δ=0,5 250х250 | шт | 4 | 0 | 0 | 0 | 0 | 0
674 |  |  | 85. Заглушка прямоугольная из оцинкованной стали δ=0,7 400х200 | шт | 1 | 0 | 0 | 0 | 0 | 0
675 |  |  | 86. Заглушка прямоугольная из оцинкованной стали δ=0,7 500х300 | шт | 1 | 0 | 0 | 0 | 0 | 0
676 |  |  | 87. Утка из оцинкованной стали δ=0,7 смещение 0,25м, l=0,6м 300х300 | шт | 1 | 0 | 0 | 0 | 0 | 0
677 |  |  | 88. Утка из оцинкованной стали δ=0,7 смещение 0,2м, l=0,5м 400х200 | шт | 1 | 0 | 0 | 0 | 0 | 0
678 |  |  | 89. Утка из нержавеющей стали марки AISI316, толщиной δ=1,0 смещение 0,6м, l=1,0м 500х300 | шт | 1 | 0 | 0 | 0 | 0 | 0
679 |  |  | 90. Отвод прямоугольного воздуховода 90° δ=0,5 250х250 | шт. | 3 | 0 | 0 | 0 | 0 | 0
680 |  |  | 91. Отвод прямоугольного воздуховода 90° δ=0,7 300х300 | шт. | 1 | 0 | 0 | 0 | 0 | 0
681 |  |  | 92. Отвод прямоугольного воздуховода 90° δ=0,7 300х500 | шт. | 3 | 0 | 0 | 0 | 0 | 0
682 |  |  | 93. Отвод прямоугольного воздуховода 90° δ=0,7 400х200 | шт. | 1 | 0 | 0 | 0 | 0 | 0
683 |  |  | 94. Отвод прямоугольного воздуховода 90° δ=0,7 500х200 | шт. | 1 | 0 | 0 | 0 | 0 | 0
684 |  |  | 95. Отвод прямоугольного воздуховода 90° δ=1,0 200х200 | шт. | 3 | 0 | 0 | 0 | 0 | 0
685 |  |  | 96. Отвод прямоугольного воздуховода 90° δ=1,0 250х250 | шт. | 2 | 0 | 0 | 0 | 0 | 0
686 |  |  | 97. Отвод прямоугольного воздуховода 90° из нержавеющей стали марки AISI316, толщиной δ=1,0 300х500 | шт. | 1 | 0 | 0 | 0 | 0 | 0
687 |  |  | 98. Отвод прямоугольного воздуховода 90° из нержавеющей стали марки AISI316, толщиной δ=1,0 500х300 | шт | 1 | 0 | 0 | 0 | 0 | 0
688 |  |  | 99. Отвод круглого воздуховода 90° из нержавеющей стали марки AISI316, толщиной δ=1,5 Ø400 | шт | 2 | 0 | 0 | 0 | 0 | 0
689 |  |  | 100. Переход круглого сечения Ø160/ Ø200 l=0,3м из оцинкованной стали δ=0,5 | шт. | 1 | 0 | 0 | 0 | 0 | 0
690 |  |  | 101. Переход прямоугольного сечения 200х200/250х250 l=0,3м из оцинкованной стали толщиной δ=0,5 | шт. | 1 | 0 | 0 | 0 | 0 | 0
691 |  |  | 102. Переход прямоугольного сечения 250х250/300х300 l=0,3м из оцинкованной стали толщиной δ=0,5 | шт. | 1 | 0 | 0 | 0 | 0 | 0
692 |  |  | 103. Переход прямоугольного сечения 400х200/500х300 l=0,3м из оцинкованной стали толщиной δ=0,7 | шт. | 1 | 0 | 0 | 0 | 0 | 0
693 |  |  | 104. Переход прямоугольного сечения 300х300/500х200 l=0,3м из оцинкованной стали толщиной δ=0,7 | шт. | 1 | 0 | 0 | 0 | 0 | 0
694 |  |  | 105. Переход прямоугольного сечения 500х200/500х300 l=0,3м из оцинкованной стали толщиной δ=0,7 | шт. | 1 | 0 | 0 | 0 | 0 | 0
695 |  |  | 106. Переход прямоугольного сечения Ø400/500х300 l=0,3м из нержавеющей стали марки AISI316, толщиной δ=1,0 | шт. | 1 | 0 | 0 | 0 | 0 | 0
696 |  |  | 107. Переход круглого сечения Ø400/ Ø500 l=0,3м из нержавеющей стали марки AISI316, толщиной δ=1,5 | шт. | 1 | 0 | 0 | 0 | 0 | 0
697 |  |  | 108. Врезка Ø160 в прямоугольный воздуховод | шт. | 7 | 0 | 0 | 0 | 0 | 0
698 |  |  | 109. Врезка Ø200 в прямоугольный воздуховод | шт. | 11 | 0 | 0 | 0 | 0 | 0
699 |  |  | 110. Врезка 200х200 в прямоугольный воздуховод | шт. | 1 | 0 | 0 | 0 | 0 | 0
700 |  |  | 111. Врезка 250х250 в прямоугольный воздуховод | шт. | 4 | 0 | 0 | 0 | 0 | 0
701 |  |  | 112. Врезка 500х300 в прямоугольный воздуховод | шт. | 1 | 0 | 0 | 0 | 0 | 0
702 |  |  | 113. Крепление воздуховодов | кг | 200 | 0 | 0 | 0 | 0 | 0
703 |  |  | 114. Теплоизоляционное покрытие кашированное, толщина 40 мм | м2/м3 | 17,5 / 0,7 | 0 | #VALUE! | 0 | #VALUE! | #VALUE!
704 |  |  | 115. Лента стальная монтажная | м | 50 | 0 | 0 | 0 | 0 | 0
705 |  |  | 116. Покровный слой для защиты изоляции | м2 | 5 | 0 | 0 | 0 | 0 | 0
706 |  |  | 117. Огнезащитное покрытие, толщина 5 мм | м2/м3 | 22,6 /0,12 | 0 | #VALUE! | 0 | #VALUE! | #VALUE!
707 |  |  | 118. Материал для заделки отверстий и огнезащиты креплений, 13мм | м2 | 1.6 | 0 | 0 | 0 | 0 | 0
708 |  |  | 119. Состав термостойкий клеящий "ПЛАЗАС", толщиной 0,5мм | кг | 20 | 0 | 0 | 0 | 0 | 0
709 |  |  | 120. Скотч алюминиевый 50мм | шт | 2 | 0 | 0 | 0 | 0 | 0
710 |  |  | 121. Огнестойкая монтажная пена | шт. | 1 | 0 | 0 | 0 | 0 | 0
711 |  |  | 122. Огнезащитный терморасширяющийся герметик | кг | 1 | 0 | 0 | 0 | 0 | 0
712 |  |  | 123. Воздуховод из оцинкованной стали δ=0,5 Ø200 | м | 10 | 0 | 0 | 0 | 0 | 0
713 |  |  | 124. Воздуховод из оцинкованной стали δ=0,5 Ø250 | м | 3.5 | 0 | 0 | 0 | 0 | 0
714 |  |  | 125. Воздуховод класса герметичности «В» из оцинкованной стали, толщиной δ=1,0 Ø200 | м | 10 | 0 | 0 | 0 | 0 | 0
715 |  |  | 126. Воздуховод класса герметичности « В» из нержавеющей стали марки AISI316, толщиной δ=1,0 Ø200 | м | 1.5 | 0 | 0 | 0 | 0 | 0
716 |  |  | 127. Заглушка круглая из оцинкованной стали δ=0,6 Ø250 | шт | 2 | 0 | 0 | 0 | 0 | 0
717 |  |  | 128. Утка из оцинкованной стали δ=1,0 смещением 0,3м, l=0,65м Ø200 | шт | 1 | 0 | 0 | 0 | 0 | 0
718 |  |  | 129. Отвод круглого воздуховода 90° δ=0,5 Ø200 | шт | 3 | 0 | 0 | 0 | 0 | 0
719 |  |  | 130. Отвод круглого воздуховода 45° δ=1,0 Ø200 | шт. | 1 | 0 | 0 | 0 | 0 | 0
720 |  |  | 131. Переход круглого сечения Ø200/ Ø250 l=0,3м из оцинкованной стали δ=0,6 | шт | 2 | 0 | 0 | 0 | 0 | 0
721 |  |  | 132. Врезка Ø200 в круглый воздуховод Ø250 | шт. | 4 | 0 | 0 | 0 | 0 | 0
722 |  |  | 133. Тройник круглого воздуховода δ=0,6 Ø250/ Ø250 | шт | 1 | 0 | 0 | 0 | 0 | 0
723 |  |  | 134. Тройник круглого воздуховода δ=1,0 Ø250/ Ø250 | шт | 1 | 0 | 0 | 0 | 0 | 0
724 |  |  | 135. Крепление воздуховодов | кг | 25 | 0 | 0 | 0 | 0 | 0
725 |  |  | 136. Теплоизоляционное покрытие кашированное, толщина 40 мм | м2/м3 | 6,3 / 0,25 | 0 | #VALUE! | 0 | #VALUE! | #VALUE!
726 |  |  | 137. Лента стальная монтажная | м | 18.5 | 0 | 0 | 0 | 0 | 0
727 |  |  | 138. Скотч алюминиевый 50мм | шт | 1 | 0 | 0 | 0 | 0 | 0
728 |  |  | 139. Воздуховод из оцинкованной стали δ=0,5 Ø100 | м | 1 | 0 | 0 | 0 | 0 | 0
729 |  |  | 140. Воздуховод из оцинкованной стали δ=0,5 Ø125 | м | 10 | 0 | 0 | 0 | 0 | 0
730 |  |  | 141. Воздуховод из оцинкованной стали δ=0,5 Ø160 | м | 11 | 0 | 0 | 0 | 0 | 0
731 |  |  | 142. Воздуховод из оцинкованной стали δ=0,5 Ø200 | м | 13 | 0 | 0 | 0 | 0 | 0
732 |  |  | 143. Воздуховод из оцинкованной стали δ=0,6 Ø315 | м | 8.5 | 0 | 0 | 0 | 0 | 0
733 |  |  | 144. Воздуховод из оцинкованной стали δ=0,7 500х300 | м | 0.5 | 0 | 0 | 0 | 0 | 0
734 |  |  | 145. Воздуховод из оцинкованной стали δ=0,7 600х300 | м | 1.8 | 0 | 0 | 0 | 0 | 0
735 |  |  | 146. Воздуховод класса герметичности «В» из оцинкованной стали, толщиной δ=1,0 Ø200 | м | 6 | 0 | 0 | 0 | 0 | 0
736 |  |  | 147. Воздуховод класса герметичности «В» из нержавеющей стали марки AISI316, толщиной δ=1,0 300х300 | м | 4 | 0 | 0 | 0 | 0 | 0
737 |  |  | 148. Воздуховод класса герметичности «В» из нержавеющей стали марки AISI316, толщиной δ=1,0 500х300 | м | 0.5 | 0 | 0 | 0 | 0 | 0
738 |  |  | 149. Воздуховод класса герметичности «В» из нержавеющей стали марки AISI316, толщиной δ=1,0 600х300 | м | 1.8 | 0 | 0 | 0 | 0 | 0
739 |  |  | 150. Воздуховод класса герметичности «В» из нержавеющей стали марки AISI316, толщиной δ=1,0 700х350 | м | 0.5 | 0 | 0 | 0 | 0 | 0
740 |  |  | 151. Заглушка круглая из оцинкованной стали δ=0,5 Ø125 | шт | 3 | 0 | 0 | 0 | 0 | 0
741 |  |  | 152. Заглушка круглая из оцинкованной стали δ=0,5 Ø160 | шт | 2 | 0 | 0 | 0 | 0 | 0
742 |  |  | 153. Заглушка прямоугольная из оцинкованной стали δ=0,7 600х300 | шт. | 1 | 0 | 0 | 0 | 0 | 0
743 |  |  | 154. Заглушка прямоугольная из нержавеющей стали марки AISI316, толщиной δ=1,0 600х300 | шт | 1 | 0 | 0 | 0 | 0 | 0
744 |  |  | 155. Отвод круглого воздуховода 45° δ=0,5 Ø125 | шт | 1 | 0 | 0 | 0 | 0 | 0
745 |  |  | 156. Отвод круглого воздуховода 90° δ=0,5 Ø125 | шт | 2 | 0 | 0 | 0 | 0 | 0
746 |  |  | 157. Отвод круглого воздуховода 90° δ=0,5 Ø160 | шт | 2 | 0 | 0 | 0 | 0 | 0
747 |  |  | 158. Отвод круглого воздуховода 90° δ=0,5 Ø200 | шт | 4 | 0 | 0 | 0 | 0 | 0
748 |  |  | 159. Отвод круглого воздуховода 90° δ=0,6 Ø315 | шт | 4 | 0 | 0 | 0 | 0 | 0
749 |  |  | 160. Отвод круглого воздуховода 90° δ=1,0 Ø200 | шт | 1 | 0 | 0 | 0 | 0 | 0
750 |  |  | 161. Отвод прямоугольного воздуховода 90° из нержавеющей стали марки AISI316, толщиной δ=1,0 300х300 | шт | 1 | 0 | 0 | 0 | 0 | 0
751 |  |  | 162. Отвод прямоугольного воздуховода 45° из нержавеющей стали марки AISI316, толщиной δ=1,0 700х350 | шт | 1 | 0 | 0 | 0 | 0 | 0
752 |  |  | 163. Переход круглого сечения Ø125/ Ø200 l=0,3м из оцинкованной стали δ=0,5 | шт | 1 | 0 | 0 | 0 | 0 | 0
753 |  |  | 164. Переход круглого сечения Ø160/ Ø200 l=0,3м из оцинкованной стали δ=0,5 | шт | 2 | 0 | 0 | 0 | 0 | 0
754 |  |  | 165. Переход круглого сечения Ø200/ Ø315 l=0,3м из оцинкованной стали δ=0,6 | шт | 2 | 0 | 0 | 0 | 0 | 0
755 |  |  | 166. Переход с круглого на прямоугольное сечения Ø315/ Ø600х300 l=0,5м из оцинкованной стали δ=0,7 | шт | 1 | 0 | 0 | 0 | 0 | 0
756 |  |  | 167. Переход прямоугольного сечения 300х300/600х300 l=0,4м из нержавеющей стали марки AISI316, толщиной δ=1,0 | шт. | 1 | 0 | 0 | 0 | 0 | 0
757 |  |  | 168. Переход прямоугольного сечения 300х300/700х350 l=0,5м из нержавеющей стали марки AISI316, толщиной δ=1,0 | шт. | 1 | 0 | 0 | 0 | 0 | 0
758 |  |  | 169. Врезка Ø100 в круглый воздуховод Ø125 | шт. | 1 | 0 | 0 | 0 | 0 | 0
759 |  |  | 170. Врезка Ø100 в круглый воздуховод Ø200 | шт. | 2 | 0 | 0 | 0 | 0 | 0
760 |  |  | 171. Врезка Ø125 в круглый воздуховод Ø160 | шт. | 1 | 0 | 0 | 0 | 0 | 0
761 |  |  | 172. Врезка Ø125 в круглый воздуховод Ø200 | шт. | 1 | 0 | 0 | 0 | 0 | 0
762 |  |  | 173. Врезка Ø125 в круглый воздуховод Ø315 | шт. | 1 | 0 | 0 | 0 | 0 | 0
763 |  |  | 174. Врезка 200х100 в круглый воздуховод Ø125 | шт. | 1 | 0 | 0 | 0 | 0 | 0
764 |  |  | 175. Врезка 500х300 в прямоугольный воздуховод | шт. | 2 | 0 | 0 | 0 | 0 | 0
765 |  |  | 176. Врезка из нержавеющей стали марки AISI316 500х300 в прямоугольный воздуховод | шт. | 2 | 0 | 0 | 0 | 0 | 0
766 |  |  | 177. Тройник круглого воздуховода δ=0,6 Ø200/ Ø200 | шт. | 2 | 0 | 0 | 0 | 0 | 0
767 |  |  | 178. Тройник круглого воздуховода δ=0,6 Ø315/ Ø315 | шт. | 1 | 0 | 0 | 0 | 0 | 0
768 |  |  | 179. Крепление воздуховодов | кг | 70 | 0 | 0 | 0 | 0 | 0
769 |  |  | 180. Теплоизоляционное покрытие кашированное, толщина 40 мм | м2/м3 | 10,0 / 0,4 | 0 | #VALUE! | 0 | #VALUE! | #VALUE!
770 |  |  | 181. Лента стальная монтажная | м | 30 | 0 | 0 | 0 | 0 | 0
771 |  |  | 182. Огнезащитное покрытие, толщина 5 мм | м2/м3 | 3,8 / 0,02 | 0 | #VALUE! | 0 | #VALUE! | #VALUE!
772 |  |  | 183. Материал для заделки отверстий и огнезащиты креплений, 13мм | м2 | 0.8 | 0 | 0 | 0 | 0 | 0
773 |  |  | 184. Состав термостойкий клеящий "ПЛАЗАС", толщиной 0,5мм | кг | 5 | 0 | 0 | 0 | 0 | 0
774 |  |  | 185. Скотч алюминиевый 50мм | шт | 1 | 0 | 0 | 0 | 0 | 0
775 |  |  | 186. Огнестойкая монтажная пена | шт. | 1 | 0 | 0 | 0 | 0 | 0
776 |  |  | 187. Огнезащитный терморасширяющийся герметик | кг | 1 | 0 | 0 | 0 | 0 | 0
777 |  |  | 188. Воздуховод из оцинкованной стали δ=0,7 800х600 | м | 6 | 0 | 0 | 0 | 0 | 0
778 |  |  | 189. Воздуховод из оцинкованной стали δ=0,8 1000х700 | м | 1 | 0 | 0 | 0 | 0 | 0
779 |  |  | 190. Воздуховод из нержавеющей стали марки AISI316, толщиной δ=1,0 Ø400 | м | 10 | 0 | 0 | 0 | 0 | 0
780 |  |  | 191. Воздуховод из нержавеющей стали марки AISI316, толщиной δ=1,0 500х250 | м | 13 | 0 | 0 | 0 | 0 | 0
781 |  |  | 192. Воздуховод из нержавеющей стали марки AISI316, толщиной δ=1,0 500х400 | м | 14 | 0 | 0 | 0 | 0 | 0
782 |  |  | 193. Воздуховод из нержавеющей стали марки AISI316, толщиной δ=1,0 600х500 | м | 24 | 0 | 0 | 0 | 0 | 0
783 |  |  | 194. Воздуховод из нержавеющей стали марки AISI316, толщиной δ=1,0 600х600 | м | 7 | 0 | 0 | 0 | 0 | 0
784 |  |  | 195. Воздуховод из нержавеющей стали марки AISI316, толщиной δ=1,0 800х600 | м | 17 | 0 | 0 | 0 | 0 | 0
785 |  |  | 196. Воздуховод класса герметичности «В» из нержавеющей стали, толщиной δ=1,0 800х600 | м | 6 | 0 | 0 | 0 | 0 | 0
786 |  |  | 197. Воздуховод класса герметичности «В» из нержавеющей стали, толщиной δ=1,0 1000х700 | м | 12.5 | 0 | 0 | 0 | 0 | 0
787 |  |  | 198. Воздуховод класса герметичности «В» из оцинкованной стали, толщиной δ=1,0 800х600 | м | 9 | 0 | 0 | 0 | 0 | 0
788 |  |  | 199. Заглушка прямоугольная из нержавеющей стали марки AISI316, толщиной δ=1,0 500х250 | шт. | 2 | 0 | 0 | 0 | 0 | 0
789 |  |  | 200. Заглушка прямоугольная из оцинкованной стали δ=0,7 800х600 | шт. | 1 | 0 | 0 | 0 | 0 | 0
790 |  |  | 201. Заглушка прямоугольная из оцинкованной стали δ=0,8 1000х700 | шт. | 1 | 0 | 0 | 0 | 0 | 0
791 |  |  | 202. Утка из нержавеющей стали марки AISI316, толщиной δ=1,0 смещение 0,8м, l=1,2м 500х600 | шт | 1 | 0 | 0 | 0 | 0 | 0
792 |  |  | 203. Утка из нержавеющей стали марки AISI316, толщиной δ=1,0 смещение 0,9м, l=1,4м 600х500 | шт | 1 | 0 | 0 | 0 | 0 | 0
793 |  |  | 204. Утка из нержавеющей стали марки AISI316, толщиной δ=1,0 смещение 0,3м, l=0,7м 600х800 | шт | 1 | 0 | 0 | 0 | 0 | 0
794 |  |  | 205. Отвод круглого воздуховода 45° из нержавеющей стали марки AISI316, толщиной δ=1,0 Ø400 | шт. | 2 | 0 | 0 | 0 | 0 | 0
795 |  |  | 206. Отвод прямоугольного воздуховода 90° из нержавеющей стали марки AISI316, толщиной δ=1,0 500х600 | шт | 1 | 0 | 0 | 0 | 0 | 0
796 |  |  | 207. Отвод прямоугольного воздуховода 90° из нержавеющей стали марки AISI316, толщиной δ=1,0 600х800 | шт | 3 | 0 | 0 | 0 | 0 | 0
797 |  |  | 208. Отвод прямоугольного воздуховода 90° из нержавеющей стали марки AISI316, толщиной δ=1,0 800х600 | шт | 2 | 0 | 0 | 0 | 0 | 0
798 |  |  | 209. Отвод прямоугольного воздуховода 90° из оцинкованной стали, толщиной δ=1,0 800х600 | шт. | 1 | 0 | 0 | 0 | 0 | 0
799 |  |  | 210. Отвод прямоугольного воздуховода 90° из оцинкованной стали, толщиной δ=0,7 800х600 | шт. | 2 | 0 | 0 | 0 | 0 | 0
800 |  |  | 211. Переход прямоугольного сечения 500х250/500х400 l=0,3м из нержавеющей стали марки AISI316, толщиной δ=1,0 | шт | 2 | 0 | 0 | 0 | 0 | 0
801 |  |  | 212. Переход прямоугольного сечения 500х400/500х600 l=0,3м из нержавеющей стали марки AISI316, толщиной δ=1,0 | шт | 1 | 0 | 0 | 0 | 0 | 0
802 |  |  | 213. Переход прямоугольного сечения 500х400/600х500 l=0,3м из нержавеющей стали марки AISI316, толщиной δ=1,0 | шт | 1 | 0 | 0 | 0 | 0 | 0
803 |  |  | 214. Переход прямоугольного сечения 500х600/600х600 l=0,3м из нержавеющей стали марки AISI316, толщиной δ=1,0 | шт | 1 | 0 | 0 | 0 | 0 | 0
804 |  |  | 215. Переход прямоугольного сечения 600х600/600х800 l=0,3м из нержавеющей стали марки AISI316, толщиной δ=1,0 | шт | 1 | 0 | 0 | 0 | 0 | 0
805 |  |  | 216. Врезка Ø400 из нержавеющей стали марки AISI316 в прямоугольный воздуховод | шт. | 10 | 0 | 0 | 0 | 0 | 0
806 |  |  | 217. Врезка 600х500 из нержавеющей стали марки AISI316 в прямоугольный воздуховод | шт. | 1 | 0 | 0 | 0 | 0 | 0
807 |  |  | 218. Врезка 800х600 из оцинкованной стали в прямоугольный воздуховод | шт. | 2 | 0 | 0 | 0 | 0 | 0
808 |  |  | 219. Крепление воздуховодов | кг | 500 | 0 | 0 | 0 | 0 | 0
809 |  |  | 220. Теплоизоляционное покрытие кашированное, толщина 40 мм | м2/м3 | 2,0 / 0,1 | 0 | #VALUE! | 0 | #VALUE! | #VALUE!
810 |  |  | 221. Лента стальная монтажная | м | 10 | 0 | 0 | 0 | 0 | 0
811 |  |  | 222. Огнезащитное покрытие, толщина 5 мм | м2/м3 | 40 / 0,2 | 0 | #VALUE! | 0 | #VALUE! | #VALUE!
812 |  |  | 223. Покровный слой для защиты изоляции | м2 | 17 | 0 | 0 | 0 | 0 | 0
813 |  |  | 224. Материал для заделки отверстий и огнезащиты креплений, 13мм | м2 | 3.5 | 0 | 0 | 0 | 0 | 0
814 |  |  | 225. Состав термостойкий клеящий "ПЛАЗАС", толщиной 0,5мм | кг | 40 | 0 | 0 | 0 | 0 | 0
815 |  |  | 226. Скотч алюминиевый 50мм | шт | 2 | 0 | 0 | 0 | 0 | 0
816 |  |  | 227. Огнестойкая монтажная пена | шт. | 1 | 0 | 0 | 0 | 0 | 0
817 |  |  | 228. Огнезащитный терморасширяющийся герметик | кг | 1 | 0 | 0 | 0 | 0 | 0
818 |  |  | 229. Воздуховод из оцинкованной стали δ=0,8 1000х500 | м | 11 | 0 | 0 | 0 | 0 | 0
819 |  |  | 230. Воздуховод из оцинкованной стали δ=0,8 1000х700 | м | 1 | 0 | 0 | 0 | 0 | 0
820 |  |  | 231. Воздуховод из оцинкованной стали δ=0,8 1250х500 | м | 2.5 | 0 | 0 | 0 | 0 | 0
821 |  |  | 232. Воздуховод из нержавеющей стали марки AISI316, толщиной δ=1,0 Ø400 | м | 10 | 0 | 0 | 0 | 0 | 0
822 |  |  | 233. Воздуховод из нержавеющей стали марки AISI316, толщиной δ=1,0 500х250 | м | 13 | 0 | 0 | 0 | 0 | 0
823 |  |  | 234. Воздуховод из нержавеющей стали марки AISI316, толщиной δ=1,0 500х400 | м | 14 | 0 | 0 | 0 | 0 | 0
824 |  |  | 235. Воздуховод из нержавеющей стали марки AISI316, толщиной δ=1,0 600х500 | м | 24 | 0 | 0 | 0 | 0 | 0
825 |  |  | 236. Воздуховод из нержавеющей стали марки AISI316, толщиной δ=1,0 600х600 | м | 7 | 0 | 0 | 0 | 0 | 0
826 |  |  | 237. Воздуховод из нержавеющей стали марки AISI316, толщиной δ=1,0 800х600 | м | 11.5 | 0 | 0 | 0 | 0 | 0
827 |  |  | 238. Воздуховод из нержавеющей стали марки AISI316, толщиной δ=1,0 1000х500 | м | 15 | 0 | 0 | 0 | 0 | 0
828 |  |  | 239. Воздуховод из нержавеющей стали марки AISI316, толщиной δ=1,0 1250х400 | м | 2.5 | 0 | 0 | 0 | 0 | 0
829 |  |  | 240. Воздуховод класса герметичности «В» из нержавеющей стали, толщиной δ=1,0 1000х700 | м | 0.5 | 0 | 0 | 0 | 0 | 0
830 |  |  | 241. Заглушка прямоугольная из нержавеющей стали марки AISI316, толщиной δ=1,0 500х250 | шт. | 2 | 0 | 0 | 0 | 0 | 0
831 |  |  | 242. Заглушка прямоугольная из оцинкованной стали δ=0,8 1250х500 | шт. | 1 | 0 | 0 | 0 | 0 | 0
832 |  |  | 243. Утка из нержавеющей стали марки AISI316, толщиной δ=1,0 смещение 0,8м, l=1,2м 500х600 | шт | 1 | 0 | 0 | 0 | 0 | 0
833 |  |  | 244. Утка из нержавеющей стали марки AISI316, толщиной δ=1,0 смещение 0,9м, l=1,4м 600х500 | шт | 1 | 0 | 0 | 0 | 0 | 0
834 |  |  | 245. Утка из нержавеющей стали марки AISI316, толщиной δ=1,0 смещение 0,7м, l=1,25м 800х600 | шт | 1 | 0 | 0 | 0 | 0 | 0
835 |  |  | 246. Отвод круглого воздуховода 45° из нержавеющей стали марки AISI316, толщиной δ=1,0 Ø400 | шт. | 2 | 0 | 0 | 0 | 0 | 0
836 |  |  | 247. Отвод прямоугольного воздуховода 90° из нержавеющей стали марки AISI316, толщиной δ=1,0 500х600 | шт | 1 | 0 | 0 | 0 | 0 | 0
837 |  |  | 248. Отвод прямоугольного воздуховода 90° из нержавеющей стали марки AISI316, толщиной δ=1,0 600х800 | шт | 1 | 0 | 0 | 0 | 0 | 0
838 |  |  | 249. Отвод прямоугольного воздуховода 90° из нержавеющей стали марки AISI316, толщиной δ=1,0 500х1000 | шт | 1 | 0 | 0 | 0 | 0 | 0
839 |  |  | 250. Отвод прямоугольного воздуховода 90° из нержавеющей стали марки AISI316, толщиной δ=1,0 1000х500 | шт | 1 | 0 | 0 | 0 | 0 | 0
840 |  |  | 251. Отвод прямоугольного воздуховода 90° из нержавеющей стали марки AISI316, толщиной δ=1,0 400х1250 | шт | 1 | 0 | 0 | 0 | 0 | 0
841 |  |  | 252. Отвод прямоугольного воздуховода 90° из оцинкованной стали, толщиной δ=0,8 500х1000 | шт | 1 | 0 | 0 | 0 | 0 | 0
842 |  |  | 253. Отвод прямоугольного воздуховода 90° из оцинкованной стали, толщиной δ=0,8 1000х500 | шт | 1 | 0 | 0 | 0 | 0 | 0
843 |  |  | 254. Отвод прямоугольного воздуховода 90° из оцинкованной стали, толщиной δ=0,8 500х1250 | шт | 1 | 0 | 0 | 0 | 0 | 0
844 |  |  | 255. Переход прямоугольного сечения 500х250/500х400 l=0,3м из нержавеющей стали марки AISI316, толщиной δ=1,0 | шт | 2 | 0 | 0 | 0 | 0 | 0
845 |  |  | 256. Переход прямоугольного сечения 500х400/500х600 l=0,3м из нержавеющей стали марки AISI316, толщиной δ=1,0 | шт | 1 | 0 | 0 | 0 | 0 | 0
846 |  |  | 257. Переход прямоугольного сечения 500х400/600х500 l=0,3м из нержавеющей стали марки AISI316, толщиной δ=1,0 | шт | 1 | 0 | 0 | 0 | 0 | 0
847 |  |  | 258. Переход прямоугольного сечения 500х600/600х600 l=0,3м из нержавеющей стали марки AISI316, толщиной δ=1,0 | шт | 1 | 0 | 0 | 0 | 0 | 0
848 |  |  | 259. Переход прямоугольного сечения 600х600/600х800 l=0,3м из нержавеющей стали марки AISI316, толщиной δ=1,0 | шт | 1 | 0 | 0 | 0 | 0 | 0
849 |  |  | 260. Переход прямоугольного сечения 600х800/500х1000 l=0,4м из нержавеющей стали марки AISI316, толщиной δ=1,0 | шт | 1 | 0 | 0 | 0 | 0 | 0
850 |  |  | 261. Переход прямоугольного сечения 500х1000/400х1250 l=0,3м из нержавеющей стали марки AISI316, толщиной δ=1,0 | шт | 1 | 0 | 0 | 0 | 0 | 0
851 |  |  | 262. Переход прямоугольного сечения 1000х500/1250х400 l=0,3м из оцинкованной стали, толщиной δ=0,8 | шт | 1 | 0 | 0 | 0 | 0 | 0
852 |  |  | 263. Переход прямоугольного сечения 1000х500/1250х500 l=0,3м из оцинкованной стали, толщиной δ=0,8 | шт | 1 | 0 | 0 | 0 | 0 | 0
853 |  |  | 264. Врезка Ø400 из нержавеющей стали марки AISI316 в прямоугольный воздуховод | шт. | 10 | 0 | 0 | 0 | 0 | 0
854 |  |  | 265. Врезка 600х500 из нержавеющей стали марки AISI316 в прямоугольный воздуховод | шт. | 1 | 0 | 0 | 0 | 0 | 0
855 |  |  | 266. Врезка 1000х700 из оцинкованной стали в прямоугольный воздуховод | шт. | 2 | 0 | 0 | 0 | 0 | 0
856 |  |  | 267. Крепление воздуховодов | кг | 460 | 0 | 0 | 0 | 0 | 0
857 |  |  | 268. Теплоизоляционное покрытие кашированное, толщина 40 мм | м2/м3 | 2,0 / 0,1 | 0 | #VALUE! | 0 | #VALUE! | #VALUE!
858 |  |  | 269. Лента стальная монтажная | м | 10 | 0 | 0 | 0 | 0 | 0
859 |  |  | 270. Огнезащитное покрытие, толщина 5 мм | м2/м3 | 4,5 / 0,03 | 0 | #VALUE! | 0 | #VALUE! | #VALUE!
860 |  |  | 271. Материал для заделки отверстий и огнезащиты креплений, 13мм | м2 | 0.5 | 0 | 0 | 0 | 0 | 0
861 |  |  | 272. Состав термостойкий клеящий "ПЛАЗАС", толщиной 0,5мм | кг | 4 | 0 | 0 | 0 | 0 | 0
862 |  |  | 273. Скотч алюминиевый 50мм | шт | 1 | 0 | 0 | 0 | 0 | 0
863 |  |  | 274. Огнестойкая монтажная пена | шт. | 1 | 0 | 0 | 0 | 0 | 0
864 |  |  | 275. Огнезащитный терморасширяющийся герметик | кг | 1 | 0 | 0 | 0 | 0 | 0
865 |  |  | 276. Воздуховод из оцинкованной стали δ=0,8 600х600 | м | 5 | 0 | 0 | 0 | 0 | 0
866 |  |  | 277. Воздуховод из оцинкованной стали δ=0,8 900х500 | м | 0.5 | 0 | 0 | 0 | 0 | 0
867 |  |  | 278. Воздуховод класса герметичности «В» из оцинкованной стали δ=1,0 800х600 | м | 17.5 | 0 | 0 | 0 | 0 | 0
868 |  |  | 279. Воздуховод из нержавеющей стали марки AISI316, толщиной δ=1,0 600х600 | м | 3 | 0 | 0 | 0 | 0 | 0
869 |  |  | 280. Воздуховод из нержавеющей стали марки AISI316, толщиной δ=1,0 700х400 | м | 5 | 0 | 0 | 0 | 0 | 0
870 |  |  | 281. Воздуховод из нержавеющей стали марки AISI316, толщиной δ=1,0 700х600 | м | 4 | 0 | 0 | 0 | 0 | 0
871 |  |  | 282. Воздуховод из нержавеющей стали марки AISI316, толщиной δ=1,0 800х600 | м | 15 | 0 | 0 | 0 | 0 | 0
872 |  |  | 283. Воздуховод класса герметичности «В» из нержавеющей стали, толщиной δ=1,0 900х500 | м | 0.5 | 0 | 0 | 0 | 0 | 0
873 |  |  | 284. Воздуховод класса герметичности «В» из нержавеющей стали, толщиной δ=1,0 1000х800 | м | 1.5 | 0 | 0 | 0 | 0 | 0
874 |  |  | 285. Воздуховод класса герметичности «В» из нержавеющей стали, толщиной δ=1,0 1250х600 | м | 3.4 | 0 | 0 | 0 | 0 | 0
875 |  |  | 286. Заглушка прямоугольная из нержавеющей стали марки AISI316, толщиной δ=1,0 700х400 | шт. | 2 | 0 | 0 | 0 | 0 | 0
876 |  |  | 287. Заглушка прямоугольная из оцинкованной стали δ=0,8 600х600 | шт. | 2 | 0 | 0 | 0 | 0 | 0
877 |  |  | 288. Заглушка прямоугольная из оцинкованной стали δ=0,8 600х800 | шт. | 1 | 0 | 0 | 0 | 0 | 0
878 |  |  | 289. Заглушка прямоугольная из оцинкованной стали δ=0,8 1250х600 | шт. | 2 | 0 | 0 | 0 | 0 | 0
879 |  |  | 290. Утка из нержавеющей стали марки AISI316, толщиной δ=1,0 смещение 0,35м, l=0,8м 600х800 | шт | 1 | 0 | 0 | 0 | 0 | 0
880 |  |  | 291. Утка из оцинкованной стали, толщиной δ=1,0 смещение 0,8м, l=1,35м 800х600 | шт | 1 | 0 | 0 | 0 | 0 | 0
881 |  |  | 292. Отвод прямоугольного воздуховода 90° из нержавеющей стали марки AISI316, толщиной δ=1,0 600х800 | шт | 2 | 0 | 0 | 0 | 0 | 0
882 |  |  | 293. Отвод прямоугольного воздуховода 90° из оцинкованной стали, толщиной δ=0,8 600х600 | шт | 2 | 0 | 0 | 0 | 0 | 0
883 |  |  | 294. Отвод прямоугольного воздуховода 90° из нержавеющей стали марки AISI316, толщиной δ=1,0 800х1000 | шт | 1 | 0 | 0 | 0 | 0 | 0
884 |  |  | 295. Переход прямоугольного сечения 400х700/600х700 l=0,3м из нержавеющей стали марки AISI316, толщиной δ=1,0 | шт | 1 | 0 | 0 | 0 | 0 | 0
885 |  |  | 296. Переход прямоугольного сечения 600х700/600х800 l=0,3м из нержавеющей стали марки AISI316, толщиной δ=1,0 | шт | 1 | 0 | 0 | 0 | 0 | 0
886 |  |  | 297. Врезка 600х600 из нержавеющей стали марки AISI316 в прямоугольный воздуховод | шт. | 5 | 0 | 0 | 0 | 0 | 0
887 |  |  | 298. Врезка 900х500 из нержавеющей стали марки AISI316 в прямоугольный воздуховод | шт. | 2 | 0 | 0 | 0 | 0 | 0
888 |  |  | 299. Врезка 800х1000 из нержавеющей стали марки AISI316 в прямоугольный воздуховод | шт. | 1 | 0 | 0 | 0 | 0 | 0
889 |  |  | 300. Врезка 600х600 из оцинкованной стали в прямоугольный воздуховод | шт. | 2 | 0 | 0 | 0 | 0 | 0
890 |  |  | 301. Врезка 900х500 из оцинкованной стали в прямоугольный воздуховод | шт. | 2 | 0 | 0 | 0 | 0 | 0
891 |  |  | 302. Крепление воздуховодов | кг | 280 | 0 | 0 | 0 | 0 | 0
892 |  |  | 303. Теплоизоляционное покрытие кашированное, толщина 40 мм | м2/м3 | 20,0 / 0,8 | 0 | #VALUE! | 0 | #VALUE! | #VALUE!
893 |  |  | 304. Лента стальная монтажная | м | 70 | 0 | 0 | 0 | 0 | 0
894 |  |  | 305. Огнезащитное покрытие, толщина 5 мм | м2/м3 | 45,0 / 0,23 | 0 | #VALUE! | 0 | #VALUE! | #VALUE!
895 |  |  | 306. Материал для заделки отверстий и огнезащиты креплений, 13мм | м2 | 0.5 | 0 | 0 | 0 | 0 | 0
896 |  |  | 307. Состав термостойкий клеящий "ПЛАЗАС", толщиной 0,5мм | кг | 30 | 0 | 0 | 0 | 0 | 0
897 |  |  | 308. Скотч алюминиевый 50мм | шт | 2 | 0 | 0 | 0 | 0 | 0
898 |  |  | 309. Огнестойкая монтажная пена | шт. | 1 | 0 | 0 | 0 | 0 | 0
899 |  |  | 310. Огнезащитный терморасширяющийся герметик | кг | 1 | 0 | 0 | 0 | 0 | 0
900 |  |  | 311. Воздуховод из оцинкованной стали δ=0,5 Ø100 | м | 10 | 0 | 0 | 0 | 0 | 0
901 |  |  | 312. Воздуховод из нержавеющей стали марки AISI316, толщиной δ=1,0 Ø100 | м | 0.5 | 0 | 0 | 0 | 0 | 0
902 |  |  | 313. Заглушка круглая из оцинкованной стали δ=0,5 Ø100 | шт | 1 | 0 | 0 | 0 | 0 | 0
903 |  |  | 314. Отвод круглого воздуховода 90° δ=0,5 Ø125 | шт | 6 | 0 | 0 | 0 | 0 | 0
904 |  |  | 315. Тройник круглого воздуховода δ=0,5 Ø100/ Ø100 | шт. | 1 | 0 | 0 | 0 | 0 | 0
905 |  |  | 316. Крепление воздуховодов | кг | 10 | 0 | 0 | 0 | 0 | 0
906 |  |  | 317. Теплоизоляционное покрытие кашированное, толщина 40 мм | м2/м3 | 1,0 / 0,04 | 0 | #VALUE! | 0 | #VALUE! | #VALUE!
907 |  |  | 318. Лента стальная монтажная | м | 5 | 0 | 0 | 0 | 0 | 0
908 |  |  | 319. Воздуховод из оцинкованной стали δ=0,5 Ø100 | м | 4 | 0 | 0 | 0 | 0 | 0
909 |  |  | 320. Воздуховод из оцинкованной стали δ=0,5 Ø125 | м | 18 | 0 | 0 | 0 | 0 | 0
910 |  |  | 321. Воздуховод из оцинкованной стали δ=0,5 Ø160 | м | 12 | 0 | 0 | 0 | 0 | 0
911 |  |  | 322. Воздуховод из оцинкованной стали δ=0,5 Ø200 | м | 14 | 0 | 0 | 0 | 0 | 0
912 |  |  | 323. Воздуховод из оцинкованной стали δ=0,6 Ø250 | м | 6.5 | 0 | 0 | 0 | 0 | 0
913 |  |  | 324. Воздуховод класса герметичности «В» из нержавеющей стали марки AISI316, толщиной δ=1,5 Ø250 | м | 7 | 0 | 0 | 0 | 0 | 0
914 |  |  | 325. Заглушка круглая из оцинкованной стали δ=0,5 Ø100 | шт | 1 | 0 | 0 | 0 | 0 | 0
915 |  |  | 326. Заглушка круглая из оцинкованной стали δ=0,5 Ø125 | шт | 3 | 0 | 0 | 0 | 0 | 0
916 |  |  | 327. Заглушка круглая из оцинкованной стали δ=0,5 Ø160 | шт | 1 | 0 | 0 | 0 | 0 | 0
917 |  |  | 328. Утка из оцинкованной стали, толщиной δ=0,5 смещение 0,15м, l=0,35м Ø100 | шт | 1 | 0 | 0 | 0 | 0 | 0
918 |  |  | 329. Утка из оцинкованной стали, толщиной δ=0,5 смещение 0,2м, l=0,4м Ø125 | шт | 1 | 0 | 0 | 0 | 0 | 0
919 |  |  | 330. Утка из оцинкованной стали, толщиной δ=0,5 смещение 0,35м, l=0,7м Ø200 | шт | 1 | 0 | 0 | 0 | 0 | 0
920 |  |  | 331. Отвод круглого воздуховода 45° δ=0,5 Ø100 | шт | 1 | 0 | 0 | 0 | 0 | 0
921 |  |  | 332. Отвод круглого воздуховода 45° δ=0,5 Ø125 | шт | 1 | 0 | 0 | 0 | 0 | 0
922 |  |  | 333. Отвод круглого воздуховода 90° δ=0,5 Ø125 | шт | 6 | 0 | 0 | 0 | 0 | 0
923 |  |  | 334. Отвод круглого воздуховода 90° δ=0,5 Ø160 | шт | 3 | 0 | 0 | 0 | 0 | 0
924 |  |  | 335. Отвод круглого воздуховода 90° δ=0,5 Ø200 | шт | 4 | 0 | 0 | 0 | 0 | 0
925 |  |  | 336. Отвод круглого воздуховода 90° δ=0,6 Ø250 | шт | 2 | 0 | 0 | 0 | 0 | 0
926 |  |  | 337. Отвод круглого воздуховода 90° из нержавеющей стали марки AISI316, толщиной δ=1,5 Ø250 | шт | 3 | 0 | 0 | 0 | 0 | 0
927 |  |  | 338. Переход круглого сечения Ø100/ Ø160 l=0,3м из оцинкованной стали δ=0,5 | шт | 1 | 0 | 0 | 0 | 0 | 0
928 |  |  | 339. Переход круглого сечения Ø125/ Ø200 l=0,3м из оцинкованной стали δ=0,5 | шт | 1 | 0 | 0 | 0 | 0 | 0
929 |  |  | 340. Переход круглого сечения Ø160/ Ø200 l=0,3м из оцинкованной стали δ=0,5 | шт | 3 | 0 | 0 | 0 | 0 | 0
930 |  |  | 341. Переход круглого сечения Ø125 / Ø250 l=0,3м из оцинкованной стали δ=0,6 | шт | 2 | 0 | 0 | 0 | 0 | 0
931 |  |  | 342. Переход круглого сечения Ø160 / Ø250 l=0,3м из оцинкованной стали δ=0,6 | шт | 2 | 0 | 0 | 0 | 0 | 0
932 |  |  | 343. Переход круглого сечения Ø200 / Ø250 l=0,3м из оцинкованной стали δ=0,6 | шт | 2 | 0 | 0 | 0 | 0 | 0
933 |  |  | 344. Переход круглого сечения Ø250/ Ø315 l=0,3м из нержавеющей стали марки AISI316, толщиной δ=1,0 | шт. | 1 | 0 | 0 | 0 | 0 | 0
934 |  |  | 345. Врезка Ø100 в круглый воздуховод Ø125 | шт. | 2 | 0 | 0 | 0 | 0 | 0
935 |  |  | 346. Врезка Ø125 в круглый воздуховод Ø160 | шт. | 1 | 0 | 0 | 0 | 0 | 0
936 |  |  | 347. Врезка Ø125 в круглый воздуховод Ø250 | шт. | 1 | 0 | 0 | 0 | 0 | 0
937 |  |  | 348. Врезка 200х100 в круглый воздуховод Ø125 | шт. | 1 | 0 | 0 | 0 | 0 | 0
938 |  |  | 349. Тройник круглого воздуховода δ=0,5 Ø100/ Ø100 | шт. | 1 | 0 | 0 | 0 | 0 | 0
939 |  |  | 350. Тройник круглого воздуховода δ=0,5 Ø125/ Ø125 | шт. | 1 | 0 | 0 | 0 | 0 | 0
940 |  |  | 351. Тройник круглого воздуховода δ=0,5 Ø160/ Ø160 | шт. | 1 | 0 | 0 | 0 | 0 | 0
941 |  |  | 352. Тройник круглого воздуховода δ=0,5 Ø200/ Ø200 | шт. | 2 | 0 | 0 | 0 | 0 | 0
942 |  |  | 353. Тройник круглого воздуховода δ=0,6 Ø250/ Ø250 | шт. | 2 | 0 | 0 | 0 | 0 | 0
943 |  |  | 354. Крепление воздуховодов | кг | 50 | 0 | 0 | 0 | 0 | 0
944 |  |  | 355. Теплоизоляционное покрытие кашированное, толщина 40 мм | м2/м3 | 4,5 / 0,18 | 0 | #VALUE! | 0 | #VALUE! | #VALUE!
945 |  |  | 356. Лента стальная монтажная | м | 15 | 0 | 0 | 0 | 0 | 0
946 |  |  | 357. Покровный слой для защиты изоляции | м2 | 6 | 0 | 0 | 0 | 0 | 0
947 |  |  | 358. Материал для заделки отверстий и огнезащиты креплений, 13мм | м2 | 0.5 | 0 | 0 | 0 | 0 | 0
948 |  |  | 359. Состав термостойкий клеящий "ПЛАЗАС", толщиной 0,5мм | кг | 1.5 | 0 | 0 | 0 | 0 | 0
949 |  |  | 360. Скотч алюминиевый 50мм | шт | 1 | 0 | 0 | 0 | 0 | 0
950 |  |  | 361. Огнестойкая монтажная пена | шт. | 1 | 0 | 0 | 0 | 0 | 0
951 |  |  | 362. Огнезащитный терморасширяющийся герметик | кг | 1 | 0 | 0 | 0 | 0 | 0
952 |  |  | 363. Воздуховод из оцинкованной стали δ=0,5 Ø100 | м | 25 | 0 | 0 | 0 | 0 | 0
953 |  |  | 364. Воздуховод из оцинкованной стали δ=0,5 Ø200 | м | 1 | 0 | 0 | 0 | 0 | 0
954 |  |  | 365. Воздуховод класса герметичности «В» из нержавеющей стали марки AISI316, толщиной δ=1,0 Ø125 | м | 4.5 | 0 | 0 | 0 | 0 | 0
955 |  |  | 366. Заглушка круглая из оцинкованной стали δ=0,5 Ø100 | шт | 2 | 0 | 0 | 0 | 0 | 0
956 |  |  | 367. Отвод круглого воздуховода 90° δ=0,5 Ø100 | шт | 5 | 0 | 0 | 0 | 0 | 0
957 |  |  | 368. Отвод круглого воздуховода 90° δ=0,5 Ø200 | шт | 1 | 0 | 0 | 0 | 0 | 0
958 |  |  | 369. Отвод круглого воздуховода 90° из нержавеющей стали марки AISI316, толщиной δ=1,0 Ø125 | шт | 2 | 0 | 0 | 0 | 0 | 0
959 |  |  | 370. Переход круглого сечения Ø100/ Ø200 l=0,3м из оцинкованной стали δ=0,5 | шт | 1 | 0 | 0 | 0 | 0 | 0
960 | [5 empty] | 0 | 0 | 0 | 0 | 0
961 |  |  | 371. Переход круглого сечения Ø125/ Ø200 l=0,3м из нержавеющей стали марки AISI316, толщиной δ=1,0 | шт | 1 | 0 | 0 | 0 | 0 | 0
962 |  |  | 372. Тройник круглого воздуховода δ=0,5 Ø100/ Ø100 | шт. | 3 | 0 | 0 | 0 | 0 | 0
963 |  |  | 373. Крепление воздуховодов | кг | 10 | 0 | 0 | 0 | 0 | 0
964 |  |  | 374. Материал для заделки отверстий и огнезащиты креплений, 13мм | м2 | 0.5 | 0 | 0 | 0 | 0 | 0
965 |  |  | 375. Состав термостойкий клеящий "ПЛАЗАС", толщиной 0,5мм | кг | 1.5 | 0 | 0 | 0 | 0 | 0
966 |  |  | 376. Скотч алюминиевый 50мм | шт | 1 | 0 | 0 | 0 | 0 | 0
967 |  |  | 377. Теплоизоляционное покрытие кашированное, толщина 40 мм | м2/м3 | 2,0 / 0,08 | 0 | #VALUE! | 0 | #VALUE! | #VALUE!
968 |  |  | 378. Лента стальная монтажная | м | 7 | 0 | 0 | 0 | 0 | 0
969 |  |  | 379. Покровный слой для защиты изоляции | м2 | 3.5 | 0 | 0 | 0 | 0 | 0
970 |  |  | 380. Огнестойкая монтажная пена | шт. | 1 | 0 | 0 | 0 | 0 | 0
971 |  |  | 381. Огнезащитный терморасширяющийся герметик | кг | 1 | 0 | 0 | 0 | 0 | 0
972 |  |  | 382. Воздуховод из оцинкованной стали δ=0,5 Ø100 | м | 2 | 0 | 0 | 0 | 0 | 0
973 |  |  | 383. Воздуховод класса герметичности «В» из нержавеющей стали марки AISI316, толщиной δ=1,0 Ø100 | м | 0.5 | 0 | 0 | 0 | 0 | 0
974 |  |  | 384. Заглушка круглая из оцинкованной стали δ=0,5 Ø100 | шт | 1 | 0 | 0 | 0 | 0 | 0
975 |  |  | 385. Отвод круглого воздуховода 45° из нержавеющей стали марки AISI316, толщиной δ=1,0 Ø100 | шт | 1 | 0 | 0 | 0 | 0 | 0
976 |  |  | 386. Тройник круглого воздуховода δ=0,5 Ø100/ Ø100 | шт. | 1 | 0 | 0 | 0 | 0 | 0
977 |  |  | 387. Крепление воздуховодов | кг | 5 | 0 | 0 | 0 | 0 | 0
978 |  |  | 388. Воздуховод из нержавеющей стали марки AISI316, толщиной δ=1,0 Ø400 | м | 7.5 | 0 | 0 | 0 | 0 | 0
979 |  |  | 389. Воздуховод из нержавеющей стали марки AISI316, толщиной δ=1,0 400х700 | м | 3 | 0 | 0 | 0 | 0 | 0
980 |  |  | 390. Воздуховод из нержавеющей стали марки AISI316, толщиной δ=1,0 500х300 | м | 1.5 | 0 | 0 | 0 | 0 | 0
981 |  |  | 391. Воздуховод из нержавеющей стали марки AISI316, толщиной δ=1,0 500х600 | м | 2.5 | 0 | 0 | 0 | 0 | 0
982 |  |  | 392. Воздуховод из нержавеющей стали марки AISI316, толщиной δ=1,0 500х1000 | м | 25 | 0 | 0 | 0 | 0 | 0
983 |  |  | 393. Воздуховод из нержавеющей стали марки AISI316, толщиной δ=1,0 600х800 | м | 5 | 0 | 0 | 0 | 0 | 0
984 |  |  | 394. Воздуховод из нержавеющей стали марки AISI316, толщиной δ=1,0 1000х1000 | м | 0.5 | 0 | 0 | 0 | 0 | 0
985 |  |  | 395. Воздуховод из нержавеющей стали марки AISI316, толщиной δ=1,0 1000х1200 | м | 1.1 | 0 | 0 | 0 | 0 | 0
986 |  |  | 396. Воздуховод класса герметичности «В» из нержавеющей стали, толщиной δ=1,0 600х800 | м | 19 | 0 | 0 | 0 | 0 | 0
987 |  |  | 397. Воздуховод класса герметичности «В» из нержавеющей стали марки AISI316, толщиной δ=1,0 500х1000 | м | 3.5 | 0 | 0 | 0 | 0 | 0
988 |  |  | 398. Воздуховод класса герметичности «В» из нержавеющей стали марки AISI316, толщиной δ=1,5 Ø800 | м | 6 | 0 | 0 | 0 | 0 | 0
989 |  |  | 399. Заглушка прямоугольная из нержавеющей стали марки AISI316, толщиной δ=1,0 500х300 | шт. | 1 | 0 | 0 | 0 | 0 | 0
990 |  |  | 400. Заглушка прямоугольная из нержавеющей стали марки AISI316, толщиной δ=1,0 700х400 | шт. | 3 | 0 | 0 | 0 | 0 | 0
991 |  |  | 401. Заглушка прямоугольная из нержавеющей стали марки AISI316, толщиной δ=1,0 800х600 | шт. | 1 | 0 | 0 | 0 | 0 | 0
992 |  |  | 402. Заглушка прямоугольная из нержавеющей стали марки AISI316, толщиной δ=1,0 1000х500 | шт. | 1 | 0 | 0 | 0 | 0 | 0
993 |  |  | 403. Заглушка прямоугольная из нержавеющей стали марки AISI316, толщиной δ=1,0 1000х1200 | шт. | 2 | 0 | 0 | 0 | 0 | 0
994 |  |  | 404. Утка из нержавеющей стали марки AISI316, толщиной δ=1,0 смещение 0,55м, l=1,0м Ø400 | шт | 3 | 0 | 0 | 0 | 0 | 0
995 |  |  | 405. Утка из нержавеющей стали марки AISI316, толщиной δ=1,0 смещение 0,6м, l=1,25м 1000х500 | шт | 1 | 0 | 0 | 0 | 0 | 0
996 |  |  | 406. Отвод круглого воздуховода 90° из нержавеющей стали марки AISI316, толщиной δ=1,0 Ø400 | шт. | 3 | 0 | 0 | 0 | 0 | 0
997 |  |  | 407. Отвод прямоугольного воздуховода 90° из нержавеющей стали марки AISI316, толщиной δ=1,0 600х800 | шт | 3 | 0 | 0 | 0 | 0 | 0
998 |  |  | 408. Отвод прямоугольного воздуховода 90° из нержавеющей стали марки AISI316, толщиной δ=1,0 800х600 | шт | 1 | 0 | 0 | 0 | 0 | 0
999 |  |  | 409. Отвод круглого воздуховода 90° из нержавеющей стали марки AISI316, толщиной δ=1,5 Ø800 | шт. | 2 | 0 | 0 | 0 | 0 | 0
1000 |  |  | 410. Переход Ø400/700х400 l=0,5м из нержавеющей стали марки AISI316, толщиной δ=1,0 | шт. | 3 | 0 | 0 | 0 | 0 | 0
1001 |  |  | 411. Переход Ø400/800х600 l=0,5м из нержавеющей стали марки AISI316, толщиной δ=1,0 | шт. | 3 | 0 | 0 | 0 | 0 | 0
1002 |  |  | 412. Переход прямоугольного сечения 500х300/500х600 l=0,4м из нержавеющей стали марки AISI316, толщиной δ=1,0 | шт | 1 | 0 | 0 | 0 | 0 | 0
1003 |  |  | 413. Переход прямоугольного сечения 500х600/500х1000 l=0,5м из нержавеющей стали марки AISI316, толщиной δ=1,0 | шт | 1 | 0 | 0 | 0 | 0 | 0
1004 |  |  | 414. Переход прямоугольного сечения 600х800/1000х1000 l=0,5м из нержавеющей стали марки AISI316, толщиной δ=1,0 | шт. | 1 | 0 | 0 | 0 | 0 | 0
1005 |  |  | 415. Переход Ø800/500х1000 l=0,5м из нержавеющей стали марки AISI316, толщиной δ=1,5 | шт. | 1 | 0 | 0 | 0 | 0 | 0
1006 |  |  | 416. Переход круглого сечения Ø800/ Ø1250 l=0,6м из нержавеющей стали марки AISI316, толщиной δ=1,5 | шт. | 1 | 0 | 0 | 0 | 0 | 0
1007 |  |  | 417. Врезка Ø400 из нержавеющей стали марки AISI316 в прямоугольный воздуховод | шт. | 6 | 0 | 0 | 0 | 0 | 0
1008 |  |  | 418. Врезка 600х800 из нержавеющей стали марки AISI316 в прямоугольный воздуховод | шт. | 5 | 0 | 0 | 0 | 0 | 0
1009 |  |  | 419. Врезка 1000х500 из нержавеющей стали марки AISI316 в прямоугольный воздуховод | шт. | 2 | 0 | 0 | 0 | 0 | 0
1010 |  |  | 420. Крепление воздуховодов | кг | 400 | 0 | 0 | 0 | 0 | 0
1011 |  |  | 421. Теплоизоляционное покрытие кашированное, толщина 40 мм | м2/м3 | 30,0 / 1,2 | 0 | #VALUE! | 0 | #VALUE! | #VALUE!
1012 |  |  | 422. Лента стальная монтажная | м | 65 | 0 | 0 | 0 | 0 | 0
1013 |  |  | 423. Покровный слой для защиты изоляции | м2 | 35 | 0 | 0 | 0 | 0 | 0
1014 |  |  | 424. Огнезащитное покрытие, толщина 5 мм | м2/м3 | 48,0 / 0,24 | 0 | #VALUE! | 0 | #VALUE! | #VALUE!
1015 |  |  | 425. Материал для заделки отверстий и огнезащиты креплений, 13мм | м2 | 4 | 0 | 0 | 0 | 0 | 0
1016 |  |  | 426. Состав термостойкий клеящий "ПЛАЗАС" | кг | 45 | 0 | 0 | 0 | 0 | 0
1017 | [5 empty] | 0 | 0 | 0 | 0 | 0
1018 |  |  | 427. Скотч алюминиевый 50мм | шт | 2 | 0 | 0 | 0 | 0 | 0
1019 | [5 empty] | 0 | 0 | 0 | 0 | 0
1020 |  |  | 428. Огнестойкая монтажная пена | шт. | 2 | 0 | 0 | 0 | 0 | 0
1021 |  |  | 429. Огнезащитный терморасширяющийся герметик | кг | 2 | 0 | 0 | 0 | 0 | 0
1022 |  |  | 430. Воздуховод из нержавеющей стали марки AISI316, толщиной δ=1,0 Ø400 | м | 11 | 0 | 0 | 0 | 0 | 0
1023 |  |  | 431. Воздуховод из нержавеющей стали марки AISI316, толщиной δ=1,0 400х700 | м | 3 | 0 | 0 | 0 | 0 | 0
1024 |  |  | 432. Воздуховод из нержавеющей стали марки AISI316, толщиной δ=1,0 500х300 | м | 1.5 | 0 | 0 | 0 | 0 | 0
1025 |  |  | 433. Воздуховод из нержавеющей стали марки AISI316, толщиной δ=1,0 500х600 | м | 1 | 0 | 0 | 0 | 0 | 0
1026 |  |  | 434. Воздуховод из нержавеющей стали марки AISI316, толщиной δ=1,0 500х1000 | м | 14 | 0 | 0 | 0 | 0 | 0
1027 |  |  | 435. Воздуховод из нержавеющей стали марки AISI316, толщиной δ=1,0 1000х1000 | м | 0.5 | 0 | 0 | 0 | 0 | 0
1028 |  |  | 436. Воздуховод из нержавеющей стали марки AISI316, толщиной δ=1,0 1240х400 | м | 3 | 0 | 0 | 0 | 0 | 0
1029 |  |  | 437. Воздуховод из нержавеющей стали марки AISI316, толщиной δ=1,0 1240х500 | м | 2.5 | 0 | 0 | 0 | 0 | 0
1030 |  |  | 438. Воздуховод класса герметичности «В» из нержавеющей стали, толщиной δ=1,0 1000х500 | м | 5.5 | 0 | 0 | 0 | 0 | 0
1031 |  |  | 439. Воздуховод класса герметичности «В» из нержавеющей стали марки AISI316, толщиной δ=1,5 Ø800 | м | 16 | 0 | 0 | 0 | 0 | 0
1032 |  |  | 440. Заглушка прямоугольная из нержавеющей стали марки AISI316, толщиной δ=1,0 500х300 | шт. | 1 | 0 | 0 | 0 | 0 | 0
1033 |  |  | 441. Заглушка прямоугольная из нержавеющей стали марки AISI316, толщиной δ=1,0 700х400 | шт. | 3 | 0 | 0 | 0 | 0 | 0
1034 |  |  | 442. Заглушка прямоугольная из нержавеющей стали марки AISI316, толщиной δ=1,0 1000х500 | шт. | 1 | 0 | 0 | 0 | 0 | 0
1035 |  |  | 443. Заглушка прямоугольная из нержавеющей стали марки AISI316, толщиной δ=1,0 1250х500 | шт. | 1 | 0 | 0 | 0 | 0 | 0
1036 |  |  | 444. Утка из нержавеющей стали марки AISI316, толщиной δ=1,0 смещение 0,55м, l=1,0м Ø400 | шт | 3 | 0 | 0 | 0 | 0 | 0
1037 |  |  | 445. Утка из нержавеющей стали марки AISI316, толщиной δ=1,5 смещение 1,6м, l=1,55м Ø800 | шт | 1 | 0 | 0 | 0 | 0 | 0
1038 |  |  | 446. Отвод круглого воздуховода 90° из нержавеющей стали марки AISI316, толщиной δ=1,0 Ø400 | шт. | 5 | 0 | 0 | 0 | 0 | 0
1039 |  |  | 447. Отвод прямоугольного воздуховода 90° из нержавеющей стали марки AISI316, толщиной δ=1,0 500х1000 | шт | 4 | 0 | 0 | 0 | 0 | 0
1040 |  |  | 448. Отвод прямоугольного воздуховода 90° из нержавеющей стали марки AISI316, толщиной δ=1,0 1000х500 | шт | 2 | 0 | 0 | 0 | 0 | 0
1041 |  |  | 449. Отвод прямоугольного воздуховода 90° из нержавеющей стали марки AISI316, толщиной δ=1,0 400х1250 | шт | 1 | 0 | 0 | 0 | 0 | 0
1042 |  |  | 450. Отвод прямоугольного воздуховода 90° из нержавеющей стали марки AISI316, толщиной δ=1,0 500х1250 | шт | 1 | 0 | 0 | 0 | 0 | 0
1043 |  |  | 451. Отвод круглого воздуховода 45° из нержавеющей стали марки AISI316, толщиной δ=1,5 Ø800 | шт. | 1 | 0 | 0 | 0 | 0 | 0
1044 |  |  | 452. Отвод круглого воздуховода 90° из нержавеющей стали марки AISI316, толщиной δ=1,5 Ø800 | шт. | 3 | 0 | 0 | 0 | 0 | 0
1045 |  |  | 453. Переход Ø400/700х400 l=0,5м из нержавеющей стали марки AISI316, толщиной δ=1,0 | шт. | 3 | 0 | 0 | 0 | 0 | 0
1046 |  |  | 454. Переход Ø400/800х600 l=0,5м из нержавеющей стали марки AISI316, толщиной δ=1,0 | шт. | 3 | 0 | 0 | 0 | 0 | 0
1047 |  |  | 455. Переход прямоугольного сечения 500х300/500х600 l=0,4м из нержавеющей стали марки AISI316, толщиной δ=1,0 | шт | 1 | 0 | 0 | 0 | 0 | 0
1048 |  |  | 456. Переход прямоугольного сечения 500х600/500х1000 l=0,5м из нержавеющей стали марки AISI316, толщиной δ=1,0 | шт | 1 | 0 | 0 | 0 | 0 | 0
1049 |  |  | 457. Переход прямоугольного сечения 1000х500/1250х400 l=0,3м из нержавеющей стали марки AISI316, толщиной δ=1,0 | шт | 2 | 0 | 0 | 0 | 0 | 0
1050 |  |  | 458. Переход прямоугольного сечения 1000х500/1250х500 l=0,3м из нержавеющей стали марки AISI316, толщиной δ=1,0 | шт | 2 | 0 | 0 | 0 | 0 | 0
1051 |  |  | 459. Переход Ø800/500х1000 l=0,5м из нержавеющей стали марки AISI316, толщиной δ=1,5 | шт. | 1 | 0 | 0 | 0 | 0 | 0
1052 |  |  | 460. Переход круглого сечения Ø800/ Ø1250 l=0,6м из нержавеющей стали марки AISI316, толщиной δ=1,5 | шт. | 1 | 0 | 0 | 0 | 0 | 0
1053 |  |  | 461. Врезка Ø400 из нержавеющей стали марки AISI316 в прямоугольный воздуховод | шт. | 6 | 0 | 0 | 0 | 0 | 0
1054 |  |  | 462. Врезка 600х800 из нержавеющей стали марки AISI316 в прямоугольный воздуховод | шт. | 3 | 0 | 0 | 0 | 0 | 0
1055 |  |  | 463. Врезка 1000х1000 из нержавеющей стали марки AISI316 в прямоугольный воздуховод | шт. | 1 | 0 | 0 | 0 | 0 | 0
1056 |  |  | 464. Крепление воздуховодов | кг | 400 | 0 | 0 | 0 | 0 | 0
1057 |  |  | 465. Теплоизоляционное покрытие кашированное, толщина 40 мм | м2/м3 | 60,0 / 1,2 | 0 | #VALUE! | 0 | #VALUE! | #VALUE!
1058 |  |  | 466. Огнезащитное покрытие, толщина 5 мм | м2/м3 | 4,5 / 0,03 | 0 | #VALUE! | 0 | #VALUE! | #VALUE!
1059 |  |  | 467. Лента стальная монтажная | м | 50 | 0 | 0 | 0 | 0 | 0
1060 |  |  | 468. Покровный слой для защиты изоляции | м2 | 135 | 0 | 0 | 0 | 0 | 0
1061 |  |  | 469. Материал для заделки отверстий и огнезащиты креплений, 13мм | м2 | 0.5 | 0 | 0 | 0 | 0 | 0
1062 |  |  | 470. Состав термостойкий клеящий "ПЛАЗАС" | кг | 4 | 0 | 0 | 0 | 0 | 0
1063 |  |  | 471. Скотч алюминиевый 50мм | шт | 3 | 0 | 0 | 0 | 0 | 0
1064 |  |  | 472. Огнестойкая монтажная пена | шт. | 1 | 0 | 0 | 0 | 0 | 0
1065 |  |  | 473. Огнезащитный терморасширяющийся герметик | кг | 1 | 0 | 0 | 0 | 0 | 0
1066 |  |  | 474. Воздуховод класса герметичности «В» из нержавеющей стали марки AISI316, толщиной δ=1,0 800х800 | м | 11 | 0 | 0 | 0 | 0 | 0
1067 |  |  | 475. Переход прямоугольного сечения 800х800/1000х1000 l=0,3м из нержавеющей стали марки AISI316, толщиной δ=1,0 | шт. | 2 | 0 | 0 | 0 | 0 | 0
1068 |  |  | 476. Крепление воздуховодов | кг | 60 | 0 | 0 | 0 | 0 | 0
1069 |  |  | 477. Огнезащитное покрытие, толщиной 5 мм | м2/м3 | 26,0 / 0,13 | 0 | #VALUE! | 0 | #VALUE! | #VALUE!
1070 |  |  | 478. Лента стальная монтажная | м | 150 | 0 | 0 | 0 | 0 | 0
1071 |  |  | 479. Скотч алюминиевый 50мм | шт | 1 | 0 | 0 | 0 | 0 | 0
1072 |  |  | 480. Материал для заделки отверстий и огнезащиты креплений, 13мм | м2 | 9 | 0 | 0 | 0 | 0 | 0
1073 |  |  | 481. Состав термостойкий клеящий "ПЛАЗАС", толщиной 1,7мм | кг | 25.2 | 0 | 0 | 0 | 0 | 0
1074 |  |  | 482. Огнестойкая монтажная пена | шт. | 1 | 0 | 0 | 0 | 0 | 0
1075 |  |  | 483. Огнезащитный терморасширяющийся герметик | кг | 2 | 0 | 0 | 0 | 0 | 0
1076 |  |  | 484. Воздуховод из оцинкованной стали δ=0,5 Ø160 | м | 1.5 | 0 | 0 | 0 | 0 | 0
1077 |  |  | 485. Воздуховод из оцинкованной стали δ=0,5 Ø200 | м | 0.5 | 0 | 0 | 0 | 0 | 0
1078 |  |  | 486. Воздуховод класса герметичности «В» из нержавеющей стали марки AISI316, толщиной δ=1,0 Ø200 | м | 0.5 | 0 | 0 | 0 | 0 | 0
1079 |  |  | 487. Заглушка круглая из оцинкованной стали δ=0,5 Ø200 | шт | 1 | 0 | 0 | 0 | 0 | 0
1080 |  |  | 488. Отвод круглого воздуховода 45° из нержавеющей стали марки AISI316, толщиной δ=1,0 Ø200 | шт | 1 | 0 | 0 | 0 | 0 | 0
1081 |  |  | 489. Переход круглого сечения Ø160/ Ø200 l=0,3м из оцинкованной стали δ=0,5 | шт | 1 | 0 | 0 | 0 | 0 | 0
1082 |  |  | 490. Переход круглого сечения Ø160/ Ø200 l=0,3м из нержавеющей стали марки AISI316, толщиной δ=1,0 | шт | 1 | 0 | 0 | 0 | 0 | 0
1083 |  |  | 491. Врезка Ø160 в круглый воздуховод Ø200 | шт. | 1 | 0 | 0 | 0 | 0 | 0
1084 |  |  | 492. Крепление воздуховодов | кг | 5 | 0 | 0 | 0 | 0 | 0
1085 |  |  | 493. Теплоизоляционное покрытие кашированное, толщина 40 мм | м2/м3 | 0,5 / 0,02 | 0 | #VALUE! | 0 | #VALUE! | #VALUE!
1086 |  |  | 494. Лента стальная монтажная | м | 2 | 0 | 0 | 0 | 0 | 0
1087 |  |  | 495. Воздуховод из оцинкованной стали δ=0,5 Ø200 | м | 1.5 | 0 | 0 | 0 | 0 | 0
1088 |  |  | 496. Воздуховод из оцинкованной стали δ=0,6 Ø250 | м | 0.5 | 0 | 0 | 0 | 0 | 0
1089 |  |  | 497. Воздуховод класса герметичности «В» из нержавеющей стали марки AISI316, толщиной δ=1,0 Ø250 | м | 0.5 | 0 | 0 | 0 | 0 | 0
1090 |  |  | 498. Заглушка круглая из оцинкованной стали δ=0,6 Ø250 | шт | 1 | 0 | 0 | 0 | 0 | 0
1091 |  |  | 499. Отвод круглого воздуховода 45° из нержавеющей стали марки AISI316, толщиной δ=1,0 Ø250 | шт | 1 | 0 | 0 | 0 | 0 | 0
1092 |  |  | 500. Переход круглого сечения Ø200/ Ø250 l=0,3м из оцинкованной стали δ=0,6 | шт | 1 | 0 | 0 | 0 | 0 | 0
1093 |  |  | 501. Переход круглого сечения Ø100/ Ø250 l=0,3м из нержавеющей стали марки AISI316, толщиной δ=1,0 | шт | 1 | 0 | 0 | 0 | 0 | 0
1094 |  |  | 502. Врезка Ø200 в круглый воздуховод Ø250 | шт. | 1 | 0 | 0 | 0 | 0 | 0
1095 |  |  | 503. Крепление воздуховодов | кг | 5 | 0 | 0 | 0 | 0 | 0
1096 |  |  | 504. Теплоизоляционное покрытие кашированное, толщина 40 мм | м2/м3 | 0,5 / 0,02 | 0 | #VALUE! | 0 | #VALUE! | #VALUE!
1097 |  |  | 505. Лента стальная монтажная | м | 2 | 0 | 0 | 0 | 0 | 0
1098 |  |  | 506. Воздуховод из нержавеющей стали марки AISI316, толщиной δ=1,0 Ø800 | м | 2 | 0 | 0 | 0 | 0 | 0
1099 |  |  | 507. Переход Ø800/850х850 l=0,3м из нержавеющей стали марки AISI316, толщиной δ=1,0 | шт. | 4 | 0 | 0 | 0 | 0 | 0
1100 |  |  | 508. Переход Ø800/1000х1000 l=0,3м из нержавеющей стали марки AISI316, толщиной δ=1,0 | шт. | 4 | 0 | 0 | 0 | 0 | 0
1101 |  |  | 509. Крепление воздуховодов | кг | 25 | 0 | 0 | 0 | 0 | 0
1102 |  |  | 510. Воздуховод класса герметичности «В» из нержавеющей стали марки AISI316, толщиной δ=1,0 800х800 | м | 5 | 0 | 0 | 0 | 0 | 0
1103 |  |  | 511. Воздуховод класса герметичности «В» из нержавеющей стали марки AISI316, толщиной δ=1,5 Ø1000 | м | 8 | 0 | 0 | 0 | 0 | 0
1104 |  |  | 512. Отвод прямоугольного воздуховода 90° из нержавеющей стали марки AISI316, толщиной δ=1,0 800х800 | шт | 2 | 0 | 0 | 0 | 0 | 0
1105 |  |  | 513. Переход Ø710/800х800 l=0,3м из нержавеющей стали марки AISI316, толщиной δ=1,0 | шт | 2 | 0 | 0 | 0 | 0 | 0
1106 |  |  | 514. Переход Ø1000/815х460 l=0,5м из нержавеющей стали марки AISI316, толщиной δ=1,5 | шт. | 2 | 0 | 0 | 0 | 0 | 0
1107 |  |  | 515. Крепление воздуховодов | кг | 100 | 0 | 0 | 0 | 0 | 0
1108 |  |  | 516. Воздуховод класса герметичности «В» из нержавеющей стали марки AISI316, толщиной δ=1,0 500х500 | м | 1 | 0 | 0 | 0 | 0 | 0
1109 |  |  | 517. Воздуховод класса герметичности «В» из нержавеющей стали марки AISI316, толщиной δ=1,0 600х600 | м | 0.5 | 0 | 0 | 0 | 0 | 0
1110 |  |  | 518. Воздуховод класса герметичности «В» из нержавеющей стали марки AISI316, толщиной δ=1,0 700х700 | м | 1 | 0 | 0 | 0 | 0 | 0
1111 |  |  | 519. Воздуховод класса герметичности «В» из нержавеющей стали марки AISI316, толщиной δ=1,0 600х800 | м | 18 | 0 | 0 | 0 | 0 | 0
1112 |  |  | 520. Воздуховод класса герметичности «В» из нержавеющей стали марки AISI316, толщиной δ=1,0 700х1000 | м | 0.5 | 0 | 0 | 0 | 0 | 0
1113 |  |  | 521. Воздуховод класса герметичности «В» из нержавеющей стали марки AISI316, толщиной δ=1,0 1100х1200 | м | 0.5 | 0 | 0 | 0 | 0 | 0
1114 |  |  | 522. Заглушка прямоугольная из нержавеющей стали марки AISI316, толщиной δ=1,0 600х800 | шт. | 1 | 0 | 0 | 0 | 0 | 0
1115 |  |  | 523. Переход прямоугольного сечения 500х500/600х600 l=0,3м из нержавеющей стали марки AISI316, толщиной δ=1,0 | шт | 1 | 0 | 0 | 0 | 0 | 0
1116 | [5 empty] | 0 | 0 | 0 | 0 | 0
1117 |  |  | 524. Переход прямоугольного сечения 500х500/600х800 l=0,4м из нержавеющей стали марки AISI316, толщиной δ=1,0 | шт | 1 | 0 | 0 | 0 | 0 | 0
1118 |  |  | 525. Переход прямоугольного сечения 500х700/700х1000 l=0,3м из нержавеющей стали марки AISI316, толщиной δ=1,0 | шт | 1 | 0 | 0 | 0 | 0 | 0
1119 |  |  | 526. Врезка 500х700 из нержавеющей стали марки AISI316 в прямоугольный воздуховод | шт. | 1 | 0 | 0 | 0 | 0 | 0
1120 |  |  | 527. Врезка 700х700 из нержавеющей стали марки AISI316 в прямоугольный воздуховод | шт. | 2 | 0 | 0 | 0 | 0 | 0
1121 |  |  | 528. Врезка 700х1000 из нержавеющей стали марки AISI316 в прямоугольный воздуховод | шт. | 1 | 0 | 0 | 0 | 0 | 0
1122 |  |  | 529. Крепление воздуховодов | кг | 110 | 0 | 0 | 0 | 0 | 0
1123 |  |  | 530. Огнезащитное покрытие, толщина 5 мм | м2/м3 | 60,0 / 0,3 | 0 | #VALUE! | 0 | #VALUE! | #VALUE!
1124 |  |  | 531. Лента стальная монтажная | м | 120 | 0 | 0 | 0 | 0 | 0
1125 |  |  | 532. Скотч алюминиевый 50мм | шт | 3 | 0 | 0 | 0 | 0 | 0
1126 |  |  | 533. Материал для заделки отверстий и огнезащиты креплений, 13мм | м2 | 1.5 | 0 | 0 | 0 | 0 | 0
1127 |  |  | 534. Состав термостойкий клеящий "ПЛАЗАС", толщиной 1,7мм | кг | 65 | 0 | 0 | 0 | 0 | 0
1128 |  |  | 535. Огнестойкая монтажная пена | шт. | 2 | 0 | 0 | 0 | 0 | 0
1129 |  |  | 536. Огнезащитный терморасширяющийся герметик | кг | 2 | 0 | 0 | 0 | 0 | 0
1130 |  |  | 537. Воздуховод класса герметичности «В» из нержавеющей стали марки AISI316, толщиной δ=1,0 800х800 | м | 3 | 0 | 0 | 0 | 0 | 0
1131 |  |  | 538. Воздуховод класса герметичности «В» из нержавеющей стали марки AISI316, толщиной δ=1,0 1200х600 | м | 19 | 0 | 0 | 0 | 0 | 0
1132 |  |  | 539. Воздуховод класса герметичности «В» из нержавеющей стали марки AISI316, толщиной δ=1,0 1200х1000 | м | 0.5 | 0 | 0 | 0 | 0 | 0
1133 |  |  | 540. Отвод прямоугольного воздуховода 90° из нержавеющей стали марки AISI316, толщиной δ=1,0 600х1200 | шт | 1 | 0 | 0 | 0 | 0 | 0
1134 |  |  | 541. Переход прямоугольного сечения 800х800/1200х600 l=0,5м из нержавеющей стали марки AISI316, толщиной δ=1,0 | шт | 1 | 0 | 0 | 0 | 0 | 0
1135 |  |  | 542. Переход прямоугольного сечения 1200х600/1200х1000 l=0,5м из нержавеющей стали марки AISI316, толщиной δ=1,0 | шт | 1 | 0 | 0 | 0 | 0 | 0
1136 |  |  | 543. Огнезащитное покрытие, толщина 5 мм | м2/м3 | 80,0 / 0,4 | 0 | #VALUE! | 0 | #VALUE! | #VALUE!
1137 |  |  | 544. Лента стальная монтажная | м | 170 | 0 | 0 | 0 | 0 | 0
1138 |  |  | 545. Скотч алюминиевый 50мм | шт | 4 | 0 | 0 | 0 | 0 | 0
1139 |  |  | 546. Материал для заделки отверстий и огнезащиты креплений, 13мм | м2 | 1 | 0 | 0 | 0 | 0 | 0
1140 |  |  | 547. Состав термостойкий клеящий "ПЛАЗАС", толщиной 1,7мм | кг | 60 | 0 | 0 | 0 | 0 | 0
1141 |  |  | 548. Огнестойкая монтажная пена | шт. | 2 | 0 | 0 | 0 | 0 | 0
1142 |  |  | 549. Огнезащитный терморасширяющийся герметик | кг | 2 | 0 | 0 | 0 | 0 | 0
1143 |  |  | 550. Воздуховод класса герметичности «В» из оцинкованной стали, толщиной δ=1,0 Ø100 | м | 4.5 | 0 | 0 | 0 | 0 | 0
1144 |  |  | 551. Воздуховод класса герметичности «В» из оцинкованной стали, толщиной δ=1,0 Ø200 | м | 1 | 0 | 0 | 0 | 0 | 0
1145 |  |  | 552. Воздуховод класса герметичности «В» из нержавеющей стали марки AISI316, толщиной δ=1,0 Ø125 | м | 2 | 0 | 0 | 0 | 0 | 0
1146 |  |  | 553. Отвод круглого воздуховода 45° δ=1,0 Ø200 | шт | 1 | 0 | 0 | 0 | 0 | 0
1147 |  |  | 554. Отвод круглого воздуховода 90° из нержавеющей стали марки AISI316, толщиной δ=1,0 Ø125 | шт | 2 | 0 | 0 | 0 | 0 | 0
1148 |  |  | 555. Переход круглого сечения Ø100/ Ø200 l=0,3м из оцинкованной стали δ=0,5 | шт | 1 | 0 | 0 | 0 | 0 | 0
1149 |  |  | 556. Переход круглого сечения Ø125/ Ø200 l=0,3м из нержавеющей стали марки AISI316, толщиной δ=1,0 | шт | 1 | 0 | 0 | 0 | 0 | 0
1150 |  |  | 557. Крепление воздуховодов | кг | 10 | 0 | 0 | 0 | 0 | 0
1151 |  |  | 558. Скотч алюминиевый 50мм | шт | 1 | 0 | 0 | 0 | 0 | 0
1152 |  |  | 559. Теплоизоляционное покрытие кашированное, толщина 40 мм | м2/м3 | 2,0 / 0,08 | 0 | #VALUE! | 0 | #VALUE! | #VALUE!
1153 |  |  | 560. Лента стальная монтажная | м | 7 | 0 | 0 | 0 | 0 | 0
1154 |  |  | 561. Покровный слой для защиты изоляции | м2 | 3.5 | 0 | 0 | 0 | 0 | 0
1155 |  |  | 562. Огнезащитное покрытие, толщина 5 мм | м2/м3 | 1,5 / 0,01 | 0 | #VALUE! | 0 | #VALUE! | #VALUE!
1156 |  |  | 563. Состав термостойкий клеящий "ПЛАЗАС", толщиной 0,5мм | кг | 1 | 0 | 0 | 0 | 0 | 0
1157 |  |  | 564. Материал для заделки отверстий и огнезащиты креплений, 13мм | м2 | 0.5 | 0 | 0 | 0 | 0 | 0
1158 |  |  | 565. Огнестойкая монтажная пена | шт. | 1 | 0 | 0 | 0 | 0 | 0
1159 |  |  | 566. Огнезащитный терморасширяющийся герметик | кг | 1 | 0 | 0 | 0 | 0 | 0
1160 |  |  | Кондиционирование |  |  | 0 | 0 | 0 | 0 | 0
1161 |  |  | Оборудование |  |  | 0 | 0 | 0 | 0 | 0
1162 |  |  | 1. Внутренний кассетный блок | шт | 2 | 0 | 0 | 0 | 0 | 0
1163 |  |  | 2. Панель | шт | 2 | 0 | 0 | 0 | 0 | 0
1164 |  |  | 3. Наружный блок с низкотемпературным комплектом | шт | 2 | 0 | 0 | 0 | 0 | 0
1165 |  |  | 4. Модуль автоматического регулирования | шт | 1 | 0 | 0 | 0 | 0 | 0
1166 |  |  | 5. Внутренний канальный блок | шт | 3 | 0 | 0 | 0 | 0 | 0
1167 |  |  | 6. Наружный блок с низкотемпературным комплектом | шт | 3 | 0 | 0 | 0 | 0 | 0
1168 |  |  | 7. Согласователь работы кондиционеров | шт | 1 | 0 | 0 | 0 | 0 | 0
1169 |  |  | 8. Внутренний кассетный блок | шт | 2 | 0 | 0 | 0 | 0 | 0
1170 |  |  | 9. Панель | шт | 2 | 0 | 0 | 0 | 0 | 0
1171 |  |  | 10. Наружный блок с низкотемпературным комплектом | шт | 2 | 0 | 0 | 0 | 0 | 0
1172 |  |  | 11. Модуль автоматического регулирования | шт | 1 | 0 | 0 | 0 | 0 | 0
1173 |  |  | 12. Клапан противопожарный нормально-открытый | шт | 6 | 0 | 0 | 0 | 0 | 0
1174 |  |  | 13. Сетка проволочная тканная с квадратными ячейками по ГОСТ 3826-82 | м2 | 10.5 | 0 | 0 | 0 | 0 | 0
1175 |  |  | Изделия и материалы |  |  | 0 | 0 | 0 | 0 | 0
1176 |  |  | 14. Трубопроводы медные Ø6,35 мм | м | 40 | 0 | 0 | 0 | 0 | 0
1177 |  |  | 15. То же Ø9,53мм | м | 30 | 0 | 0 | 0 | 0 | 0
1178 |  |  | 16. То же Ø12,7мм | м | 40 | 0 | 0 | 0 | 0 | 0
1179 |  |  | 17. То же Ø15,88мм | м | 60 | 0 | 0 | 0 | 0 | 0
1180 |  |  | 18. То же Ø19,0мм | м | 30 | 0 | 0 | 0 | 0 | 0
1181 |  |  | 19. То же Ø34,9мм | м | 60 | 0 | 0 | 0 | 0 | 0
1182 |  |  | 20. Трубки Energoflex® Black Star 2 м толщиной 6 мм на трубу Ø6,35 мм | м | 40 | 0 | 0 | 0 | 0 | 0
1183 |  |  | 21. То же на трубу Ø 9,53 мм | м | 30 | 0 | 0 | 0 | 0 | 0
1184 |  |  | 22. То же на трубу Ø 12,7 мм | м | 40 | 0 | 0 | 0 | 0 | 0
1185 |  |  | 23. То же на трубу Ø 15,88 мм | м | 60 | 0 | 0 | 0 | 0 | 0
1186 |  |  | 24. Трубки Energomax® 2 м толщиной 9 мм на трубу Ø19 | м | 30 | 0 | 0 | 0 | 0 | 0
1187 |  |  | 25. То же на трубу Ø 34,9 мм | м | 60 | 0 | 0 | 0 | 0 | 0
1188 |  |  | 26. Лента армированная Energoflex для монтажа изоляции | шт по 50м | 5 | 0 | 0 | 0 | 0 | 0
1189 |  |  | 27. Антикоррозионная эмаль KSM PROTECT SP комплектно со средством для мойки KSM PASSIVATED CLEANER | л | 20 | 0 | 0 | 0 | 0 | 0
1190 |  |  | 28. Воздуховод из оцинкованной стали δ=0,7 334х187 | м | 6 | 0 | 0 | 0 | 0 | 0
1191 |  |  | 29. Воздуховод из оцинкованной стали δ=0,7 800х800 | м | 17 | 0 | 0 | 0 | 0 | 0
1192 |  |  | 30. Воздуховод из оцинкованной стали δ=0,7 1000х500 | м | 5 | 0 | 0 | 0 | 0 | 0
1193 |  |  | 31. Воздуховод из оцинкованной стали δ=0,7 1000х600 | м | 11 | 0 | 0 | 0 | 0 | 0
1194 |  |  | 32. Воздуховод из оцинкованной стали δ=1,0 1500х500 | м | 3.5 | 0 | 0 | 0 | 0 | 0
1195 |  |  | 33. Заглушка прямоугольная из оцинкованной стали, толщиной δ=0,7 1000х500 | шт | 2 | 0 | 0 | 0 | 0 | 0
1196 |  |  | 34. Заглушка прямоугольная из оцинкованной стали, толщиной δ=0,7 1000х600 | шт | 2 | 0 | 0 | 0 | 0 | 0
1197 |  |  | 35. Заглушка прямоугольная из оцинкованной стали, толщиной δ=1,0 1500х500 | шт | 2 | 0 | 0 | 0 | 0 | 0
1198 |  |  | 36. Отвод прямоугольного воздуховода 90° из оцинкованной стали, толщиной δ=1,0 1000х600 | шт | 1 | 0 | 0 | 0 | 0 | 0
1199 |  |  | 37. Переход прямоугольного сечения 800х800/1250х1250 l=0,5м из оцинкованной стали, толщиной δ=0,7 | шт | 6 | 0 | 0 | 0 | 0 | 0
1200 |  |  | 38. Переход прямоугольного сечения 1500х500/1000х500 l=0,5м из оцинкованной стали, толщиной δ=1,0 | шт | 2 | 0 | 0 | 0 | 0 | 0
1201 |  |  | 39. Переход прямоугольного сечения 1500х500/1000х600 l=0,7м из оцинкованной стали, толщиной δ=1,0 | шт | 2 | 0 | 0 | 0 | 0 | 0
1202 |  |  | 40. Врезка 800х800 из оцинкованной стали в прямоугольный воздуховод | шт | 6 | 0 | 0 | 0 | 0 | 0
1203 |  |  | 41. Крепление воздуховодов | кг | 300 | 0 | 0 | 0 | 0 | 0
1204 |  |  | 42. Теплоизоляционное покрытие кашированное, толщина 30 мм | м2/м3 | 130,0 /3,9 | 0 | #VALUE! | 0 | #VALUE! | #VALUE!
1205 |  |  | 43. Лента стальная монтажная | м | 300 | 0 | 0 | 0 | 0 | 0
1206 |  |  | 44. Материал для заделки отверстий и огнезащиты креплений, 13мм | м2 | 2 | 0 | 0 | 0 | 0 | 0
1207 |  |  | 45. Состав термостойкий клеящий "ПЛАЗАС" | кг | 4 | 0 | 0 | 0 | 0 | 0
1208 |  |  | 46. Скотч алюминиевый 50мм | шт | 6 | 0 | 0 | 0 | 0 | 0
1209 |  |  | 47. Огнестойкая монтажная пена | шт. | 1 | 0 | 0 | 0 | 0 | 0
1210 |  |  | 48. Огнезащитный терморасширяющийся герметик | кг | 1 | 0 | 0 | 0 | 0 | 0
1211 |  | 1632-2021-1.1, 1.2, 2.1.0-ПТ | Система автоматического пожаротушения. Гидравлическая часть |  |  |  | 18762558 |  | 12964415 | 31726973 | Вист
1212 |  |  | Оборудование СРВ/Трансбордер
1213 |  |  | Бак-дозатор горизонтальный (5000 л) в комплекте с пеносмесителем Ду200, ответными фланцами, обвязкой, крепежом и дозирующим устройством ДС-150 | компл. | 1 | 486300 | 486300 | 1897000 | 1897000 | 2383300
1214 |  |  | Пенообразователь | л | 5000 | 87 | 435000 | 154 | 770000 | 1205000
1215 |  |  | 3. Клапан спринклерный воздушный "сухой" комплекте с: - обвязкой; - ускорителем АСС-1; - устройством для поддержания давления воздуха AMD-2; - сигнализатором давления PS10-2; - ответными фланцами - крепежом, | компл. | 1 | 38967 | 38967 | 495179 | 495179 | 534146
1216 |  |  | Дренчерный клапан в комплекте с: | компл. | 1 | 29761 | 29761 | 475511 | 475511 | 505272
1217 |  |  | - вертикальной базовой "мокрой" обвязкой; |  |  | 0 | 0 | 0 | 0 | 0
1218 |  |  | - электромагнитным клапаном 24В; |  |  | 0 | 0 | 0 | 0 | 0
1219 |  |  | - сигнализатором давления PS10-2; |  |  | 0 | 0 | 0 | 0 | 0
1220 |  |  | - ответными фланцами |  |  | 0 | 0 | 0 | 0 | 0
1221 |  |  | - крепежом, |  |  | 0 | 0 | 0 | 0 | 0
1222 |  |  | 5. Компрессор масляной электрический в комплекте со шлангом n=2800 об/мин, N=1.5 кВт, 1х230В, 50 Гц | компл. | 1 | 19678 | 19678 | 384969 | 384969 | 404647
1223 |  |  | 6. Затвор дисковый c редуктором Machaon BFV-02/W Ду200, PN 16 в комплекте с концевым переключателем BISU1ZWL, ответными фланцами и крепежом | компл. | 3 | 16748 | 50244 | 36311 | 108933 | 159177
1224 |  |  | 7. Затвор дисковый c редуктором Machaon BFV-02/W Ду150, PN 16 в комплекте с концевым переключателем BISU1ZWL, ответными фланцами и крепежом | компл. | 4 | 11341 | 45364 | 26666 | 106664 | 152028
1225 |  |  | 8. Затвор дисковый c редуктором Machaon BFV-02/W Ду100, PN 16 в комплекте с концевым переключателем BISU1ZWL, ответными фланцами и крепежом | компл. | 2 | 8622 | 17244 | 18542 | 37084 | 54328
1226 |  |  | 9. Затвор дисковый c редуктором Machaon BFV-02/W Ду80, PN 16 в комплекте с концевым переключателем BISU1ZWL, ответными фланцами и крепежом | компл. | 3 | 6495 | 19485 | 16042 | 48126 | 67611
1227 |  |  | 10. Фланец плоский приварной Ду200 РУ16 12Х18Н10Т с крепежным комплектом | компл. | 2 | 9764 | 19528 | 26698 | 53396 | 72924
1228 |  |  | 11. Двухстворчатый межфланцевый обратный клапан PN 16 Ду80 в комплекте с ответными фланцами и крепежом | компл. | 2 | 5784 | 11568 | 16163 | 32326 | 43894
1229 |  |  | 12. Манометр показывающий технический 1.6МПа (16 кгс/см2) | компл. | 1 | 963 | 963 | 787 | 787 | 1750
1230 |  |  | 13. Резьба под приварку Ø 89х3,2 | шт | 2 |  | 0 | 0 | 0 | 0
1231 |  |  | 14. Головка соединительная муфтовая ГМ-80 | шт | 2 | 0 | 0 | 0 | 0 | 0
1232 |  |  | 15. Головка заглушка напорная ГЗ-80 | шт. | 2 | 0 | 0 | 0 | 0 | 0
1233 |  |  | 16. Бочонок оцинкованный R1” | шт. | 2 | 0 | 0 | 0 | 0 | 0
1234 |  |  | 17. Кран шаровой муфтовый вн.-вн. полнопроходной с плоской ручкой-рычагом , PN 16 Ду25 | шт. | 2 | 1735 | 3470 | 3034 | 6068 | 9538
1235 |  |  | 18. Сигнализатор потока жидкости Ду150 | шт. | 1 | 2183 | 2183 | 49555 | 49555 | 51738
1236 |  |  | 19. Сигнализатор потока жидкости Ду100 | шт. | 1 | 2183 | 2183 | 49555 | 49555 | 51738
1237 |  |  | 20. Труба стальная электросварная прямошовная Ду200 ОЦ | м | 5 | 9863 | 49315 | 9586 | 47930 | 97245
1238 |  |  | 21. Труба стальная электросварная прямошовная Ду150 ОЦ | м | 750 | 8177 | 6132750 | 4236 | 3177000 | 9309750
1239 |  |  | 22. Труба стальная электросварная прямошовная Ду100 ОЦ | м | 420 | 7439 | 3124380 | 2412 | 1013040 | 4137420
1240 |  |  | 23. Труба стальная электросварная прямошовная Ду80 ОЦ | м | 5 | 3840 | 19200 | 1822 | 9110 | 28310
1241 |  |  | 24. Труба стальная электросварная прямошовная Ду50 ОЦ | м | 100 | 2830 | 283000 | 1140 | 114000 | 397000
1242 |  |  | 25. Труба стальная электросварная прямошовная Ду32 ОЦ | м | 1000 | 2270 | 2270000 | 839 | 839000 | 3109000
1243 |  |  | 26. Переход стальной эксцентрический150-100 ОЦ | шт. | 1 | 4896 | 4896 | 5346 | 5346 | 10242
1244 |  |  | 27. Тройник разнопроходный Ду 200-150-200 ОЦ | шт. | 1 | 6711 | 6711 | 17702 | 17702 | 24413
1245 |  |  | 28. Тройник разнопроходный Ду 150-100-150 ОЦ | шт. | 4 | 6711 | 26844 | 5382 | 21528 | 48372
1246 |  |  | 29. Тройник равнопроходный Ду 150 ОЦ | шт. | 3 | 6711 | 20133 | 5382 | 16146 | 36279
1247 |  |  | 30. Тройник равнопроходный Ду 100 ОЦ | шт. | 8 | 5912 | 47296 | 2554 | 20432 | 67728
1248 |  |  | 31. Тройник равнопроходный Ду 80 ОЦ | шт. | 2 | 5912 | 11824 | 1642 | 3284 | 15108
1249 |  |  | 32. Тройник равнопроходный Ду 32 ОЦ | шт. | 319 | 2462 | 785378 | 991 | 316129 | 1101507
1250 |  |  | 33. Отвод крутоизогнутый 90 град. Ду200 ОЦ | шт. | 2 | 4860 | 9720 | 8125 | 16250 | 25970
1251 |  |  | 34. Отвод крутоизогнутый 90 град. Ду150 ОЦ | шт. | 15 | 4860 | 72900 | 3350 | 50250 | 123150
1252 |  |  | 35. Отвод крутоизогнутый 90 град. Ду100 ОЦ | шт. | 8 | 3986 | 31888 | 2273 | 18184 | 50072
1253 |  |  | 36. Отвод крутоизогнутый 90 град. Ду80 ОЦ | шт. | 2 | 3986 | 7972 | 1244 | 2488 | 10460
1254 |  |  | 37. Отвод крутоизогнутый 90 град. Ду50 ОЦ | шт. | 3 | 1648 | 4944 | 629 | 1887 | 6831
1255 |  |  | 38. Отвод крутоизогнутый 90 град. Ду32 ОЦ | шт. | 137 | 1648 | 225776 | 575 | 78775 | 304551
1256 |  |  | 39. Устройство принудительного пуска спринклерных оросителей | шт. | 24 | 1435 | 34440 | 1950 | 46800 | 81240
1257 |  |  | 40. Ороситель спринклерный водяной и пенный специальный универсальный | шт. | 496 | 1589 | 788144 | 591 | 293136 | 1081280
1258 |  |  | 41. Муфта спринклерная приварная 1\2 | шт. | 452 | 726 | 328152 | 151 | 68252 | 396404
1259 |  |  | Оборудование Туннель
1260 |  |  | 42. Эксгаустер с электропиводом и термочехлом | компл. | 2 | 18581 | 37162 | 136368 | 272736 | 309898
1261 |  |  | 43. Бочонок Ø 57х3,5 | шт. | 2 |  | 0 | 0 | 0 | 0
1262 |  |  | 44. Бочонок оцинкованный R1” | шт. | 1 |  | 0 | 0 | 0 | 0
1263 |  |  | 45. Кран шаровой муфтовый вн.-вн. полнопроходной с плоской ручкой-рычагом , PN 16 Ду25 | шт. | 1 | 1735 | 1735 | 3034 | 3034 | 4769
1264 |  |  | 46. Сигнализатор потока жидкости Ду100 | шт. | 2 | 2183 | 4366 | 49555 | 99110 | 103476
1265 |  |  | 47. Труба стальная электросварная прямошовная Ду100 ОЦ | м | 180 | 7439 | 1339020 | 2412 | 434160 | 1773180
1266 |  |  | 48. Труба стальная электросварная прямошовная Ду50 ОЦ | м | 20 | 2830 | 56600 | 1140 | 22800 | 79400
1267 |  |  | 49. Труба стальная электросварная прямошовная Ду32 ОЦ | м | 300 | 2270 | 681000 | 839 | 251700 | 932700
1268 |  |  | 50. Переход стальной эксцентрический100-50 ОЦ | шт. | 4 | 3986 | 15944 | 2682 | 10728 | 26672
1269 |  |  | 51. Тройник равнопроходный Ду 100 ОЦ | шт. | 4 | 5912 | 23648 | 2554 | 10216 | 33864
1270 |  |  | 52. Тройник равнопроходный Ду 32 ОЦ | шт. | 19 | 2462 | 46778 | 991 | 18829 | 65607
1271 |  |  | 53. Отвод крутоизогнутый 90 град. Ду100 ОЦ | шт. | 2 | 3986 | 7972 | 2273 | 4546 | 12518
1272 |  |  | 54. Отвод крутоизогнутый 90 град. Ду50 ОЦ | шт. | 2 | 1648 | 3296 | 629 | 1258 | 4554
1273 |  |  | 55. Отвод крутоизогнутый 90 град. Ду32 ОЦ | шт. | 90 | 1648 | 148320 | 575 | 51750 | 200070
1274 |  |  | 56. Ороситель спринклерный водяной и пенный специальный универсальный | шт. | 124 | 1589 | 197036 | 591 | 73284 | 270320
1275 |  |  | 57. Ороситель дренчерный для водяных завес | шт. | 13 | 1589 | 20657 | 933 | 12129 | 32786
1276 |  |  | 58. Муфта спринклерная приварная 1\2 | шт. | 113 | 726 | 82038 | 151 | 17063 | 99101
1277 |  |  | Крепежная продукция
1278 |  |  | 59. Хомут усиленный с резиновым профилем (160-168) 6" М-16 | шт. | 140 | 386 | 54040 | 658 | 92120 | 146160
1279 |  |  | 60. Хомут усиленный с резиновым профилем (108-116) 4" М-12 | шт. | 90 | 386 | 34740 | 362 | 32580 | 67320
1280 |  |  | 61. Хомут усиленный с резиновым профилем (59-66) 2" М-12 | шт. | 30 | 386 | 11580 | 257 | 7710 | 19290
1281 |  |  | 62. Грушевидный подвес для спринклерных систем с поворотным креплением Ду32 | шт. | 300 | 867 | 260100 | 142 | 42600 | 302700
1282 |  |  | 63. Грушевидный подвес для спринклерных систем с поворотным креплением Ду100 | шт. | 40 | 867 | 34680 | 312 | 12480 | 47160
1283 |  |  | 64. Грушевидный подвес для спринклерных систем с поворотным креплением Ду150 | шт. | 50 | 867 | 43350 | 579 | 28950 | 72300
1284 |  |  | 65. Анкер забивной М8 | шт. | 160 | 0 | 0 | 44 | 7040 | 7040
1285 |  |  | 66. Анкер забивной М12 | шт. | 100 | 0 | 0 | 149 | 14900 | 14900
1286 |  |  | 67. Анкер забивной М16 | шт. | 100 | 0 | 0 | 178 | 17800 | 17800
1287 |  |  | 68. Монтажная струбцина СВК М8 | шт. | 140 | 0 | 0 | 55 | 7700 | 7700
1288 |  |  | 69. Монтажная струбцина СВК М12 | шт. | 90 | 0 | 0 | 134 | 12060 | 12060
1289 |  |  | 70. Монтажная струбцина СВК М16 | шт. | 50 | 0 | 0 | 170 | 8500 | 8500
1290 |  |  | 71. Шпилька резьбовая М-16 | м | 600 | 0 | 0 | 323 | 193800 | 193800
1291 |  |  | 72. Шпилька резьбовая М-12 | м | 600 | 0 | 0 | 216 | 129600 | 129600
1292 |  |  | 73. Шпилька резьбовая М-8 | м | 800 | 0 | 0 | 112 | 89600 | 89600
1293 |  |  | 74. Гайка М16 | шт. | 1500 | 0 | 0 | 37.06 | 55590 | 55590
1294 |  |  | 75. Гайка М12 | шт. | 3000 | 0 | 0 | 18.59 | 55770 | 55770
1295 |  |  | 76. Гайка М8 | шт. | 3000 | 0 | 0 | 9.6 | 28800 | 28800
1296 |  |  | 77. Шайба М16 | шт. | 1500 | 0 | 0 |  | 0 | 0
1297 |  |  | 78. Шайба М12 | шт. | 3000 | 0 | 0 |  | 0 | 0
1298 |  |  | 79. Шайба М8 | шт. | 3000 | 0 | 0 |  | 0 | 0
1299 |  |  | 80. Уголок стальной №5 50х50х4мм | м | 400 | 374 | 149600 | 291 | 116400 | 266000
1300 |  |  | 81. Провод Камкабель ПуГВнг(А)-LS 1х4 | м | 70 | 286 | 20020 | 90 | 6300 | 26320
1301 |  |  | 82. : Наконечник кабельный | шт. | 100 | 0 | 0 | 0 | 0 | 0
1302 |  |  | 83. Болт М8 | шт. | 100 | 0 | 0 | 0 | 0 | 0
1303 |  |  | 84. Гайка М8 | шт. | 100 | 0 | 0 | 0 | 0 | 0
1304 |  |  | 85. Эмаль по металлу красная | кг. | 10 | 851 | 8510 | 1158 | 11580 | 20090
1305 |  |  | 86. Грунт по металлу | кг. | 15 | 851 | 12765 | 1158 | 17370 | 30135
1306 |  | 1632-2021-1.1, 1.2, 2.1.0-ЭОМ | Станция разгрузки вагонов. Трансбордер. Тоннель Силовое электрооборудование. Электрическое освещение (внутреннее) |  |  |  | 0 |  | 0 | 0
1307 |  |  | 1. Комплектные устройства
1308 |  |  | ГРЩ. Главный распределительный щит | компл. | 1 | 0 | 0 | 0 | 0 | 0
1309 |  |  | ПЭСПЗ. Панель питания электрооборудования систем противопожарной защиты | компл. | 1 | 0 | 0 | 0 | 0 | 0
1310 |  |  | ЩАО1. Щит аварийного освещения | компл. | 1 | 0 | 0 | 0 | 0 | 0
1311 |  |  | ЩАО2. Щит аварийного освещения | компл. | 1 | 0 | 0 | 0 | 0 | 0
1312 |  |  | ЩО1. Щит освещения | компл. | 1 | 0 | 0 | 0 | 0 | 0
1313 |  |  | ЩО2. Щит освещения | компл. | 1 | 0 | 0 | 0 | 0 | 0
1314 |  |  | ЩР. Щит распределительный | компл. | 1 | 0 | 0 | 0 | 0 | 0
1315 |  |  | ЩК. Щит кондиционирования | компл. | 1 | 0 | 0 | 0 | 0 | 0
1316 |  |  | ЩВ. Щит вентиляции | компл. | 1 | 0 | 0 | 0 | 0 | 0
1317 |  |  | ЩЭТ. Щит электротеплоснабжения | компл. | 1 | 0 | 0 | 0 | 0 | 0
1318 |  |  | ЩУКСО. Щит управления кабельной системой обогрева | компл. | 1 | 0 | 0 | 0 | 0 | 0
1319 |  |  | УКРМ. Компенсатор реактивной мощности на 50 квар, с возможностью ступенчатого регулирования | компл. | 1 | 0 | 0 | 0 | 0 | 0
1320 |  |  | Источние бесперебойного питания мощностью 1000 ВА, 220 В с батарейным блоком BPSMLTI-36V, время автономной работы 15 мин. | компл. | 4 | 0 | 0 | 0 | 0 | 0
1321 | [5 empty] | 0 | 0 | 0 | 0 | 0
1322 |  |  | 2. Осветительное электрооборудование |  |  | 0 | 0 | 0 | 0 | 0
1323 |  |  | Светильник светодиодный пылевлагозащищённый IP66, 220 АС, 18 Вт, 2480 Лм, потолочное крепление, в комплекте кабельный ввод КНВМ2M-20НК/Р, нерж. | шт. | 51 | 0 | 0 | 0 | 0 | 0
1324 |  |  | Светильник светодиодный пылевлагозащищённый IP66, 220 АС, 18 Вт, 2480 Лм, потолочное крепление, источник бесперебойного питания на 1 час, в комплекте кабельный ввод КНВМ2M-20НК/Р, нерж. | шт. | 20 | 0 | 0 | 0 | 0 | 0
1325 |  |  | Светодиодный светильник, 36 Вт, 4000 K, IP40, встраиваемый | шт. | 14 | 0 | 0 | 0 | 0 | 0
1326 |  |  | Светодиодный светильник, 36 Вт, источник бесперебойного питания на 1 час, 4000 K, IP40, встраиваемый | шт. | 4 | 0 | 0 | 0 | 0 | 0
1327 |  |  | Светильник светодиодный пылевлагозащищённый IP66, 220 АС, 100 Вт, 13200 Лм, универсальное поворотное крепление, в комплекте кабельный ввод КНВМ2M-20НК/Р, нерж. | шт. | 52 | 0 | 0 | 0 | 0 | 0
1328 |  |  | Светильник светодиодный пылевлагозащищённый IP66, 220 АС, 300 Вт, 39600Лм, универсальное поворотное крепление, в комплекте кабельный ввод КНВМ2M-20НК/Р, нерж. | шт. | 99 | 0 | 0 | 0 | 0 | 0
1329 |  |  | Светильник светодиодный пылевлагозащищённый IP66, 220 АС, 36 Вт, 4960Лм, потолочное крепление, в комплекте кабельный ввод КНВМ2M-20НК/Р, нерж. | шт. | 136 | 0 | 0 | 0 | 0 | 0
1330 |  |  | Светильник светодиодный пылевлагозащищённый IP66, 220 АС, 36 Вт, 4960 Лм, потолочное крепление, источник бесперебойного питания на 1 час, в комплекте кабельный ввод КНВМ2M-20НК/Р, нерж. | шт. | 30 | 0 | 0 | 0 | 0 | 0
1331 |  |  | Наклейки (знаки) "А" для светильников аварийного освещения | шт. | 161 | 0 | 0 | 0 | 0 | 0
1332 |  |  | 3. Кабельные изделия |  |  | 0 | 0 | 0 | 0 | 0
1333 |  |  | Кабель силовой с изоляцией из ПВХ пластиката, не распространяющего горение, с пониженным дымо- и газовыделением, с медными жилами, на напряжение 1,0 кВ, сечением: |  |  | 0 | 0 | 0 | 0 | 0
1334 |  |  | 5х70 | м | 60 | 0 | 0 | 0 | 0 | 0
1335 |  |  | 5х35 | м | 270 | 0 | 0 | 0 | 0 | 0
1336 |  |  | 5х25 | м | 1100 | 0 | 0 | 0 | 0 | 0
1337 |  |  | 5х16 | м | 340 | 0 | 0 | 0 | 0 | 0
1338 |  |  | 5х10 | м | 400 | 0 | 0 | 0 | 0 | 0
1339 |  |  | 5х6 | м | 2660 | 0 | 0 | 0 | 0 | 0
1340 |  |  | 5х4 | м | 2055 | 0 | 0 | 0 | 0 | 0
1341 |  |  | 5х2,5 | м | 885 | 0 | 0 | 0 | 0 | 0
1342 |  |  | 5х1,5 | м | 60 | 0 | 0 | 0 | 0 | 0
1343 |  |  | 3х6 | м | 50 | 0 | 0 | 0 | 0 | 0
1344 |  |  | 3х4 | м | 1050 | 0 | 0 | 0 | 0 | 0
1345 |  |  | 3х2,5 | м | 1415 | 0 | 0 | 0 | 0 | 0
1346 |  |  | 3х1,5 | м | 2800 | 0 | 0 | 0 | 0 | 0
1347 |  |  | Кабель силовой огнестойкий, с изоляцией из ПВХ пластиката, не распространяющего горение, с пониженным дымо- и газовыделением, с медными жилами, на напряжение 1,0 кВ, сечением |  |  | 0 | 0 | 0 | 0 | 0
1348 |  |  | 5х50 | м | 50 | 0 | 0 | 0 | 0 | 0
1349 |  |  | 5х10 | м | 350 | 0 | 0 | 0 | 0 | 0
1350 |  |  | 5х6 | м | 170 | 0 | 0 | 0 | 0 | 0
1351 |  |  | 5х4 | м | 1200 | 0 | 0 | 0 | 0 | 0
1352 |  |  | 3х4 | м | 260 | 0 | 0 | 0 | 0 | 0
1353 |  |  | 5х2,5 | м | 450 | 0 | 0 | 0 | 0 | 0
1354 |  |  | 3х2,5 | м | 1750 | 0 | 0 | 0 | 0 | 0
1355 |  |  | 3х1,5 | м | 2455 | 0 | 0 | 0 | 0 | 0
1356 |  |  | Провод медный, гибкий с ПВХ изоляцией на напряжение 0,45 кВ, ГОСТ 6323-79, сечением: |  |  | 0 | 0 | 0 | 0 | 0
1357 |  |  | 1х120 | м | 60 | 0 | 0 | 0 | 0 | 0
1358 |  |  | 1х35 | м | 50 | 0 | 0 | 0 | 0 | 0
1359 |  |  | 1х25 | м | 250 | 0 | 0 | 0 | 0 | 0
1360 |  |  | 1х6 | м | 200 | 0 | 0 | 0 | 0 | 0
1361 |  |  | Кабель экранированный сечением 5х1,5 | м | 50 | 0 | 0 | 0 | 0 | 0
1362 |  |  | Монтажный комплект (метизы, наконечники, стяжки, расходные материалы и т.п.) | компл. | 1 | 0 | 0 | 0 | 0 | 0
1363 |  |  | 4. Электрооборудование |  |  | 0 | 0 | 0 | 0 | 0
1364 |  |  | Выключатель безопасности в корпусе, открытой установки, 100 А, 3Р, 380 В, IP65 | шт. | 3 | 0 | 0 | 0 | 0 | 0
1365 |  |  | Выключатель безопасности в корпусе, открытой установки, 63 А, 3Р, 380 В, IP65 | шт. | 6 | 0 | 0 | 0 | 0 | 0
1366 |  |  | Выключатель безопасности в корпусе, открытой установки, 25 А, 3Р, 380 В, IP65 | шт. | 5 | 0 | 0 | 0 | 0 | 0
1367 |  |  | 5. СИЗ |  |  | 0 | 0 | 0 | 0 | 0
1368 |  |  | Комплект средств защиты в электрощитовой 0,4 кВ | компл. | 1 | 0 | 0 | 0 | 0 | 0
1369 |  |  | 6. Электроустановочные изделия |  |  | 0 | 0 | 0 | 0 | 0
1370 |  |  | Ящик с понижающим трансформатором 220 В / 36 В, 250 Вт, IP54 | шт. | 7 | 0 | 0 | 0 | 0 | 0
1371 |  |  | Выключатель пылевлагозащищенный IP66, одноклавишный накладного монтажа, 10 А, 220 В, нержав. сталь | шт. | 28 | 0 | 0 | 0 | 0 | 0
1372 |  |  | Выключатель проходной пылевлагозащищенный IP66, одноклавишный накладного монтажа, 10 А, 220 В, нержав. сталь | шт. | 32 | 0 | 0 | 0 | 0 | 0
1373 |  |  | Кнопочный выключатель пылевлагозащищенный IP66 с кнопкой без фиксации 2НО, накладного монтажа, 10 А, 220 В, нержав. сталь | шт. | 69 | 0 | 0 | 0 | 0 | 0
1374 |  |  | Выключатель одноклавишный на 2 модуля, 10 А, 220 В, белый | шт. | 14 | 0 | 0 | 0 | 0 | 0
1375 |  |  | Переключатель на два направления на 2 модуля, 16 А, 220 В, белый | шт. | 15 | 0 | 0 | 0 | 0 | 0
1376 |  |  | Рамка на 2 модуля для монтажа в стену, белая, IP55 | шт. | 29 | 0 | 0 | 0 | 0 | 0
1377 |  |  | Подрозеточная коробка для установки выключателей | шт. | 44 | 0 | 0 | 0 | 0 | 0
1378 |  |  | Розетка с заземляющим контактом 2К+З, скрытой установки, 16 А, 230 В, белая, с коробкой для монтажа, IP55 | компл. | 15 | 0 | 0 | 0 | 0 | 0
1379 |  |  | Розетка 3Р+N+PE, 380 В, 125 А, IP67, настенного монтажа | шт. | 4 | 0 | 0 | 0 | 0 | 0
1380 |  |  | РП1. Розеточный пост в комплекте с аппаратами защиты и розетками, 63 А, 380 В, IP67 | шт. | 15 | 0 | 0 | 0 | 0 | 0
1381 |  |  | РП2. Розеточный пост в комплекте с аппаратами защиты и розетками, 16 А, 380 В, IP67 | шт. | 9 | 0 | 0 | 0 | 0 | 0
1382 |  |  | Коробка клеммная пылевлагозащищенная IP66, открытой установки, в комплекте с винтовыми клемниками, для кабеля сечением до 5х35 мм2 | шт. | 15 | 0 | 0 | 0 | 0 | 0
1383 |  |  | Коробка клеммная пылевлагозащищенная IP66, открытой установки, в комплекте с винтовыми клемниками, для кабеля сечением до 5х6 мм2 | шт. | 310 | 0 | 0 | 0 | 0 | 0
1384 |  |  | Розетка 2К+З, 220 В, 16 А, IP55, накладного монтажа | шт. | 2 | 0 | 0 | 0 | 0 | 0
1385 |  |  | 7. Кабельные конструкции, трубы, коробки, крепеж (ОКЛ) |  |  | 0 | 0 | 0 | 0 | 0
1386 |  |  | Кабельные конструкции | компл. | 1 | 0 | 0 | 0 | 0 | 0
1387 |  |  | Труба стальная ø32 мм с комплекте с соединительными муфтами | м | 60 | 0 | 0 | 0 | 0 | 0
1388 |  |  | Рукав гибкий металлический в полимерной оболочке номинальным ø35 мм в комплекте с соединительными муфтами | м | 700 | 0 | 0 | 0 | 0 | 0
1389 |  |  | Рукав гибкий металлический в полимерной оболочке номинальным ø26 мм в комплекте с соединительными муфтами | м | 2350 | 0 | 0 | 0 | 0 | 0
1390 |  |  | Коробка соединительная стальная, 150х150х60 мм, EI90, IP66, оранжевая, в комплекте с керамическими клеммниками | шт. | 307 | 0 | 0 | 0 | 0 | 0
1391 |  |  | Монтажная пластина вертикальная, нерж. | шт. | 195 | 0 | 0 | 0 | 0 | 0
1392 |  |  | Держатель оцинкованный двусторонний для диаметра до 43 мм | шт. | 1460 | 0 | 0 | 0 | 0 | 0
1393 |  |  | Держатель оцинкованный двусторонний для диаметра до 27 мм | шт. | 4700 | 0 | 0 | 0 | 0 | 0
1394 |  |  | Стяжки кабельные из нержавеющей стали с полимерным покрытием | уп. | 70 | 0 | 0 | 0 | 0 | 0
1395 |  |  | Металличесикй анкер с болтом М6х55, нерж. | шт. | 8624 | 0 | 0 | 0 | 0 | 0
1396 |  |  | Саморез для металла М6,3х50 мм | шт. | 3696 | 0 | 0 | 0 | 0 | 0
1397 |  |  | Струбцина М6, нерж. | шт. | 1000 | 0 | 0 | 0 | 0 | 0
1398 |  |  | Шпилька резьбовая, М6, L=2 м, нерж. | шт. | 1000 | 0 | 0 | 0 | 0 | 0
1399 |  |  | Хомут стальной с приварной гайкой М6, нерж. | шт. | 1000 | 0 | 0 | 0 | 0 | 0
1400 |  |  | Гайка шестигранная М6, нерж. | шт. | 2000 | 0 | 0 | 0 | 0 | 0
1401 |  |  | Монтажный комплект (доп. метизы, расходные материалы и т.п.) | компл. | 1 | 0 | 0 | 0 | 0 | 0
1402 |  |  | 8. Кабельные конструкции, трубы, крепеж |  |  | 0 | 0 | 0 | 0 | 0
1403 |  |  | Кабельные конструкции | компл. | 1 | 0 | 0 | 0 | 0 | 0
1404 |  |  | Монтажная пластина вертикальная, нерж. | шт. | 250 | 0 | 0 | 0 | 0 | 0
1405 |  |  | Кабельный держатель | шт. | 400 | 0 | 0 | 0 | 0 | 0
1406 |  |  | Металлорукав в гладкой EVA-оболочке номинальным ø35 мм в комплекте с соединительными муфтами | м | 1500 | 0 | 0 | 0 | 0 | 0
1407 |  |  | Металлорукав в гладкой EVA-оболочке номинальным ø26 мм в комплекте с соединительными муфтами | м | 2200 | 0 | 0 | 0 | 0 | 0
1408 |  |  | Труба стальная ø50 мм с комплекте с соединительными муфтами | м | 50 | 0 | 0 | 0 | 0 | 0
1409 |  |  | Труба стальная ø32 мм с комплекте с соединительными муфтами | м | 60 | 0 | 0 | 0 | 0 | 0
1410 |  |  | Держатель оцинкованный двусторонний для диаметра до 43 мм | шт. | 3060 | 0 | 0 | 0 | 0 | 0
1411 |  |  | Держатель оцинкованный двусторонний для диаметра до 27 мм | шт. | 4400 | 0 | 0 | 0 | 0 | 0
1412 |  |  | Металличесикй анкер с болтом М6х55 | шт. | 10444 | 0 | 0 | 0 | 0 | 0
1413 |  |  | Саморез для металла М6,3х50 мм | шт. | 4476 | 0 | 0 | 0 | 0 | 0
1414 |  |  | Стяжки кабельные из нержавеющей стали с полимерным покрытием | уп. | 200 | 0 | 0 | 0 | 0 | 0
1415 |  |  | Струбцина М6 | шт. | 1000 | 0 | 0 | 0 | 0 | 0
1416 |  |  | Шпилька резьбовая, М6, L=2 м, нерж. | шт. | 1000 | 0 | 0 | 0 | 0 | 0
1417 |  |  | Хомут стальной с приварной гайкой М6 | шт. | 1000 | 0 | 0 | 0 | 0 | 0
1418 |  |  | Гайка шестигранная М6 | шт. | 2000 | 0 | 0 | 0 | 0 | 0
1419 |  |  | Монтажный комплект (доп. метизы, расходные материалы и т.п.) | компл. | 1 | 0 | 0 | 0 | 0 | 0
1420 | [5 empty] | 0 | 0 | 0 | 0 | 0
1421 |  |  | 9. Материалы по молниезащите и заземлению |  |  | 0 | 0 | 0 | 0 | 0
1422 |  |  | Полоса 40х4, горячеоцинкованная | м | 3230 | 0 | 0 | 0 | 0 | 0
1423 |  |  | Сталь угловая 5х50х50 мм | м | 70 | 0 | 0 | 0 | 0 | 0
1424 |  |  | Скоба-держатель полосы 40х4 мм с болтом | шт. | 4256 | 0 | 0 | 0 | 0 | 0
1425 |  |  | Цинковая краска-спрей, 473 мл | шт. | 5 | 0 | 0 | 0 | 0 | 0
1426 |  |  | Главная заземляющая шина с изоляторами 700х80х8 мм, медь, в комплекте с крепление на стену | компл. | 1 | 0 | 0 | 0 | 0 | 0
1427 |  |  | Шина уравнивания потенциалов | шт. | 1 | 0 | 0 | 0 | 0 | 0
1428 |  |  | Монтажный комплект (метизы, наконечники, крепежи, расходные материалы и т.п.) | компл. | 1 | 0 | 0 | 0 | 0 | 0
1429 |  |  | 10. Противопожарные заделки |  |  | 0 | 0 | 0 | 0 | 0
1430 |  |  | Терморасширяющаяся противопожарная пена, 300 мл | шт. | 5 | 0 | 0 | 0 | 0 | 0
1431 |  |  | Противопожарный акриловый герметик, 310 мл | шт. | 5 | 0 | 0 | 0 | 0 | 0
1432 |  |  | Огнезащитная краска (покрытие), 6 кг | шт. | 1 | 0 | 0 | 0 | 0 | 0
1433 |  |  | Монтажный комплект (маркировочные таблички, расходные материалы и т.п.) | компл. | 1 | 0 | 0 | 0 | 0 | 0
1434 |  |  | 11. Система кабельного обогрева |  |  | 0 | 0 | 0 | 0 | 0
1435 |  |  | Греющий кабель саморегулирующийся, ТНБВ.681817.023ТУ, 30 Вт/м | м | 2600 | 0 | 0 | 0 | 0 | 0
1436 |  |  | Саморегулирующийся греющий кабель 26 Вт/м | м | 55 | 0 | 0 | 0 | 0 | 0
1437 |  |  | Электронный термостат с регулированием по температуре обогреваемой поверхности, в комплекте с датчиком температуры | компл. | 1 | 0 | 0 | 0 | 0 | 0
1438 |  |  | Соединительная коробка ЭА-КС4-3ф, кабельные вводы из нерж. стали | шт. | 20 | 0 | 0 | 0 | 0 | 0
1439 |  |  | Комплекты монтажные КСТ-МК-3СВК ТНБВ.681817.023ТУ | шт. | 40 | 0 | 0 | 0 | 0 | 0
1440 |  |  | Комплекты монтажные КСТ-МК-СС(н) ТНБВ.681817.023ТУ | шт. | 22 | 0 | 0 | 0 | 0 | 0
1441 |  |  | Трос стальной D3 в п/э в комплекте с зашимами и коушами | м | 330 | 0 | 0 | 0 | 0 | 0
1442 |  |  | Зажим для троса 3 мм | шт. | 30 | 0 | 0 | 0 | 0 | 0
1443 |  |  | Коуш для троса 3 мм | шт. | 30 | 0 | 0 | 0 | 0 | 0
1444 |  |  | Зажим крепежный ТСР/Т.1-25 Ц | шт. | 600 | 0 | 0 | 0 | 0 | 0
1445 |  |  | Зажим крепежный ТСР.2-50 Ц | шт. | 120 | 0 | 0 | 0 | 0 | 0
1446 |  |  | Лента монтажная серии "КСТ-ЛМ.25" | м | 900 | 0 | 0 | 0 | 0 | 0
1447 |  |  | Заклепка вытяжная стальная 4,0х10 | шт. | 1800 | 0 | 0 | 0 | 0 | 0
1448 |  |  | Набор для прохода через теплоизоляцию | компл. | 1 | 0 | 0 | 0 | 0 | 0
1449 |  |  | Самоклеящаяся крепежная лента | м | 60 | 0 | 0 | 0 | 0 | 0
1450 |  |  | Монтажный комплект (метизы, бирки, стяжки, крепеж, предупред. таблички, расходные материалы и т.п.) | компл. | 1 | 0 | 0 | 0 | 0 | 0
1451 | РММ Ремонтно-механическая мастерская | 1632-2021-7.1-АОВ | Автоматизация систем отопления, вентиляции и кондиционирования воздуха |  |  |  | 5608563.5294 |  | 739647 | 6348210.5294 | Инжсолюшн
1452 |  |  | Щиты и комплекты автоматики
1453 |  |  | ШАУ-П9 – (CHU UV-W-1R0) | к-т | 1 | 131764.7059 | 131764.7059 | 0 | 0 | 131764.7059
1454 |  |  | ШАУ-ПВ2, ШАУ-ПВ3, ШАУ-ПВ4 – (CHU UV-W-3R3R JW) | к-т | 3 | 152092.9412 | 456278.8235 | 0 | 0 | 456278.8235
1455 |  |  | ШАУ-ПВ6, ШАУ-ПВ8 – (CHU UV-W-1R1R JW) | к-т | 2 | 152092.9412 | 304185.8824 | 0 | 0 | 304185.8824
1456 |  |  | ШАУ-В4, ШАУ-В6, ШАУ-В7, - (CHU-V1,2-TK1) | к-т | 3 | 47048.2353 | 141144.7059 | 0 | 0 | 141144.7059
1457 |  |  | ШАУ-П1, В9 - CHU CR3-W-3R3R EX/N | к-т | 1 | 151192.9412 | 151192.9412 | 0 | 0 | 151192.9412
1458 |  |  | ШАУ-В1, В1.1 - CHU-V5-EX-RU/N | к-т | 1 | 138222.3529 | 138222.3529 | 0 | 0 | 138222.3529
1459 |  |  | ШАУ-В8 – (CHU с контроллером FB-10) | к-т | 1 | 47381.1765 | 47381.1765 | 0 | 0 | 47381.1765
1460 |  |  | Шкаф коммутации ШК РММ (CHU с преобразователем RS485/Ethernet Modbus) | к-т | 1 | 152092.9412 | 152092.9412 | 0 | 0 | 152092.9412
1461 |  |  | Кабельно-проводниковая продукция
1462 |  |  | Кабель силовой с изоляцией из полимерных композиций, не распространяющих горение, не содержащих галогенов, с медными жилами, на напряжение 0,66 кВ (ИнСил-ВВнг(А)-FRLS)
1463 |  |  | 5х1,5 | м. | 205 | 598 | 122590 | 201 | 41205 | 163795
1464 |  |  | 3х4,0 | м. | 15 | 598 | 8970 | 279 | 4185 | 13155
1465 |  |  | 3х1,5 | м. | 139 | 598 | 83122 | 180 | 25020 | 108142
1466 |  |  | Кабель силовой экранированный с изоляцией из полимерных композиций, не распространяющих горение, не содержащих галогенов, с медными жилами, на напряжение 0,66 кВ (ИнСил-ВВнг(А)-FRLS)
1467 |  |  | 8х1,0 | м. | 272 | 598 | 162656 | 279 | 75888 | 238544
1468 |  |  | 5х1,0 | м. | 15 | 598 | 8970 | 207 | 3105 | 12075
1469 |  |  | 4х1,0 | м. | 13 | 598 | 7774 | 230 | 2990 | 10764
1470 |  |  | 3х1,0 | м. | 1125 | 598 | 672750 | 182 | 204750 | 877500
1471 |  |  | 2х1,0 | м. | 240 | 598 | 143520 | 141 | 33840 | 177360
1472 |  |  | Кабель для промышленных сетей с изоляцией и оболочкой из полимерных компаундов, не содержащих галогенов, не распространяющий горение при групповой прокладке (Мастерлан F/UTP 4 Cat 6 нг(А)-LS 4х2х0,51) | м. | 280 | 598 | 167440 | 246 | 68880 | 236320
1473 |  |  | Монтажные изделия
1474 |  |  | Труба ПВХ гофрированная диаметром 16 мм | м. | 2304 | 50 | 115200 | 35 | 80640 | 195840
1475 |  |  | Держатель оцинкованный, односторонний, для труб ø16 мм | шт. | 3000 | 30 | 90000 | 22 | 66000 | 156000
1476 |  |  | Саморез с дюбелем 4х30 мм | шт. | 3000 | 5 | 15000 | 11 | 33000 | 48000
1477 |  |  | Труба стальная водогазопроводная Ду20 | м. | 10 | 1250 | 12500 | 216 | 2160 | 14660
1478 |  |  | Терморасширяющаяся противопожарная пена, 300 мл | шт. | 4 | 7619 | 30476 | 17718 | 70872 | 101348
1479 |  |  | Терморасширяющаяся противопожарная мастика, 310 мл | шт. | 4 | 2411 | 9644 | 5608 | 22432 | 32076
1480 |  |  | Провод одножильный с медной гибкой жилой, с изоляцией из поливинилхлоридного пластиката, без оболочки, зелено-желтый (ИнСил-ПуГВнг(А)-LS ХЛ 1х4,0 З-Ж) | м | 60 | 598 | 35880 | 78 | 4680 | 40560
|  |  | Пуско-наладочные работы |  | 1 | 1560000 | 1560000 |  |  | 1560000
|  |  | Исполнительная документация |  | 1 | 839808 | 839808 |  |  | 839808
1481 |  | 1632-2021-7.1-ВС | Воздухоснабжение |  |  |  | 0 |  | 0 | 0
1482 |  |  | Труба стальная электросварная Ду20 | м | 180 | 0 | 0 | 0 | 0 | 0
1483 |  |  | Колено Ду20 |  | 30 | 0 | 0 | 0 | 0 | 0
1484 |  |  | Тройник Ду20 |  | 10 | 0 | 0 | 0 | 0 | 0
1485 |  |  | Переходник с Ду20 на Ду15 |  | 12 | 0 | 0 | 0 | 0 | 0
1486 |  |  | Кран шаровый ручной Ду20 |  | 22 | 0 | 0 | 0 | 0 | 0
1487 |  |  | Автоматический клапан Ду15 с быстрым самозапиранием |  | 12 | 0 | 0 | 0 | 0 | 0
1488 |  |  | Конденсатоотводчик |  | 1 | 0 | 0 | 0 | 0 | 0
1489 |  |  | Крепление
1490 |  |  | Траверса уголок 70х110 | м | 18 | 0 | 0 | 0 | 0 | 0
1491 |  |  | Система профилей для средних нагрузок (MR 21) Hilti | м | 30 | 0 | 0 | 0 | 0 | 0
1492 |  |  | Трубный хомут с крепежем MP-PI 25-28 3/4" M8 Hilti |  | 120 | 0 | 0 | 0 | 0 | 0
1493 |  |  | Саморез М8х4 |  | 300 | 0 | 0 | 0 | 0 | 0
1494 |  |  | Анкерный болт Hilti HLC-H 8x40 |  | 60 | 0 | 0 | 0 | 0 | 0
[10 empty] | ИП Сергей Гуль | [5 empty] | Скиф
1495 |  | 1632-2021-7.1-ИСБ.СУБ | Интегрированная система безопасности (в составе ОС, СКУД, СТН и ИСБ) |  |  |  | 6498003.9 |  | 7005527 | 13503530.9 |  |  | 4859550 |  | 0 | 4859550
1496 |  |  | Система охранной сигнализации
1497 |  |  | Оборудование
1498 |  |  | Контроллер двухпроводной линии связи С2000-КДЛ | шт. | 1 | 7218.75 | 7218.75 | 4200 | 4200 | 11418.75 |  | 3500 | 3500 |  | 0 | 3500
1499 |  |  | Контрольно-пусковой блок С2000-КПБ | шт. | 1 | 7218.75 | 7218.75 | 5500 | 5500 | 12718.75 |  | 3500 | 3500 |  | 0 | 3500
1500 |  |  | Извещатель магнитоконтактный адресный (для металлических дверей) IP68 С2000-СМК исп.1 IP68 | шт. | 3 | 2887.5 | 8662.5 | 1050 | 3150 | 11812.5 |  | 1500 | 4500 |  | 0 | 4500
1501 |  |  | Блок разветвительно-изолирующий БРИЗ | шт. | 2 | 2887.5 | 5775 | 705 | 1410 | 7185 |  | 2000 | 4000 |  | 0 | 4000
1502 |  |  | Преобразователь интерфейса RS485/RS232-Ethernet C2000-Ethernet | шт. | 1 | 7218.75 | 7218.75 | 3900 | 3900 | 11118.75 |  | 2000 | 2000 |  | 0 | 2000
1503 |  |  | Оповещатель охранно-пожарный свето-звуковой CWSS-WA-W7 | шт | 1 | 2887.5 | 2887.5 | 4500 | 4500 | 7387.5 |  | 1500 | 1500 |  | 0 | 1500
1504 |  |  | Аккумуляторная батарея 12 В 17Ач | шт. | 2 | 1443.75 | 2887.5 | 10500 | 21000 | 23887.5 |  | 3500 | 7000 |  | 0 | 7000
1505 |  |  | Шкаф с резервным источником питания для монтажа средств пожарной автоматики ШПС-24 | шт. | 1 | 10106.25 | 10106.25 | 27700 | 27700 | 37806.25 |  | 6000 | 6000 |  | 0 | 6000
1506 |  |  | Материалы | [9 empty] | 0 |  | 0 | 0
1507 |  |  | Кабель огнестойкий (оповещение) КПСЭнг(A)-FRLS 1x2x0,75 | м | 15 | 721.88 | 10828.2 | 62 | 930 | 11758.2 |  | 250 | 3750 |  | 0 | 3750
1508 |  |  | Кабель огнестойкий (ДПЛС) КПСЭнг(A)-FRLS 1x2x0,5 | м | 120 | 721.88 | 86625.6 | 51 | 6120 | 92745.6 |  | 250 | 30000 |  | 0 | 30000
1509 |  |  | Кабель огнестойкий (RS-485) КПСЭнг(A)-FRLS 2x2x0,75 | м | 130 | 721.88 | 93844.4 | 230 | 29900 | 123744.4 |  | 250 | 32500 |  | 0 | 32500
1510 |  |  | Кабель питания (БП) ВВГнг(А)- FRLS 3x2,5 | м | 140 | 721.88 | 101063.2 | 240 | 33600 | 134663.2 |  | 250 | 35000 |  | 0 | 35000
1511 |  |  | Патч-корд RJ45-RJ45 Cat5e, 2 м PC-LPM-UTP-RJ45-RJ45-C5e-2M- BL | шт | 1 | 144.38 | 144.38 | 600 | 600 | 744.38 |  | 100 | 100 |  | 0 | 100
1512 |  |  | Металлорукав герметичный в ПВХ-изоляции с протяжкой РЗ-ЦПнг 20, | м | 400 | 288.75 | 115500 | 170 | 68000 | 183500 |  | 500 | 200000 |  | 0 | 200000
1513 |  |  | Скоба металлическая двухлапковая с полимерным покрытием СМД-П 25-26 | шт | 1200 | 72.19 | 86628 | 40 | 48000 | 134628 |  | 50 | 60000 |  | 0 | 60000
1514 |  |  | Авт.выкл.TX3 C10A 1П 6000 404026 | шт | 1 | 1443.75 | 1443.75 | 600 | 600 | 2043.75 |  | 250 | 250 |  | 0 | 250
1515 |  |  | Сальник PG-16 диаметр кабеля 6-13 IP54 32154DEK | шт | 8 | 1443.75 | 11550 | 40 | 320 | 11870 |  | 150 | 1200 |  | 0 | 1200
1516 |  |  | DIN-рейка 60см оцинкованная YDN10-0060 | шт | 2 | 1443.75 | 2887.5 | 120 | 240 | 3127.5 |  | 50 | 100 |  | 0 | 100
1517 |  |  | Клемма винтовая 2.5мм.кв. серая ZCBC02GR | шт | 30 | 288.75 | 8662.5 | 70 | 2100 | 10762.5 |  |  | 0 |  | 0 | 0
1518 |  |  | Пластина концевая (кл.2.5 мм.кв.) серая для CBС ZCB061GR | шт | 3 | 288.75 | 866.25 | 50 | 150 | 1016.25 |  |  | 0 |  | 0 | 0
1519 |  |  | Упор торцевой BT/3 ZBT003 | шт | 6 | 288.75 | 1732.5 | 100 | 600 | 2332.5 |  |  | 0 |  | 0 | 0
1520 |  |  | Маркировка групп зажимов широкая ZPTM | шт | 3 | 288.75 | 866.25 | 250 | 750 | 1616.25 |  |  | 0 |  | 0 | 0
1521 |  |  | Провод ПУГВ 1х0,75 белый многопроволочный (м) | м | 3 | 288.75 | 866.25 | 15 | 45 | 911.25 |  | 300 | 900 |  | 0 | 900
1522 |  |  | Провод ПУГВ 1х0,75 черный многопроволочный (м) | м | 3 | 721.88 | 2165.64 | 15 | 45 | 2210.64 |  | 300 | 900 |  | 0 | 900
1523 |  |  | Провод ПУГВ 1х0,75 красный многопроволочный (м) | м | 2 | 721.88 | 1443.76 | 15 | 30 | 1473.76 |  | 300 | 600 |  | 0 | 600
1524 |  |  | Маркировка CNU/8/001 символы от 1 до 50 горизонтальная ZN8001H | шт | 6 | 144.38 | 866.28 | 5 | 30 | 896.28 |  |  | 0 |  | 0 | 0
1525 |  |  | Наконечник кабельный НШвИ 1,5 Е1508 (100шт) UGN10-D15-03-08 | шт | 1 | 2887.5 | 2887.5 | 150 | 150 | 3037.5 |  |  | 0 |  | 0 | 0
1526 |  |  | Трубка термоусаживаемая ТUТ 6/3 желтая (м) tut-6-y | м | 1 | 1443.75 | 1443.75 | 25 | 25 | 1468.75 |  |  | 0 |  | 0 | 0
1527 |  |  | Коробка монтажная огнестойкая, 4 ввода 86х86х62 КМ-О (8к*6,0)-IP66 0808 | шт | 3 | 4331.75 | 12995.25 | 2500 | 7500 | 20495.25 |  | 650 | 1950 |  | 0 | 1950
1528 |  |  | Труба 20х2,8 мм оцинкованная ВГП ГОСТ 3262-75 | м | 2 | 2887.5 | 5775 | 1000 | 2000 | 7775 |  | 3500 | 7000 |  | 0 | 7000
1529 |  |  | Огнестойкая монтажная пена DF DF1201 | мл | 200 | 28.88 | 5776 | 12 | 2400 | 8176 |  | 0 | 0 |  | 0 | 0
1530 |  |  | Огнестойкий герметик DS DF1202 | мл | 200 | 28.88 | 5776 | 6 | 1200 | 6976 |  | 0 | 0 |  | 0 | 0
1531 |  |  | Система контроля и управления доступом | [9 empty] | 0 |  | 0 | 0
1532 |  |  | Оборудование | [9 empty] | 0 |  | 0 | 0
1533 |  |  | Контроллер сетевой СКУД для управления одной или двумя дверьми, одним турникетом, одним шлагбаумом. Два считывателя, программирование внутренней логики, до 160 тыс. карт в памяти, подключение по RS-485 и Ethernet (опция), встроенный источник питания Elsys-MB-Std-2A-00-TП | шт | 9 | 10106.25 | 90956.25 | 3500 | 31500 | 122456.25 |  | 2500 | 22500 |  | 0 | 22500
1534 |  |  | Модуль расширения памяти контроллеров Elsys-MB версий Light, Standard, Pro, Pro4 до 10000 карт, 7800 событий, 450 временных интервалов, 450 уровней доступа Elsys-XB8 | шт | 9 | 57.25 | 515.25 | 4400 | 39600 | 40115.25 |  | 2500 | 22500 |  | 0 | 22500
1535 |  |  | Мультиформатный считыватель proximity карт стандартов EM- Marin, HID ProxCard II, Mifare. Выходные интерфейсы Wiegand-26, Touch Memory. Для идентификаторов Mifare выполняется считывание только серийного номера карты (UID). Расстояние считывания 2-10 см. Elsys-SW70-MF/EH | шт | 18 | 2887.5 | 51975 | 12500 | 225000 | 276975 |  | 2500 | 45000 |  | 0 | 45000
1536 |  |  | Коммуникационный сетевой контроллер (КСК) Elsys-MB-Net-2А-ТП предназначен для подключения к серверу СКУД по сети Ethernet до 63 контроллеров доступа, объединенных линией RS-485, и управления одной сетевой группой контроллеров Elsys-MB с интерфейсными модулями Elsys-IP. КСК выполнен в металлическом корпусе со встроенным резервированным источником питания Elsys-MB-NET-2A-TП | шт | 1 | 14437.5 | 14437.5 | 43000 | 43000 | 57437.5 |  | 5000 | 5000 |  | 0 | 5000
1537 |  |  | Замок электромагнитный VIZIT-ML400-40 | шт | 7 | 14437.5 | 101062.5 | 4000 | 28000 | 129062.5 |  | 3000 | 21000 |  | 0 | 21000
1538 |  |  | Замок электромагнитный ML-295A | шт | 1 | 2887.5 | 2887.5 | 2800 | 2800 | 5687.5 |  | 3000 | 3000 |  | 0 | 3000
1539 |  |  | Доводчик двери гидравлический DC-150 | шт | 8 | 2887.5 | 23100 | 1700 | 13600 | 36700 |  | 2500 | 20000 |  | 0 | 20000
1540 |  |  | Аккумулятор 12В, 7 А/ч АКБ-7-12 | шт | 9 | 1443.75 | 12993.75 | 1500 | 13500 | 26493.75 |  | 1500 | 13500 |  | 0 | 13500
1541 |  |  | Извещатель охранный магнито-кнтактный ИО 102-555 | шт | 9 | 721.88 | 6496.92 | 900 | 8100 | 14596.92 |  | 1500 | 13500 |  | 0 | 13500
1542 |  |  | Кнопка для разблокировки двери ST-ER115 | шт | 8 | 1443.75 | 11550 | 1150 | 9200 | 20750 |  | 1000 | 8000 |  | 0 | 8000
1543 |  |  | Материалы | [9 empty] | 0 |  | 0 | 0
1544 |  |  | Кабель подключения замков и кнопок КСБнг(А)-FRLS 1х2х0,64 | м | 110 | 721.88 | 79406.8 | 105 | 11550 | 90956.8 |  | 250 | 27500 |  | 0 | 27500
1545 |  |  | Кабель огнестойкий (RS-485) КПСЭнг(A)-FRLS 2x2x0,75 | м | 280 | 721.88 | 202126.4 | 230 | 64400 | 266526.4 |  | 250 | 70000 |  | 0 | 70000
1546 |  |  | Кабель подключения считывателя КВПнг(А)-HF-5е 4х2х0,52 | м | 75 | 721.88 | 54141 | 95 | 7125 | 61266 |  | 250 | 18750 |  | 0 | 18750
1547 |  |  | Кабель витая пара Cat5e КВПЭфнг(А)-LS-5е 4х2х0,52 | м | 7 | 72.19 | 505.33 | 115 | 805 | 1310.33 |  | 250 | 1750 |  | 0 | 1750
1548 |  |  | Кабель питания (БП) ВВГнг(А)- FRLS 3x2,5 | м | 295 | 721.88 | 212954.6 | 240 | 70800 | 283754.6 |  | 300 | 88500 |  | 0 | 88500
1549 |  |  | Металлорукав герметичный в ПВХ-изоляции с протяжкой РЗ-ЦПнг 20, | м | 670 | 288.75 | 193462.5 | 170 | 113900 | 307362.5 |  | 500 | 335000 |  | 0 | 335000
1550 |  |  | Скоба металлическая двухлапковая с полимерным покрытием СМД-П 25-26 | шт | 1300 | 72.19 | 93847 | 40 | 52000 | 145847 |  | 50 | 65000 |  | 0 | 65000
1551 |  |  | Автоматический выключатель 6A A9F79106 | шт | 3 | 721.88 | 2165.64 | 1200 | 3600 | 5765.64 |  | 250 | 750 |  | 0 | 750
1552 |  |  | Устройство коммутационное - два канала на переключение коммутации - ~220В, 10А или 30В, 10А каждый; управление - 12В, 0,04А. УК-ВК/02 | шт | 1 | 1443.75 | 1443.75 | 1700 | 1700 | 3143.75 |  | 1500 | 1500 |  | 0 | 1500
1553 |  |  | Миниканал TMC 22x10 | м | 30 | 721.88 | 21656.4 | 50 | 1500 | 23156.4 |  | 150 | 4500 |  | 0 | 4500
1554 |  |  | Коробка монтажная огнестойкая, 4 ввода 86х86х62 КМ-О (8к*6,0)-IP66 0808 | шт | 7 | 4331.25 | 30318.75 | 2500 | 17500 | 47818.75 |  | 650 | 4550 |  | 0 | 4550
1555 |  |  | Трос для растяжки М3 DIN 3055 | м | 160 | 288.75 | 46200 | 150 | 24000 | 70200 |  | 3000 | 480000 |  | 0 | 480000
1556 |  |  | Стяжки крепежные из нержавеющей стали AISI 316 СКС (316) 4.6х200 | шт | 480 | 72.19 | 34651.2 | 15 | 7200 | 41851.2 |  |  | 0 |  | 0 | 0
1557 |  |  | Струбцина М10 литая СТР, оц. Струбцина М10 литая СТР, оц. | шт | 24 | 433.19 | 10396.56 | 150 | 3600 | 13996.56 |  |  | 0 |  | 0 | 0
1558 |  |  | Рым-болт М10, оц. DIN 580 | шт | 24 | 144.38 | 3465.12 | 50 | 1200 | 4665.12 |  |  | 0 |  | 0 | 0
1559 |  |  | Коуш для стальных канатов 3 мм, оц DIN 6899 | шт | 24 | 144.38 | 3465.12 | 10 | 240 | 3705.12 |  |  | 0 |  | 0 | 0
1560 |  |  | Зажим для стальных канатов D 3, оц. DIN 741 | шт | 48 | 144.38 | 6930.24 | 25 | 1200 | 8130.24 |  |  | 0 |  | 0 | 0
1561 |  |  | Стойка потолочного подвеса для средних нагрузок 35x37x3000 мм, горячий цинк СПТ(СН)ГЦ-3000 | м | 10 | 1443.75 | 14437.5 | 1500 | 15000 | 29437.5 |  |  | 0 |  | 0 | 0
1562 |  |  | Шпилька резьбовая М8х2000 мм DIN 975, оц ШП8-2 (064829), Ostec | м | 12 | 1443.75 | 17325 | 350 | 4200 | 21525 |  |  | 0 |  | 0 | 0
1563 |  |  | Гайка со стопорным буртиком самостопорящаяся М8 ГМ8СБ (067809), Ostec | шт | 48 | 72.19 | 3465.12 | 7 | 336 | 3801.12 |  |  | 0 |  | 0 | 0
1564 |  |  | Труба 20х2,8 мм оцинкованная ВГП ГОСТ 3262-75 | м | 4 | 2887.5 | 11550 | 1000 | 4000 | 15550 |  | 3500 | 14000 |  | 0 | 14000
1565 |  |  | Огнестойкая монтажная пена DF DF1201 | мл | 400 | 28.88 | 11552 | 12 | 4800 | 16352 |  |  | 0 |  | 0 | 0
1566 |  |  | Огнестойкий герметик DS DF1202 | мл | 400 | 28.88 | 11552 | 6 | 2400 | 13952 |  |  | 0 |  | 0 | 0
1567 |  |  | Система охранного телевидения | [9 empty] | 0 |  | 0 | 0
1568 |  |  | Оборудование | [9 empty] | 0 |  | 0 | 0
1569 |  |  | Камера сетевая, 2Мп, 1/2.8" CMOS, 2,8–12мм/F1,4–4,0/0,16 лк, от 1/66500с до 1с DS-2CD4B26FWD-IZS | шт | 13 | 14437.5 | 187687.5 | 60000 | 780000 | 967687.5 |  | 15000 | 195000 |  | 0 | 195000
1570 |  |  | Коробка монтажная КМ-9 исп.2 | шт | 13 | 7218.75 | 93843.75 | 11000 | 143000 | 236843.75 |  | 1300 | 16900 |  | 0 | 16900
1571 |  |  | Камера сетевая купольного исполнения, 2Мп, 1/2.8" CMOS, 2,8–12мм/F1,4– 4,0/0,16 лк, от 1/66500с до 1с DS-2CD4A27MC-A | шт | 18 | 14437.5 | 259875 | 100000 | 1800000 | 2059875 |  | 15000 | 270000 |  | 0 | 270000
1572 |  |  | Настенный кронштейн, белый, для купольных камер, идёт с монтажной коробкой, алюминий, Φ132×243×288.5 мм DS-1273ZJ-130B | шт | 18 | 7218.75 | 129937.5 | 8000 | 144000 | 273937.5 |  | 1500 | 27000 |  | 0 | 27000
1573 |  |  | Устройство защиты 1-го информационного порта Ethernet с питанием PoE со схемой питания по варианту А или по варианту В стандарта IEEE 802.3at. Крепление на DIN-рейку. Габаритные размеры 89х58х35мм. Диапазон рабочих температур - 55°С - +85°С. УЗЛ-ЕП | шт | 1 | 7218.75 | 7218.75 | 2900 | 2900 | 10118.75 |  | 5000 | 5000 |  | 0 | 5000
1574 |  |  | Блок защиты от импульсных перенапряжений 4-х портов локальной сети Ethernet 10/100/1000 Base-TX, в том числе, использующих технологию PoE со схемой питания по варианту А или по варианту В стандарта IEEE 802.3at. Габаритные размеры 35х91х92,5 мм. Диапазон рабочих температур - 55 С - +85 С. БЗЛ-ЕП4 | шт | 4 | 4331.75 | 17327 | 11500 | 46000 | 63327 |  | 5000 | 20000 |  | 0 | 20000
1575 |  |  | Блок защиты от импульсных перенапряжений 8-х портов локальной сети Ethernet 10/100/1000 Base-TX, в том числе, использующих технологию PoE со схемой питания по варианту А или по варианту В стандарта IEEE 802.3at. Габаритные размеры 35х91х92,5 мм. Диапазон рабочих температур - 55 С - +85 С. БЗЛ-ЕП4х2 | шт | 2 | 7218.75 | 14437.5 | 20000 | 40000 | 54437.5 |  | 5000 | 10000 |  | 0 | 10000
1576 |  |  | Удлинитель линий интерфейса, инжектор с технологией Ethernet PoE+ УЛИ-ЕП предназначен для увеличения расстояния передачи данных по сети Ethernet стандарта 10/100 BASE-TX и питания по технологии PoE (Power over Ethernet) на 100 м. Возможно увеличение расстояния до 300 или 400 метров при подключении 2 или 3 изделий соответственно. Конструктивно изделие выполнено в пластмассовом корпусе с креплением на 35мм DIN-рейку. УЛИ-ЕП | шт | 13 | 4331.75 | 56312.75 | 15500 | 201500 | 257812.75 |  | 2500 | 32500 |  | 0 | 32500
1577 |  |  | Навесной шкаф CE, 500 x 500 x 200мм R5CE0552 | шт | 1 | 14437.5 | 14437.5 | 18000 | 18000 | 32437.5 |  | 15000 | 15000 |  | 0 | 15000
1578 |  |  | Плата монтажная для шкафов ST ВхШ 500х500 мм R5ST055MP | шт | 1 | 1443.75 | 1443.75 | 2500 | 2500 | 3943.75 |  |  | 0 |  | 0 | 0
1579 |  |  | Концевой выключатель (дверной), однофазный, без кабеля и силового разъёма, 1 Н.О. + 1 Н.З. Контакт R5MC11 | шт | 1 | 2887.5 | 2887.5 | 4500 | 4500 | 7387.5 |  | 250 | 250 |  | 0 | 250
1580 |  |  | Держатель концевого выключателя R5MC** для шкафов серии СЕ R5FLS01 | шт | 1 | 1443.75 | 1443.75 | 450 | 450 | 1893.75 |  |  | 0 |  | 0 | 0
1581 |  |  | Кронштейны из нержавеющей стали AISI304 для корпусов CE/CDE, 1 упаковка - 4 шт R5AI504 | шт | 1 | 1443.75 | 1443.75 | 2500 | 2500 | 3943.75 |  |  | 0 |  | 0 | 0
1582 |  |  | DIN-рейка 35х7,5 мм длиной 300 мм 02140-RET3 | шт | 2 | 1443.75 | 2887.5 | 150 | 300 | 3187.5 |  |  | 0 |  | 0 | 0
1583 |  |  | Шкаф настенный 19-дюймовый (19"), 15U, 787x600х600мм, стеклянная дверь с перфорацией по бокам, ручка с замком, с возможностью установки на ножки (в комплекте), цвет черный (RAL 9004) (разобранный) TWB-FC-1566-GP-RAL9004 | шт | 1 | 14437.5 | 14437.5 | 53000 | 53000 | 67437.5 |  |  | 0 |  | 0 | 0
1584 |  |  | Кросс оптический 19" 1U, 16хSC(UPC) 9/125(OS2) (сплайс-кассета, пигтейлы, КДЗС) FCE-SM-SC-16-1U | шт | 1 | 15881.75 | 15881.75 | 6000 | 6000 | 21881.75 |  |  | 0 |  | 0 | 0
1585 |  |  | Полка стационарная усиленная, глубина 450 мм, с боковым креплением, нагрузка до 50 кг, для шкафов серии TTB, TTR, TWB/TWB-FC, 485х450мм (ШхГ), цвет серый (RAL 7035) TSH3M-450-RAL7035 | шт | 1 | 1443.75 | 1443.75 | 3300 | 3300 | 4743.75 |  |  | 0 |  | 0 | 0
1586 |  |  | 19'' монтажный профиль высотой 15U, для шкафов TWB / TWL, цвет серый CPR19-15U-RAL7035 | шт | 2 | 1443.75 | 2887.5 | 1100 | 2200 | 5087.5 |  |  | 0 |  | 0 | 0
1587 |  |  | Комплект заземления для шкафов (шина заземления+винты) TGRB-SET | шт | 1 | 2887.5 | 2887.5 | 2800 | 2800 | 5687.5 |  |  | 0 |  | 0 | 0
1588 |  |  | Рейка поперечная однорядная 562 SMART (комп. 2шт.) YKV-RPO-562-600 | шт | 1 | 1443.75 | 1443.75 | 1000 | 1000 | 2443.75 |  |  | 0 |  | 0 | 0
1589 |  |  | Комплект для скрепления шкафов серии TTB, TTR между собой (4 скобы + 8 винтов), нержавеющая сталь TB2-KIT-SL | шт | 1 | 1443.75 | 1443.75 | 3900 | 3900 | 5343.75 |  |  | 0 |  | 0 | 0
1590 |  |  | ИБП 220В 50/60Гц 900Вт 2 АКБ внешние On-Line синусоида SKAT-UPS 1000 RACK | шт | 1 | 10106.25 | 10106.25 | 56000 | 56000 | 66106.25 |  | 8000 | 8000 |  | 0 | 8000
1591 |  |  | SNMP-модуль для SKAT UPS-1000 RACK/3000 RACK Мониторинг и упр-е по Ethernet DL 801 | шт | 1 | 2887.5 | 2887.5 | 23000 | 23000 | 25887.5 |  |  | 0 |  | 0 | 0
1592 |  |  | Герметичный свинцово-кислотный необслуживаемый AGM АКБ 12В 40Ач АКБ TEPLOCOM 40Ач | шт | 2 | 2887.5 | 5775 | 12500 | 25000 | 30775 |  | 3000 | 6000 |  | 0 | 6000
1593 |  |  | Выключатель нагрузки (мини-рубильник) ВН-32 2Р 20А ИЭК MNV10-2-020 | шт | 1 | 721.88 | 721.88 | 450 | 450 | 1171.88 |  | 250 | 250 |  | 0 | 250
1594 |  |  | Коммутатор ЛВС Catalyst 1000 16port GE, Full POE, 2x1G SFP C1000-16FP-2G-L | шт | 2 | 14437.5 | 28875 | 230000 | 460000 | 488875 |  | 5000 | 10000 |  | 0 | 10000
1595 |  |  | Сервисный пакет Catalyst 1000 16port GE, 2x1G SFP, LANBa SNTC-8X5XNBD | шт | 2 | 0 | 0 | 250000 | 500000 | 500000 |  | 5000 | 10000 |  | 0 | 10000
1596 |  |  | 1000BASE-LX/LH SFP transceiver module, MMF/SMF, 1310nm, DOM GLC-LH-SMD | шт | 4 | 2887.8 | 11551.2 | 50000 | 200000 | 211551.2 |  | 2500 | 10000 |  | 0 | 10000
1597 |  |  | Кабельный организатор с металлическими кольцами 85x43 мм, 19", 1U, черный CMW-1U-01-BK | шт | 1 | 1443.75 | 1443.75 | 1800 | 1800 | 3243.75 |  |  | 0 |  | 0 | 0
1598 |  |  | DIN-рейка (60см) оцинкованная YDN10-0060 | шт | 1 | 721.88 | 721.88 | 100 | 100 | 821.88 |  |  | 0 |  | 0 | 0
1599 |  |  | Блок розеток для 19" шкафов, горизонтальный, 8 розеток IEC320 C13, выключатель с подсветкой, кабель питания 2.5м (3х1.5мм2) с вилкой Schuko 16A, 250В, 482.6x44.4x44.4мм (ШхГхВ), корпус алюминий, черный SHE19-8IEC-S-2.5EU | шт | 1 | 1443.75 | 1443.75 | 3600 | 3600 | 5043.75 |  |  | 0 |  | 0 | 0
1600 |  |  | Комплект винт M6, квадратная гайка, шайба (16 мм) CNS-M6-16 | шт | 60 | 72.19 | 4331.4 | 25 | 1500 | 5831.4 |  | 0 | 0 |  | 0 | 0
1601 |  |  | Материалы |  |  |  | 0 |  | 0 | 0 |  | 0 | 0 |  | 0 | 0
1602 |  |  | Кабель питания (БП) ВВГнг(А)-LS 3х2,5 -0,660 | м | 20 | 721.88 | 14437.6 | 240 | 4800 | 19237.6 |  | 250 | 5000 |  | 0 | 5000
1603 |  |  | Провод силовой желто-зеленый многопроволочный ПуГВ 1х10 | м | 10 | 721.88 | 7218.8 | 170 | 1700 | 8918.8 |  | 300 | 3000 |  | 0 | 3000
1604 |  |  | Провод силовой желто-зеленый многопроволочный ПуГВ 1х6 | м | 30 | 721.88 | 21656.4 | 90 | 2700 | 24356.4 |  | 300 | 9000 |  | 0 | 9000
1605 |  |  | Кабель витая пара Cat5e КВПЭфнг(А)-HF-5е 4х2х0,52 | м | 2722 | 721.88 | 1964957.36 | 115 | 313030 | 2277987.36 |  | 250 | 680500 |  | 0 | 680500
1606 |  |  | Патч-корд U/UTP, Cat.5e (100% Fluke Component Tested), LSZH, 0.5 м, красный PC-LPM-UTP-RJ45-RJ45-C5e-0.5M-LSZH- RD | шт | 13 | 144.38 | 1876.94 | 250 | 3250 | 5126.94 |  | 100 | 1300 |  | 0 | 1300
1607 |  |  | Патч-корд U/UTP, Cat.5e (100% Fluke Component Tested), LSZH, 1 м, красный C-LPM-UTP-RJ45-RJ45-C5e-1M-LSZH-RD | шт | 18 | 144.38 | 2598.84 | 380 | 6840 | 9438.84 |  | 100 | 1800 |  | 0 | 1800
1608 |  |  | Металлорукав морозостойкий, герметичный в ПВХ-изоляции с протяжкой МРПИнг «NORD» 25, 79953 | м | 3000 | 288.75 | 866250 | 250 | 750000 | 1616250 |  | 500 | 1500000 |  | 0 | 1500000
1609 |  |  | Муфты вводные для металлорукава ВМ 25 (Fortisflex), 61371 | шт | 48 | 721.88 | 34650.24 | 240 | 11520 | 46170.24 |  | 1500 | 72000 |  | 0 | 72000
1610 |  |  | Скоба однолапковая из оцинкованной стали с полимерным покрытием СМО-П 31-32 (Fortisflex), 62974 | шт | 4200 | 72.19 | 303198 | 30 | 126000 | 429198 |  | 50 | 210000 |  | 0 | 210000
1611 |  |  | Гайка с насечкой, препятствующей откручиванию М5 CM100500 | шт | 8 | 28.88 | 231.04 | 6 | 48 | 279.04 |  | 0 | 0 |  | 0 | 0
1612 |  |  | Болт с шестигранной головкой М5х20 CM080520 | шт | 4 | 28.88 | 115.52 | 6 | 24 | 139.52 |  | 0 | 0 |  | 0 | 0
1613 |  |  | Шайба М5 кузовная DIN9021 CM120500 | шт | 8 | 28.88 | 231.04 | 3 | 24 | 255.04 |  | 0 | 0 |  | 0 | 0
1614 |  |  | Анкерный болт с гайкой 8х140 М 8х 140 | шт | 8 | 433.13 | 3465.04 | 130 | 1040 | 4505.04 |  | 0 | 0 |  | 0 | 0
1615 |  |  | Болт DIN 933, оцинкованный М 6х 30 | шт | 80 | 28.88 | 2310.4 | 10 | 800 | 3110.4 |  | 0 | 0 |  | 0 | 0
1616 |  |  | Гайка DIN 934, оцинкованная ПАКЕТ М 6 (40шт) | шт | 2 | 721.88 | 1443.76 | 250 | 500 | 1943.76 |  | 0 | 0 |  | 0 | 0
1617 |  |  | Шайба гроверная DIN 127, цинк D 6 DIN 127 | шт | 80 | 28.88 | 2310.4 | 1 | 80 | 2390.4 |  | 0 | 0 |  | 0 | 0
1618 |  |  | Шайба простая, DIN 125, цинк D 6 DIN 125 | шт | 80 | 28.88 | 2310.4 | 2 | 160 | 2470.4 |  | 0 | 0 |  | 0 | 0
1619 |  |  | Наконечник кольцевой под винт 6 кв.мм винт 6 мм (ТМЛ) 2CT6 | шт | 80 | 144.38 | 11550.4 | 30 | 2400 | 13950.4 |  | 0 | 0 |  | 0 | 0
1620 |  |  | Изолятор для наконечника 6 кв.мм 2PC | шт | 80 | 43.31 | 3464.8 | 15 | 1200 | 4664.8 |  | 0 | 0 |  | 0 | 0
1621 |  |  | Трубка термоусадочная ТНТ-20/10, черн (КВТ), 79265 | м | 30 | 144.38 | 4331.4 | 80 | 2400 | 6731.4 |  | 0 | 0 |  | 0 | 0
1622 |  |  | Термоусадочная прозрачная клеевая трубка 3:1 без подавления горения ТТК(3:1)-39/13, пр (КВТ), 61210 | м | 15 | 144.38 | 2165.7 | 650 | 9750 | 11915.7 |  | 0 | 0 |  | 0 | 0
1623 |  |  | Саморез с прессшайбой,наконечник сверло,оцинкованные 4.2х 76 | шт | 108 | 2.89 | 312.12 | 10 | 1080 | 1392.12 |  | 0 | 0 |  | 0 | 0
1624 |  |  | Дюбель-гвоздь быстрого монтажа 8х140 TECH-KREP (700/50шт) | шт | 108 | 43.31 | 4677.48 | 15 | 1620 | 6297.48 |  | 0 | 0 |  | 0 | 0
1625 |  |  | Смазка контактная ЭПС-98, 1.3л R5CGN | шт | 1 | 5775 | 5775 | 11000 | 11000 | 16775 |  | 0 | 0 |  | 0 | 0
1626 |  |  | Короб перфорированный, серый RL6 60x40 01135RL | м | 2 | 1443.75 | 2887.5 | 900 | 1800 | 4687.5 |  | 3000 | 6000 |  | 0 | 6000
1627 |  |  | Клемма винтовая КВИ-16мм2 серая IEK YZN30-016-K03 | шт | 1 | 144.38 | 144.38 | 160 | 160 | 304.38 |  | 0 | 0 |  | 0 | 0
1628 |  |  | Клемма винтовая КВИ-10мм2 зеленая IEK YZN30-010-K06 | шт | 1 | 144.38 | 144.38 | 180 | 180 | 324.38 |  | 0 | 0 |  | 0 | 0
1629 |  |  | Клемма винтовая КВИ-16мм2 синяя IEK YZN30-016-K07 | шт | 1 | 144.38 | 144.38 | 180 | 180 | 324.38 |  | 0 | 0 |  | 0 | 0
1630 |  |  | Ограничитель на DIN-рейку(металл) ИЭК YXD10 | шт | 2 | 144.38 | 288.76 | 35 | 70 | 358.76 |  | 0 | 0 |  | 0 | 0
1631 |  |  | Герметик силиконовый нейтральный, бесцветный, 310 ml PENOSIL N | шт | 1 | 721.88 | 721.88 | 300 | 300 | 1021.88 |  | 0 | 0 |  | 0 | 0
1632 |  |  | DLP Перегородка раздел. 50/35мм 10582 | м | 10 | 721.88 | 7218.8 | 950 | 9500 | 16718.8 |  | 0 | 0 |  | 0 | 0
1633 |  |  | DLP Кабель-канал 105x50 10429 | м | 10 | 1443.75 | 14437.5 | 1800 | 18000 | 32437.5 |  | 550 | 5500 |  | 0 | 5500
1634 |  |  | DLP Накл.на стык проф.50x105 10696 | шт | 5 | 144.38 | 721.9 | 80 | 400 | 1121.9 |  | 1500 | 7500 |  | 0 | 7500
1635 |  |  | DLP Накл. на стык крышки 65мм 10801 | шт | 5 | 144.38 | 721.9 | 250 | 1250 | 1971.9 |  | 1500 | 7500 |  | 0 | 7500
1636 |  |  | DLP Уг.внеш. д/ 50х105 10619 | шт | 1 | 721.88 | 721.88 | 1200 | 1200 | 1921.88 |  | 1500 | 1500 |  | 0 | 1500
1637 |  |  | DLP Отвод Т 50х105 д/шир. 105 10740 | шт | 5 | 721.88 | 3609.4 | 2400 | 12000 | 15609.4 |  | 1500 | 7500 |  | 0 | 7500
1638 |  |  | DLPУг.внутр. 50х105 10605 | шт | 1 | 721.88 | 721.88 | 800 | 800 | 1521.88 |  | 1500 | 1500 |  | 0 | 1500
1639 |  |  | DLP Уг .плоск. д/ 50х105 бел. 10786 | шт | 5 | 721.88 | 3609.4 | 1200 | 6000 | 9609.4 |  | 1500 | 7500 |  | 0 | 7500
1640 |  |  | DLP Заглушка 105x50 10700 | шт | 3 | 288.75 | 866.25 | 200 | 600 | 1466.25 |  | 1500 | 4500 |  | 0 | 4500
1641 |  |  | Саморез универсальный белый цинк,потай,шлиц POZI 4.5х 40 | шт | 4200 | 2.89 | 12138 | 1 | 4200 | 16338 |  | 0 | 0 |  | 0 | 0
1642 |  |  | Дюбель тип N 6х 40 (1000) | шт | 4200 | 14.44 | 60648 | 1 | 4200 | 64848 |  | 0 | 0 |  | 0 | 0
1643 |  |  | Самоламинирующиеся наклейки для печати на лазерных принтерах 25мм х 33мм, (1 лист, 64 наклейки) WMBL-25x33-A4L-WH | шт | 3 | 433.13 | 1299.39 | 150 | 450 | 1749.39 |  | 0 | 0 |  | 0 | 0
1644 |  |  | Стяжка нейлоновая неоткрывающаяся, безгалогенная (halogen free), 200x3.6 мм, полиамид 6.6, -40°C - +85°C (100 шт) GT-200IC | шт | 5 | 288.75 | 1443.75 | 500 | 2500 | 3943.75 |  | 0 | 0 |  | 0 | 0
1645 |  |  | Герметик огнезащитный картр. 300 мл DS1202 | шт | 2 | 1443.75 | 2887.5 | 1200 | 2400 | 5287.5 |  | 0 | 0 |  | 0 | 0
1646 |  |  | Пена однокомп. огнезащитная балл.740 мл DF1201 | шт | 2 | 1443.75 | 2887.5 | 2800 | 5600 | 8487.5 |  | 0 | 0 |  | 0 | 0
1647 |  |  | Разъем RJ-45(8P8C) под витую пару, категория 5e (50 µ"/ 50 микродюймов), экранированный, универсальный (для одножильного и многожильного кабеля) (100 шт) PLUG-8P8C-U-C5-SH-100 | шт | 1 | 14437.5 | 14437.5 | 6600 | 6600 | 21037.5 |  | 0 | 0 |  | 0 | 0
1648 |  |  | Изолирующий колпачок для разъемов RJ-45, белый (10 шт.) BOOT-WH-10 | шт | 10 | 288.75 | 2887.5 | 200 | 2000 | 4887.5 |  | 0 | 0 |  | 0 | 0
1649 |  |  | Бирка кабельная У-134 (квадрат 55х55 мм) IEK UZMA-BIK-Y134-S | шт | 500 | 43.31 | 21655 | 4 | 2000 | 23655 |  | 0 | 0 |  | 0 | 0
1650 |  |  | Бирка кабельная У-136 (треугольник 55х55х55 мм) IEK UZMA-BIK-Y136-T | шт | 500 | 43.31 | 21655 | 4 | 2000 | 23655 |  | 0 | 0 |  | 0 | 0
1651 |  |  | Хомут P6.6 устойчивый к УФ, черный, 2,5x98 25303CUV | шт | 1000 | 14.44 | 14440 | 2 | 2000 | 16440 |  | 0 | 0 |  | 0 | 0
1652 |  |  | Перманентная шариковая ручка 0,7мм черный UP1F | шт | 1 | 2.89 | 2.89 | 600 | 600 | 602.89 |  | 0 | 0 |  | 0 | 0
1653 |  |  | Кабель волоконно-оптический 9/125 (G.652D) одномодовый, 8 волокон FO-STFR-IN-9-8-LSZH-Y | м | 180 | 721.88 | 129938.4 | 130 | 23400 | 153338.4 |  | 0 | 0 |  | 0 | 0
1654 |  |  | Муфта-кросс МКО-П1/A-10SC-8SC/APC- 8SC/APC, 130408-00052 | шт | 1 | 10106.25 | 10106.25 | 2100 | 2100 | 12206.25 |  | 0 | 0 |  | 0 | 0
1655 |  |  | Пигтейл оптический, 9/125 (OS2), SC/UPC, 1.5 м RNPT9SCU15 | шт | 8 | 721.88 | 5775.04 | 950 | 7600 | 13375.04 |  | 0 | 0 |  | 0 | 0
1656 |  |  | КДЗС (60 мм) RNKDZS | шт | 8 | 28.88 | 231.04 | 15 | 120 | 351.04 |  | 0 | 0 |  | 0 | 0
[10 empty] | ИП Сергей Гуль | [5 empty] | Скиф
1657 |  | 1632-2021-7.1-СС.СУБ | Системы связи (в составе КЛВС, КЛВС СБ, СКС) |  |  |  | 1910469.28 |  | 4640015 | 6550484.28 |  |  | 994330 |  | 0 | 994330
1658 |  |  | Монтажные работы (Здание РММ. СКС, ЛВС, ТЛФ)
1659 |  |  | Оборудование
1660 |  |  | Установка коммутатора в шкаф 19” | 1 шт. | 2 | 0 | 0 | 0 | 0 | 0 |  | 5000 | 10000 | 0 | 0 | 10000
1661 |  |  | Установка и включение оптических приемо- передатчиков (SFP) в GE порт коммутатора | 1 шт. | 4 | 0 | 0 | 0 | 0 | 0 |  | 2500 | 10000 | 0 | 0 | 10000
1662 |  |  | Электрическая проверка коммутатора | 1 шт. | 2 | 0 | 0 | 0 | 0 | 0 |  | 2500 | 5000 | 0 | 0 | 5000
1663 |  |  | Конфигурация и настройка коммутатора | 1 сет. эл. | 2 | 0 | 0 | 0 | 0 | 0 |  | 100000 | 200000 | 0 | 0 | 200000
1664 |  |  | Настройка 100/1000Мбит/с, основной | 1 тракт | 4 | 0 | 0 | 0 | 0 | 0 |  | 5000 | 20000 | 0 | 0 | 20000
1665 |  |  | Настройка 100/1000Мбит/с, последующий | 1 тракт | 56 | 0 | 0 | 0 | 0 | 0 |  | 5000 | 280000 | 0 | 0 | 280000
1666 |  |  | Установка электророзетки на din-рейку | 1 шт. | 5 | 0 | 0 | 0 | 0 | 0 |  | 500 | 2500 | 0 | 0 | 2500
1667 |  |  | Установка щитка электрического распределительного с din-рейкой в 19” шк. | 1 шт. | 1 | 0 | 0 | 0 | 0 | 0 |  | 6500 | 6500 | 0 | 0 | 6500
1668 |  |  | Установка клемм электрических контактных | 1 шт. | 5 | 0 | 0 | 0 | 0 | 0 |  |  | 0 | 0 | 0 | 0
1669 |  |  | Установка выключателей авт. электр. | 1 шт. | 6 | 0 | 0 | 0 | 0 | 0 |  | 250 | 1500 | 0 | 0 | 1500
1670 |  |  | Установка ИБП 3000 ВА в шкаф 19” | 1 шт. | 1 | 0 | 0 | 0 | 0 | 0 |  | 10000 | 10000 | 0 | 0 | 10000
1671 |  |  | Установка блока АКБ в шкаф 19” | 1 шт. | 1 | 0 | 0 | 0 | 0 | 0 |  | 10000 | 10000 | 0 | 0 | 10000
1672 |  |  | Сборка, установка и настройка ПК (АРМ), системный блок, монитор, клавиатура, мышь. ПО предустановлено | 1 шт. | 16 | 0 | 0 | 0 | 0 | 0 |  | 2500 | 40000 | 0 | 0 | 40000
1673 |  |  | Установка, включение и настройка телефонного аппарата IP. Установка ПО | 1 шт. | 10 | 0 | 0 | 0 | 0 | 0 |  | 5000 | 50000 | 0 | 0 | 50000
1674 |  |  | Устройство кабельных проходок/отверстий в стенах бетонных толщиной 12,5см, диам. отверстия – 50мм | 100 шт. | 0.71 | 0 | 0 | 0 | 0 | 0 |  | 250000 | 177500 | 0 | 0 | 177500
1675 |  |  | Устройство кабельных проходок/отверстий в стенах бетонных толщиной 12,5см, диам. отверстия – 20мм | 100 шт. | 0.04 | 0 | 0 | 0 | 0 | 0 |  | 300000 | 12000 | 0 | 0 | 12000
1676 |  |  | Стойка, каркас стойки или шкаф, масса, кг до 300 | 1 шт. | 1 | 0 | 0 | 0 | 0 | 0 |  | 15000 | 15000 | 0 | 0 | 15000
1677 |  |  | Установка в шкаф 19" кабельного органайзера | 1 шт. | 4 | 0 | 0 | 0 | 0 | 0 |  | 250 | 1000 | 0 | 0 | 1000
1678 |  |  | Установка патч-панели наборной с местами под 24 порта RJ-45 | 1 шт. | 3 | 0 | 0 | 0 | 0 | 0 |  | 250 | 750 | 0 | 0 | 750
1679 |  |  | Установка модулей Keystone RJ45 CAT6 в патч-панель | 1 шт. | 72 | 0 | 0 | 0 | 0 | 0 |  | 100 | 7200 | 0 | 0 | 7200
1680 |  |  | Установка в шкаф 19" панели вентиляторов | 1 шт. | 1 | 0 | 0 | 0 | 0 | 0 |  | 1000 | 1000 | 0 | 0 | 1000
1681 |  |  | Установка в шкаф 19" блока розеток | 1 шт. | 1 | 0 | 0 | 0 | 0 | 0 |  | 1000 | 1000 | 0 | 0 | 1000
1682 |  |  | Установка в шкаф 19" шины заземления | 1 шт. | 1 | 0 | 0 | 0 | 0 | 0 |  | 1000 | 1000 | 0 | 0 | 1000
1683 |  |  | Установка в шкаф 19" кросса оптического | 1 шт. | 1 | 0 | 0 | 0 | 0 | 0 |  | 1000 | 1000 | 0 | 0 | 1000
1684 |  |  | Изделия и материалы |  |  | 0 | 0 | 0 | 0 | 0 |  | 0 | 0 | 0 | 0 | 0
1685 |  |  | Прокладка гофрированной трубы ПВХ с протяжкой, ду=20мм по стене | 100 м | 1.86 | 0 | 0 | 0 | 0 | 0 |  | 30000 | 55800 | 0 | 0 | 55800
1686 |  |  | Установка кабель-канала 90х50 мм с аксессуарами по стене | 100 м | 0.14 | 0 | 0 | 0 | 0 | 0 |  | 100000 | 14000 | 0 | 0 | 14000
1687 |  |  | Установка кабель-канала 110х50 мм с аксессуарами по стене | 100 м | 0.2 | 0 | 0 | 0 | 0 | 0 |  | 150000 | 30000 | 0 | 0 | 30000
1688 |  |  | Установка кабель-канала 200х80 мм с аксессуарами по стене | 100 м | 0.14 | 0 | 0 | 0 | 0 | 0 |  | 175000 | 24500 | 0 | 0 | 24500
1689 |  |  | Кабели (прокладка) |  |  | 0 | 0 | 0 | 0 | 0 |  | 0 | 0 | 0 | 0 | 0
1690 |  |  | Затягивание кабеля в гофрированную трубу | 100 м | 1.86 | 0 | 0 | 0 | 0 | 0 |  | 250 | 465 | 0 | 0 | 465
1691 |  |  | Прокладка кабеля в коробе пвх (кабель- канале) | 100 м | 0.46 | 0 | 0 | 0 | 0 | 0 |  | 250 | 115 | 0 | 0 | 115
1692 |  |  | Кабели (разделка и подключение) |  |  | 0 | 0 | 0 | 0 | 0 |  | 0 | 0 | 0 | 0 | 0
1693 |  |  | Разделка и включение кабеля витая пара CAT 6 U/UTP | 10 концов | 9.2 | 0 | 0 | 0 | 0 | 0 |  | 500 | 4600 | 0 | 0 | 4600
1694 |  |  | Разделка и включение кабеля ВВГнг | 10 концов | 0.2 | 0 | 0 | 0 | 0 | 0 |  | 500 | 100 | 0 | 0 | 100
1695 |  |  | Разделка и включение кабеля ПуГВ | 10 концов | 1.6 | 0 | 0 | 0 | 0 | 0 |  | 1000 | 1600 | 0 | 0 | 1600
1696 |  |  | Присоединение к зажимам жил до 6 мм² (провод ПуГВ 1х6) с установкой наконечника ТМ 6-6-4 | 100 шт. | 0.16 | 0 | 0 | 0 | 0 | 0 |  | 1000 | 160 | 0 | 0 | 160
1697 |  |  | Присоединение к зажимам жил до 16 мм² (провод ПуГВ 1х16) с установкой наконечника ТМ 16-8-6 | 100 шт. | 0.04 | 0 | 0 | 0 | 0 | 0 |  | 1000 | 40 | 0 | 0 | 40
1698 |  |  | Материалы
1699 |  |  | Раздел 1 Здание Ремонтно-механической мастерской
1700 |  |  | Раздел 1.1 Оборудование телекоммуникационных шкафов
1701 |  |  | 1.1.1 Шкаф напольный 19", 42U 600*800мм, передняя стеклянная дверь, задняя цельная стальная, разобранный, черный RF.6842.900.1 | шт. | 1 | 28875.5 | 28875.5 | 110000 | 110000 | 138875.5
1702 |  |  | 1.1.2 Блок вентиляторов (2шт) для установки в шкаф глубиной 600мм RA.W.0602.002 | шт. | 1 | 2887.5 | 2887.5 | 6500 | 6500 | 9387.5
1703 |  |  | 1.1.3 Термостат от 0 до +60С NC YCE-TNC-00-60 | шт. | 1 | 1443.75 | 1443.75 | 700 | 700 | 2143.75
1704 |  |  | 1.1.4 Шина заземления медная 19", на изоляторах, до 20 под- ключений RA.PE.0066.191 | шт. | 1 | 1443.75 | 1443.75 | 3000 | 3000 | 4443.75
1705 |  |  | 1.1.5 Комплект заземления для напольных шкафов RE-GC-1 | шт. | 1 | 1443.75 | 1443.75 | 4500 | 4500 | 5943.75
1706 |  |  | 1.1.6 Комплект крепежа 19" (1 винт, 1 шайба, 1 гайка-клипса) уп.20 шт. RE-FS-20 | упак. | 2 | 721.88 | 1443.76 | 350 | 700 | 2143.76
1707 |  |  | 1.1.7 Кабельный органайзер с металлическими кольцами (7 ко- лец, высота 45мм), 1U, черный RA.C.1801.001 | шт. | 4 | 721.88 | 2887.52 | 1100 | 4400 | 7287.52
1708 |  |  | 1.1.8 Блок розеток 19" 1U 8 розеток, черный, IEC320 C13, алюми- ниевый профиль, шнур 2м, вилка DIN49441, LED выключатель PH12-8C131 | шт. | 1 | 2887.5 | 2887.5 | 3500 | 3500 | 6387.5
1709 |  |  | 1.1.9 Самоламинирующиеся наклейки для печати на лазерных принтерах 25мм х 33мм, (1 лист, 64 наклейки) WMBL-25x33-A4L-WH | шт. | 2 | 433.13 | 866.26 | 150 | 300 | 1166.26
1710 |  |  | Раздел 1.2 Оборудование структурированной кабельной системы здания РММ |  |  | 0 | 0 | 0 | 0 | 0
1711 |  |  | 1.2.1 Кросс оптический 19" 1U, 16хFC(UPC) 9/125(OS2) (сплайс- кассета, пигтейлы, КДЗС) FCE-SM-FC-16-1U | шт. | 2 | 15881.25 | 31762.5 | 6000 | 12000 | 43762.5
1712 |  |  | 1.2.2 Патч-панель наборная 19",1U, под 24 модуля Keystone, UTP/STP | шт. | 3 | 7218.75 | 21656.25 | 6500 | 19500 | 41156.25
1713 |  |  | 1.2.3 Модуль неэкранированный, белый Keystone RJ45 CAT6 | шт. | 72 | 721.88 | 51975.36 | 400 | 28800 | 80775.36
1714 |  |  | Раздел 1.3 Оборудование локальной вычислительной сети здания РММ |  |  |  | 0 |  | 0 | 0
1715 |  |  | 1.3.1 Коммутатор C9200 48-port, 4x1G, Network Essentials, Rus- sia ONLY C9200-48P-4G-RE | шт. | 1 | 14437.5 | 14437.5 | 250000 | 250000 | 264437.5
1716 |  |  | 1.3.2 Лицензия C9200 Cisco DNA Essentials, 48-port, 3 Year Term license C9200-DNA-E-48-3Y | шт. | 1 | 0 | 0 | 150000 | 150000 | 150000
1717 |  |  | 1.3.3 Сервисный контракт на обслуживание SNTC-8X5XNBD C9200 48-port, 4x1G, Network Essen CON-SNT-CR92002G(3Y) | шт. | 1 | 0 | 0 | 25000 | 25000 | 25000
1718 |  |  | 1.3.4 Коммутатор C9200 24-port, 4x1G, Network Essentials, Rus- sia ONLY C9200-24P-4G-RE | шт. | 1 | 14437.5 | 14437.5 | 150000 | 150000 | 164437.5
1719 |  |  | 1.3.5 Лицензия C9200 Cisco DNA Essentials, 24-port, 3 Year Term license C9200-DNA-E-24-3Y | шт. | 1 | 0 | 0 | 70000 | 70000 | 70000
1720 |  |  | 1.3.6 Сервисный контракт на обслуживание SNTC-8X5XNBD C9200 24-port PoE+, 4x1G, Network Essen CON-SNT-CR92002G(3Y) | шт. | 1 | 0 | 0 | 25000 | 25000 | 25000
1721 |  |  | 1.3.7 Трансивер 1000BASE-LX/LH SFP transceiver module, MMF/SMF, 1310nm, DOM GLC-LH-SMD | шт. | 4 | 2887.5 | 11550 | 20000 | 80000 | 91550
1722 |  |  | 1.3.8 Монитор: 23,8-дюймовый безрамочный WLED-дисплей стан- дарта FHD (1920 x 1080) с широким углом обзора и антибликовым покрытием, соотношение сторон 16:9, яркость до 250 нит. Регу- лировка высоты - до 150 мм. Крепление VESA. Разъем для замка ThinkCentre TIO24 Gen 4 | шт. | 16 | 2887.5 | 46200 | 36000 | 576000 | 622200
1723 |  |  | Kensington®. Защитная шторка для веб-камеры ThinkShutter. |  |  | 0 | 0 | 0 | 0 | 0
1724 |  |  | 1.3.9 Системный блок: Процессор Intel® Core™ i5 10-го поколения. Операционная система - Windows 10 Pro. Оперативная память - 8 ГБ DDR4. SSD - 240 ГБ. Видеокарта встроенная Intel® UHD. Порты и разъемы: - USB Type-А 3.2 Gen 2; USB Type-C 3.2 Gen 1; 2 порта USB Type-А 3.2 Gen 1; 2 порта USB Type A 2.0; Разъем DisplayPort + HDMI; Разъем RJ45. Блок питания - 65 Вт. Клавиа- тура USB полноразмерная русифицированная 104 клавиши. Мышь USB оптическая. Аудио адаптер встроенный. ThinkCentre M60e Tiny | шт. | 16 | 14437.5 | 231000 | 70000 | 1120000 | 1351000
1725 |  |  | Раздел 1.4 Оборудование телефонной сети |  |  |  | 0 |  | 0 | 0
1726 |  |  | 1.4.1 Экземпляр ПО в электронном виде / AURA R8 CORE SUITE NEW SOFTWARE LIC: NU;CU;SR 396794 | шт. | 10 | 0 | 0 | 30000 | 300000 | 300000
1727 |  |  | 1.4.2 Телефон J179 700508260 | шт. | 10 | 1443.75 | 14437.5 | 16000 | 160000 | 174437.5
1728 |  |  | 1.4.3 Сертификат на техническую поддержку J179/ SA PREFER SUPT AURA R8 CORE SUITE 1YR PREPD | шт. | 10 | 0 | 0 | 2500 | 25000 | 25000
1729 |  |  | Раздел 1.5 Оборудование электропитания |  |  |  | 0 |  | 0 | 0
1730 |  |  | 1.5.1 ИБП APC Smart-UPS X 3000va стойка LCD 200-240V с се- тевой картой SMX3000RMHV2UNC | шт. | 1 | 10106.25 | 10106.25 | 420000 | 420000 | 430106.25
1731 |  |  | 1.5.2 Комплект батарей для APC Smart-UPS X 120V, стоечного исполнения SMX120RMBP2U | шт. | 1 | 10106.25 | 10106.25 | 270000 | 270000 | 280106.25
1732 |  |  | 1.5.3 Панель электроустановочная для 19” стойки, с din-рейкой 60A-42-03-11BL | шт. | 1 | 1443.75 | 1443.75 | 5000 | 5000 | 6443.75
1733 |  |  | 1.5.4 Розетка на din-рейку | шт. | 5 | 1443.75 | 7218.75 | 350 | 1750 | 8968.75
1734 |  |  | 1.5.5 Клемма винтовая 4х6 стандартная на din-рейку 37161 | шт. | 3 | 144.38 | 433.14 | 25 | 75 | 508.14
1735 |  |  | 1.5.6 Клемма 4х5 для нейтрали (синяя) 4019717 | шт. | 2 | 144.38 | 288.76 | 30 | 60 | 348.76
1736 |  |  | 1.5.7 Выключатель автоматический двухполюсный 6А С SH202L 4.5кА SH202L | шт. | 1 | 1443.75 | 1443.75 | 1500 | 1500 | 2943.75
1737 |  |  | 1.5.8 Выключатель автоматический однополюсный 6А 10кА С S201M | шт. | 2 | 1443.75 | 2887.5 | 1500 | 3000 | 5887.5
1738 |  |  | 1.5.9 Выключатель автоматический однополюсный 10А 10кА С S201M | шт. | 3 | 1443.75 | 4331.25 | 1500 | 4500 | 8831.25
1739 |  |  | Раздел 1.6 Кабельные изделия |  |  |  | 0 |  | 0 | 0
1740 |  |  | 1.6.1 Кабель витая пара с ПВХ пониженной горючести не ток- сичный, 6 категории, цвет белый CAT 6 U/UTP нг(A)-LSLTx | м | 1380 | 721.88 | 996194.4 | 80 | 110400 | 1106594.4
1741 |  |  | 1.6.2 Оптический коммутационный шнур переходной Duplex LC- UPC/FC-UPC 50/125 OM2, 2 м FPCD-SM-FCLC-02 | шт. | 4 | 288.75 | 1155 | 3700 | 14800 | 15955
1742 |  |  | 1.6.3 Патч-корд неэкранированный 6 категория, цвет синий, 1.0м CAT6 U/UTP 4х2, LSZH | шт. | 23 | 144.38 | 3320.74 | 350 | 8050 | 11370.74
1743 |  |  | 1.6.4 Патч-корд экранированный 6 категория, цвет оранжевый, 1.0м CAT6А F/UTP 4х2, LSZH | шт. | 23 | 144.38 | 3320.74 | 250 | 5750 | 9070.74
1744 |  |  | 1.6.5 Патч-корд неэкранированный 6 категория, цвет желтый, 3.0м CAT6 U/UTP 4х2, LSZH | шт. | 16 | 144.38 | 2310.08 | 600 | 9600 | 11910.08
1745 |  |  | 1.6.6 Патч-корд неэкранированный 6 категория, цвет синий, 3.0м CAT6 U/UTP 4х2, LSZH | шт. | 23 | 144.38 | 3320.74 | 600 | 13800 | 17120.74
1746 |  |  | 1.6.7 Патч-корд экранированный 6 категория, цвет оранжевый, 3.0м CAT6А F/UTP 4х2, LSZH | шт. | 23 | 144.38 | 3320.74 | 600 | 13800 | 17120.74
1747 |  |  | 1.6.8 Патч-корд неэкранированный 6 категории, цвет зелёный, 2.0м CAT6 U/UTP 4х2, LSZH | шт. | 24 | 144.38 | 3465.12 | 500 | 12000 | 15465.12
1748 |  |  | 1.6.9 Патч-корд неэкранированный 6 категории, цвет красный, 3.0м CAT6 U/UTP 4х2, LSZH | шт. | 1 | 144.38 | 144.38 | 600 | 600 | 744.38
1749 |  |  | 1.6.10 Провод с медной жилой с изоляцией из ПВХ пластиката, 6 мм2 ПуГВ 1х6 Ж-З | м | 35 | 721.88 | 25265.8 | 100 | 3500 | 28765.8
1750 |  |  | 1.6.11 Провод с медной жилой с изоляцией из ПВХ пластиката, 16 мм2 ПуГВ 1х16 Ж-З | м | 20 | 721.88 | 14437.6 | 100 | 2000 | 16437.6
1751 |  |  | 1.6.12 Кабель электрический с медной жилой ВВГнг-LS 3х4 | м | 20 | 721.88 | 14437.6 | 200 | 4000 | 18437.6
1752 |  |  | Раздел 1.7 Материалы |  |  |  | 0 |  | 0 | 0
1753 |  |  | 1.7.1 Кабель-канал 90х50 мм, с фронтальной крышкой 9501 | шт. | 13 | 721.88 | 9384.44 | 850 | 11050 | 20434.44
1754 |  |  | 1.7.2 Кабель-канал 110х50 мм с фронтальной крышкой 1050 | шт. | 20 | 721.88 | 14437.6 | 1000 | 20000 | 34437.6
1755 |  |  | 1.7.3 Разделитель универсальный SEP-N 60х50, 2м 1415 | шт. | 33 | 288.75 | 9528.75 | 150 | 4950 | 14478.75
1756 |  |  | 1.7.4 Угол плоский 110х50 мм 1003 | шт. | 11 | 721.88 | 7940.68 | 950 | 10450 | 18390.68
1757 |  |  | 1.7.5 Заглушка торцевая. АБС-пластик 110х50 мм 1005 | шт. | 13 | 288.75 | 3753.75 | 150 | 1950 | 5703.75
1758 |  |  | 1.7.6 Каркас под 2 модуля 45х45, белый F0000L | шт. | 23 | 288.75 | 6641.25 | 80 | 1840 | 8481.25
1759 |  |  | 1.7.7 Ввод в стену/потолок 90х50 мм 9507 | шт. | 13 | 288.75 | 3753.75 | 200 | 2600 | 6353.75
1760 |  |  | 1.7.8 Переходник 110-90х50 мм 1008 | шт. | 12 | 288.75 | 3465 | 600 | 7200 | 10665
1761 |  |  | 1.7.9 Накладка на стык профиля 110х50 мм 1009 | шт. | 12 | 288.75 | 3465 | 80 | 960 | 4425
1762 |  |  | 1.7.10 Держатель кабелей для коробов 90х50 и 110х50 мм 9511 | шт. | 127 | 28.88 | 3667.76 | 70 | 8890 | 12557.76
1763 |  |  | 1.7.11 Компьютерная роз. RJ45 кат.6, 8P8C, белая, 1мод 76678B | шт. | 46 | 1443.75 | 66412.5 | 2500 | 115000 | 181412.5
1764 |  |  | 1.7.12 Труба ПА 6 гофр. DN36мм, ПВ-2, Dвн 36,3 мм, Dнар 42,5 мм, цвет чёрный, с протяжкой PA613643F2 | м. | 186 | 433.13 | 80562.18 | 620 | 115320 | 195882.18
1765 |  |  | 1.7.13 Держатель DN 36 мм, полиамид, цвет черный PAS36N | шт. | 332 | 28.88 | 9588.16 | 620 | 205840 | 215428.16
1766 |  |  | 1.7.14 Пена двухкомпонентная огнезащитная, картр. 330 мл. DN1201 | шт. | 5 | 1443.75 | 7218.75 | 6500 | 32500 | 39718.75
1767 |  |  | 1.7.15 Короб с крышкой с направляющими для установки разде- лителей ТА-GN 200x80 | шт. | 14 | 721.88 | 10106.32 | 3050 | 42700 | 52806.32
1768 |  |  | 1.7.16 Труба стальная сварная Ду-50 ГОСТ 3262-75 50х3,5 | м | 7 | 2887.5 | 20212.5 | 500 | 3500 | 23712.5
1769 |  |  | 1.7.17 Труба стальная сварная Ду-20 ГОСТ 3262-75 20х2,8 | м | 2 | 2887.5 | 5775 | 500 | 1000 | 6775
1770 |  |  | 1.7.18 Самоламинирующиеся наклейки для печати на лазерных принтерах 25мм х 33мм, (1 лист, 64 наклейки) WMBL-25x33-A4L-WH | уп. | 1 | 43312.15 | 43312.15 | 15000 | 15000 | 58312.15
1771 |  |  | 1.7.19 Саморез универсальный белый цинк 4.5х 40, потай, шлиц POZI | шт. | 460 | 2.89 | 1329.4 | 1 | 460 | 1789.4
1772 |  |  | 1.7.20 Подушка огнестойкая 120х200х30 DB1803 | шт. | 4 | 721.88 | 2887.52 | 2000 | 8000 | 10887.52
1773 |  |  | 1.7.21 Наконечник кольцевой под винт 6 кв.мм винт 6 мм (ТМЛ) 2CT6 | шт. | 20 | 144.37 | 2887.4 | 30 | 600 | 3487.4
1774 |  |  | 1.7.22 Изолятор для наконечника 6 кв.мм 2PC | шт. | 20 | 43.31 | 866.2 | 15 | 300 | 1166.2
1775 |  |  | 1.7.22 Трубчатый кабельный наконечник 16 мм², под винт 10 мм 20000000000 | шт. | 2 | 144.38 | 288.76 | 35 | 70 | 358.76
1776 |  |  | 1.7.23 Изолятор для наконечника 2E10 2PE | шт. | 2 | 43.31 | 86.62 | 15 | 30 | 116.62
1777 |  |  | 1.7.24 Хомут-стяжка для кабеля 3,6х200мм нейлон черный (100шт) HKB-W36-L200 | уп. | 2 | 577.2 | 1154.4 | 200 | 400 | 1554.4
1778 |  |  | 1.7.25 Болт оцинкованный 6 кв.мм М6 | шт. | 20 | 28.88 | 577.6 | 10 | 200 | 777.6
1779 |  |  | 1.7.26 Гайка М6 | шт. | 20 | 28.88 | 577.6 | 6 | 120 | 697.6
1780 |  | 1632-2021-7.1-АСУИ | Автоматизированная система учета инфраструктуры |  |  |  | 5074437.17 |  | 2606976 | 7681413.17 | ИП Сергей Гуль
1781 |  |  | Щит диспетчеризации ЩД1 / ЩД1 | шт. | 1 | 0 | 0 | 0 | 0 | 0
1782 |  |  | Контроллер программируемый логический Siemens S7-1500 CPU 1511-1 PN / 6ES7511-1AK02-0AB0 | шт. | 1 | 2887.5 | 2887.5 | 90000 | 90000 | 92887.5
1783 |  |  | Модуль расширения Siemens SM521, DI 16 / 6ES7521-1BH10-0AA0 | шт. | 2 | 2887.5 | 5775 | 30000 | 60000 | 65775
1784 |  |  | Модуль расширения Siemens SM523, DI16/DO 16 / 6ES7523-1BL00-0AA0 | шт. | 1 | 2887.5 | 2887.5 | 40000 | 40000 | 42887.5
1785 |  |  | Преобразователь RS-232/422/485 в Ethernet, NPORT IA5450A / 6043088 | шт. | 2 | 4331.25 | 8662.5 | 65000 | 130000 | 138662.5
1786 |  |  | Переходник Mini DB9F-to-TB / 1181667 | шт. | 4 | 1443.75 | 5775 | 1600 | 6400 | 12175
1787 |  |  | Съемная карта памяти SIMATIC Memory Card / 6ES7 954-8LE03-0AA0 | шт. | 1 | 1443.75 | 1443.75 | 25000 | 25000 | 26443.75
1788 |  |  | Профильная шина S7-1500 / 6ES7 590-1AF30-0AA0 | шт. | 1 | 1443.75 | 1443.75 | 5500 | 5500 | 6943.75
1789 |  |  | Аккумулятор герметичный свинцово–кислотный, 12В-7А*ч / SKAT SB 1207L | шт. | 2 | 721.88 | 1443.76 | 1100 | 2200 | 3643.76
1790 |  |  | Аккумуляторный отсек для размещения АКБ / АО-1/7 DIN | шт. | 2 | 721.88 | 1443.76 | 1200 | 2400 | 3843.76
1791 |  |  | Светодиодный светильник AC 220 В, 6 Вт / R5LA03 | шт. | 1 | 1443.75 | 1443.75 | 12000 | 12000 | 13443.75
1792 |  |  | Магнитная площадка для светильника / R5MAG01N | шт. | 1 | 1443.75 | 1443.75 | 4500 | 4500 | 5943.75
1793 |  |  | Световой индикатор со светодиодной лампой, зеленый, AC/DC 24 В, 0,02 А / ALIL2L24 | шт. | 1 | 1443.75 | 1443.75 | 830 | 830 | 2273.75
1794 |  |  | Комплект маркировочный для кнопок/индикаторов под отверстие 22 мм. / MKPB22 | шт. | 1 | 144.38 | 144.38 | 100 | 100 | 244.38
1795 |  |  | Релейный модуль OptiRel G RM38-51-220-240U-6-V-CO / 282945 | шт. | 32 | 721.88 | 23100.16 | 1100 | 35200 | 58300.16
1796 |  |  | Реле промежуточное модульное OptiRel D GR-16-024U-1 / 332035 | шт. | 11 | 721.88 | 7940.68 | 1100 | 12100 | 20040.68
1797 |  |  | Клемма заземляющая винтовая / TUR-4-PE | шт. | 1 | 144.38 | 144.38 | 250 | 250 | 394.38
1798 |  |  | Выключатель автоматический однополюсный OptiDin ВМ63-1C6-10-УХЛ3, 6А C / 249252 | шт. | 1 | 721.88 | 721.88 | 1200 | 1200 | 1921.88
1799 |  |  | Выключатель автоматический однополюсный OptiDin ВМ63-1C2-10-УХЛ3, 2А C / 249271 | шт. | 2 | 721.88 | 1443.76 | 1700 | 3400 | 4843.76
1800 |  |  | Выключатель нагрузки 25А OptiSwitch DI-25-3 / 332065 | шт. | 1 | 1443.75 | 1443.75 | 4300 | 4300 | 5743.75
1801 |  |  | Концевой выключатель дверной / R5MC01 | шт. | 1 | 2887.5 | 2887.5 | 5500 | 5500 | 8387.5
1802 |  |  | Источник вторичного электропитания резервированный БИРП-24/6,0М (DIN), 24 В, 6 А / БИРП-24/6,0М | шт. | 1 | 4331.25 | 4331.25 | 12300 | 12300 | 16631.25
1803 |  |  | Розетка щитовая OptiDin РА10/16-502-Д-УХЛ4, 2Р+N 16A / 111493 | шт. | 1 | 1443.75 | 1443.75 | 750 | 750 | 2193.75
1804 |  |  | Клемма проходная 4 кв.мм., 2 уровня, винт / TTURB-4 | шт. | 42 | 144.38 | 6063.96 | 300 | 12600 | 18663.96
1805 |  |  | Клемма проходная 4 кв.мм., винт / TUR-4 | шт. | 1 | 144.38 | 144.38 | 75 | 75 | 219.38
1806 |  |  | Клемма проходная 4 кв.мм., винт / TUR-4-BU | шт. | 1 | 144.38 | 144.38 | 85 | 85 | 229.38
1807 |  |  | Корпус навесной CE c М/П, В=1200мм, Ш=800мм, Г=300мм / R5STE1283 | шт. | 1 | 10106.25 | 10106.25 | 77000 | 77000 | 87106.25
1808 |  |  | Кабельный ввод - мембранный, 9х13мм, 1 упаковка - 20 шт. / R5MP09 | уп. | 2 | 4331.25 | 8662.5 | 10000 | 20000 | 28662.5
1809 |  |  | Кабельный ввод - мембранный, 4х21мм, 1 упаковка - 20 шт. / R5MP04 | уп. | 1 | 4331.25 | 4331.25 | 12000 | 12000 | 16331.25
1810 |  |  | Универсальный витой жгут белый d=3 мм / 00981RL | шт. | 1 | 2887.5 | 2887.5 | 2200 | 2200 | 5087.5
1811 |  |  | Торцевой упор, BT/3 / ZBT003 | шт. | 21 | 144.38 | 3031.98 | 70 | 1470 | 4501.98
1812 |  |  | Торцевой изолятор, серый на TUR-4-PE / D-TUR-2.5-10 | шт. | 1 | 144.38 | 144.38 | 50 | 50 | 194.38
1813 |  |  | Торцевой изолятор, серый на TTURB-4 / D-TTURB-4 | шт. | 4 | 144.38 | 577.52 | 80 | 320 | 897.52
1814 |  |  | DIN-рейка перфорированная 35х15, L=2м / OMEGA 3AF | шт. | 2 | 1443.75 | 2887.5 | 1800 | 3600 | 6487.5
1815 |  |  | Перфорированный короб серый RL12 100x80 / 00153RL | шт. | 1 | 1443.75 | 1443.75 | 2500 | 2500 | 3943.75
1816 |  |  | Перфорированный короб серый RL12 80x80 / 00152RL | шт. | 1 | 1443.75 | 1443.75 | 2250 | 2250 | 3693.75
1817 |  |  | Перфорированный короб серый RL12 40x80 / 00149RL | шт. | 1 | 1443.75 | 1443.75 | 1500 | 1500 | 2943.75
1818 |  |  | Перфорированный короб серый RL12 25x30 / 00127RL | шт. | 1 | 1443.75 | 1443.75 | 600 | 600 | 2043.75
1819 |  |  | Хомут P6.6, черный, 3,5x200 (100 шт.) / 25314CUV | уп. | 2 | 288.75 | 577.5 | 400 | 800 | 1377.5
1820 |  |  | TIM идентификационная плата для групп зажимов / ZTIM02 | шт. | 6 | 28.88 | 173.28 | 280 | 1680 | 1853.28
1821 |  |  | Маркировка для клемм, ширина 6 мм, от 1 до 10, вертикальная ориентация, (100 шт.) / NUPUTUK-6-1-10V | уп. | 1 | 721.88 | 721.88 | 680 | 680 | 1401.88
1822 |  |  | Маркировка для клемм, ширина 6 мм, от 11 до 20, вертикальная ориентация, (100 шт.) / NUPUTUK-6-11-20V | уп. | 1 | 721.88 | 721.88 | 680 | 680 | 1401.88
1823 |  |  | Маркировка для клемм, ширина 6 мм, от 21 до 30, вертикальная ориентация, (100 шт.) / NUPUTUK-6-21-30V | уп. | 1 | 721.88 | 721.88 | 680 | 680 | 1401.88
1824 |  |  | Маркировка для клемм, ширина 6 мм, от 31 до 40, вертикальная ориентация, (100 шт.) / NUPUTUK-6-31-40V | уп. | 1 | 721.88 | 721.88 | 680 | 680 | 1401.88
1825 |  |  | Маркер для кабеля сечением 0,5-1,5мм символ „0” (200 шт.) / MKF0S1 | уп. | 1 | 721.88 | 721.88 | 400 | 400 | 1121.88
1826 |  |  | Маркер для кабеля сечением 0,5-1,5мм символ „1” (200 шт.) / MKF1S1 | уп. | 1 | 721.88 | 721.88 | 400 | 400 | 1121.88
1827 |  |  | Маркер для кабеля сечением 0,5-1,5мм символ „2” (200 шт.) / MKF2S1 | уп. | 1 | 721.88 | 721.88 | 400 | 400 | 1121.88
1828 |  |  | Маркер для кабеля сечением 0,5-1,5мм символ „3” (200 шт.) / MKF3S1 | уп. | 1 | 721.88 | 721.88 | 400 | 400 | 1121.88
1829 |  |  | Маркер для кабеля сечением 0,5-1,5мм символ „4” (200 шт.) / MKF4S1 | уп. | 1 | 721.88 | 721.88 | 400 | 400 | 1121.88
1830 |  |  | Маркер для кабеля сечением 0,5-1,5мм символ „5” (200 шт.) / MKF5S1 | уп. | 1 | 721.88 | 721.88 | 400 | 400 | 1121.88
1831 |  |  | Маркер для кабеля сечением 0,5-1,5мм символ „6” (200 шт.) / MKF6S1 | уп. | 1 | 721.88 | 721.88 | 400 | 400 | 1121.88
1832 |  |  | Маркер для кабеля сечением 0,5-1,5мм символ „7” (200 шт.) / MKF7S1 | уп. | 1 | 721.88 | 721.88 | 400 | 400 | 1121.88
1833 |  |  | Маркер для кабеля сечением 0,5-1,5мм символ „8” (200 шт.) / MKF8S1 | уп. | 1 | 721.88 | 721.88 | 400 | 400 | 1121.88
1834 |  |  | Маркер для кабеля сечением 0,5-1,5мм символ „9” (200 шт.) / MKF9S1 | уп. | 1 | 721.88 | 721.88 | 400 | 400 | 1121.88
1835 |  |  | Маркер для кабеля сечением 0,5-1,5мм символ „N” (200 шт.) / MKCNS1 | уп. | 1 | 721.88 | 721.88 | 400 | 400 | 1121.88
1836 |  |  | Маркер для кабеля сечением 0,5-1,5мм символ „L” (200 шт.) / MKCLS1 | уп. | 1 | 721.88 | 721.88 | 400 | 400 | 1121.88
1837 |  |  | Маркер для кабеля сечением 0,5-1,5мм символ „M” (200 шт.) / MKCMS1 | уп. | 1 | 721.88 | 721.88 | 400 | 400 | 1121.88
1838 |  |  | Маркер для кабеля сечением 0,5-1,5мм символ „+” (200 шт.) / MKSPS1 | уп. | 1 | 721.88 | 721.88 | 400 | 400 | 1121.88
1839 |  |  | Маркер для кабеля сечением 1,5-2,5мм символ „1” (200 шт.) / MKF1S2 | уп. | 1 | 721.88 | 721.88 | 400 | 400 | 1121.88
1840 |  |  | Маркер для кабеля сечением 1,5-2,5мм символ „L” (200 шт.) / MKCLS2 | уп. | 1 | 721.88 | 721.88 | 400 | 400 | 1121.88
1841 |  |  | Маркер для кабеля сечением 1,5-2,5мм символ „N” (200 шт.) / MKCNS2 | уп. | 1 | 721.88 | 721.88 | 400 | 400 | 1121.88
1842 |  |  | Маркер для кабеля сечением 1,5-2,5мм символ „P” (200 шт.) / MKCPS2 | уп. | 1 | 721.88 | 721.88 | 400 | 400 | 1121.88
1843 |  |  | Маркер для кабеля сечением 1,5-2,5мм символ „E” (200 шт.) / MKCES2 | уп. | 1 | 721.88 | 721.88 | 400 | 400 | 1121.88
1844 |  |  | Хомут P6.6 маркировочный, белый, 2,5х100, табличка 8х25,4 (100 шт.) / 252100SR-M | уп. | 1 | 721.88 | 721.88 | 360 | 360 | 1081.88
1845 |  |  | Наконечник штыревой НШВИ 1.0-12 (500 шт.) / 79439 | уп. | 1 | 5775 | 5775 | 600 | 600 | 6375
1846 |  |  | Наконечник штыревой НШВИ(2) 1.0-10 (500 шт.) / 79465 | уп. | 1 | 5775 | 5775 | 1000 | 1000 | 6775
1847 |  |  | Наконечник штыревой НШВИ 2.5-12 (100 шт.) / 56672 | уп. | 1 | 1443.75 | 1443.75 | 150 | 150 | 1593.75
1848 |  |  | Наконечник штыревой НШВИ(2) 2.5-10 (100 шт.) / 79468 | уп. | 1 | 1443.75 | 1443.75 | 250 | 250 | 1693.75
1849 |  |  | Наконечник ТМЛ 2,5-6-2,6 луженый (100 шт.) / 40824 | уп. | 1 | 1443.75 | 1443.75 | 1600 | 1600 | 3043.75
1850 |  |  | Провод медный установочный гибкий 1х2,5 коричневый / ПуГВнг(А)-LS 1х2,5 коричневый | м | 10 | 721.88 | 7218.8 | 45 | 450 | 7668.8
1851 |  |  | Провод медный установочный гибкий 1х2,5 синий / ПуГВнг(А)-LS 1х2,5 синий | м | 10 | 721.88 | 7218.8 | 45 | 450 | 7668.8
1852 |  |  | Провод медный установочный гибкий 1х2,5 ж/з / ПуГВнг(А)-LS 1х2,5 ж/з | м | 10 | 721.88 | 7218.8 | 45 | 450 | 7668.8
1853 |  |  | Провод медный установочный гибкий 1х1,0 коричневый / ПуГВнг(А)-LS 1х1,0 коричневый | м | 150 | 721.88 | 108282 | 20 | 3000 | 111282
1854 |  |  | Провод медный установочный гибкий 1х1,0 синий / ПуГВнг(А)-LS 1х1,0 синий | м | 150 | 721.88 | 108282 | 20 | 3000 | 111282
1855 |  |  | Провод медный установочный гибкий 1х1,0 красный / ПуГВнг(А)-LS 1х1,0 красный | м | 150 | 721.88 | 108282 | 20 | 3000 | 111282
1856 |  |  | Провод медный установочный гибкий 1х1,0 белый / ПуГВнг(А)-LS 1х1,0 белый | м | 150 | 721.88 | 108282 | 20 | 3000 | 111282
1857 |  |  | Знак электробезопасности наклейка «Молния» (150х150х150мм) / an-1-00 | шт. | 1 | 144.38 | 144.38 | 45 | 45 | 189.38
1858 |  |  | Табличка полужесткая для маркировки оболочек. Клейкое основание. ПВХ. Белая / TASE4090AW | шт. | 1 | 433.13 | 433.13 | 350 | 350 | 783.13
1859 |  |  | Площадка самоклеящаяся 20х20 под хомуты белая (100 шт.) / UHP30-20-100 | уп. | 1 | 721.88 | 721.88 | 300 | 300 | 1021.88
1860 |  |  | Саморез по металлу 4,2х16 сверлоконечный (100 шт.) / 22779-0 | уп. | 1 | 2.89 | 2.89 | 2 | 2 | 4.89
1861 |  |  | Кабельный прижим с контактом ЭМС D=4…15 мм / CL 15 EMC | шт. | 4 | 1443.75 | 5775 | 2100 | 8400 | 14175
1862 |  |  | Стойка для шины заземления / ZBS1L | шт. | 2 | 288.75 | 577.5 | 460 | 920 | 1497.5
1863 |  |  | Шина (полоса) медная 3х10 мм. М1М / ГОСТ 434-78 | шт. | 1 | 1443.75 | 1443.75 | 1000 | 1000 | 2443.75
1864 |  |  | / Keystone, UTP/STP | шт. | 1 | 1443.75 | 1443.75 | 3600 | 3600 | 5043.75
1865 |  |  | Коннектор RJ-45 CAT6 не экранированный / | шт. | 16 | 144.38 | 2310.08 | 80 | 1280 | 3590.08
1866 |  |  | / Keystone RJ45 CAT6a | шт. | 10 | 721.48 | 7214.8 | 350 | 3500 | 10714.8
1867 |  |  | Щит диспетчеризации ЩД2 / ЩД2 | шт. | 1 | 101062.5 | 101062.5 | 0 | 0 | 101062.5
1868 |  |  | Контроллер программируемый логический Siemens S7-1500 CPU 1511-1 PN / 6ES7511-1AK02-0AB0 | шт. | 1 | 4331.25 | 4331.25 | 90000 | 90000 | 94331.25
1869 |  |  | Модуль расширения Siemens SM521, DI 16 / 6ES7521-1BH10-0AA0 | шт. | 1 | 2887.5 | 2887.5 | 30000 | 30000 | 32887.5
1870 |  |  | Модуль расширения Siemens SM523, DI16/DO 16 / 6ES7523-1BL00-0AA0 | шт. | 1 | 2887.5 | 2887.5 | 40000 | 40000 | 42887.5
1871 |  |  | Преобразователь RS-232/422/485 в Ethernet, NPORT IA5450A / 6043088 | шт. | 1 | 4331.25 | 4331.25 | 65000 | 65000 | 69331.25
1872 |  |  | Шлюз M-Net в Modbus TCP, для VRF Mitsubishi Electric City Multi / INMBSMIT050C000 | шт. | 1 | 7218.75 | 7218.75 | 350000 | 350000 | 357218.75
1873 |  |  | Съемная карта памяти SIMATIC Memory Card / 6ES7 954-8LE03-0AA0 | шт. | 1 | 1443.75 | 1443.75 | 25000 | 25000 | 26443.75
1874 |  |  | Профильная шина S7-1500 / 6ES7 590-1AF30-0AA0 | шт. | 1 | 1443.75 | 1443.75 | 5500 | 5500 | 6943.75
1875 |  |  | Переходник Mini DB9F-to-TB / 1181667 | шт. | 4 | 1443.75 | 5775 | 1600 | 6400 | 12175
1876 |  |  | Аккумулятор герметичный свинцово–кислотный, 12В-7А*ч / SKAT SB 1207L | шт. | 2 | 721.88 | 1443.76 | 1100 | 2200 | 3643.76
1877 |  |  | Аккумуляторный отсек для размещения АКБ / АО-1/7 DIN | шт. | 2 | 721.88 | 1443.76 | 1200 | 2400 | 3843.76
1878 |  |  | Светодиодный светильник AC 220 В, 6 Вт / R5LA03 | шт. | 1 | 1443.75 | 1443.75 | 12000 | 12000 | 13443.75
1879 |  |  | Магнитная площадка для светильника / R5MAG01N | шт. | 1 | 1443.75 | 1443.75 | 4500 | 4500 | 5943.75
1880 |  |  | Световой индикатор со светодиодной лампой, зеленый, AC/DC 24 В, 0,02 А / ALIL2L24 | шт. | 1 | 1443.75 | 1443.75 | 830 | 830 | 2273.75
1881 |  |  | Комплект маркировочный для кнопок/индикаторов под отверстие 22 мм. / MKPB22 | шт. | 1 | 0 | 0 | 250 | 250 | 250
1882 |  |  | Релейный модуль OptiRel G RM38-51-220-240U-6-V-CO / 282945 | шт. | 17 | 721.88 | 12271.96 | 1100 | 18700 | 30971.96
1883 |  |  | Реле промежуточное модульное OptiRel D GR-16-024U-1 / 332035 | шт. | 6 | 721.88 | 4331.28 | 1100 | 6600 | 10931.28
1884 |  |  | Клемма заземляющая винтовая / ZTR200 | шт. | 1 | 144.38 | 144.38 | 150 | 150 | 294.38
1885 |  |  | Выключатель автоматический однополюсный OptiDin ВМ63-1C6-10-УХЛ3, 6А C / 249252 | шт. | 1 | 721.88 | 721.88 | 1200 | 1200 | 1921.88
1886 |  |  | Выключатель автоматический однополюсный OptiDin ВМ63-1C2-10-УХЛ3, 2А C / 249271 | шт. | 2 | 721.88 | 1443.76 | 1700 | 3400 | 4843.76
1887 |  |  | Выключатель нагрузки 25А OptiSwitch DI-25-3 / 332065 | шт. | 1 | 1443.75 | 1443.75 | 4300 | 4300 | 5743.75
1888 |  |  | Концевой выключатель дверной / R5MC01 | шт. | 1 | 2887.75 | 2887.75 | 5500 | 5500 | 8387.75
1889 |  |  | Источник вторичного электропитания резервированный БИРП-24/6,0М (DIN), 24 В, 6 А / БИРП-24/6,0М | шт. | 1 | 4331.25 | 4331.25 | 12300 | 12300 | 16631.25
1890 |  |  | Розетка щитовая OptiDin РА10/16-502-Д-УХЛ4, 2Р+N 16A / 111493 | шт. | 1 | 1443.75 | 1443.75 | 750 | 750 | 2193.75
1891 |  |  | Клемма проходная 4 кв.мм., 2 уровня, винт / TTURB-4 | шт. | 22 | 144.38 | 3176.36 | 300 | 6600 | 9776.36
1892 |  |  | Клемма проходная 4 кв.мм., винт / TUR-4 | шт. | 1 | 144.38 | 144.38 | 75 | 75 | 219.38
1893 |  |  | Клемма проходная 4 кв.мм., винт / TUR-4-BU | шт. | 1 | 144.38 | 144.38 | 85 | 85 | 229.38
1894 |  |  | Корпус навесной CE c М/П, В=1200мм, Ш=800мм, Г=300мм / R5STE1283 | шт. | 1 | 10106.25 | 10106.25 | 77000 | 77000 | 87106.25
1895 |  |  | Кабельный ввод - мембранный, 9х13мм, 1 упаковка - 20 шт. / R5MP09 | уп. | 1 | 4331.25 | 4331.25 | 10000 | 10000 | 14331.25
1896 |  |  | Кабельный ввод - мембранный, 4х21мм, 1 упаковка - 20 шт. / R5MP04 | уп. | 1 | 4331.25 | 4331.25 | 12000 | 12000 | 16331.25
1897 |  |  | Универсальный витой жгут белый d=3 мм / 00981RL | шт. | 1 | 2887.75 | 2887.75 | 2200 | 2200 | 5087.75
1898 |  |  | Торцевой упор, BT/3 / ZBT003 | шт. | 20 | 144.38 | 2887.6 | 70 | 1400 | 4287.6
1899 |  |  | Торцевой изолятор, серый на TUR-4-PE / D-TUR-2.5-10 | шт. | 1 | 144.38 | 144.38 | 50 | 50 | 194.38
1900 |  |  | Торцевой изолятор, серый на TTURB-4 / D-TTURB-4 | шт. | 2 | 144.38 | 288.76 | 80 | 160 | 448.76
1901 |  |  | DIN-рейка перфорированная 35х15, L=2м / OMEGA 3AF | шт. | 2 | 1443.75 | 2887.5 | 1800 | 3600 | 6487.5
1902 |  |  | Перфорированный короб серый RL12 100x80 / 00153RL | шт. | 1 | 1443.75 | 1443.75 | 2500 | 2500 | 3943.75
1903 |  |  | Перфорированный короб серый RL12 80x80 / 00152RL | шт. | 1 | 1443.75 | 1443.75 | 2250 | 2250 | 3693.75
1904 |  |  | Перфорированный короб серый RL12 40x80 / 00149RL | шт. | 1 | 1443.75 | 1443.75 | 1500 | 1500 | 2943.75
1905 |  |  | Перфорированный короб серый RL12 25x30 / 00127RL | шт. | 1 | 1443.75 | 1443.75 | 600 | 600 | 2043.75
1906 |  |  | Хомут P6.6, черный, 3,5x200 (100 шт.) / 25314CUV | уп. | 2 | 288.75 | 577.5 | 400 | 800 | 1377.5
1907 |  |  | TIM идентификационная плата для групп зажимов / ZTIM02 | шт. | 4 | 28.88 | 115.52 | 280 | 1120 | 1235.52
1908 |  |  | Маркировка для клемм, ширина 6 мм, от 1 до 10, вертикальная ориентация, (100 шт.) / NUPUTUK-6-1-10V | уп. | 1 | 721.88 | 721.88 | 680 | 680 | 1401.88
1909 |  |  | Маркировка для клемм, ширина 6 мм, от 11 до 20, вертикальная ориентация, (100 шт.) / NUPUTUK-6-11-20V | уп. | 1 | 721.88 | 721.88 | 680 | 680 | 1401.88
1910 |  |  | Маркировка для клемм, ширина 6 мм, от 21 до 30, вертикальная ориентация, (100 шт.) / NUPUTUK-6-21-30V | уп. | 1 | 721.88 | 721.88 | 680 | 680 | 1401.88
1911 |  |  | Маркировка для клемм, ширина 6 мм, от 31 до 40, вертикальная ориентация, (100 шт.) / NUPUTUK-6-31-40V | уп. | 1 | 721.88 | 721.88 | 680 | 680 | 1401.88
1912 |  |  | Маркер для кабеля сечением 0,5-1,5мм символ „0” (200 шт.) / MKF0S1 | уп. | 1 | 721.88 | 721.88 | 400 | 400 | 1121.88
1913 |  |  | Маркер для кабеля сечением 0,5-1,5мм символ „1” (200 шт.) / MKF1S1 | уп. | 1 | 721.88 | 721.88 | 400 | 400 | 1121.88
1914 |  |  | Маркер для кабеля сечением 0,5-1,5мм символ „2” (200 шт.) / MKF2S1 | уп. | 1 | 721.88 | 721.88 | 400 | 400 | 1121.88
1915 |  |  | Маркер для кабеля сечением 0,5-1,5мм символ „3” (200 шт.) / MKF3S1 | уп. | 1 | 721.88 | 721.88 | 400 | 400 | 1121.88
1916 |  |  | Маркер для кабеля сечением 0,5-1,5мм символ „4” (200 шт.) / MKF4S1 | уп. | 1 | 721.88 | 721.88 | 400 | 400 | 1121.88
1917 |  |  | Маркер для кабеля сечением 0,5-1,5мм символ „5” (200 шт.) / MKF5S1 | уп. | 1 | 721.88 | 721.88 | 400 | 400 | 1121.88
1918 |  |  | Маркер для кабеля сечением 0,5-1,5мм символ „6” (200 шт.) / MKF6S1 | уп. | 1 | 721.88 | 721.88 | 400 | 400 | 1121.88
1919 |  |  | Маркер для кабеля сечением 0,5-1,5мм символ „7” (200 шт.) / MKF7S1 | уп. | 1 | 721.88 | 721.88 | 400 | 400 | 1121.88
1920 |  |  | Маркер для кабеля сечением 0,5-1,5мм символ „8” (200 шт.) / MKF8S1 | уп. | 1 | 721.88 | 721.88 | 400 | 400 | 1121.88
1921 |  |  | Маркер для кабеля сечением 0,5-1,5мм символ „9” (200 шт.) / MKF9S1 | уп. | 1 | 721.88 | 721.88 | 400 | 400 | 1121.88
1922 |  |  | Маркер для кабеля сечением 0,5-1,5мм символ „N” (200 шт.) / MKCNS1 | уп. | 1 | 721.88 | 721.88 | 400 | 400 | 1121.88
1923 |  |  | Маркер для кабеля сечением 0,5-1,5мм символ „L” (200 шт.) / MKCLS1 | уп. | 1 | 721.88 | 721.88 | 400 | 400 | 1121.88
1924 |  |  | Маркер для кабеля сечением 0,5-1,5мм символ „M” (200 шт.) / MKCMS1 | уп. | 1 | 721.88 | 721.88 | 400 | 400 | 1121.88
1925 |  |  | Маркер для кабеля сечением 0,5-1,5мм символ „+” (200 шт.) / MKSPS1 | уп. | 1 | 721.88 | 721.88 | 400 | 400 | 1121.88
1926 |  |  | Маркер для кабеля сечением 1,5-2,5мм символ „1” (200 шт.) / MKF1S2 | уп. | 1 | 721.88 | 721.88 | 400 | 400 | 1121.88
1927 |  |  | Маркер для кабеля сечением 1,5-2,5мм символ „L” (200 шт.) / MKCLS2 | уп. | 1 | 721.88 | 721.88 | 400 | 400 | 1121.88
1928 |  |  | Маркер для кабеля сечением 1,5-2,5мм символ „N” (200 шт.) / MKCNS2 | уп. | 1 | 721.88 | 721.88 | 400 | 400 | 1121.88
1929 |  |  | Маркер для кабеля сечением 1,5-2,5мм символ „P” (200 шт.) / MKCPS2 | уп. | 1 | 721.88 | 721.88 | 400 | 400 | 1121.88
1930 |  |  | Маркер для кабеля сечением 1,5-2,5мм символ „E” (200 шт.) / MKCES2 | уп. | 1 | 721.88 | 721.88 | 400 | 400 | 1121.88
1931 |  |  | Хомут P6.6 маркировочный, белый, 2,5х100, табличка 8х25,4 (100 шт.) / 252100SR-M | уп. | 1 | 721.88 | 721.88 | 360 | 360 | 1081.88
1932 |  |  | Наконечник штыревой НШВИ 1.0-12 (500 шт.) / 79439 | уп. | 1 | 5775 | 5775 | 600 | 600 | 6375
1933 |  |  | Наконечник штыревой НШВИ(2) 1.0-10 (500 шт.) / 79465 | уп. | 1 | 5775 | 5775 | 1000 | 1000 | 6775
1934 |  |  | Наконечник штыревой НШВИ 2.5-12 (100 шт.) / 56672 | уп. | 1 | 1443.75 | 1443.75 | 150 | 150 | 1593.75
1935 |  |  | Наконечник штыревой НШВИ(2) 2.5-10 (100 шт.) / 79468 | уп. | 1 | 1443.75 | 1443.75 | 250 | 250 | 1693.75
1936 |  |  | Наконечник ТМЛ 2,5-6-2,6 луженый (100 шт.) / 40824 | уп. | 1 | 144.38 | 144.38 | 2600 | 2600 | 2744.38
1937 |  |  | Провод медный установочный гибкий 1х2,5 коричневый / ПуГВнг(А)-LS 1х2,5 коричневый | м | 10 | 721.88 | 7218.8 | 45 | 450 | 7668.8
1938 |  |  | Провод медный установочный гибкий 1х2,5 синий / ПуГВнг(А)-LS 1х2,5 синий | м | 10 | 721.88 | 7218.8 | 45 | 450 | 7668.8
1939 |  |  | Провод медный установочный гибкий 1х2,5 ж/з / ПуГВнг(А)-LS 1х2,5 ж/з | м | 10 | 721.88 | 7218.8 | 45 | 450 | 7668.8
1940 |  |  | Провод медный установочный гибкий 1х1,0 коричневый / ПуГВнг(А)-LS 1х1,0 коричневый | м | 100 | 721.88 | 72188 | 20 | 2000 | 74188
1941 |  |  | Провод медный установочный гибкий 1х1,0 синий / ПуГВнг(А)-LS 1х1,0 синий | м | 100 | 721.88 | 72188 | 20 | 2000 | 74188
1942 |  |  | Провод медный установочный гибкий 1х1,0 красный / ПуГВнг(А)-LS 1х1,0 красный | м | 100 | 721.88 | 72188 | 20 | 2000 | 74188
1943 |  |  | Провод медный установочный гибкий 1х1,0 белый / ПуГВнг(А)-LS 1х1,0 белый | м | 100 | 721.88 | 72188 | 20 | 2000 | 74188
1944 |  |  | Знак электробезопасности наклейка «Молния» (150х150х150мм) / an-1-00 | шт. | 1 | 144.38 | 144.38 | 45 | 45 | 189.38
1945 |  |  | Табличка полужесткая для маркировки оболочек. Клейкое основание. ПВХ. Белая / TASE4090AW | шт. | 1 | 433.13 | 433.13 | 350 | 350 | 783.13
1946 |  |  | Площадка самоклеящаяся 20х20 под хомуты белая (100 шт.) / UHP30-20-100 | уп. | 1 | 721.88 | 721.88 | 300 | 300 | 1021.88
1947 |  |  | Саморез по металлу 4,2х16 сверлоконечный (100 шт.) / 22779-0 | уп. | 1 | 2.89 | 2.89 | 2 | 2 | 4.89
1948 |  |  | Кабельный прижим с контактом ЭМС D=4…15 мм / CL 15 EMC | шт. | 4 | 1443.75 | 5775 | 2100 | 8400 | 14175
1949 |  |  | Стойка для шины заземления / ZBS1L | шт. | 2 | 288.75 | 577.5 | 460 | 920 | 1497.5
1950 |  |  | Шина (полоса) медная 3х10 мм. М1М / ГОСТ 434-78 | шт. | 1 | 1443.75 | 1443.75 | 1000 | 1000 | 2443.75
1951 |  |  | Патч-панель наборная 19",1U, под 24 модуля / Keystone, UTP/STP | шт. | 1 | 1443.75 | 1443.75 | 3600 | 3600 | 5043.75
1952 |  |  | Патч-корд U/UTP, RJ-45, Cat. 5e, 0,25 м / PP10-0.25M | шт. | 4 | 144.38 | 577.52 | 130 | 520 | 1097.52
1953 |  |  | Коннектор RJ-45 CAT6 не экранированный / | шт. | 16 | 144.38 | 2310.08 | 80 | 1280 | 3590.08
1954 |  |  | Модуль неэкранированный, белый cat6a / Keystone RJ45 CAT6a | шт. | 10 | 721.88 | 7218.8 | 350 | 3500 | 10718.8
1955 |  |  | Кабельная продукция, монтажные изделия |  |  | 0
1956 |  |  | Кабель медный монтажный 1х2х1 / МКШВнг(А)-HF 1х2х1 | м | 2093 | 721.88 | 1510894.84 | 130 | 272090 | 1782984.84
1957 |  |  | Кабель медный монтажный 2х2х1 / МКШВнг(А)-HF 2х2х1 | м | 66 | 721.88 | 47644.08 | 230 | 15180 | 62824.08
1958 |  |  | Кабель медный монтажный 3х2х1 / МКШВнг(А)-HF 3х2х1 | м | 48 | 721.88 | 34650.24 | 340 | 16320 | 50970.24
1959 |  |  | Кабель медный монтажный 1х2х1,5 / МКШВнг(А)-HF 1х2х1,5 | м | 66 | 721.88 | 47644.08 | 165 | 10890 | 58534.08
1960 |  |  | Кабель симметричный, для промышленного интерфейса RS-485. / СегментКИ-485-ПсЭнг(А)-HF 2x2x0,78 | м | 138 | 721.88 | 99619.44 | 280 | 38640 | 138259.44
1961 |  |  | Кабель витая пара с ПВХ пониженной горючести не токсичный, 6 категории, цвет белый / CAT 6 U/UTP нг(А)-LSLTx 4х2х0,52 | м | 2226 | 721.88 | 1606904.88 | 200 | 445200 | 2052104.88
1962 |  |  | Патч-корд U/UTP, RJ-45, Cat. 5e, 5 м / PP10-5M | шт. | 31 | 144.38 | 4475.78 | 250 | 7750 | 12225.78
1963 |  |  | Гофрированная легкая труба из ПВХ, Ф20 мм (бухта 100 метров) / 91920 | уп. | 24 | 144.38 | 3465.12 | 35 | 840 | 4305.12
1964 |  |  | Держатель оцинкованный односторонний, д.20мм с крепежным отверстием 8.5х6 мм (100 шт.) / 53332 | уп. | 72 | 2887.5 | 207900 | 1500 | 108000 | 315900
1965 |  |  | Саморез с дюбелем 4х30 мм (100 шт.) / СМ06521 | уп. | 52 | 288.75 | 15015 | 6 | 312 | 15327
1966 |  |  | Металлический дюбель 5х30 мм (50 шт.) / СМ280530 | уп. | 30 | 721.88 | 21656.4 | 1000 | 30000 | 51656.4
1967 |  |  | Металлический дюбель М4х20 (200 шт.) / СМ560420 | уп. | 10 | 2887.5 | 28875 | 5300 | 53000 | 81875
1968 |  |  | Резьбовые заклепки с насечками стальные, стандартный бортик, М8 (250 шт.) / 31317-08 | уп. | 8 | 2887.5 | 23100 | 1450 | 11600 | 34700
1969 |  |  | Винт М8х20 полукруг. гол., DIN 7985, оц. (200 шт.) / ZA513113 | уп. | 10 | 577.5 | 5775 | 1300 | 13000 | 18775
1970 |  |  | Труба стальная ВГП 32х3,2 / Труба 32х3,2 | м | 24 | 2887.5 | 69300 | 500 | 12000 | 81300
1971 |  |  | Огнезащитная мастика ОГНЕЗА-ГТ (Объем 20 кг) / 105040 | шт. | 2 | 72187.5 | 144375 | 38000 | 76000 | 220375
1972 |  |  | Минеральная вата (не менее 100 г/см) / ФЛОР БАТТС | шт. | 1 | 1500 | 1500 | 3000 | 3000 | 4500
[10 empty] | Профмонтаж | [5 empty] | ИП Сергей Гуль
1973 |  | 1632-2021-7.1-ПС.СУБ | Системы противопожарной автоматики (в составе АУПС и СОУЭ) |  |  |  | 5722463.25 |  | 2016386.18 | 7738849.43 |  |  | 8040043.11 |  | 2107390 | 10147433.11
1974 |  |  | ОБОРУДОВАНИЕ
1975 |  |  | Прибор приемно-контрольный и управления пожарный / Cириус | шт. | 1 | 18900 | 18900 | 30094.94 | 30094.94 | 48994.94 |  | 14437.5 | 14437.5 | 35600 | 35600 | 50037.5
1976 |  |  | Блок индикации / С2000-БИ исп.02 | шт. | 1 | 3150 | 3150 | 7139.88 | 7139.88 | 10289.88 |  | 4331.25 | 4331.25 | 8500 | 8500 | 12831.25
1977 |  |  | Контроллер двухпроводной линии связи / С2000-КДЛ-2И | шт. | 5 | 3150 | 15750 | 4658.54 | 23292.7 | 39042.7 |  | 4331.25 | 21656.25 | 5500 | 27500 | 49156.25
1978 |  |  | Контрольно-пусковой блок / С2000-КПБ | шт. | 7 | 3150 | 22050 | 4249.08 | 29743.56 | 51793.56 |  | 4331.25 | 30318.75 | 5000 | 35000 | 65318.75
1979 |  |  | Шкаф с резервированным источником питания / ШПС-24 исп. 10 | шт. | 3 | 18900 | 56700 | 23419.44 | 70258.32 | 126958.32 |  | 10106.25 | 30318.75 | 27700 | 83100 | 113418.75
1980 |  |  | Аккумуляторная батарея / DTM 1217 | шт. | 8 | 315 | 2520 | 4790.68 | 38325.44 | 40845.44 |  | 1443.75 | 11550 | 5600 | 44800 | 56350
1981 |  |  | Устройство коммутационное / УК-ВК исп. 15 | шт. | 35 | 1575 | 55125 | 821.04 | 28736.4 | 83861.4 |  | 1443.75 | 50531.25 | 1000 | 35000 | 85531.25
1982 |  |  | Извещатель пожарный дымовой / ДИП-34-03 | шт. | 114 | 2205 | 251370 | 1265.88 | 144310.32 | 395680.32 |  | 1443.75 | 164587.5 | 1500 | 171000 | 335587.5
1983 |  |  | Извещатель пожарный дымовой с изолятором / ДИП-34-04 | шт. | 10 | 2205 | 22050 | 1676.4 | 16764 | 38814 |  | 1443.75 | 14437.5 | 2000 | 20000 | 34437.5
1984 |  |  | Извещатель пожарный ручной / ИПР 513-3АМ исп.01 | шт. | 18 | 2205 | 39690 | 950.4 | 17107.2 | 56797.2 |  | 1443.75 | 25987.5 | 1100 | 19800 | 45787.5
1985 |  |  | Извещатель пожарный дымовой оптико-электронный линейный / С2000-ИПДЛ исп.60 | шт. | 12 | 11025 | 132300 | 16517.16 | 198205.92 | 330505.92 |  | 8662.5 | 103950 | 19500 | 234000 | 337950
1986 |  |  | Блок сигнально-пусковой / С2000-СП4/220 | шт. | 26 | 6300 | 163800 | 3322.44 | 86383.44 | 250183.44 |  | 4331.25 | 112612.5 | 4500 | 117000 | 229612.5
1987 |  |  | Устройство дистанционного пуска / УДП 513-3АМ исп.02 | шт. | 5 | 2205 | 11025 | 950.4 | 4752 | 15777 |  | 1443.75 | 7218.75 | 1100 | 5500 | 12718.75
1988 |  |  | Блок разветвительно-изолирующий / БРИЗ | шт. | 23 | 2205 | 50715 | 596.64 | 13722.72 | 64437.72 |  | 1443.75 | 33206.25 | 705 | 16215 | 49421.25
1989 |  |  | Оповещатель речевой, с записанным сообщением / ПКИ-РС2 (Говорун) | шт. | 72 | 2205 | 158760 | 833.16 | 59987.52 | 218747.52 |  | 1443.75 | 103950 | 1000 | 72000 | 175950
1990 |  |  | Оповещатель световой, табло "ВЫХОД" / Молния-24 "Выход" | шт. | 24 | 2205 | 52920 | 283.41 | 6801.84 | 59721.84 |  | 1443.75 | 34650 | 400 | 9600 | 44250
1991 |  |  | ОГНЕСТОЙКАЯ КАБЕЛЬНАЯ ЛИНИЯ «ЛуисОКЛ» В СОСТАВЕ: | [9 empty] | 0 |  | 0 | 0
1992 |  |  | Кабель для ОПС и СОУЭ с оболочкой с низкой токсичностью продуктов горения, экранированный, огнестойкий / КПСнг(А)-FRLS 1х2х0,75 | м | 2380 | 315 | 749700 | 26.11 | 62141.8 | 811841.8 |  | 721.88 | 1718074.4 | 29 | 69020 | 1787094.4
1993 |  |  | Кабель для ОПС и СОУЭ с оболочкой с низкой токсичностью продуктов горения, экранированный, огнестойкий / КПСнг(А)-FRLS 1х2х1,0 | м | 4935 | 315 | 1554525 | 33.48 | 165223.8 | 1719748.8 |  | 721.88 | 3562477.8 | 37 | 182595 | 3745072.8
1994 |  |  | Огнестойкий кабель парной скрутки / КПСнг(А)-FRLS 2х2х0,80 | м | 40 | 315 | 12600 | 50.25 | 2010 | 14610 |  | 721.88 | 28875.2 | 91 | 3640 | 32515.2
1995 |  |  | Труба ПВХ гибкая гофрированная ∅25, легкая, с протяжкой / | м | 7000 | 315 | 2205000 | 35.64 | 249480 | 2454480 |  | 144.38 | 1010660 | 40 | 280000 | 1290660
1996 |  |  | Держатель оцинк. односторонний, д.25мм под крепеж М6 / | шт. | 21000 | 0 | 0 | 14.12 | 296520 | 296520 |  | 28.88 | 606480 | 10 | 210000 | 816480
1997 |  |  | Короб с крышкой с направляющими для установки разделит. / TA-GN 60x40 | м | 50 | 472.5 | 23625 | 299.12 | 14956 | 38581 |  | 721.88 | 36094 | 400 | 20000 | 56094
1998 |  |  | Угол плоский / NPAN 60x40 | шт. | 2 | 157.5 | 315 | 288.24 | 576.48 | 891.48 |  | 144.38 | 288.76 | 370 | 740 | 1028.76
1999 |  |  | Тройник/отвод / NTAN 60x40 | шт. | 4 | 157.5 | 630 | 250.15 | 1000.6 | 1630.6 |  | 144.38 | 577.52 | 400 | 1600 | 2177.52
2000 |  |  | Заглушка / LAN 60x40 | шт. | 6 | 157.5 | 945 | 106.12 | 636.72 | 1581.72 |  | 144.38 | 866.28 | 135 | 810 | 1676.28
2001 |  |  | Мини-канал / TMC 25x17 | м | 200 | 378 | 75600 | 75.15 | 15030 | 90630 |  | 721.88 | 144376 | 100 | 20000 | 164376
2002 |  |  | Тройник / IM 25x17 | шт. | 10 | 63 | 630 | 40.15 | 401.5 | 1031.5 |  | 144.38 | 1443.8 | 55 | 550 | 1993.8
2003 |  |  | Соединение на стык / GM 25x17 | шт. | 100 | 63 | 6300 | 63.14 | 6314 | 12614 |  | 144.38 | 14438 | 85 | 8500 | 22938
2004 |  |  | Угол плоский / APM 25x17 | шт. | 20 | 63 | 1260 | 40.15 | 803 | 2063 |  | 144.38 | 2887.6 | 55 | 1100 | 3987.6
2005 |  |  | Универсальный дюбель 6х32 мм / | шт. | 21500 | 0 | 0 | 13.14 | 282510 | 282510 |  | 0 | 0 | 7 | 150500 | 150500
2006 |  |  | Саморез с пресс-шайбой / | шт. | 21500 | 0 | 0 | 1.95 | 41925 | 41925 |  | 2.89 | 62135 | 4 | 86000 | 148135
2007 |  |  | Коробка пластиковая FS с кабельными вводами и клеммниками / IP55,100х100х50мм | шт. | 10 | 1417.5 | 14175 | 858.97 | 8589.7 | 22764.7 |  | 2887.5 | 28875 | 1150 | 11500 | 40375
2008 |  |  | Противопожарная терморасширяющаяся мастика / CP 611A | шт. | 4 | 3150 | 12600 | 3015.76 | 12063.04 | 24663.04 |  | 1443.75 | 5775 | 3500 | 14000 | 19775
2009 |  |  | МОНТАЖНЫЕ МАТЕРИАЛЫ | [9 empty] | 0 |  | 0 | 0
2010 |  |  | Коробка распределительная для о/п безгалогенная (HF) атмосферостойкая 120х80х50 (64шт/кор) / 40-0345 | уп. | 1 | 1417.5 | 1417.5 | 142.07 | 142.07 | 1559.57 |  | 51975 | 51975 | 15000 | 15000 | 66975
2011 |  |  | ЗИП | [8 empty] | 0 | 0 |  | 0 | 0
2012 |  |  | Устройство коммутационное / УК-ВК исп. 15 | шт. | 5 | 157.5 | 787.5 | 821.04 | 4105.2 | 4892.7 |  | 0 | 0 | 1000 | 5000 | 5000
2013 |  |  | Извещатель пожарный дымовой / ДИП-34-03 | шт. | 11 | 157.5 | 1732.5 | 1265.88 | 13924.68 | 15657.18 |  | 0 | 0 | 1500 | 16500 | 16500
2014 |  |  | Извещатель пожарный дымовой с изолятором / ДИП-34-04 | шт. | 2 | 157.5 | 315 | 1676.4 | 3352.8 | 3667.8 |  | 0 | 0 | 2000 | 4000 | 4000
2015 |  |  | Извещатель пожарный ручной / ИПР 513-3АМ исп.01 | шт. | 1 | 157.5 | 157.5 | 950.4 | 950.4 | 1107.9 |  | 0 | 0 | 1100 | 1100 | 1100
2016 |  |  | Контрольно-пусковой блок / С2000-КПБ | шт. | 1 | 15.75 | 15.75 | 4249.08 | 4249.08 | 4264.83 |  | 0 | 0 | 5000 | 5000 | 5000
2017 |  |  | Извещатель пожарный дымовой оптико-электронный линейный / С2000-ИПДЛ исп.60 | шт. | 2 | 157.5 | 315 | 16517.16 | 33034.32 | 33349.32 |  | 0 | 0 | 19500 | 39000 | 39000
2018 |  |  | Блок сигнально-пусковой / С2000-СП4/220 | шт. | 3 | 157.5 | 472.5 | 3322.44 | 9967.32 | 10439.82 |  | 0 | 0 | 4500 | 13500 | 13500
2019 |  |  | Устройство дистанционного пуска / УДП 513-3АМ исп.02 | шт. | 1 | 157.5 | 157.5 | 950.4 | 950.4 | 1107.9 |  | 0 | 0 | 1100 | 1100 | 1100
2020 |  |  | Блок разветвительно-изолирующий / БРИЗ | шт. | 4 | 157.5 | 630 | 596.64 | 2386.56 | 3016.56 |  | 0 | 0 | 705 | 2820 | 2820
2021 |  |  | Оповещатель речевой, с записанным сообщением / ПКИ-РС2 (Говорун) | шт. | 8 | 157.5 | 1260 | 833.16 | 6665.28 | 7925.28 |  | 0 | 0 | 1000 | 8000 | 8000
2022 |  |  | Оповещатель световой, табло "ВЫХОД" / Молния-24 "Выход" | шт. | 3 | 157.5 | 472.5 | 283.41 | 850.23 | 1322.73 |  | 0 | 0 | 400 | 1200 | 1200
|  | 1632-2021-7.1 ОВ | Отопление, вентиляция и кондиционирование |  |  |  | 35513093.8706 |  | 15156580.2 | 50669674.0706 | Инжсолюшн
РММ. Система отопления.
|  |  | Регистр, изготовленный из стальных электросварных труб ГОСТ 10704-91 DN100-3р-1000 | шт | 2 | 7500 | 15000 | 9351 | 18702 | 33702
|  |  | Кран для выпуска воздуха СТД 707ЗВ | шт | 35 | 750 | 26250 | 270 | 9450 | 35700
|  |  | Комплект креплений для Регистр Ду100 | шт | 2 | 1500 | 3000 | 3764 | 7528 | 10528
|  |  | Регистр, изготовленный на месте из стальных электросварных труб |  |  |  | 0 |  | 0 | 0
|  |  | DN125-4р-1000 | шт | 3 | 8750 | 26250 | 17714 | 53142 | 79392
|  |  | DN125-4р-1500 | шт | 4 | 10000 | 40000 | 23359 | 93436 | 133436
|  |  | DN125-4р-2000 | шт | 4 | 11250 | 45000 | 29005 | 116020 | 161020
|  |  | Комплект креплений для Регистр Ду125 | шт | 11 | 1500 | 16500 | 5061 | 55671 | 72171
|  |  | Радиатор отопительный чугунный секционный с межосевым расстоянием 500мм МС-140М2-500 |  |  |  | 0 |  | 0 | 0
|  |  | МС-140М2-500-2 | шт | 1 | 6000 | 6000 | 3778 | 3778 | 9778
|  |  | МС-140М2-500-3 | шт | 2 | 6000 | 12000 | 5667 | 11334 | 23334
|  |  | МС-140М2-500-4 | шт | 2 | 6000 | 12000 | 7556 | 15112 | 27112
|  |  | МС-140М2-500-5 | шт | 3 | 6500 | 19500 | 9445 | 28335 | 47835
|  |  | МС-140М2-500-6 | шт | 5 | 6500 | 32500 | 11334 | 56670 | 89170
|  |  | МС-140М2-500-7 | шт | 5 | 7000 | 35000 | 13223 | 66115 | 101115
|  |  | МС-140М2-500-8 | шт | 4 | 7000 | 28000 | 15112 | 60448 | 88448
|  |  | Комплект креплений для МС-140М2-500 | шт | 22 | 0 | 0 | 123 | 2706 | 2706
|  |  | Кран шаровой полнопроходной латунный никелерованный с накидной гайкой DN20 BVR-F | шт | 35 | 1438 | 50330 | 2162 | 75670 | 126000
|  |  | Клапан терморегулятора c предварительной настройкой TR-N прямой; внутрення резьба DN 20 | шт | 35 | 1438 | 50330 | 2377 | 83195 | 133525
|  |  | Тepмocmamuчecкuu элемент RTR 7090 TR 84 со сmроенным даmчuком u зaщumou сuсmемы оmопленuя om замерзанuя | шт. | 35 | 750 | 26250 | 1970 | 68950 | 95200
|  |  | Кран шаровый полнопроходноu лаmунныu нuкелерованныu; внуmренняя резьба; mun BVR-R; PN40 |  |  |  | 0 |  | 0 | 0
|  |  | DN20 | шт. | 12 | 1438 | 17256 | 1838 | 22056 | 39312
|  |  | DN25 | шт. | 1 | 1438 | 1438 | 2649 | 2649 | 4087
|  |  | DN32 | шт. | 1 | 1625 | 1625 | 4266 | 4266 | 5891
|  |  | DN40 | шт | 1 | 1625 | 1625 | 6054 | 6054 | 7679
|  |  | Ручноu муфmовыu балансuровочныu клапан MVT MVT-R со всmроенным шаровым краном |  |  |  | 0 |  | 0 | 0
|  |  | DN15 LF | шт | 8 | 2013 | 16104 | 8293 | 66344 | 82448
|  |  | DN32 | шт | 2 | 3120 | 6240 | 12855 | 25710 | 31950
|  |  | Трубы стальные элекmросварные прямошовные Ду50; Дн57х2,5 | м | 2 | 2250 | 4500 | 447 | 894 | 5394
|  |  | Трубы стальные ВГП обыкновенные |  |  |  | 0 |  | 0 | 0
|  |  | Ду20; Дн26,8х2,8 | м | 487 | 1500 | 730500 | 168 | 81816 | 812316
|  |  | Ду25; Дн33,5х3,2 | м | 21 | 1500 | 31500 | 230 | 4830 | 36330
|  |  | Ду32; Дн42,Зх3,2 | м | 138.5 | 1875 | 259687.5 | 289 | 40026.5 | 299714
|  |  | Ду40; Дн48х3,5 | м | 69 | 1875 | 129375 | 364 | 25116 | 154491
|  |  | Фитинги для стальной трубы | к-т | 1 | 44483 | 44483 | 53439 | 53439 | 97922
|  |  | Грунmовка для сmальноu mрубы | м2 | 72.2 | 500 | 36100 | 69 | 4981.8 | 41081.8
|  |  | Краска для сmальноu mрубы | м2 | 72.2 | 500 | 36100 | 121 | 8736.2 | 44836.2
|  |  | Универсальная гибкая изоляция K-Flex Pe толщиной 13 мм |  |  |  | 0 |  | 0 | 0
|  |  | K-Flex Pe -13х042 | м | 70 | 625 | 43750 | 71 | 4970 | 48720
|  |  | K-Flex Pe-13х048 | м | 10 | 625 | 6250 | 85 | 850 | 7100
|  |  | Крепеж, расходные материалы для трубопроводов | кмп. | 1 | 0 | 0 | 61836 | 61836 | 61836
|  |  | АБК. Система отопления |  |  | 0 | 0 | 0 | 0 | 0
|  |  | Стальной панельный радиатор Heaton Compact с боковым подключением, тип 11C, в компл. с краном для выпуска воздуха и креплениями |  |  |  | 0 |  | 0 | 0
|  |  | 11C 600x400 | шт | 5 | 6000 | 30000 | 5333 | 26665 | 56665
|  |  | 11C 600x500 | шт | 4 | 6000 | 24000 | 6107 | 24428 | 48428
|  |  | 11C 600x600 | шт | 6 | 6000 | 36000 | 6964 | 41784 | 77784
|  |  | 11C 600x700 | шт | 4 | 6000 | 24000 | 7694 | 30776 | 54776
|  |  | 11C 600x800 | шт | 9 | 6000 | 54000 | 8469 | 76221 | 130221
|  |  | 11C 600x900 | шт | 1 | 6000 | 6000 | 9197 | 9197 | 15197
|  |  | Стальной панельный радиатор Heaton Compact с боковым подключением, тип 22C, в компл. с краном для выпуска воздуха и креплениями 22C 600x1000 | шт | 3 | 7000 | 21000 | 14434 | 43302 | 64302
|  |  | Кран шаровой полнопроходной латунный никелерованный с накидной гайкой DN15 BVR-F BVR-FR | шт | 32 | 1438 | 46016 | 1427 | 45664 | 91680
|  |  | Клапан терморегулятора c предварительной настройкой RTR-N TR-N прямой; подключение термоэлемента типа RTR; внутренняя резьба DN15 RTR-N прямой | шт | 32 | 1438 | 46016 | 1896 | 60672 | 106688
|  |  | Тepмocmamuчecкuu элемент RTR 7090 TR 84 со сmроенным даmчuком u зaщumou сuсmемы оmопленuя om замерзанuя | шт. | 32 | 750 | 24000 | 1970 | 63040 | 87040
|  |  | Кран шаровой полнопроходной латунный никелерованный; внутренняя резьба; тип BVR-R; PN40 |  |  |  | 0 |  | 0 | 0
|  |  | DN20 | шт. | 3 | 1438 | 4314 | 1838 | 5514 | 9828
|  |  | DN32 | шт. | 1 | 1625 | 1625 | 4266 | 4266 | 5891
|  |  | Ручноu муфmовыu балансuровочныu клапан MVT MVT-R со всmроенным шаровым краном |  |  |  | 0 |  | 0 | 0
|  |  | DN15 LF | шт | 5 | 2013 | 10065 | 8293 | 41465 | 51530
|  |  | DN25 | шт | 1 | 2473 | 2473 | 10185 | 10185 | 12658
|  |  | Кран шаровой спускной с наружной резьбой с насадкой для шланга тип BVR-CR DN20 | шт | 8 | 1438 | 11504 | 1882 | 15056 | 26560
|  |  | Воздухоотводчик автоматический Airvent, Ду15 | шт | 9 | 1438 | 12942 | 1142 | 10278 | 23220
|  |  | Труба полиэтиленовая системы KAN-therm Push, PE-RT, рабочее давление 10 бар при 90°С |  |  |  | 0 |  | 0 | 0
|  |  | Ду14; Дн14х2 | м | 188.1 | 1125 | 211612.5 | 193 | 36303.3 | 247915.8
|  |  | Ду18; Дн18х2,5 | м | 56.5 | 1125 | 63562.5 | 258 | 14577 | 78139.5
|  |  | Ду25; Дн25х3,5 | м | 66.1 | 1125 | 74362.5 | 438 | 28951.8 | 103314.3
|  |  | Ду32; Дн32х4,4 | м | 22 | 1250 | 27500 | 658 | 14476 | 41976
|  |  | Трубы стальные электросварные прямошовные Ду32 | м | 248.7 | 1875 | 466312.5 | 289 | 71874.3 | 538186.8
|  |  | Фитинги для стальной трубы | к-т | 1 | 20965 | 20965 | 25156 | 25156 | 46121
|  |  | Фитинги для трубы PE-RT | к-т | 1 | 120544 | 120544 | 140544 | 140544 | 261088
|  |  | Грунтовка для стальной трубы | м2 | 26.69 | 500 | 13345 | 69 | 1841.61 | 15186.61
|  |  | Краска для сmальноu mрубы | м2 | 26.69 | 500 | 13345 | 121 | 3229.49 | 16574.49
|  |  | Универсальная гибкая изоляция Энергофлекс Протект толщиной 13 мм |  |  |  | 0 |  | 0 | 0
|  |  | Энергофлекс Протект-13Х018 | м | 3 | 625 | 1875 | 68 | 204 | 2079
|  |  | Энергофлекс Протект-13X018 | м | 25 | 625 | 15625 | 68 | 1700 | 17325
|  |  | Энергофлекс Протект-13X028 | м | 30 | 625 | 18750 | 80 | 2400 | 21150
|  |  | Энергофлекс Протект-13X035 | м | 22 | 625 | 13750 | 96 | 2112 | 15862
|  |  | Крепеж, расходные материалы для трубопроводов | кмп. | 1 | 0 | 0 | 57402 | 57402 | 57402
|  |  | РММ. Система теплоснабжения тепловентиляторов |  |  |  | 0 |  | 0 | 0
|  |  | Тепловентилятор с водяным нагревом KWH-1821 KVF-W21-12 | шт | 17 | 53750 | 913750 | 33255 | 565335 | 1479085
|  |  | Пульт управления тепловентилятором KRC-32 COMFORT | шт | 17 | 5625 | 95625 | 3225 | 54825 | 150450
|  |  | Смесительный узел без насоса Ду20 IZTT 4.0/20 KVHB 4,0-20 | шт | 17 | 45000 | 765000 | 31684 | 538628 | 1303628
|  |  | Дестратификатор KVF-V-11 | шт | 8 | 53750 | 430000 | 30483 | 243864 | 673864
|  |  | Пульт управления тепловентилятором KRC-32 COMFORT | шт | 5 | 5625 | 28125 | 3225 | 16125 | 44250
|  |  | Кран шаровой полнопроходной латунный никелерованный; внутренняя резьба; тип BVR-R PN40 |  |  |  | 0 |  | 0 | 0
|  |  | DN32 | шт | 4 | 1625 | 6500 | 4266 | 17064 | 23564
|  |  | DN50 | шт | 1 | 1875 | 1875 | 9539 | 9539 | 11414
|  |  | Клапан стальной запорно-регулирующий; фланцевый; PN25 DN50 JiP BaBV FF RJIP BaBV3 | шт | 2 | 7616 | 15232 | 41836 | 83672 | 98904
|  |  | Кран стальной шаровой фланцевый с рукояткой тип JiP Premium FF RJIP Premium FF DN65 | шт | 2 | 3998 | 7996 | 21958 | 43916 | 51912
|  |  | Ручной муфтовый балансировочный клапан MVT MVT-R со встроенным шаровым краном |  |  |  | 0 |  | 0 | 0
|  |  | DN32 | шт | 4 | 3120 | 12480 | 12855 | 51420 | 63900
|  |  | DN40 | шт | 1 | 3906 | 3906 | 16095 | 16095 | 20001
|  |  | Трубы стальные электросварные прямошовные |  |  |  | 0 |  | 0 | 0
|  |  | Ду50; Дн57х2,5 | м | 86.9 | 2250 | 195525 | 447 | 38844.3 | 234369.3
|  |  | Ду65; Дн76х2,8 | м | 74.6 | 2500 | 186500 | 612 | 45655.2 | 232155.2
|  |  | Ду80; Дн89х2,8 | м | 16.4 | 2875 | 47150 | 698 | 11447.2 | 58597.2
|  |  | Трубы стальные ВГП обыкновенные |  |  |  | 0 |  | 0 | 0
|  |  | Ду20; Дн26,8х2,8 | шт | 42.4 | 1500 | 63600 | 168 | 7123.2 | 70723.2
|  |  | Ду25; Дн33,5х3,2 | шт | 412 | 1500 | 618000 | 230 | 94760 | 712760
|  |  | Ду32; Дн42,3х3,2 | шт | 189.7 | 1875 | 355687.5 | 289 | 54823.3 | 410510.8
|  |  | Ду40; Дн48х3,5 | шт | 1.3 | 1875 | 2437.5 | 364 | 473.2 | 2910.7
|  |  | Фитинги для стальной трубы | к-т | 1 | 73710 | 73710 | 88594 | 88594 | 162304
|  |  | Грунтовка для стальной трубы | м2 | 114.23 | 500 | 57115 | 69 | 7881.87 | 64996.87
|  |  | Краска для сmальноu mрубы | м2 | 114.23 | 500 | 57115 | 121 | 13821.83 | 70936.83
|  |  | Воздухоотводчик автоматический Airvent, Ду15 | шт | 60 | 1438 | 86280 | 1142 | 68520 | 154800
|  |  | Кран шаровой спускной с наружной резьбой с насадкой для шланга тип BVR-CR DN20 | шт | 40 | 1438 | 57520 | 2259 | 90360 | 147880
|  |  | Универсальная гибкая изоляция K-Flex Pe толщиной 20 мм |  |  |  | 0 |  | 0 | 0
|  |  | K-Flex Pe-20Х028 | м | 43 | 625 | 26875 | 102 | 4386 | 31261
|  |  | K-Flex Pe-20X035 | м | 450 | 625 | 281250 | 118 | 53100 | 334350
|  |  | K-Flex Pe-20X42 | м | 190 | 625 | 118750 | 126 | 23940 | 142690
|  |  | K-Flex Pe-20X048 | м | 2 | 625 | 1250 | 141 | 282 | 1532
|  |  | K-Flex Pe-20X060 | м | 87 | 625 | 54375 | 168 | 14616 | 68991
|  |  | K-Flex Pe-20X076 | м | 75 | 625 | 46875 | 203 | 15225 | 62100
|  |  | K-Flex Pe-20X089 | м | 17 | 625 | 10625 | 302 | 5134 | 15759
|  |  | Крепеж, расходные материалы для трубопроводов | кмп. | 1 | 0 | 0 | 102516 | 102516 | 102516
|  |  | РММ. Система теплоснабжения Воздушно-Тепловых Завес |  |  |  | 0 |  | 0 | 0
|  |  | Промышленная водяная воздушно-тепловая завеса КЭВ-170П7011W | шт | 3 | 100482.3529 | 301447.0588 |  | 0 | 301447.0588
|  |  | Промышленная водяная воздушно-тепловая завеса серии 700 КЭВ-170П7010W | шт | 30 | 88941.1765 | 2668235.2941 |  | 0 | 2668235.2941
|  |  | Промышленная водяная воздушно-тепловая завеса 800 серии для проемов высотой от 6 до 12 м, КЭВ-140П8021W | шт | 3 | 106932.9412 | 320798.8235 |  | 0 | 320798.8235
|  |  | Промышленная воздушная завеса 800 серии для проемов высотой от 6 до 12м КЭВ-П8021A | шт | 6 | 68400 | 410400 |  | 0 | 410400
|  |  | Смесительный узел с насосом КЭВ-УТМ-21Н | шт | 12 | 56250 | 675000 | 92318 | 1107816 | 1782816
|  |  | Смесительный узел с насосом для завес КЭВ-П8020A КЭВ-УТМ-6,3Н | шт | 1 | 56250 | 56250 | 54780 | 54780 | 111030
|  |  | Клапан стальной запорно-регулирующий; фланцевый; PN25 JiP BaBV FF RJIP BaBV3 |  |  |  | 0 |  | 0 | 0
|  |  | DN50 | шт | 1 | 7616 | 7616 | 41836 | 41836 | 49452
|  |  | DN80 | шт | 1 | 12223 | 12223 | 67143 | 67143 | 79366
|  |  | Кран стальной шаровой фланцевый с рукояткой тип JiP Premium FF RJIP Premium FF |  |  |  | 0 |  | 0 | 0
|  |  | DN65 | шт | 5 | 3998 | 19990 | 21958 | 109790 | 129780
|  |  | DN100 | шт | 1 | 6998 | 6998 | 38439 | 38439 | 45437
|  |  | Кран стальной шаровой фланцевый с рукояткой тип JiP Standart FF RJIP Standard FF DN65 | шт | 3 | 3998 | 11994 | 13055 | 39165 | 51159
|  |  | Трубы стальные электросварные прямошовные |  |  |  | 0 |  | 0 | 0
|  |  | Ду50; Дн57х2,5 | м | 90 | 2250 | 202500 | 447 | 40230 | 242730
|  |  | Ду65; Дн76х2,8 | м | 200 | 2500 | 500000 | 612 | 122400 | 622400
|  |  | Ду100; Дн108х2,8 | м | 40 | 3375 | 135000 | 867 | 34680 | 169680
|  |  | Ду125; Дн133х3,2 | м | 50 | 3750 | 187500 | 1512 | 75600 | 263100
|  |  | Фитинги для стальной трубы | к-т | 1 | 79482 | 79482 | 95519 | 95519 | 175001
|  |  | Грунтовка для стальной трубы | м2 | 114.23 | 500 | 57115 | 69 | 7881.87 | 64996.87
|  |  | Краска для сmальноu mрубы | м2 | 114.23 | 500 | 57115 | 121 | 13821.83 | 70936.83
|  |  | Воздухоотводчик автоматический Airvent, Ду15 | шт | 24 | 1438 | 34512 | 1142 | 27408 | 61920
|  |  | Кран шаровой спускной с наружной резьбой с насадкой для шланга тип BVR-CR DN20 | шт | 28 | 1438 | 40264 | 2259 | 63252 | 103516
|  |  | Универсальная гибкая изоляция K-Flex Pe толщиной 20 мм |  |  |  | 0 |  | 0 | 0
|  |  | K-Flex Pe-20Х060 | м | 90 | 625 | 56250 | 168 | 15120 | 71370
|  |  | K-Flex Pe-20X076 | м | 200 | 625 | 125000 | 203 | 40600 | 165600
|  |  | K-Flex Pe-20X110 | м | 40 | 625 | 25000 | 361 | 14440 | 39440
|  |  | K-Flex Pe-20X133 | м | 50 | 625 | 31250 | 424 | 21200 | 52450
|  |  | Крепеж, расходные материалы для трубопроводов | кмп. | 1 | 0 | 0 | 110529 | 110529 | 110529
|  |  | РММ. Система теплоснабжения приточных установок |  |  |  | 0 |  | 0 | 0
|  |  | Смесительный узел для приточной установкой П1 ВКТ | шт | 1 | 65000 | 65000 | 66730 | 66730 | 131730
|  |  | Смесительный узел ПВ2 ВКТ | шт | 1 | 65000 | 65000 | 72132 | 72132 | 137132
|  |  | Смесительный узел ПВ3 ВКТ | шт | 1 | 65000 | 65000 | 72132 | 72132 | 137132
|  |  | Смесительный узел ПВ4 ВКТ | шт | 1 | 65000 | 65000 | 72132 | 72132 | 137132
|  |  | Смесительный узел ПВ6 ВКТ | шт | 1 | 65000 | 65000 | 66730 | 66730 | 131730
|  |  | Смесительный узел ПВ8 ВКТ | шт | 1 | 65000 | 65000 | 72132 | 72132 | 137132
|  |  | Смесительный узел П9 ВКТ | шт | 1 | 65000 | 65000 | 66730 | 66730 | 131730
|  |  | Ручной муфтовый балансировочный клапан MVT MVT-R со встроенным шаровым краном |  |  |  | 0 |  | 0 | 0
|  |  | DN40 | шт | 1 | 3906 | 3906 | 16095 | 16095 | 20001
|  |  | DN50 | шт | 1 | 6469 | 6469 | 26649 | 26649 | 33118
|  |  | Трубы стальные электросварные прямошовные Ду65; Дн76х2,8 | м | 92.7 | 2500 | 231750 | 612 | 56732.4 | 288482.4
|  |  | Трубы стальные ВГП обыкновенные |  |  |  | 0 |  | 0 | 0
|  |  | Ду20; Дн26,8х2,8 | м | 38.7 | 1500 | 58050 | 168 | 6501.6 | 64551.6
|  |  | Ду25; Дн33,5х3,2 | м | 39 | 1500 | 58500 | 230 | 8970 | 67470
|  |  | Ду32; Дн42,3х3,2 | м | 67.2 | 1875 | 126000 | 289 | 19420.8 | 145420.8
|  |  | Ду40; Дн48х3,5 | м | 56.2 | 1875 | 105375 | 364 | 20456.8 | 125831.8
|  |  | Ду50; Дн60х3,5 | м | 95.7 | 2250 | 215325 | 447 | 42777.9 | 258102.9
|  |  | Фитинги для стальной трубы | к-т | 1 | 45114 | 45114 | 54201 | 54201 | 99315
|  |  | Грунтовка для стальной трубы | м2 | 64.99 | 500 | 32495 | 69 | 4484.31 | 36979.31
|  |  | Краска для сmальноu mрубы | м2 | 64.99 | 500 | 32495 | 121 | 7863.79 | 40358.79
|  |  | Воздухоотводчик автоматический Airvent, Ду15 | шт | 28 | 1438 | 40264 | 1142 | 31976 | 72240
|  |  | Кран шаровой спускной с наружной резьбой с насадкой для шланга тип BVR-CR DN20 | шт | 20 | 1438 | 28760 | 2259 | 45180 | 73940
|  |  | Универсальная гибкая изоляция K-Flex Pe толщиной 20 мм |  |  |  | 0 |  | 0 | 0
|  |  | K-Flex Pe-20Х028 | м | 40 | 625 | 25000 | 102 | 4080 | 29080
|  |  | K-Flex Pe-20X035 | м | 40 | 625 | 25000 | 118 | 4720 | 29720
|  |  | K-Flex Pe-20X042 | м | 68 | 625 | 42500 | 126 | 8568 | 51068
|  |  | K-Flex Pe-20X048 | м | 57 | 625 | 35625 | 141 | 8037 | 43662
|  |  | K-Flex Pe-20X060 | м | 96 | 625 | 60000 | 168 | 16128 | 76128
|  |  | K-Flex Pe-20X076 | м | 93 | 625 | 58125 | 203 | 18879 | 77004
|  |  | Крепеж, расходные материалы для трубопроводов | кмп. | 1 | 0 | 0 | 62718 | 62718 | 62718
|  |  | Система вентиляции.Оборудование |  |  |  | 0 |  | 0 | 0
|  |  | ПВ2 Установка приточно-вытяжная с рекуперацией ВКТ | кмп | 1 | 343234.1176 | 343234.1176 |  | 0 | 343234.1176
|  |  | ПВ2 Автоматика ВКТ | кмп | 1 |  | 0 |  | 0 | 0
|  |  | ПВ3 Установка приточно-вытяжная с рекуперацией ВКТ | кмп | 1 | 326675.2941 | 326675.2941 |  | 0 | 326675.2941
|  |  | ПВ3 Автоматика ВКТ | кмп | 1 |  | 0 |  | 0 | 0
|  |  | ПВ4 Установка приточно-вытяжная с рекуперацией ВКТ | кмп | 1 | 362180 | 362180 |  | 0 | 362180
|  |  | ПВ4 Автоматика ВКТ | кмп | 1 |  | 0 |  | 0 | 0
|  |  | ПВ6 Установка приточно-вытяжная с рекуперацией ВКТ | кмп | 1 | 257162.3529 | 257162.3529 |  | 0 | 257162.3529
|  |  | ПВ6 Автоматика ВКТ | кмп | 1 |  | 0 |  | 0 | 0
|  |  | ПВ8 Установка приточно-вытяжная с рекуперацией ВКТ | кмп | 1 | 318502.3529 | 318502.3529 |  | 0 | 318502.3529
|  |  | ПВ8 Автоматика ВКТ | кмп | 1 |  | 0 |  | 0 | 0
|  |  | П1 Приточная установка ВКТ | кмп | 1 | 313390.5882 | 313390.5882 |  | 0 | 313390.5882
|  |  | П1 Автоматика ВКТ | кмп | 1 |  | 0 |  | 0 | 0
|  |  | П9 Приточная установка канальная в сборе ВКТ | кмп | 1 | 108235.2941 | 108235.2941 |  | 0 | 108235.2941
|  |  | П9 Автоматика ВКТ | кмп | 1 |  | 0 |  | 0 | 0
|  |  | В1 Вентилятор вытяжной, комплектно с: комплект виброопор, вставка гибкая,комплект КИПиА | шт | 1 | 88235.2941 | 88235.2941 |  | 0 | 88235.2941
|  |  | В1.1 Вентилятор вытяжной, комплектно с: комплект виброопор, вставка гибкая,комплект КИПиА | шт | 1 | 88235.2941 | 88235.2941 |  | 0 | 88235.2941
|  |  | В1, В1.1 Автоматика ВКТ | кмп | 1 |  | 0 |  | 0 | 0
|  |  | В2,В3 Вентилятор бытовой | шт | 2 | 5625 | 11250 | 8652 | 17304 | 28554
|  |  | В4 Вытяжная установка ВКТ | кмп | 1 | 40062.3529 | 40062.3529 |  | 0 | 40062.3529
|  |  | В4 Автоматика ВКТ | кмп | 1 |  | 0 |  | 0 | 0
|  |  | В6 Вытяжная установка ВКТ | кмп | 1 | 40062.3529 | 40062.3529 |  | 0 | 40062.3529
|  |  | В6 Автоматика ВКТ | кмп | 1 |  | 0 |  | 0 | 0
|  |  | В7 Вытяжная установка ВКТ | кмп | 1 | 44476.4706 | 44476.4706 |  | 0 | 44476.4706
|  |  | В7 Автоматика ВКТ | кмп | 1 |  | 0 |  | 0 | 0
|  |  | В7.1 Осевой вентилятор | шт | 1 | 4375 | 4375 | 2957 | 2957 | 7332
|  |  | В8 Вытяжная установка ВКТ | кмп | 1 | 49495.2941 | 49495.2941 |  | 0 | 49495.2941
|  |  | В8 Автоматика ВКТ | кмп | 1 |  | 0 |  | 0 | 0
|  |  | В9 Вытяжная установка ВКТ | кмп | 1 | 203800 | 203800 |  | 0 | 203800
|  |  | В9 Автоматика ВКТ | кмп | 1 |  | 0 |  | 0 | 0
|  |  | ВЕ1/В5 Дефлектор статодинамический в комплекте: Монтажный стакан SM-3,15-(I)-У1,Контрольно пусковой шкаф SHUV-VDD 1x0,75/380-CH-IP65-УХЛЗ,Датчик скорости потока воздуха VAVT | кмп | 1 | 143071.7647 | 143071.7647 |  | 0 | 143071.7647
|  |  | ВЕ2/В9 Дефлектор статодинамический в комплекте: Монтажный стакан SM-4-(I)-У1,Контрольно пусковой шкаф SHUV-VDD 1x0,75/380-CH-IP65-УХЛЗ -1 шт,Датчик скорости потока воздуха VAVT-2 шт | шт | 2 | 158371.7647 | 316743.5294 |  | 0 | 316743.5294
|  |  | ДП1-ДП6 Вентилятор подпора комплектно со шкафом управления SHKOP-DP-1x2,2/380-K-1xKLP/220-IP54-УХЛЗ | кмп | 6 | 188576.4706 | 1131458.8235 |  | 0 | 1131458.8235
|  |  | ДП7-ДП8 Вентилятор подпора комплектно со шкафом управления SHKOP-DP-1x7,5/380-K-1xKLP/220-IP54-УХЛЗ | кмп | 2 | 221341.1765 | 442682.3529 |  | 0 | 442682.3529
|  |  | ДП11-ДП12 Вентилятор подпора комплектно со шкафом управления SHKOP-DP-1x11/380-K-1xKLP/220-IP54-УХЛЗ | кмп | 2 | 247922.3529 | 495844.7059 |  | 0 | 495844.7059
|  |  | ДП9-ДП10 Крышный вентилятор подпора комплектно со шкафом управления SHKOP-DP-1x7,5/380-1-K-1xKLP/220-IP54-УХЛЗ | шт. | 2 | 270405.8824 | 540811.7647 |  | 0 | 540811.7647
|  |  | Точечный дымовой люк mcr PROLIGHT (S2-2 800х2 200-Эл. пр.24В, 2 шт--Преобразователь 220/24-CE-500-подготовка под ПВХ мембрану-Минвата-40-PCA20-Прозрачный) | шт. | 6 | 140400 | 842400 | 286000 | 1716000 | 2558400
|  |  | Центральный пульт управления mcrpw 9705-220В | шт. | 4 | 67500 | 270000 | 137500 | 550000 | 820000
|  |  | Кнопка дымоудаления | шт. | 4 | 4941.1765 | 19764.7059 |  | 0 | 19764.7059
|  |  | О1 Стол сварщика можернизированный в комплекте с вытяжным устройством и встроенным компрессором | шт | 2 | 234694.1176 | 469388.2353 |  | 0 | 469388.2353
|  |  | О2-О4 Система местного отсоса в комплекте:Пылеулавливающий агрегат ПУ-1500,Вентилятор центробежный FUA-3000,Пускатель в корпусе NQ3-5,5P2.5-4A АС380B IP55 496047/496442, Напорный переходной раструб 90 NPR F/Fp-3000-4000 | кмп | 3 | 202890.5882 | 608671.7647 |  | 0 | 608671.7647
|  |  | О5 Система местного отсоса в комплекте: Катушка вытяжная с э/п м вентилятором MERF-P-150-12,5,Вятыжной шланг (+300C) d-150 EF-150 EF-150,12,5м,Хомут спиральный легкий для шлангов EG,EF,HT Clip-Grip 140-160,Газоприемная насадка MEN 150-200,Напорный преходник для вентиляторов OL2-250 | кмп | 1 | 202190.5882 | 202190.5882 |  | 0 | 202190.5882
|  |  | В5 Осевой вентилятор IN | шт | 1 | 5000 | 5000 | 4110 | 4110 | 9110
|  |  | ПЕ1 Клапан приточный ERA | шт | 1 | 5625 | 5625 | 4614 | 4614 | 10239
|  |  | Изделия и материалы |  |  |  | 0 |  | 0 | 0
|  |  | В1 |  |  |  | 0 |  | 0 | 0
|  |  | Клапан противопожарный взрвывобезопасный нормально открытый с эл.приводом 220В | шт | 1 | 7500 | 7500 | 45299 | 45299 | 52799
|  |  | В4 |  |  |  | 0 |  | 0 | 0
|  |  | Решетка вытяжная АЛР 200х100 | шт | 1 | 1500 | 1500 | 1350 | 1350 | 2850
|  |  | В6 |  |  |  | 0 |  | 0 | 0
|  |  | Зонт круглый ЗК.00.000(DN160) | шт | 2 | 1500 | 3000 | 329 | 658 | 3658
|  |  | Клапан противопожарный взрвывобезопасный нормально открытый с эл.приводом 220В | шт | 1 | 7500 | 7500 | 42928 | 42928 | 50428
|  |  | Решетка вытяжная АЛР 300х100 | шт | 1 | 1500 | 1500 | 1577 | 1577 | 3077
|  |  | Трубчатый шумоглушитель для круглый каналов | шт | 1 | 4375 | 4375 | 2440 | 2440 | 6815
|  |  | В8 |  |  |  | 0 |  | 0 | 0
|  |  | Зонт круглый ЗК.00.000(DN250) | шт | 1 | 1500 | 1500 | 663 | 663 | 2163
|  |  | Клапан противопожарный взрвывобезопасный нормально открытый с эл.приводом 220В | шт | 1 | 7500 | 7500 | 42928 | 42928 | 50428
|  |  | Клапан противопожарный взрвывобезопасный нормально открытый с эл.приводом 220В | шт | 1 | 7500 | 7500 | 43225 | 43225 | 50725
|  |  | Пластиковый диффузор | шт | 2 | 1250 | 2500 | 669 | 1338 | 3838
|  |  | Решетка вытяжная АЛР 200х100 | шт | 5 | 1500 | 7500 | 1350 | 6750 | 14250
|  |  | Трубчатый шумоглушитель для круглый каналов | шт | 1 | 4375 | 4375 | 3703 | 3703 | 8078
|  |  | В9 |  |  |  | 0 |  | 0 | 0
|  |  | Наружняя решетка БСК 250 | шт | 1 | 1500 | 1500 | 568 | 568 | 2068
|  |  | Решетка вытяжная АЛР 200х200 | шт | 2 | 1500 | 3000 | 1801 | 3602 | 6602
|  |  | П1 |  |  |  | 0 |  | 0 | 0
|  |  | Наружняя решетка БСК 250 | шт | 1 | 1500 | 1500 | 568 | 568 | 2068
|  |  | Решетка приточная АМР 400х200 | шт | 2 | 1500 | 3000 | 2607 | 5214 | 8214
|  |  | П9 |  |  |  | 0 |  | 0 | 0
|  |  | Клапан противопожарный взрвывобезопасный нормально открытый с эл.приводом 220В | шт | 1 | 7500 | 7500 | 43093 | 43093 | 50593
|  |  | Наружняя решетка АРН 500х300 | шт | 1 | 3125 | 3125 | 3043 | 3043 | 6168
|  |  | Регулирующая заслонка для круглый каналов | шт | 1 | 1500 | 1500 | 487 | 487 | 1987
|  |  | Регулирующая заслонка для круглый каналов | шт | 1 | 1500 | 1500 | 536 | 536 | 2036
|  |  | Регулирующая заслонка для круглый каналов | шт | 1 | 1500 | 1500 | 607 | 607 | 2107
|  |  | Решетка приточная АМР 200х100 | шт | 7 | 1500 | 10500 | 1274 | 8918 | 19418
|  |  | Решетка приточная АМР 300х200 | шт | 2 | 1500 | 3000 | 2128 | 4256 | 7256
|  |  | ПВ2(В2) |  |  |  | 0 |  | 0 | 0
|  |  | Зонт круглый ЗК.00.000-05 (DN500) | шт | 1 | 1500 | 1500 | 1795 | 1795 | 3295
|  |  | Клапан противопожарный взрвывобезопасный нормально открытый с эл.приводом 220В | шт | 1 | 7500 | 7500 | 45677 | 45677 | 53177
|  |  | Решетка вытяжная АЛР 500х200 | шт | 5 | 1500 | 7500 | 3001 | 15005 | 22505
|  |  | Шумоглушитель | шт | 1 | 5625 | 5625 | 8247 | 8247 | 13872
|  |  | ПВ2(П2) |  |  |  | 0 |  | 0 | 0
|  |  | Клапан противопожарный взрвывобезопасный нормально открытый с эл.приводом 220В | шт | 1 | 7500 | 7500 | 45677 | 45677 | 53177
|  |  | Наружняя решетка АРН 1200х600 | шт | 1 | 3750 | 3750 | 11074 | 11074 | 14824
|  |  | Решетка приточная АМР 500х300 | шт | 5 | 1500 | 7500 | 3923 | 19615 | 27115
|  |  | ПВ3(В3) |  |  |  | 0 |  | 0 | 0
|  |  | Зонт круглый ЗК.00.000-04 (DN450) | шт | 1 | 1500 | 1500 | 1544 | 1544 | 3044
|  |  | Клапан противопожарный взрвывобезопасный нормально открытый с эл.приводом 220В | шт | 1 | 7500 | 7500 | 45478 | 45478 | 52978
|  |  | Регулирующая заслонка для круглых каналов | шт | 1 | 1500 | 1500 | 1009 | 1009 | 2509
|  |  | Решетка вытяжная АЛР 400х200 | шт | 1 | 1500 | 1500 | 2570 | 2570 | 4070
|  |  | Решетка вытяжная АЛР 500х200 | шт | 4 | 1500 | 6000 | 3001 | 12004 | 18004
|  |  | Шумоглушитель | шт | 1 | 5625 | 5625 | 8247 | 8247 | 13872
|  |  | ПВ3(П3) |  |  |  | 0 |  | 0 | 0
|  |  | Клапан противопожарный взрвывобезопасный нормально открытый с эл.приводом 220В | шт | 1 | 7500 | 7500 | 45478 | 45478 | 52978
|  |  | Наружняя решетка АРН 1200х500 | шт | 1 | 3750 | 3750 | 9471 | 9471 | 13221
|  |  | Регулирующая заслонка для круглых каналов | шт | 1 | 1500 | 1500 | 1009 | 1009 | 2509
|  |  | Решетка приточная АМР 400х200 | шт | 7 | 1500 | 10500 | 2607 | 18249 | 28749
|  |  | Шумоглушитель | шт | 1 | 5625 | 5625 | 8247 | 8247 | 13872
|  |  | ПВ4(В4) |  |  |  | 0 |  | 0 | 0
|  |  | Зонт круглый ЗК.00.000-06 ( DN 630) | шт | 1 | 1875 | 1875 | 2542 | 2542 | 4417
|  |  | Клапан противопожарный взрвывобезопасный нормально открытый с эл.приводом 220В | шт | 1 | 7500 | 7500 | 43093 | 43093 | 50593
|  |  | Клапан противопожарный взрвывобезопасный нормально открытый с эл.приводом 220В | шт | 1 | 7500 | 7500 | 43225 | 43225 | 50725
|  |  | Клапан противопожарный взрвывобезопасный нормально открытый с эл.приводом 220В | шт | 1 | 7500 | 7500 | 45033 | 45033 | 52533
|  |  | Клапан противопожарный взрвывобезопасный нормально открытый с эл.приводом 220В | шт | 1 | 7500 | 7500 | 45478 | 45478 | 52978
|  |  | Противопожарная изоляция EI30 | м2 | 32 | 1000 | 32000 | 957 | 30624 | 62624
|  |  | Регулирующая заслонка для круглых каналов | шт | 1 | 1500 | 1500 | 487 | 487 | 1987
|  |  | Регулирующая заслонка для круглых каналов | шт | 1 | 1500 | 1500 | 696 | 696 | 2196
|  |  | Регулирующая заслонка для круглых каналов | шт | 1 | 1500 | 1500 | 1009 | 1009 | 2509
|  |  | Регулирующая заслонка для круглых каналов | шт | 1 | 1500 | 1500 | 1217 | 1217 | 2717
|  |  | Решетка вытяжная АЛР 200х100 | шт | 2 | 1500 | 3000 | 1350 | 2700 | 5700
|  |  | Решетка вытяжная АЛР 300х100 | шт | 1 | 1500 | 1500 | 1577 | 1577 | 3077
|  |  | Решетка вытяжная АЛР 300х150 | шт | 3 | 1500 | 4500 | 1801 | 5403 | 9903
|  |  | Решетка вытяжная АЛР 300х200 | шт | 3 | 1500 | 4500 | 2115 | 6345 | 10845
|  |  | Решетка вытяжная АЛР 500х200 | шт | 4 | 1500 | 6000 | 3001 | 12004 | 18004
|  |  | Трубчатый шумоглушитель для круглый каналов | шт | 1 | 4375 | 4375 | 2802 | 2802 | 7177
|  |  | Трубчатый шумоглушитель для круглый каналов | шт | 1 | 4375 | 4375 | 4384 | 4384 | 8759
|  |  | Шумоглушитель | шт | 1 | 5625 | 5625 | 8247 | 8247 | 13872
|  |  | ПВ4(П4) |  |  |  | 0 |  | 0 | 0
|  |  | Зонт круглый ЗК.00.000-06 ( DN 630) | шт | 1 | 1875 | 1875 | 2542 | 2542 | 4417
|  |  | Клапан противопожарный взрвывобезопасный нормально открытый с эл.приводом 220В | шт | 1 | 7500 | 7500 | 43093 | 43093 | 50593
|  |  | Клапан противопожарный взрвывобезопасный нормально открытый с эл.приводом 220В | шт | 1 | 7500 | 7500 | 43225 | 43225 | 50725
|  |  | Клапан противопожарный взрвывобезопасный нормально открытый с эл.приводом 220В | шт | 1 | 7500 | 7500 | 45033 | 45033 | 52533
|  |  | Клапан противопожарный взрвывобезопасный нормально открытый с эл.приводом 220В | шт | 1 | 7500 | 7500 | 45478 | 45478 | 52978
|  |  | Наружная ретешка АРН 1500х600 | шт | 1 | 4375 | 4375 | 13105 | 13105 | 17480
|  |  | Регулирующая заслонка для круглых каналов | шт | 1 | 1500 | 1500 | 487 | 487 | 1987
|  |  | Регулирующая заслонка для круглых каналов | шт | 1 | 1500 | 1500 | 696 | 696 | 2196
|  |  | Регулирующая заслонка для круглых каналов | шт | 1 | 1500 | 1500 | 1009 | 1009 | 2509
|  |  | Регулирующая заслонка для круглых каналов | шт | 1 | 1500 | 1500 | 1217 | 1217 | 2717
|  |  | Решетка приточная АМР 200х100 | шт | 2 | 1500 | 3000 | 1274 | 2548 | 5548
|  |  | Решетка Приточная АМР 300х100 | шт | 1 | 1500 | 1500 | 1623 | 1623 | 3123
|  |  | Решетка приточная АМР 300х200 | шт | 3 | 1500 | 4500 | 2128 | 6384 | 10884
|  |  | Решетка приточная АМР 400х200 | шт | 9 | 1500 | 13500 | 2607 | 23463 | 36963
|  |  | Трубчатый шумоглушитель для круглый каналов | шт | 1 | 4375 | 4375 | 2802 | 2802 | 7177
|  |  | Трубчатый шумоглушитель для круглый каналов | шт | 1 | 4375 | 4375 | 4384 | 4384 | 8759
|  |  | Шумоглушитель | шт | 1 | 5625 | 5625 | 8247 | 8247 | 13872
|  |  | ПВ8(В8) |  |  |  | 0 |  | 0 | 0
|  |  | Клапан противопожарный взрвывобезопасный нормально открытый с эл.приводом 220В | шт | 1 | 7500 | 7500 | 44120 | 44120 | 51620
|  |  | Пластинчатый шумоглушитель для прямоугольных каналов | шт | 1 | 6250 | 6250 | 6056 | 6056 | 12306
|  |  | Противопожарная изоляция EI30 | м2 | 6 | 1000 | 6000 | 957 | 5742 | 11742
|  |  | Решетка вытяжная АЛР 300х100 | шт | 1 | 1500 | 1500 | 1577 | 1577 | 3077
|  |  | Решетка вытяжная АМН 800х400 | шт | 1 | 1875 | 1875 | 3997 | 3997 | 5872
|  |  | ПВ8(П8) |  |  |  | 0 |  | 0 | 0
|  |  | Клапан противопожарный взрвывобезопасный нормально открытый с эл.приводом 220В | шт | 1 | 7500 | 7500 | 44120 | 44120 | 51620
|  |  | Наружная ретешка АРН 1000х500 | шт | 1 | 4375 | 4375 | 13105 | 13105 | 17480
|  |  | Пластинчатый шумоглушитель для прямоугольных каналов | шт | 1 | 6250 | 6250 | 6056 | 6056 | 12306
|  |  | Противопожарная изоляция EI30 | м2 | 10 | 1000 | 10000 | 957 | 9570 | 19570
|  |  | Решетка приточная АМР 600х500 | шт | 4 | 1875 | 7500 | 6856 | 27424 | 34924
|  |  | ПД9 |  |  |  | 0 |  | 0 | 0
|  |  | Решетка с фиксированными жалюзями | шт | 2 | 2500 | 5000 | 8353 | 16706 | 21706
|  |  | Решетка с фиксированными жалюзями | шт | 1 | 2500 | 2500 | 10086 | 10086 | 12586
|  |  | ПД10 |  |  |  | 0 |  | 0 | 0
|  |  | Решетка с фиксированными жалюзями | шт | 2 | 2500 | 5000 | 8353 | 16706 | 21706
|  |  | Решетка с фиксированными жалюзями | шт | 1 | 2500 | 2500 | 10086 | 10086 | 12586
|  |  | В5 |  |  |  | 0 |  | 0 | 0
|  |  | Решетка наружняя АРН 200х200 | шт | 1 | 2500 | 2500 | 1501 | 1501 | 4001
|  |  | Вентиляция Административного корпуса |  |  |  | 0 |  | 0 | 0
|  |  | ПВ6(П6) |  |  |  | 0 |  | 0 | 0
|  |  | Клапан противопожарный взрывобезопасный нормально открытый EI60 | шт | 2 | 7500 | 15000 | 43988 | 87976 | 102976
|  |  | Пластинчатый шумоглушитель для прямоугольных каналов | шт | 1 | 6250 | 6250 | 6056 | 6056 | 12306
|  |  | Регулирующая заслонка для круглых каналов | шт | 1 | 1500 | 1500 | 487 | 487 | 1987
|  |  | Регулирующая заслонка для круглых каналов | шт | 9 | 1500 | 13500 | 536 | 4824 | 18324
|  |  | Регулирующая заслонка для круглых каналов | шт | 9 | 1500 | 13500 | 607 | 5463 | 18963
|  |  | Клапан противопожарный взрывобезопасный нормально открытый EI120 | шт | 1 | 7500 | 7500 | 45231 | 45231 | 52731
|  |  | Решетка АМН 200х100 | шт | 2 | 1500 | 3000 | 1274 | 2548 | 5548
|  |  | Решетка АМР 200Х100 | шт | 1 | 1500 | 1500 | 1274 | 1274 | 2774
|  |  | Решетка АРН 600х500 | шт | 1 | 3125 | 3125 | 11428 | 11428 | 14553
|  |  | Пластиковый диффузор | шт | 42 | 1250 | 52500 | 548 | 23016 | 75516
|  |  | Пластиковый диффузор | шт | 7 | 1250 | 8750 | 681 | 4767 | 13517
|  |  | ПВ6(В6) |  |  |  | 0 |  | 0 | 0
|  |  | Клапан противопожарный взрывобезопасный нормально открытый | шт | 2 | 7500 | 15000 | 43988 | 87976 | 102976
|  |  | Пластинчатый шумоглушитель для прямоугольных каналов | шт | 1 | 6250 | 6250 | 6056 | 6056 | 12306
|  |  | Регулирующая заслонка для круглых каналов | шт | 3 | 1500 | 4500 | 487 | 1461 | 5961
|  |  | Регулирующая заслонка для круглых каналов | шт | 7 | 1500 | 10500 | 536 | 3752 | 14252
|  |  | Регулирующая заслонка для круглых каналов | шт | 7 | 1500 | 10500 | 607 | 4249 | 14749
|  |  | Решётка АМР 200х100 | шт | 3 | 1500 | 4500 | 1274 | 3822 | 8322
|  |  | Пластиковый диффузор | шт | 8 | 1250 | 10000 | 329 | 2632 | 12632
|  |  | Пластиковый диффузор | шт | 7 | 1250 | 8750 | 329 | 2303 | 11053
|  |  | Пластиковый диффузор | шт | 6 | 1250 | 7500 | 387 | 2322 | 9822
|  |  | Пластиковый диффузор | шт | 2 | 1250 | 2500 | 572 | 1144 | 3644
|  |  | Пластиковый диффузор | шт | 6 | 1250 | 7500 | 572 | 3432 | 10932
|  |  | Воздуховод гибкий шумоизолированный ⌀100 мм | м | 8.9 | 625 | 5562.5 | 428 | 3809.2 | 9371.7
|  |  | Воздуховод гибкий шумоизолированный ⌀125 мм | м | 5.2 | 625 | 3250 | 446 | 2319.2 | 5569.2
|  |  | Воздуховод гибкий шумоизолированный ⌀160 мм | м | 1.7 | 625 | 1062.5 | 472 | 802.4 | 1864.9
|  |  | В7 |  |  |  | 0 |  | 0 | 0
|  |  | Клапан противопожарный взрывобезопасный нормально открытый | шт | 2 | 6875 | 13750 | 43093 | 86186 | 99936
|  |  | Регулирующая заслонка для круглых каналов | шт | 3 | 1500 | 4500 | 487 | 1461 | 5961
|  |  | Регулирующая заслонка для круглых каналов | шт | 1 | 1500 | 1500 | 607 | 607 | 2107
|  |  | Пластиковый диффузор | шт | 3 | 1250 | 3750 | 329 | 987 | 4737
|  |  | Пластиковый диффузор | шт | 2 | 1250 | 2500 | 329 | 658 | 3158
|  |  | Пластиковый диффузор | шт | 3 | 1250 | 3750 | 387 | 1161 | 4911
|  |  | Воздуховод гибкий шумоизолированный ⌀100 мм | м | 5.5 | 625 | 3437.5 | 428 | 2354 | 5791.5
|  |  | Воздуховод гибкий шумоизолированный ⌀125 мм | м | 2 | 625 | 1250 | 446 | 892 | 2142
|  |  | В7.1 |  |  |  | 0 |  | 0 | 0
|  |  | Регулирующая заслонка для круглых каналов | шт | 1 | 1500 | 1500 | 536 | 536 | 2036
|  |  | Пластиковый диффузор | шт | 1 | 1250 | 1250 | 329 | 329 | 1579
|  |  | Пластиковый диффузор | шт | 2 | 1250 | 2500 | 329 | 658 | 3158
|  |  | Воздуховоды из оцинкованной стали ⌀100 мм | м | 64 | 4200 | 268800 | 428 | 27392 | 296192
|  |  | Воздуховоды из оцинкованной стали ⌀125 мм | м | 86 | 4200 | 361200 | 527 | 45322 | 406522
|  |  | Воздуховоды из оцинкованной стали ⌀160 мм | м | 79 | 4200 | 331800 | 676 | 53404 | 385204
|  |  | Воздуховоды из оцинкованной стали диаметром более 200мм и прямоугольного сечения общеобменной вентиляции | м2 | 372 | 4200 | 1562400 | 2060 | 766320 | 2328720
|  |  | Воздуховоды из оцинкованной стали приточной противодымной вентиляции | м2 | 44 | 4200 | 184800 | 2637 | 116028 | 300828
|  |  | Фасонные изделия воздуховодов общеобменной вентиляции | м2 | 93 | 4200 | 390600 | 3790 | 352470 | 743070
|  |  | Фасонные изделия воздуховодов противодымной вентиляции | м2 | 11 | 4200 | 46200 | 4450 | 48950 | 95150
|  |  | Крепеж и расходные материалы для вохдуховодов | кмп. | 1 | 0 | 0 | 352472 | 352472 | 352472
[7 empty] | 0 |  | 0 | 0
|  |  | Системы кондиционирования |  |  |  | 0 |  | 0 | 0
|  |  | Наружный блок AUX | шт | 1 | 282268 | 282268 | 664538 | 664538 | 946806
|  |  | Внутренний блок кассетный компактный AUX | шт | 10 | 33861 | 338610 | 42925 | 429250 | 767860
|  |  | Внутренний блок кассетный компактный AUX | шт | 3 | 33861 | 101583 | 42925 | 128775 | 230358
|  |  | Внутренний блок кассетный компактный AUX | шт | 1 | 36369 | 36369 | 46104 | 46104 | 82473
|  |  | Внутренний блок кассетный компактный AUX | шт | 2 | 36190 | 72380 | 45877 | 91754 | 164134
|  |  | Пульт управления беспроводной в комплекте с блоками | шт | 16 | 0 | 0 | 0 | 0 | 0
|  |  | Декоративная панель AUX | шт | 16 | 3088 | 49408 | 7268 | 116288 | 165696
|  |  | Рефнет AUX | шт | 11 | 7500 | 82500 | 3509 | 38599 | 121099
|  |  | Рефнет AUX | шт | 4 | 8750 | 35000 | 8357 | 33428 | 68428
|  |  | Дозаправка хладагентом | кг | 5.3 | 0 | 0 | 2149 | 11389.7 | 11389.7
|  |  | Труба медная |  |  |  | 0 |  | 0 | 0
|  |  | Ø 6,35 | м | 53.5 | 875 | 46812.5 | 240 | 12840 | 59652.5
|  |  | Ø 9,32 | м | 96.5 | 875 | 84437.5 | 391 | 37731.5 | 122169
|  |  | Ø 12,7 | м | 8 | 875 | 7000 | 539 | 4312 | 11312
|  |  | Ø 15,88 | м | 51.4 | 875 | 44975 | 802 | 41222.8 | 86197.8
|  |  | Ø 19,05 | м | 1 | 1188 | 1188 | 970 | 970 | 2158
|  |  | Ø 22,2 | м | 3.6 | 1188 | 4276.8 | 1474 | 5306.4 | 9583.2
|  |  | Ø 28,58 | м | 5 | 1188 | 5940 | 2402 | 12010 | 17950
|  |  | Общее кол-во фреона R410А | кг | 20 | 0 | 0 | 2149 | 42980 | 42980
|  |  | Трубки K-flex ST 2 м толщиной 6 мм : |  |  |  | 0 |  | 0 | 0
|  |  | Ø 6,35 | м | 56 | 438 | 24528 | 35 | 1960 | 26488
|  |  | Ø 9,32 | м | 100 | 438 | 43800 | 39 | 3900 | 47700
|  |  | Ø 12,7 | м | 8.5 | 438 | 3723 | 40 | 340 | 4063
|  |  | Ø 15,88 | м | 54 | 438 | 23652 | 46 | 2484 | 26136
|  |  | Ø 19,05 | м | 1.2 | 438 | 525.6 | 53 | 63.6 | 589.2
|  |  | Ø 22,2 | м | 4 | 438 | 1752 | 58 | 232 | 1984
|  |  | Ø 28,58 | м | 6 | 438 | 2628 | 68 | 408 | 3036
|  |  | Лента армированная для монтажа изоляции | шт | 20 | 0 | 0 | 361 | 7220 | 7220
|  |  | Крепеж, расходные материалы для трубопроводов | кмп. | 1 | 0 | 0 | 40037 | 40037 | 40037
[7 empty] | 0 |  | 0 | 0
|  |  | Пуско-наладочные работы | к-т | 1 | 5073900 | 5073900 | 0 | 0 | 5073900
|  |  | Исполнительная документация | к-т | 1 | 1642680 | 1642680 | 0 | 0 | 1642680
|  | 1632-2021-7.1 ВК | Внутренние системы водоснабжения и канализации |  |  |  | 11274131.54 |  | 12657016.5 | 23931148.04 | Инжсолюшн
Водопровод хозяйственно-питьевой «В1»
|  |  | Водомерный узел на вводе водопровода Ø65 мм со счётчиком Ø20 мм, с обводной линией и задвижками.Типовая вставка В2. Типовая вставка В1. | кмп | 1 | 36181 | 36181 | 84142 | 84142 | 120323
|  |  | Опора стальная для водомерного узла | шт | 4 | 1556 | 6224 | 3619 | 14476 | 20700
|  |  | Вентиль запорный для труб PP-RCT Ø20 | кмп | 37 | 1250 | 46250 | 1171 | 43327 | 89577
|  |  | Вентиль запорный для труб PP-RCT Ø25 | кмп | 8 | 1250 | 10000 | 1703 | 13624 | 23624
|  |  | Вентиль запорный для труб PP-RCT Ø32 | шт | 2 | 1450 | 2900 | 2345 | 4690 | 7590
|  |  | Вентиль запорный для труб PP-RCT Ø50 | шт | 1 | 1650 | 1650 | 2441 | 2441 | 4091
|  |  | Вентиль запорный для труб PP-RCT Ø63 | шт | 1 | 2250 | 2250 | 4391 | 4391 | 6641
|  |  | Задвижка чугунная фланцевая Ду50 мм PN1,6 в комплекте с ответными фланцами, крепежом и прокладками 30ч47бр | шт | 1 | 4556 | 4556 | 8283 | 8283 | 12839
|  |  | Фильтр сетчатый магнитный муфтовый Ду20 Ру10 | шт | 1 | 1250 | 1250 | 1530 | 1530 | 2780
|  |  | Фильтр сетчатый магнитный фланцевый Ду40 Ру10 с ответными фланцами, крепежом и прокладками | шт | 1 | 2488 | 2488 | 4523 | 4523 | 7011
|  |  | Фильтр сетчатый магнитный фланцевый Ду50 Ру10 с ответными фланцами, крепежом и прокладками | шт | 1 | 2345 | 2345 | 6700 | 6700 | 9045
|  |  | Поливочный кран внутренний в комплекте: | кмп | 10 |  | 0 |  | 0 | 0
|  |  | Кран поливочный с латунным штуцером Ду 20 мм | шт | 10 | 1250 | 12500 | 984 | 9840 | 22340
|  |  | Рукав напорный резиновый с текстильным каркасом Ду 20 мм L=20 м В(II)-10-20-31-У | шт | 10 | 3800 | 38000 | 10857 | 108570 | 146570
|  |  | Поливочный кран наружный в комплекте: | кмп | 4 |  | 0 |  | 0 | 0
|  |  | Кран поливочный незамерзающий Ду 20 мм L=250 мм | шт | 4 | 1840 | 7360 | 5256 | 21024 | 28384
|  |  | Рукав напорный резиновый с текстильным каркасом Ду 20 мм L=20 м В(II)-10-20-31-У | шт | 4 | 3800 | 15200 | 10857 | 43428 | 58628
|  |  | Труба PP-RСT для холодной воды S5(SDR11) PN10 20×1,9 | м | 25 | 650 | 16250 | 80 | 2000 | 18250
|  |  | Труба PP-RСT для холодной воды S5(SDR11) PN10 25×2,3 | м | 175 | 750 | 131250 | 120 | 21000 | 152250
|  |  | Труба PP-RСT для холодной воды S5(SDR11) PN10 32×2,9 | м | 10 | 850 | 8500 | 176 | 1760 | 10260
|  |  | Труба PP-RСT для холодной воды S5(SDR11) PN10 50×4,6 | м | 12 | 1050 | 12600 | 436 | 5232 | 17832
|  |  | Труба PP-RСT для холодной воды S5(SDR11) PN10 63×5,8 | м | 130 | 1250 | 162500 | 693 | 90090 | 252590
|  |  | Фитинги для полипропиленовой трубы | к-т | 1 | 19213.12 | 19213.12 | 24016.4 | 24016.4 | 43229.52
|  |  | Труба водогазопроводная оцинкованная Ц-50х3,5 | м | 1.5 | 1450 | 2175 | 840 | 1260 | 3435
|  |  | Изоляция трубопроводов для трубы Ø25х2,3: |  |  |  | 0 |  | 0 | 0
|  |  | цилиндры теплоизоляционные из минеральной ваты, каширован. алюминевой фольгой; толщина изоляции 40 мм ROCKWOOL | м | 9 | 625 | 5625 | 1114 | 10026 | 15651
|  |  | Изоляция трубопроводов для трубы Ø63х5,8: |  |  |  | 0 |  | 0 | 0
|  |  | цилиндры теплоизоляционные из минеральной ваты, каширован. алюминевой фольгой; толщина изоляции 40 мм ROCKWOOL | м | 35 | 625 | 21875 | 1357 | 47495 | 69370
|  |  | Изоляция из вспененного полиэтилена толщиной 20 мм для трубы Ø25х2,3 Термафлекс | м | 6.5 | 625 | 4062.5 | 201 | 1306.5 | 5369
|  |  | Изоляция из вспененного полиэтилена толщиной 20 мм для трубы Ø32х2,9 Термафлекс | м | 2 | 625 | 1250 | 241 | 482 | 1732
|  |  | Труба полиэтиленовая ПЭ 100 SDR17 63х3,8 | м | 6 | 4500 | 27000 | 7297 | 43782 | 70782
|  |  | Фланец стальной плоский приварной с соединительным выступом Ду50 мм Ру1,0 Мпа | шт | 2 | 293 | 586 | 836 | 1672 | 2258
|  |  | Втулка под фланец ПЭ 100 SDR 17 63 | шт | 1 | 63 | 63 | 179 | 179 | 242
|  |  | Упор бетонный Серия 3.001.1-3 | к-т | 1 | 22050 | 22050 | 63000 | 63000 | 85050
|  |  | Антикоррозионная защита стальных трубопроводов |  |  |  | 0 | 0 | 0 | 0
|  |  | Грунт ГФ-021 | кг | 0.1 | 4500 | 450 | 678 | 67.8 | 517.8
|  |  | Эмаль ПФ-115 | кг | 0.2 | 4500 | 900 | 539 | 107.8 | 1007.8
|  |  | Крепёж и расходные материалы | к-т | 1 | 12719 | 12719 | 36339.6 | 36339.6 | 49058.6
|  |  | Водопровод противопожарный «В2» |  |  |  | 0 |  | 0 | 0
|  |  | Задвижка чугунная клиновая с невыдвижным шпинделем фланцевая Ду100 Ру16 комплектно с фланцами, крепежом и прокладками | шт | 11 | 7012.8 | 77140.8 | 15584 | 171424 | 248564.8
|  |  | Задвижка чугунная клиновая с невыдвижным шпинделем фланцевая Ду100 Ру16 с электроприводом комплектно с фланцами, крепежом и прокладками | шт | 2 | 34423.87 | 68847.74 | 149669 | 299338 | 368185.74
|  |  | Задвижка чугунная клиновая с невыдвижным шпинделем фланцевая Ду50 Ру16 комплектно с фланцами, крепежом и прокладками | шт | 32 | 4556 | 145792 | 8283 | 265056 | 410848
|  |  | Регулятор давления «после себя» чугунный фланцевый Ду100 Ру16 с ответными фланцами и крепежом | шт. | 2 | 49000.12 | 98000.24 | 213044 | 426088 | 524088.24
|  |  | Фильтр сетчатый магнитный фланцевый Ду100 Ру16 с ответными фланцами, крепежом и прокладками | шт. | 2 | 600 | 1200 | 10763 | 21526 | 22726
|  |  | Кран пожарный Ø50 мм в составе: | комп | 36 |  | 0 |  | 0 | 0
|  |  | клапан угловой пожарный Ду50 | шт. | 36 | 1734.19 | 62430.84 | 4033 | 145188 | 207618.84
|  |  | головка соединительная муфтовая Ду50 | шт | 36 | 450 | 16200 | 301 | 10836 | 27036
|  |  | головка соединительная рукавная Ду50 | шт | 72 |  | 0 |  | 0 | 0
|  |  | ствол ручной пожарный Ду50 с диаметром спрыска 16 мм РС-50 | шт | 36 |  | 0 |  | 0 | 0
|  |  | рукав пожарный напорный латексированный Ду51 длиной 20 м в комплекте головка и ствол | шт | 36 | 3597 | 129492 | 10276 | 369936 | 499428
|  |  | шкаф пожарный, размером 540х230х1300(В) ШПК-320Н | шт | 36 | 4128 | 148608 | 9601 | 345636 | 494244
|  |  | Огнетушитель порошковый переносной вместимостью баллона 10 л ОП-8 | шт | 72 | 600 | 43200 | 1526 | 109872 | 153072
|  |  | Кран шаровой Ду25 Ру16 | шт. | 2 | 1250 | 2500 | 1414 | 2828 | 5328
|  |  | Фланец стальной плоский приварной с соединительным выступом Ду100 Ру1,6 | шт. | 4 | 850 | 3400 | 1912 | 7648 | 11048
|  |  | Втулка под фланец ПЭ 100 SDR 11 110 | шт. | 2 | 900 | 1800 | 579 | 1158 | 2958
|  |  | Манометр в комплекте: манометр общетехнический с резьбой М20х1,5 G1/2” и классом точности 1,5- 4 шт,закладная конструкция для манометра ЗК14-2-4-2009-4 шт | комп | 4 | 1450 | 5800 | 1609 | 6436 | 12236
|  |  | Труба стальная электросварная с внутренним силикатно-эмалевым покрытием Ø57х3,0 | м | 150 | 2250 | 337500 | 3407 | 511050 | 848550
|  |  | Труба стальная электросварная с внутренним силикатно-эмалевым покрытием Ø108х4,0 | м | 325 | 3375 | 1096875 | 5648 | 1835600 | 2932475
|  |  | Труба полиэтиленовая ПЭ 100 SDR11 110х10,0 | м | 12 | 2250 | 27000 | 1099 | 13188 | 40188
|  |  | Фитинги для стальной трубы | к-т | 1 | 660754.4 | 660754.4 | 825943 | 825943 | 1486697.4
|  |  | Изоляция трубопроводов для трубы Ø108х4,0: |  |  |  | 0 |  | 0 | 0
|  |  | цилиндры теплоизоляционные из минеральной ваты, каширован. алюминевой фольгой; толщина изоляции 40 мм ROCKWOOL | м | 45 | 625 | 28125 | 1569 | 70605 | 98730
|  |  | Грунт ГФ-021 | кг | 7 | 4500 | 31500 | 678 | 4746 | 36246
|  |  | Эмаль ПФ-115 | кг | 5 | 4500 | 22500 | 539 | 2695 | 25195
|  |  | Упор бетонный Серия 3.001.1-3 | к-т | 1 | 22050 | 22050 | 63000 | 63000 | 85050
|  |  | Крепёж и расходные материалы | к-т | 1 | 284934 | 284934 | 814096.5 | 814096.5 | 1099030.5
|  |  | Горячее водоснабжение «Т3» |  |  |  | 0 | 0 | 0 | 0
|  |  | Электроводонагреватель накопительный V=50 л, N=1,5 кВт, U=220 В с группой безопасности | шт. | 1 | 14500 | 14500 |  | 0 | 14500
|  |  | Электроводонагреватель накопительный V=100 л, N=2,0 кВт, U=220 В с группой безопасности | шт. | 1 | 14500 | 14500 |  | 0 | 14500
|  |  | Электроводонагреватель накопительный V=150 л, N=2,5 кВт, U=220 В с группой безопасности | шт. | 3 | 14500 | 43500 |  | 0 | 43500
|  |  | Вентиль запорный для труб PP-RСT Ø20 | шт. | 23 | 1250 | 28750 | 1171 | 26933 | 55683
|  |  | Вентиль запорный для труб PP-RСT Ø25 | шт. | 2 | 1250 | 2500 | 1703 | 3406 | 5906
|  |  | Клапан обратный муфтовый Ду15 мм Ру1,6 МПа | шт. | 5 | 1250 | 6250 | 234 | 1170 | 7420
|  |  | Труба PP-RСT для горячей воды S2,5(SDR6) PN20 20×3,4 | м | 12 | 650 | 7800 | 125 | 1500 | 9300
|  |  | Труба PP-RСT для горячей воды S2,5(SDR6) PN20 25×4,2 | м | 30 | 750 | 22500 | 204 | 6120 | 28620
|  |  | Фитинги для полипропиленовой трубы | к-т | 1 | 1219.2 | 1219.2 | 1524 | 1524 | 2743.2
|  |  | Изоляция из вспененного полиэтилена толщиной 25 мм для - трубы 25х2,3 Термафлекс | м | 2 | 625 | 1250 | 192 | 384 | 1634
|  |  | Крепёж и расходные материалы | к-т | 1 | 800 | 800 | 2286 | 2286 | 3086
|  |  | Канализация бытовая «К1» |  |  |  | 0 |  | 0 | 0
|  |  | Унитаз с косым выпуском со смывным бочком Santeri 1.P401.5.S00.00B.F | кмп | 6 | 4955 | 29730 | 8576 | 51456 | 81186
|  |  | Умывальник полукруглый 550х420х150мм в комплекте со смесителем для умывальника с нижней камерой смешения с изливом и аэратором (цельнолитым корпусом), сифоном бутылочным с выпуском, кронштейном | кмп | 15 | 3465 | 51975 | 9901 | 148515 | 200490
|  |  | Писсуар настенный | шт. | 5 | 4241 | 21205 | 9425 | 47125 | 68330
|  |  | Гибкая подводка для смесителя 1/2" L=1,0 м | шт. | 28 | 650 | 18200 | 171 | 4788 | 22988
|  |  | Гибкая подводка для унитаза и писсуара 1/2" L=1,0 м | шт. | 11 | 650 | 7150 | 171 | 1881 | 9031
|  |  | Поддон душевой мелкий эмалированный ПДСм 800 в комплекте | кмп | 4 | 4530 | 18120 | 5064 | 20256 | 38376
|  |  | Смеситель двухрукояточный настенный, излив с аэратором | шт. | 4 | 1250 | 5000 | 1927 | 7708 | 12708
|  |  | Сифон с выпуском для мелких душевых поддонов СПМ | шт. | 4 | 650 | 2600 | 316 | 1264 | 3864
|  |  | Трап чугунный c вертикальным отводом ТВ100 Ду 100 мм | шт. | 2 | 4985 | 9970 | 4949 | 9898 | 19868
|  |  | Труба ППР раструбная DN50 мм S16 | м | 12 | 2250 | 27000 | 163 | 1956 | 28956
|  |  | Труба ППР раструбная DN110 мм S16 | м | 60 | 3250 | 195000 | 471 | 28260 | 223260
|  |  | Фасонные элементы ПП | кмп | 1 | 156000 | 156000 | 30216 | 30216 | 186216
|  |  | Ревизия ППР DN110 мм | шт. | 6 | 1250 | 7500 | 225 | 1350 | 8850
|  |  | Труба стальная электросварная с внутренним силикатно-эмалевым покрытием Ø325х6,0 | м | 14 | 14085.28 | 197193.92 | 26576 | 372064 | 569257.92
|  |  | Прочистка в лючке 100 мм HL 98SM | шт. | 3 | 5483 | 16449 | 36553 | 109659 | 126108
|  |  | Муфта противопожарная Ду100 мм | шт. | 4 | 850 | 3400 | 214 | 856 | 4256
|  |  | Гофра для соединения унитаза с трубопроводом канализации | шт. | 6 | 650 | 3900 | 408 | 2448 | 6348
|  |  | Сифон прямоточный АНИ с разрывом струи | шт. | 6 | 850 | 5100 | 1218 | 7308 | 12408
|  |  | Крепеж и расходные материалы | копл. | 1 | 0 | 0 | 18129.6 | 18129.6 | 18129.6
|  |  | Грунт ГФ-021 | кг | 1.5 | 4500 | 6750 | 678 | 1017 | 7767
|  |  | Эмаль ПФ-115 | кг | 4 | 4500 | 18000 | 539 | 2156 | 20156
|  |  | Дождевая канализация (внутренние водостоки) «К2» |  |  |  | 0 |  | 0 | 0
|  |  | Воронка водосточная 110 мм с электрообогревом N=30 Вт HL 62.1Н/1 | шт. | 6 | 14922 | 89532 | 33161 | 198966 | 288498
|  |  | Патрубок компенсационный 110 мм | шт. | 6 | 1250 | 7500 | 340 | 2040 | 9540
|  |  | Тройник НПВХ с металлическим фланцем DN110 мм PN 1,0 Мпа | шт. | 7 | 7528 | 52696 | 16729 | 117103 | 169799
|  |  | Фланец стальной глухой с эмалевым покрытием DN100 мм PN 10 | шт. | 7 | 1550 | 10850 | 2173 | 15211 | 26061
|  |  | Муфта противопожарная Ду100 мм | шт. | 5 | 850 | 4250 | 214 | 1070 | 5320
|  |  | Труба напорная НПВХ раструбная с резиновым уплотнительным кольцом SDR 41 PN 6,3 DN110 мм | м | 85 | 3250 | 276250 | 538 | 45730 | 321980
|  |  | Фитинги для трубы напорной НПВХ | к-т | 1 | 41157 | 41157 | 45730 | 45730 | 86887
|  |  | Труба стальная электросварная с внутренним силикатно-эмалевым покрытием Ø325х6,0 | м | 11 | 14085.28 | 154938.08 | 26576 | 292336 | 447274.08
|  |  | Прочистка в лючке 110 мм HL 98SM | шт. | 3 | 5483 | 16449 | 36553 | 109659 | 126108
|  |  | Крепеж и расходные материалы | копл. | 1 | 0 | 0 | 191898 | 191898 | 191898
|  |  | Грунт ГФ-021 | кг | 1.2 | 4500 | 5400 | 678 | 813.6 | 6213.6
|  |  | Эмаль ПФ-115 | кг | 3 | 4500 | 13500 | 539 | 1617 | 15117
|  |  | Производственная канализация (случайных вод) «К3» |  |  |  | 0 |  | 0 | 0
|  |  | Задвижка чугунная клиновая фланцевая с выдвижным шпинделем Ду100 Ру16 30ч6бр | шт. | 1 | 7896.15 | 7896.15 | 17547 | 17547 | 25443.15
|  |  | Адаптер ПФРК Ду100 Ру1 | шт. | 2 | 4500 | 9000 | 4079 | 8158 | 17158
|  |  | Трап чугунный c вертикальным отводом Ду 100 мм ТВ100 | шт. | 8 | 4985 | 39880 | 4949 | 39592 | 79472
|  |  | Труба ППР раструбная DN110 мм S16 | м | 80 | 3250 | 260000 | 471 | 37680 | 297680
|  |  | Фасонные элементы ПП | кмп | 1 | 208000 | 208000 | 37680 | 37680 | 245680
|  |  | Труба стальная электросварная с внутренним силикатно- эмалевым покрытием Ø325х6,0 | м | 22 | 14085.28 | 309876.16 | 26576 | 584672 | 894548.16
|  |  | Прочистка в лючке 110 мм HL 98SM | шт. | 3 | 5483 | 16449 | 36553 | 109659 | 126108
|  |  | Крепеж и расходные материалы | копл. | 1 | 0 | 0 | 330016 | 330016 | 330016
|  |  | Грунт ГФ-021 | кг | 2.4 | 4500 | 10800 | 678 | 1627.2 | 12427.2
|  |  | Эмаль ПФ-115 | кг | 6.2 | 4500 | 27900 | 539 | 3341.8 | 31241.8
|  |  | Бетон на упор под задвижку | к-т | 1 | 22050 | 22050 | 63000 | 63000 | 85050
|  |  | Производственная канализация (механически загрязненных вод) «К4» |  |  |  | 0 |  | 0 | 0
|  |  | Задвижка чугунная клиновая фланцевая с выдвижным шпинделем Ду100 Ру16 30ч6бр | шт. | 1 | 7896.15 | 7896.15 | 17547 | 17547 | 25443.15
|  |  | Адаптер ПФРК Ду100 Ру1 | шт. | 2 | 4500 | 9000 | 4079 | 8158 | 17158
|  |  | Трап чугунный c вертикальным отводом Ду 100 мм ТВ100 | шт. | 4 | 4985 | 19940 | 4949 | 19796 | 39736
|  |  | Труба чугунная раструбная 50 мм L=2000 мм | шт. | 2 | 3019 | 6038 | 5489 | 10978 | 17016
|  |  | Труба чугунная раструбная 100 мм L=2000 мм | шт. | 4 | 4418 | 17672 | 8033 | 32132 | 49804
|  |  | Фасонные элементы трубы чугунной | кмп | 1 | 43110 | 43110 | 43110 | 43110 | 86220
|  |  | Труба ППР раструбная DN110 мм S16 | м | 112 | 3250 | 364000 | 471 | 52752 | 416752
|  |  | Фасонные элементы ПП | кмп | 1 | 291200 | 291200 | 52752 | 52752 | 343952
|  |  | Труба стальная электросварная с внутренним силикатно- эмалевым покрытием Ø325х6,0 | м | 43 | 14085.28 | 605667.04 | 26576 | 1142768 | 1748435.04
|  |  | Прочистка в лючке 110 мм HL 98SM | шт. | 8 | 5483 | 43864 | 36553 | 292424 | 336288
|  |  | Прочистка в лючке 100 мм | шт. | 1 | 5483 | 5483 | 20566 | 20566 | 26049
|  |  | Крепеж и расходные материалы | копл. | 1 | 0 | 0 | 667246 | 667246 | 667246
|  |  | Грунт ГФ-021 | кг | 5.5 | 4500 | 24750 | 678 | 3729 | 28479
|  |  | Эмаль ПФ-115 | кг | 14 | 4500 | 63000 | 539 | 7546 | 70546
|  |  | Дренаж «Д» |  |  |  | 0 |  | 0 | 0
|  |  | Насос дренажный Sauermann Q=8 л/чSI 1082 | шт. | 16 | 3000 | 48000 |  | 0 | 48000
|  |  | Труба PP-RСT для холодной воды S5(SDR11) PN10 16×1,8 | м | 13 | 650 | 8450 | 80 | 1040 | 9490
|  |  | ТТруба PP-RСT для холодной воды S5(SDR11) PN10 20×1,9 | м | 75 | 650 | 48750 | 80 | 6000 | 54750
|  |  | Труба PP-RСT для холодной воды S5(SDR11) PN10 25×2,3 | м | 90 | 750 | 67500 | 120 | 10800 | 78300
|  |  | Труба PP-RСT для холодной воды S5(SDR11) PN10 32×2,9 | м | 55 | 850 | 46750 | 176 | 9680 | 56430
|  |  | Фитинги для полипропиленовой трубы | к-т | 1 | 4403.2 | 4403.2 | 5504 | 5504 | 9907.2
|  |  | Трубная изоляция из вспененного полиэтилена толщиной 15 мм для трубы Термафлекс |  |  |  | 0 |  | 0 | 0
|  |  | 25×2,3 мм | м | 75 | 625 | 46875 | 190 | 14250 | 61125
|  |  | 32×2,9 мм | м | 45 | 625 | 28125 | 215 | 9675 | 37800
|  |  | Крепеж и расходные материалы | копл. | 1 | 0 | 0 | 17084.7 | 17084.7 | 17084.7
[7 empty] | 0 |  | 0 | 0
|  |  | Пуско-наладочные работы | к-т | 1 | 1728000 | 1728000 | 0 | 0 | 1728000
|  |  | Исполнительная документация | к-т | 1 | 1263600 | 1263600 | 0 | 0 | 1263600
|  | ТМ | Индивидуальный тепловой пункт. |  |  |  | 2228014.65 |  | 953038 | 3181052.65 | Инжсолюшн
|  |  | Шкаф автоматизации ША-0642-1E-3 в комплекте: контроллер ECL310 с функцией диспетчеризации, кабели подключения BAST2504222341 | шт | 1 | 274000 | 274000 | 0 | 0 | 274000
|  |  | Датчик поверхностный ESM-11 для монтажа на трубе (0...100 °С) | шт | 3 | 4250 | 12750 | 7776 | 23328 | 36078
|  |  | Датчик температуры ESMT наружного воздуха (–50...50 °С) | шт | 1 | 4250 | 4250 | 5997 | 5997 | 10247
|  |  | Двухходовой клапан VМ2, Ду15,PN25,Т=150°C,Kvs=2,5, Rp1/2" | шт | 1 | 7450 | 7450 |  | 0 | 7450
|  |  | Дополнительный фитинг с наружной резьбой 1/2" | кмп | 1 | 2015 | 2015 | 4477 | 4477 | 6492
|  |  | Двухходовой клапан VМ2, Ду20,PN25,Т=150°C,Kvs=6,0, Rp3/4" | шт | 1 | 7450 | 7450 |  | 0 | 7450
|  |  | Дополнительный фитинг с наружной резьбой 3/4" | кмп | 1 | 2693 | 2693 | 5985 | 5985 | 8678
|  |  | Двухходовой клапан VМ2, Ду50,PN25,Т=150°C,Kvs=25,0, Rp2" | шт | 1 | 7450 | 7450 |  | 0 | 7450
|  |  | Дополнительный фитинг с наружной резьбой 2" | кмп | 1 | 8340 | 8340 | 23829 | 23829 | 32169
|  |  | Клапан обратный межфланцевый Ду 100, PN16,T200°C тип V275-H | шт | 1 | 16629 | 16629 |  | 0 | 16629
|  |  | Клапан обратный муфтовый G1"ВН-ВН,PN16,T90°C | шт | 1 | 1450 | 1450 | 1185 | 1185 | 2635
|  |  | Клапан обратный муфтовый G1 1/4"ВН-ВН,PN16,T90°C | шт | 2 | 1450 | 2900 | 1657 | 3314 | 6214
|  |  | Клапан обратный муфтовый G2"ВН-ВН,PN16,T90°C | шт | 2 | 1850 | 3700 | 4059 | 8118 | 11818
|  |  | Кран линейный регул. MVT, G1 1/4"ВН-ВН,PN20,T120°C | шт | 2 | 5615 | 11230 | 12478 | 24956 | 36186
|  |  | Кран линейный регул. MVT, G2"ВН-ВН,PN20,T120°C | шт | 2 | 11628 | 23256 | 25841 | 51682 | 74938
|  |  | Кран линейный регул.фланцевый Ду100,PN25,T150°C | шт | 1 | 31556 | 31556 | 126224 | 126224 | 157780
|  |  | Кран шаровой муфтовый G1" ВР-ВР,PN40,150°C | шт | 13 | 1450 | 18850 | 1591 | 20683 | 39533
|  |  | Кран шаровой муфтовый G1 1/4" ВР-ВР,PN30,150°C | шт | 4 | 1450 | 5800 | 2771 | 11084 | 16884
|  |  | Кран шаровой муфтовый G2" ВР-ВР,PN25,150°C | шт | 2 | 1850 | 3700 | 5842 | 11684 | 15384
|  |  | Кран шаровой муфтовый G1/2" ВР-НР,PN50,150°C | шт | 5 | 1450 | 7250 | 670 | 3350 | 10600
|  |  | Кран шаровой муфтовый G1 1/4" ВР-НР,PN30,150°C | шт | 2 | 1191 | 2382 | 3404 | 6808 | 9190
|  |  | Кран шаровой муфтовый G2" ВР-НР,PN25,150°C | шт | 3 | 1850 | 5550 | 7557 | 22671 | 28221
|  |  | Кран шаровой муфтовый с полусгоном G1" ВР-НР,PN40,150°C | шт | 2 | 1450 | 2900 | 2847 | 5694 | 8594
|  |  | Кран шаровой для подкл. манометра G1/2" ВР-ВР,PN16,130°C | шт | 31 | 1450 | 44950 | 740 | 22940 | 67890
|  |  | Кран шаровой приварной Ду 50,PN40,200°C | шт | 1 | 1850 | 1850 | 2823 | 2823 | 4673
|  |  | Кран шаровой фланцевый Ду 100,PN16,200°C | шт | 2 | 2804.03 | 5608.06 | 6521 | 13042 | 18650.06
|  |  | Кран шаровой фланцевый Ду 125,PN16,200°C | шт | 2 | 6231.56 | 12463.12 | 14492 | 28984 | 41447.12
|  |  | Кран шаровой фланцевый Ду 150,PN16,200°C | шт | 2 | 7208.52 | 14417.04 | 16764 | 33528 | 47945.04
|  |  | Манометр серия 10, 0-10bar, D100,Т150°C | шт | 26 | 1450 | 37700 | 1795 | 46670 | 84370
|  |  | Насос циркуляционный NMT SMART C 25-80, 1х220V, 0,15кВт | шт | 3 | 23940 | 71820 | 0 | 0 | 71820
|  |  | Насос циркуляционный NMT MAX II 40/100 F250, 1х220V, 0,38кВт | шт | 2 | 35708 | 71416 | 0 | 0 | 71416
|  |  | Привод клапана ARV 152, 230B,15сек. | шт | 3 | 3750 | 11250 | 0 | 0 | 11250
|  |  | Регулятор перепада давления | шт. | 1 |  | 0 |  | 0 | 0
|  |  | Клапан VFG22, Ду100,PN16,T150°C | шт. | 1 | 55731 | 55731 |  | 0 | 55731
|  |  | Регулирующий блок AFP2 (0,2 - 1,5bar) | шт. | 1 | 12383 | 12383 |  | 0 | 12383
|  |  | Импульсная трубка AF | кмп | 2 | 4616 | 9232 | 10258 | 20516 | 29748
|  |  | Реле давления KPI 35 | шт. | 3 | 5450 | 16350 |  | 0 | 16350
|  |  | Счетчик холодной воды ВСХН-25, PN16,Т=50°C, (0,07...7 м3/час) | шт. | 1 | 1450 | 1450 |  | 0 | 1450
|  |  | Термометр погружной тип БТ 0-120°С, L=64мм | шт | 10 | 1850 | 18500 |  | 0 | 18500
|  |  | Фильтр сетчатый муфтовый G1"ВН-ВН,PN20,T150°C | шт | 1 | 1450 | 1450 | 1636 | 1636 | 3086
|  |  | Фильтр сетчатый муфтовый G1 1/4"ВН-ВН,PN16,T150°C | шт. | 2 | 1450 | 2900 | 2714 | 5428 | 8328
|  |  | Фильтр сетчатый муфтовый G2"ВН-ВН,PN16,T150°C | шт. | 2 | 2450 | 4900 | 5316 | 10632 | 15532
|  |  | Фильтр магнитный фланцевый чугунный Ду100,PN16,T300°C | шт. | 1 | 11163.23 | 11163.23 | 25961 | 25961 | 37124.23
|  |  | Фильтр магнитный фланцевый чугунный Ду125,PN16,T300°C | шт | 2 | 17496.7 | 34993.4 | 40690 | 81380 | 116373.4
|  |  | Стандартные изделия и материалы |  |  |  | 0 |  | 0 | 0
|  |  | Трубы стальные водогазопроводные |  |  |  | 0 |  | 0 | 0
|  |  | ∅ 15х2,8 | м | 3 | 1500 | 4500 | 168 | 504 | 5004
|  |  | ∅ 25х3,2 | м | 25 | 1500 | 37500 | 230 | 5750 | 43250
|  |  | ∅ 32х3,2 | м | 3 | 1875 | 5625 | 289 | 867 | 6492
|  |  | ∅ 40х3,5 | м | 1 | 1875 | 1875 | 364 | 364 | 2239
|  |  | ∅50х3,5 | м | 12 | 2250 | 27000 | 447 | 5364 | 32364
|  |  | Трубы стальные электросварные |  |  |  | 0 |  | 0 | 0
|  |  | ∅ 76х3,5 | м | 6 | 2500 | 15000 | 612 | 3672 | 18672
|  |  | ∅ 108х4,0 | м | 3 | 3375 | 10125 | 867 | 2601 | 12726
|  |  | ∅ 133х4,5 | м | 12 | 3750 | 45000 | 1512 | 18144 | 63144
|  |  | Фитинги для стальной трубы | к-т | 1 | 29812.8 | 29812.8 | 37266 | 37266 | 67078.8
|  |  | Тепловая изоляция и др. материалы |  |  |  | 0 |  | 0 | 0
|  |  | Цилиндры теплоизоляционные из минеральной ваты, толщиной 30 мм "Paroc" |  |  |  | 0 |  | 0 | 0
|  |  | для трубы Ду25 HVAC Section AluCoat (T) 35х30мм | мп | 25 | 655 | 16375 | 494 | 12350 | 28725
|  |  | для трубы Ду32 HVAC Section AluCoat (T) 42х30 | мп | 3 | 655 | 1965 | 477 | 1431 | 3396
|  |  | для трубы Ду40 HVAC Section AluCoat (T) 48х30 | мп | 1 | 655 | 655 | 505 | 505 | 1160
|  |  | для трубы Ду50 HVAC Section AluCoat (T) 57х30 | мп | 3 | 655 | 1965 | 563 | 1689 | 3654
|  |  | Цилиндры теплоизоляционные из минеральной ваты,толщиной 50 мм "Paroc" |  |  |  | 0 |  | 0 | 0
|  |  | для трубы Ду65 HVAC Section AluCoat (T) 76х50 | мп | 6 | 655 | 3930 | 979 | 5874 | 9804
|  |  | для трубы Ду100 HVAC Section AluCoat (T)108х50 | мп | 3 | 655 | 1965 | 1347 | 4041 | 6006
|  |  | для трубы Ду125 HVAC Section AluCoat (T)133х50 | мп | 12 | 655 | 7860 | 1378 | 16536 | 24396
|  |  | Ламельный мат из базальтовой ваты с покрытием из усиленной алюминиевой фольги, толщиной 30 мм Pro Lamella Mat AluCoat "Paroc" | м2 | 10 | 1450 | 14500 | 743 | 7430 | 21930
|  |  | Термостойкая эмаль КО-8101 в 2 слоя | кг | 5 | 4500 | 22500 | 1137 | 5685 | 28185
|  |  | Лента ALU (самоклеящаяся) тип АА130 50мм х 50м 850CG020044 | шт | 5 | 426 | 2130 | 1218 | 6090 | 8220
|  |  | Крепеж и расходные материалы | кмп. | 1 | 0 | 0 | 37266 | 37266 | 37266
|  |  | Опорные металлоконструкции | кмп. | 1 | 53750 | 53750 | 125000 | 125000 | 178750
[7 empty] | 0 |  | 0 | 0
|  |  | Пуско-наладочные работы | к-т | 1 | 600000 | 600000 | 0 | 0 | 600000
|  |  | Исполнительная документация | к-т | 1 | 419904 | 419904 | 0 | 0 | 419904
[10 empty] | ООО “МСК”ТехноСервис” | [5 empty] | Империя строительства |  |  |  |  | ВИСТ
|  | 1632-2021-7.1-АР | 1632-2021-7.1-АР -РММ - Архитектурные решения |  |  |  | 28849154.1 |  | 46071965.4 | 74921119.5 |  |  | 49749268.8 |  | 51046895.982 | 100796164.782 |  | 36262942.31 |  | 53927650.95 | 90190593.26
Двери-Ворота
|  |  | Ворота подъемно-секционные, утепленные, 4500х4500 (h) | шт. | 9 | 45000 | 405000 | 717080 | 6453720 | 6858720 |  | 140000 | 1260000 | 594000 | 5346000 | 6606000 | 23750 | 213750 | 518963 | 4670667 | 4884417
|  |  | Ворота подъемно-секционные, утепленные, 8000х5000 (h) | шт. | 1 | 85000 | 85000 | 1653450 | 1653450 | 1738450 |  | 224000 | 224000 | 1228000 | 1228000 | 1452000 | 27140 | 27140 | 724801 | 724801 | 751941
|  |  | Ворота складные (без нижней направляющей), утепленные, 4500х4500 (h) | шт. | 1 | 45000 | 45000 | 683700 | 683700 | 728700 |  | 224000 | 224000 | 869000 | 869000 | 1093000 | 23750 | 23750 | 518963 | 518963 | 542713
|  |  | Ворота подъемно-секционные, утепленные, 4500х3200 (h) | шт. | 1 | 40000 | 40000 | 541333 | 541333 | 581333 |  | 140000 | 140000 | 467000 | 467000 | 607000 | 21180 | 21180 | 316070 | 316070 | 337250
|  |  | Дверной блок металлический, утепленный, однопольный, остекленный, с левой навеской,1000Х2100(h) | шт. | 3 | 12000 | 36000 | 70200 | 210600 | 246600 |  | 18500 | 55500 | 32340 | 97020 | 152520 | 6820 | 20460 | 42967 | 128901 | 149361
|  |  | Дверной блок металлический, утепленный, однопольный, остекленный, с правой навеской,1000Х2100(h) | шт. | 2 | 12000 | 24000 | 70200 | 140400 | 164400 |  | 18500 | 37000 | 32340 | 64680 | 101680 | 6820 | 13640 | 42967 | 85934 | 99574
|  |  | Дверной блок металлический, утепленный, однопольный, глухой, с левой навеской,1000Х2100(h) | шт. | 9 | 12000 | 108000 | 62400 | 561600 | 669600 |  | 18500 | 166500 | 25860 | 232740 | 399240 | 6820 | 61380 | 46214 | 415926 | 477306
|  |  | Дверной блок металлический, утепленный, однопольный, глухой, с правой навеской,1000Х2100(h) | шт. | 1 | 12000 | 12000 | 62400 | 62400 | 74400 |  | 18500 | 18500 | 25860 | 25860 | 44360 | 6820 | 6820 | 46214 | 46214 | 53034
|  |  | Дверной блок металлический, утепленный, двухпольный, глухой, 1500Х2100(h), рабочая створка 900мм с правой навеской. | шт. | 1 | 12000 | 12000 | 89700 | 89700 | 101700 |  | 22800 | 22800 | 42902 | 42902 | 65702 | 9743 | 9743 | 58796 | 58796 | 68539
|  |  | Дверной блок противопожарный, однопольный, с левой навеской,1000Х2100(h) | шт. | 8 | 12000 | 96000 | 67600 | 540800 | 636800 |  | 18500 | 148000 | 29700 | 237600 | 385600 | 6820 | 54560 | 37196 | 297568 | 352128
|  |  | Дверной блок противопожарный, однопольный, с правой навеской,1000Х2100(h) | шт. | 8 | 12000 | 96000 | 67600 | 540800 | 636800 |  | 18500 | 148000 | 29700 | 237600 | 385600 | 6820 | 54560 | 37196 | 297568 | 352128
|  |  | Дверной блок противопожарный, двупольный,1500Х2100(h) | шт. | 1 | 12000 | 12000 | 97500 | 97500 | 109500 |  | 22800 | 22800 | 50102 | 50102 | 72902 | 9743 | 9743 | 46453 | 46453 | 56196
|  |  | Дверной блок противопожарный, однопольный, с правой навеской,1000Х2100(h) | шт. | 1 | 12000 | 12000 | 67600 | 67600 | 79600 |  | 18500 | 18500 | 29700 | 29700 | 48200 | 6820 | 6820 | 37196 | 37196 | 44016
|  |  | Дверной блок противопожарный, двупольный,1500Х2100(h) | шт. | 1 | 12000 | 12000 | 97500 | 97500 | 109500 |  | 22800 | 22800 | 50102 | 50102 | 72902 | 9743 | 9743 | 46453 | 46453 | 56196
|  |  | Дверной блок противопожарный, однопольный, с левой навеской, 850Х1600(h) | шт. | 1 | 12000 | 12000 | 63400 | 63400 | 75400 |  | 18500 | 18500 | 28860 | 28860 | 47360 | 5760 | 5760 | 25865 | 25865 | 31625
|  |  | Дверной блок металлопластиковый, утепленный, двупольный, остекленный,1500Х2100(h) | шт. | 2 | 9000 | 18000 | 83200 | 166400 | 184400 |  | 22800 | 45600 | 48630 | 97260 | 142860 | 9743 | 19486 | 47798 | 95596 | 115082
|  |  | Дверной блок деревянный, однопольный, с левой навеской,800Х2100(h) | шт. | 9 | 3500 | 31500 | 6150 | 55350 | 86850 |  | 9900 | 89100 | 15600 | 140400 | 229500 | 6820 | 61380 | 14033 | 126297 | 187677
|  |  | Дверной блок деревянный, однопольный, с правой навеской,800Х2100(h) | шт. | 5 | 3500 | 17500 | 6150 | 30750 | 48250 |  | 9900 | 49500 | 15600 | 78000 | 127500 | 6820 | 34100 | 14033 | 70165 | 104265
|  |  | Дверной блок деревянный, однопольный, с левой навеской,1000Х2100(h) | шт. | 9 | 3500 | 31500 | 6550 | 58950 | 90450 |  | 9900 | 89100 | 19800 | 178200 | 267300 | 6820 | 61380 | 18468 | 166212 | 227592
|  |  | Дверной блок деревянный, однопольный, с правой навеской,1000Х2100(h) | шт. | 10 | 3500 | 35000 | 6550 | 65500 | 100500 |  | 9900 | 99000 | 19800 | 198000 | 297000 | 6820 | 68200 | 18464 | 184640 | 252840
|  |  | Окна-Решетки |  |  | 0 | 0 |  | 0 | 0 |  |  | 0 |  | 0 | 0 |  | 0 |  | 0 | 0
|  |  | ОП Г1 1500-1200 (4М1-12-4М1-12-4М1-И4) ГОСТ 30674-99 Оконный блок из ПВХ-профилей, с двухкамерными стеклопакетами из стекла листового с мягким селективным покрытием, с открывающейся створкой. | шт. | 14 | 6500 | 91000 | 20400 | 285600 | 376600 |  | 19000 | 266000 | 17154 | 240156 | 506156 | 4478 | 62692 | 22032 | 308448 | 371140
|  |  | ОП Г1 1500-1800 (4М1-12-4М1-12-4М1-И4) ГОСТ 30674-99 Оконный блок из ПВХ-профилей, с двухкамерными стеклопакетами из стекла листового с мягким селективным покрытием, с открывающейся створкой. | шт. | 13 | 7500 | 97500 | 27950 | 363350 | 460850 |  | 19000 | 247000 | 27688 | 359944 | 606944 | 6216 | 80808 | 33048 | 429624 | 510432
|  |  | Жалюзийная решетка Ж.р.1, под отв. ОВ 1200х600(h)мм | шт. | 1 | 1500 | 1500 | 16900 | 16900 | 18400 |  | 9500 | 9500 | 13600 | 13600 | 23100 | 2261 | 2261 | 12146 | 12146 | 14407
|  |  | Жалюзийная решетка Ж.р.2, под отв. ОВ 500х300(h)мм | шт. | 1 | 1000 | 1000 | 4600 | 4600 | 5600 |  | 6500 | 6500 | 3850 | 3850 | 10350 | 2261 | 2261 | 3576 | 3576 | 5837
|  |  | Жалюзийная решетка Ж.р.3, под отв. ОВ 1000х500(h)мм | шт. | 1 | 1500 | 1500 | 14700 | 14700 | 16200 |  | 9500 | 9500 | 13200 | 13200 | 22700 | 2261 | 2261 | 9653 | 9653 | 11914
|  |  | Жалюзийная решетка Ж.р.4, под отв. ОВ 1500х600(h)мм | шт. | 1 | 1500 | 1500 | 17800 | 17800 | 19300 |  | 9500 | 9500 | 16300 | 16300 | 25800 | 2261 | 2261 | 13944 | 13944 | 16205
|  |  | Жалюзийная решетка Ж.р.5, под отв. ОВ 1200х500(h)мм | шт. | 1 | 1500 | 1500 | 16900 | 16900 | 18400 |  | 9500 | 9500 | 12200 | 12200 | 21700 | 2261 | 2261 | 10516 | 10516 | 12777
|  |  | Жалюзийная решетка Ж.р.6, под отв. ОВ 350х450(h)мм | шт. | 1 | 500 | 500 | 3500 | 3500 | 4000 |  | 6500 | 6500 | 3850 | 3850 | 10350 | 2261 | 2261 | 3576 | 3576 | 5837
|  |  | Жалюзийная решетка Ж.р.7, под отв. ОВ Ø300мм | шт. | 2 | 500 | 1000 | 2200 | 4400 | 5400 |  | 6500 | 13000 | 3850 | 7700 | 20700 | 2261 | 4522 | 3576 | 7152 | 11674
|  |  | О АКУ СПО (4М1-12-4М1-12-4М1-И4) 1850-1200 Г1 ГОСТ 21519-2003 Оконный блок из алюминиевых комбинированных профилей с термоизоляционной вставкой, заполненной утеплителем, с двухкамерным стеклопакетом из стекла листового с мягким селективным покрытием, с открывающейся створкой. | шт. | 2 | 16585 | 33170 | 107175 | 214350 | 247520 |  | 29000 | 58000 | 48000 | 96000 | 154000 | 8180 | 16360 | 39701 | 79402 | 95762
|  |  | Оконный блок металлический, глухой, противопожарный, 1850-1200(h). EIW-30 | шт. | 1 | 12000 | 12000 | 52920 | 52920 | 64920 |  | 23000 | 23000 | 48000 | 48000 | 71000 | 6370 | 6370 | 32405 | 32405 | 38775
|  |  | О АКУ СПО (4М1-12-4М1-12-4М1-И4) 2380-1200 Г1 ГОСТ 21519-2003 Оконный блок из алюминиевых комбинированных профилей с термоизоляционной вставкой, заполненной утеплителем, с двухкамерным стеклопакетом из стекла листового с мягким селективным покрытием. | шт. | 5 | 21240 | 106200 | 137540 | 687700 | 793900 |  | 28000 | 140000 | 62000 | 310000 | 450000 | 10723 | 53615 | 51074 | 255370 | 308985
|  |  | Витраж из алюминиевых профилей с двухкамерными стеклопакетами из стекла листового с мягким селективным покрытием, 4500х1190(h) | шт. | 28 | 31070 | 869960 | 140745 | 3940860 | 4810820 |  | 25000 | 700000 | 117100 | 3278800 | 3978800 | 58684 | 1643152 | 176053 | 4929484 | 6572636
|  |  | Витраж металлический, глухой, противопожарный, 4500х1190(h). EIW-30 | шт. | 2 | 35000 | 70000 | 151730 | 303460 | 373460 |  | 25000 | 50000 | 117100 | 234200 | 284200 | 58684 | 117368 | 176153 | 352306 | 469674
|  |  | Витраж из алюминиевых профилей с двухкамерными стеклопакетами из стекла листового с мягким селективным покрытием, 4500х2380(h) | шт. | 6 | 77950 | 467700 | 371390 | 2228340 | 2696040 |  | 50000 | 300000 | 234000 | 1404000 | 1704000 | 86216 | 517296 | 349370 | 2096220 | 2613516
|  |  | Витраж из алюминиевых профилей с двухкамерными стеклопакетами из стекла листового, с мягким селективным покрытием | шт. | 2 | 59140 | 118280 | 386780 | 773560 | 891840 |  | 50000 | 100000 | 117100 | 234200 | 334200 | 86216 | 172432 | 349370 | 698740 | 871172
|  |  | Дверь в составе витража утепленная. | шт. | 2 | 30580 | 61160 | 116300 | 232600 | 293760 |  | 25000 | 50000 | 12000 | 24000 | 74000 | 9743 | 19486 | 62790 | 125580 | 145066
|  |  | Витраж из алюминиевых профилей с двухкамерными стеклопакетами из стекла листового, с мягким селективным покрытием. | шт. | 1 | 135720 | 135720 | 725580 | 725580 | 861300 |  | 230000 | 230000 | 117100 | 117100 | 347100 | 128238 | 128238 | 399054 | 399054 | 527292
|  |  | Витраж из алюминиевых профилей с двухкамерными стеклопакетами из стекла листового, с мягким селективным покрытием, 1200х10200(h) | шт. | 1 | 90480 | 90480 | 432880 | 432880 | 523360 |  | 230000 | 230000 | 268300 | 268300 | 498300 | 128238 | 128238 | 399054 | 399054 | 527292
|  |  | Отделочные работы (потолок) |  |  |  | 0 |  | 0 | 0 |  |  | 0 |  | 0 | 0 |  | 0 |  | 0 | 0
|  |  | Подвесной потолок, плиты 600х600 мм | м2 | 447.5 | 850 | 380375 | 1150 | 514625 | 895000 |  | 1950 | 872625 | 4530 | 2027175 | 2899800 | 2273 | 1017167.5 | 2400 | 1074000 | 2091167.5
|  |  | Грунтовка, окраска акриловыми красками | м2 | 382.46 | 800 | 305968 | 90 | 34421.4 | 340389.4 |  | 980 | 374810.8 | 683 | 261220.18 | 636030.98 | 1853 | 708698.38 | 970 | 370986.2 | 1079684.58
|  |  | Реечный потолок | м2 | 80.8 | 1500 | 121200 | 2650 | 214120 | 335320 |  | 2350 | 189880 | 6320 | 510656 | 700536 | 2756 | 222684.8 | 3840 | 310272 | 532956.8
|  |  | Подшивной потолок на отм.+2.500 | м2 | 23.8 | 2600 | 61880 | 1300 | 30940 | 92820 |  | 5400 | 128520 | 3240 | 77112 | 205632 | 2582 | 61451.6 | 2730 | 64974 | 126425.6
|  |  | Отделочные работы (стены) |  |  |  | 0 |  | 0 | 0 |  |  | 0 |  | 0 | 0 |  | 0 |  | 0 | 0
|  |  | Затирка, грунтовка, окраска влагостойкими акриловыми составами. | м2 | 988.9 | 850 | 840565 | 180 | 178002 | 1018567 |  | 1150 | 1137235 | 684 | 676407.6 | 1813642.6 | 1864 | 1843309.6 | 1540 | 1522906 | 3366215.6
|  |  | Затирка, грунтовка, шпатлевка, окраска влагостойкими акриловыми составами | м2 | 202.47 | 1350 | 273334.5 | 220 | 44543.4 | 317877.9 |  | 2150 | 435310.5 | 865 | 175136.55 | 610447.05 | 2052 | 415468.44 | 1790 | 362421.3 | 777889.74
|  |  | Керамическая плитка на универсальном клее | м2 | 302.8 | 4000 | 1211200 | 1250 | 378500 | 1589700 |  | 3700 | 1120360 | 2600 | 787280 | 1907640 | 2920 | 884176 | 2795 | 846326 | 1730502
|  |  | Шпаклевка, грунтовка, влагостойкая покраска | м2 | 126.3 | 1250 | 157875 | 150 | 18945 | 176820 |  | 2150 | 271545 | 684 | 86389.2 | 357934.2 | 1864 | 235423.2 | 1980 | 250074 | 485497.2
|  |  | Шпатлевка, грунтовка, окраска акриловыми составами | м2 | 1092.71 | 1250 | 1365887.5 | 150 | 163906.5 | 1529794 |  | 2150 | 2349326.5 | 684 | 747413.64 | 3096740.14 | 1864 | 2036811.44 | 1540 | 1682773.4 | 3719584.84
|  |  | Полы |  |  |  | 0 |  | 0 | 0 |  |  | 0 |  | 0 | 0 |  | 0 |  | 0 | 0
|  |  | 1. Полиуретан-цементное покрытие Novapur HT410 (или аналог)-6мм 2. Стяжка уклонообразующая- бетон В25-99-144мм 3. Гидроизоляция- полимер-цементная MasterSeal 525 (или аналог) | м2 | 111.55 | 6540 | 729537 | 9150 | 1020682.5 | 1750219.5 |  | 6800 | 758540 | 9075.6 | 1012383.18 | 1770923.18 | 8750 | 976062.5 | 10410 | 1161235.5 | 2137298
|  |  | 1. Покрытие -топинг MasterTop 450 (или аналог) 2. Стяжка уклонообразующая- бетон В25-95-150мм 3. Гидроизоляция- полимер-цементная MasterSeal 525 (или аналог) | м2 | 131.57 | 4580 | 602590.6 | 4370 | 574960.9 | 1177551.5 |  | 4200 | 552594 | 3484.8 | 458495.136 | 1011089.136 | 6250 | 822312.5 | 5298 | 697057.86 | 1519370.36
|  |  | 1. Полиуретан-цементное покрытие Novapur MF 320 (или аналог)-4мм 2. Стяжка уклонообразующая- бетон В25-61-146мм 3. Гидроизоляция- полимер-цементная MasterSeal 525 (или аналог) | м2 | 594.5 | 5050 | 3002225 | 7030 | 4179335 | 7181560 |  | 6800 | 4042600 | 6876.7 | 4088198.15 | 8130798.15 | 6250 | 3715625 | 8543 | 5078813.5 | 8794438.5
|  |  | 1. Полиуретан-цементное покрытие Novapur MF 320 (или аналог)-4мм 2. Стяжка уклонообразующая- бетон В25-51-146мм 3. Гидроизоляция- полимер-цементная MasterSeal 525 (или аналог) | м2 | 274.32 | 5050 | 1385316 | 7030 | 1928469.6 | 3313785.6 |  | 6800 | 1865376 | 6876.7 | 1886416.344 | 3751792.344 | 6250 | 1714500 | 8543 | 2343515.76 | 4058015.76
|  |  | 1. Полиуретан-цементное покрытие Novapur MF 320 (или аналог)-4мм 2. Стяжка уклонообразующая- бетон В25-51-146мм 3. Гидроизоляция- полимер-цементная MasterSeal 525 (или аналог) | м2 | 946.97 | 5050 | 4782198.5 | 7030 | 6657199.1 | 11439397.6 |  | 6800 | 6439396 | 6876.7 | 6512028.599 | 12951424.599 | 6250 | 5918562.5 | 8543 | 8089964.71 | 14008527.21
|  |  | 1.Полимерное защитное покрытие антискользящее покрытие MasterTop 1273R (или аналог)-2мм 2. Стяжка уклонообразующая- бетон В25-73-98мм 3. Гидроизоляция- полимер-цементная MasterSeal 525 (или аналог) | м2 | 13.77 | 5050 | 69538.5 | 4680 | 64443.6 | 133982.1 |  | 5500 | 75735 | 6774 | 93277.98 | 169012.98 | 6250 | 86062.5 | 8101 | 111550.77 | 197613.27
|  |  | 1. Полимерное защитное покрытие-5мм 2. Покрытие- бетон В15-30мм 3. Стяжка выравнивающая- бетон В12.5 армированная сеткой 4ВрI с яч.100х100мм-115мм | м2 | 53.08 | 4950 | 262746 | 6950 | 368906 | 631652 |  | 5100 | 270708 | 6583 | 349425.64 | 620133.64 | 7440 | 394915.2 | 7577 | 402187.16 | 797102.36
|  |  | 1. Полимерное защитное покрытие-5мм 2. Покрытие- бетон В15-30мм 3. Стяжка выравнивающая- бетон В12.5 армированная сеткой 4ВрI с яч.100х100мм-65мм | м2 | 16.06 | 4950 | 79497 | 6450 | 103587 | 183084 |  | 5100 | 81906 | 5500 | 88330 | 170236 | 7440 | 119486.4 | 7093 | 113913.58 | 233399.98
|  |  | 1. Покрытие- керамогранит-10мм 2. Прослойка- клей на цементной основе-5мм 3. Стяжка выравнивающая- легкий бетон В5-135мм | м2 | 47.23 | 5650 | 266849.5 | 3550 | 167666.5 | 434516 |  | 5200 | 245596 | 3400 | 160582 | 406178 | 5875 | 277476.25 | 6364 | 300571.72 | 578047.97
|  |  | 1. Покрытие- керамогранит-10мм 2. Прослойка- клей на цементной основе-5мм 3. Гидроизоляция- полимерная мастика на водной основе-2слоя 4. Стяжка выравнивающая- легкий бетон В5-115мм | м2 | 19.25 | 5750 | 110687.5 | 4680 | 90090 | 200777.5 |  | 6200 | 119350 | 4100 | 78925 | 198275 | 6595 | 126953.75 | 7241 | 139389.25 | 266343
|  |  | 1. Покрытие- керамогранит-10мм 2. Прослойка- клей на цементной основе-5мм 3. Стяжка выравнивающая- легкий бетон В5-85мм | м2 | 137.92 | 5650 | 779248 | 3480 | 479961.6 | 1259209.6 |  | 5600 | 772352 | 3100 | 427552 | 1199904 | 5875 | 810280 | 5872 | 809866.24 | 1620146.24
|  |  | 1. Покрытие- керамогранит-10мм 2. Прослойка- клей на цементной основе-5мм 3. Гидроизоляция- полимерная мастика на водной основе-2слоя 4. Стяжка выравнивающая- легкий бетон В5-65мм | м2 | 21.08 | 5650 | 119102 | 3525 | 74307 | 193409 |  | 6400 | 134912 | 3900 | 82212 | 217124 | 6595 | 139022.6 | 6749 | 142268.92 | 281291.52
|  |  | 1. Покрытие- керамогранит-10мм 2. Прослойка- клей на цементной основе-5мм 3. Стяжка выравнивающая- цементно-песчаный р-р М150-15мм | м2 | 63.18 | 4950 | 312741 | 2950 | 186381 | 499122 |  | 5400 | 341172 | 2800 | 176904 | 518076 | 5875 | 371182.5 | 5872 | 370992.96 | 742175.46
|  |  | 1. Покрытие- керамогранит-10мм 2. Прослойка- клей на цементной основе-5мм 3. Стяжка выравнивающая- легкий бетон В5-35мм | м2 | 304.37 | 4950 | 1506631.5 | 2950 | 897891.5 | 2404523 |  | 5600 | 1704472 | 2950 | 897891.5 | 2602363.5 | 5875 | 1788173.75 | 5872 | 1787260.64 | 3575434.39
|  |  | 1. Покрытие- керамогранит-10мм 2. Прослойка- клей на цементной основе-5мм 3. Гидроизоляция- полимерная мастика на водной основе-2слоя 4. Стяжка выравнивающая- цементно-песчаный р-р М150-15мм | м2 | 29.14 | 5100 | 148614 | 3000 | 87420 | 236034 |  | 6400 | 186496 | 3600 | 104904 | 291400 | 6595 | 192178.3 | 6749 | 196665.86 | 388844.16
|  |  | 1. Покрытие- полимерное защитное покрытие-5мм 2. Стяжка уклонообразующая- бетон В15-40-80мм 3. Звукоизоляция- минераловатные ватные, на основе базальтового волокна, жесткие плиты с гидрофобным слоем-40мм 4. Гидроизоляция- полимерная мастика на водной основе-2слоя | м2 | 254.14 | 3550 | 902197 | 7120 | 1809476.8 | 2711673.8 |  | 6700 | 1702738 | 6915 | 1757378.1 | 3460116.1 | 6850 | 1740859 | 7746 | 1968568.44 | 3709427.44
|  |  | 1. Покрытие- полимерное защитное покрытие-5мм 2. Стяжка выравнивающая- бетон В15-80мм 3. Звукоизоляция- минераловатные ватные, на основе базальтового волокна, жесткие плиты с гидрофобным слоем-40мм | м2 | 53.7 | 3550 | 190635 | 7120 | 382344 | 572979 |  | 6100 | 327570 | 6255 | 335893.5 | 663463.5 | 6120 | 328644 | 6693 | 359414.1 | 688058.1
|  |  | 1. Покрытие- бетон В15-20мм 4. Основание- ж/б плита см.КЖ | м2 | 22.8 | 0 | 0 | 0 | 0 | 0 |  | 2400 | 54720 | 230 | 5244 | 59964 | 1080 | 24624 | 420 | 9576 | 34200
|  |  | 1. Покрытие защитное- антискользящее покрытие MasterTop 1273R (или аналог).-2мм 2. Покрытие-цементно-бетонное В 15-20мм 3. Стяжка уклонообразующая- бетон В7,5-30-50мм 4. Пенополиэтилен НПЭ-8мм | м2 | 8.1 | 2950 | 23895 | 3250 | 26325 | 50220 |  | 6100 | 49410 | 5153.83 | 41746.023 | 91156.023 | 6450 | 52245 | 8189 | 66330.9 | 118575.9
|  |  | 1. Покрытие защитное- антискользящее покрытие MasterTop 1273R (или аналог).-2мм | м2 | 130 | 1050 | 136500 | 2100 | 273000 | 409500 |  | 2800 | 364000 | 3295.96 | 428474.8 | 792474.8 | 3380 | 439400 | 3538 | 459940 | 899340
|  |  | Стены |  |  |  | 0 |  | 0 | 0 |  |  | 0 |  | 0 | 0 |  | 0 |  | 0 | 0
|  |  | Устройство газобетонных стен (блоки 600x160x250 мм) | м2 | 1080.4 | 2350 | 2538940 | 1100 | 1188440 | 3727380 |  | 5990 | 6471596 | 2460 | 2657784 | 9129380 | 1771 | 1913388.4 | 1581 | 1708112.4 | 3621500.8
|  |  | Устройство газобетонных перегородок (блоки 600x100x250 мм) | м2 | 722.4 | 2350 | 1697640 | 1100 | 794640 | 2492280 |  | 5990 | 4327176 | 2146 | 1550270.4 | 5877446.4 | 1771 | 1279370.4 | 1097 | 792472.8 | 2071843.2
|  |  | Облицовка стен ГКЛ (стандарт) | м2 | 718.4 | 1500 | 1077600 | 800 | 574720 | 1652320 |  | 2350 | 1688240 | 3256 | 2339110.4 | 4027350.4 | 2360 | 1695424 | 2276 | 1635078.4 | 3330502.4
|  |  | Облицовка стен ГКЛ (влагостойкий) | м2 | 69.18 | 1500 | 103770 | 900 | 62262 | 166032 |  | 2550 | 176409 | 3567 | 246765.06 | 423174.06 | 2360 | 163264.8 | 2481 | 171635.58 | 334900.38
|  |  | Штукатурка стен | м2 | 3605.6 |  | 0 |  | 0 | 0 |  | 1320 | 4759392 | 980 | 3533488 | 8292880 |  | 0 |  | 0 | 0

## ЭОМ СРВ
№ п/п | Наименование работ | Ед. изм. | Кол-во | Материалы и оборудование, руб. с НДС | Итого материалы и оборудование, руб. с НДС | Работы, руб. с НДС | Итого работы, руб. с НДС | Всего | Примечание
| 1632 -2021-1.1,1.2,2.1.0-ЭОМ Станция разгрузки вагонов. Трансбордер. Тоннель Силовое электрооборудование. Электрическое освещение (внутреннее) |  |  |  | 0 |  | 0 | 0 | СО
1. Комплектные устройства
1.1 | ГРЩ. Главный распределительный щит/ 1632-2021-1.1,1.2,2.1.0-ЭОМ.ОЛ1/ | компл. | 1 | 0 | 0 | 0 | 0 | 0
1.2 | ПЭСПЗ. Панель питания электрооборудования систем противопожарной защиты/ 1632-2021-1.1,1.2,2.1.0-ЭОМ.ОЛ2/ | компл. | 1 | 0 | 0 | 0 | 0 | 0
1.3 | ЩАО1. Щит аварийного освещения/ 1632-2021-1.1,1.2,2.1.0-ЭОМ.ОЛ3/ | компл. | 1 | 0 | 0 | 0 | 0 | 0
1.4 | ЩАО2. Щит аварийного освещения/ 1632-2021-1.1,1.2,2.1.0-ЭОМ.ОЛ3/ | компл. | 1 | 0 | 0 | 0 | 0 | 0
1.5 | ЩО1. Щит освещения/ 1632-2021-1.1,1.2,2.1.0-ЭОМ.ОЛ4/ | компл. | 1 | 0 | 0 | 0 | 0 | 0
1.6 | ЩО2. Щит освещения/ 1632-2021-1.1,1.2,2.1.0-ЭОМ.ОЛ4/ | компл. | 1 | 0 | 0 | 0 | 0 | 0
1.7 | ЩР. Щит распределительный/ 1632-2021-1.1,1.2,2.1.0-ЭОМ.ОЛ4/ | компл. | 1 | 0 | 0 | 0 | 0 | 0
1.8 | ЩК. Щит кондиционирования/ 1632-2021-1.1,1.2,2.1.0-ЭОМ.ОЛ5/ | компл. | 1 | 0 | 0 | 0 | 0 | 0
1.9 | ЩВ. Щит вентиляции/ 1632-2021-1.1,1.2,2.1.0-ЭОМ.ОЛ5/ | компл. | 1 | 0 | 0 | 0 | 0 | 0
1.10 | ЩЭТ. Щит электротеплоснабжения/ 1632-2021-1.1,1.2,2.1.0-ЭОМ.ОЛ5/ | компл. | 1 | 0 | 0 | 0 | 0 | 0
1.11 | ЩУКСО. Щит управления кабельной системой обогрева/ 1632-2021-1.1,1.2,2.1.0-ЭОМ.ОЛ5/ | компл. | 1 | 0 | 0 | 0 | 0 | 0
1.12 | УКРМ. Компенсатор реактивной мощности на 50 квар, с возможностью ступенчатого регулирования/ 1632-2021-1.1,1.2,2.1.0-ЭОМ.ОЛ6/ Systeme Electric | компл. | 1 | 0 | 0 | 0 | 0 | 0
1.13 | Источние бесперебойного питания мощностью 1000 ВА, 220 В с батарейным блоком BPSMLTI-36V, время автономной работы 15 мин./ SMALLTIA10S/ DKC | компл. | 4 | 0 | 0 | 0 | 0 | 0
2. Осветительное электрооборудование
2.1.1 | Светильник светодиодный пылевлагозащищённый IP66, 220 АС, 18 Вт, 2480 Лм, потолочное крепление, в комплекте кабельный ввод КНВМ2M- 20НК/Р, нерж./ СГЛ01-2480С-220AC/Н/ПРОМ- 1КНВМ2M-20НК/Р/ ГОРЭЛЕХ | шт. | 51 | 0 | 0 | 0 | 0 | 0
2.1.2 | Светильник светодиодный пылевлагозащищённый IP66, 220 АС, 18 Вт, 2480 Лм, потолочное крепление, источник бесперебойного питания на 1 час, в комплекте кабельный ввод КНВМ2M-20НК/Р, нерж./ СГЛ01-2480С- 220AC/Н/ПРОМ/ИБП- 1КНВМ2M-20Н/Р/ ГОРЭЛЕХ | шт. | 20 | 0 | 0 | 0 | 0 | 0
2.2.1 | Светодиодный светильник, 36 Вт, 4000 K, IP40, встраиваемый/ FG 595 OPAL/ Faros | шт. | 14 | 0 | 0 | 0 | 0 | 0
2.2.2 | Светодиодный светильник, 36 Вт, источник бесперебойного питания на 1 час, 4000 K, IP40, встраиваемый/ FG 595 EM OPAL/ Faros | шт. | 4 | 0 | 0 | 0 | 0 | 0
2.3 | Светильник светодиодный пылевлагозащищённый IP66, 220 АС, 100 Вт, 13200 Лм, универсальное поворотное крепление, в комплекте кабельный ввод КНВМ2M-20НК/Р, нерж./ DAMS.LED.100.SS/ ДАМС (ГОРЭЛЕХ) | шт. | 52 | 0 | 0 | 0 | 0 | 0
2.4 | Светильник светодиодный пылевлагозащищённый IP66, 220 АС, 300 Вт, 39600Лм, универсальное поворотное крепление, в комплекте кабельный ввод КНВМ2M-20НК/Р, нерж./ DAMS.LED.300.SS/ ДАМС (ГОРЭЛЕХ) | шт. | 99 | 0 | 0 | 0 | 0 | 0
2.5.1 | Светильник светодиодный пылевлагозащищённый IP66, 220 АС, 36 Вт, 4960Лм, потолочное крепление, в комплекте кабельный ввод КНВМ2M- 20НК/Р, нерж./ СГЛ01-4960С-220AC/Н/ПРОМ- 1КНВМ2M-20НК/Р/ ГОРЭЛЕХ | шт. | 136 | 0 | 0 | 0 | 0 | 0
2.5.2 | Светильник светодиодный пылевлагозащищённый IP66, 220 АС, 36 Вт, 4960 Лм, потолочное крепление, источник бесперебойного питания на 1 час, в комплекте кабельный ввод КНВМ2M-20НК/Р, нерж./ СГЛ01-4960С-220AC/Н/ПРОМ/ ИБП-1КНВМ2M-20НК/Р/ ГОРЭЛЕХ | шт. | 30 | 0 | 0 | 0 | 0 | 0
2.6 | Наклейки (знаки) "А" для светильников аварийного освещения/ / Россия | шт. | 161 | 0 | 0 | 0 | 0 | 0
3. Кабельные изделия
3.1 | Кабель силовой с изоляцией из ПВХ пластиката, не распространяющего горение, с пониженным дымо- и газовыделением, с медными жилами, на напряжение 1,0 кВ, сечением:/ /
3.1.1 | 5х70/ ИнСил-ВВнг(А)-LS (N, PE)-1,0/ ООО НПП "ИНТЕХ" | м | 60 | 0 | 0 | 0 | 0 | 0
3.1.2 | 5х35/ ИнСил-ВВнг(А)-LS (N, PE)-1,0/ ООО НПП "ИНТЕХ" | м | 270 | 0 | 0 | 0 | 0 | 0
3.1.3 | 5х25/ ИнСил-ВВнг(А)-LS (N, PE)-1,0/ ООО НПП "ИНТЕХ" | м | 1100 | 0 | 0 | 0 | 0 | 0
3.1.4 | 5х16/ ИнСил-ВВнг(А)-LS (N, PE)-1,0/ ООО НПП "ИНТЕХ" | м | 340 | 0 | 0 | 0 | 0 | 0
3.1.5 | 5х10/ ИнСил-ВВнг(А)-LS (N, PE)-1,0/ ООО НПП "ИНТЕХ" | м | 400 | 0 | 0 | 0 | 0 | 0
3.1.6 | 5х6/ ИнСил-ВВнг(А)-LS (N, PE)-1,0/ ООО НПП "ИНТЕХ" | м | 2660 | 0 | 0 | 0 | 0 | 0
3.1.7 | 5х4/ ИнСил-ВВнг(А)-LS (N, PE)-1,0/ ООО НПП "ИНТЕХ" | м | 2055 | 0 | 0 | 0 | 0 | 0
3.1.8 | 5х2,5/ ИнСил-ВВнг(А)-LS (N, PE)-1,0/ ООО НПП "ИНТЕХ" | м | 885 | 0 | 0 | 0 | 0 | 0
3.1.9 | 5х1,5/ ИнСил-ВВнг(А)-LS (N, PE)-1,0/ ООО НПП "ИНТЕХ" | м | 60 | 0 | 0 | 0 | 0 | 0
3.1.10 | 3х6/ ИнСил-ВВнг(А)-LS (N, PE)-1,0/ ООО НПП "ИНТЕХ" | м | 50 | 0 | 0 | 0 | 0 | 0
3.1.11 | 3х4/ ИнСил-ВВнг(А)-LS (N, PE)-1,0/ ООО НПП "ИНТЕХ" | м | 1050 | 0 | 0 | 0 | 0 | 0
3.1.12 | 3х2,5/ ИнСил-ВВнг(А)-LS (N, PE)-1,0/ ООО НПП "ИНТЕХ" | м | 1415 | 0 | 0 | 0 | 0 | 0
3.1.13 | 3х1,5/ ИнСил-ВВнг(А)-LS (N, PE)-1,0/ ООО НПП "ИНТЕХ" | м | 2800 | 0 | 0 | 0 | 0 | 0
3.2 | Кабель силовой огнестойкий, с изоляцией из ПВХ пластиката, не распространяющего горение, с пониженным дымо- и газовыделением, с медными жилами, на напряжение 1,0 кВ, сечением/ /
3.2.1 | 5х50/ ИнСил-ВВнг(А)-FRLS (N, PE)-1,0/ ООО НПП "ИНТЕХ" | м | 50 | 0 | 0 | 0 | 0 | 0
3.2.2 | 5х10/ ИнСил-ВВнг(А)-FRLS (N, PE)-1,0/ ООО НПП "ИНТЕХ" | м | 350 | 0 | 0 | 0 | 0 | 0
3.2.3 | 5х6/ ИнСил-ВВнг(А)-FRLS (N, PE)-1,0/ ООО НПП "ИНТЕХ" | м | 170 | 0 | 0 | 0 | 0 | 0
3.2.4 | 5х4/ ИнСил-ВВнг(А)-FRLS (N, PE)-1,0/ ООО НПП "ИНТЕХ" | м | 1200 | 0 | 0 | 0 | 0 | 0
3.2.5 | 3х4/ ИнСил-ВВнг(А)-FRLS (N, PE)-1,0/ ООО НПП "ИНТЕХ" | м | 260 | 0 | 0 | 0 | 0 | 0
3.2.6 | 5х2,5/ ИнСил-ВВнг(А)-FRLS (N, PE)-1,0/ ООО НПП "ИНТЕХ" | м | 450 | 0 | 0 | 0 | 0 | 0
3.2.7 | 3х2,5/ ИнСил-ВВнг(А)-FRLS (N, PE)-1,0/ ООО НПП "ИНТЕХ" | м | 1750 | 0 | 0 | 0 | 0 | 0
3.2.8 | 3х1,5/ ИнСил-ВВнг(А)-FRLS (N, PE)-1,0/ ООО НПП "ИНТЕХ" | м | 2455 | 0 | 0 | 0 | 0 | 0
3.3 | Провод медный, гибкий с ПВХ изоляцией на напряжение 0,45 кВ, ГОСТ 6323-79, сечением:/ /
3.3.1 | 1х120/ ИнСил-ПуГВнг(А)- 0,45/ ООО НПП "ИНТЕХ" | м | 60 | 0 | 0 | 0 | 0 | 0
3.3.2 | 1х35/ ИнСил-ПуГВнг(А) - 0,45/ ООО НПП "ИНТЕХ" | м | 50 | 0 | 0 | 0 | 0 | 0
3.3.3 | 1х25/ ИнСил-ПуГВнг(А) - 0,45/ ООО НПП "ИНТЕХ" | м | 250 | 0 | 0 | 0 | 0 | 0
3.3.4 | 1х6/ ИнСил-ПуГВнг(А) - 0,45/ ООО НПП "ИНТЕХ" | м | 200 | 0 | 0 | 0 | 0 | 0
3.4 | Кабель экранированный сечением 5х1,5/ ИнСил-ВВЭнг(А)-LS 5х1,5/ ООО НПП "ИНТЕХ" | м | 50 | 0 | 0 | 0 | 0 | 0
3.5 | Монтажный комплект (метизы, наконечники, стяжки, расходные материалы и т.п.)/ / | компл. | 1 | 0 | 0 | 0 | 0 | 0
4. Электрооборудование
4.1 | Выключатель безопасности в корпусе, открытой установки, 100 А, 3Р, 380 В, IP65/ OptiSwitch 4G100-10-PK/ KEAZ | шт. | 3 | 0 | 0 | 0 | 0 | 0
4.1 | Выключатель безопасности в корпусе, открытой установки, 63 А, 3Р, 380 В, IP65/ OptiSwitch 4G63-10-PK/ KEAZ | шт. | 6 | 0 | 0 | 0 | 0 | 0
4.2 | Выключатель безопасности в корпусе, открытой установки, 25 А, 3Р, 380 В, IP65/ OptiSwitch 4G25-10-PK/ KEAZ | шт. | 5 | 0 | 0 | 0 | 0 | 0
5. СИЗ
5.1 | Комплект средств защиты в электрощитовой 0,4 кВ/ / | компл. | 1 | 0 | 0 | 0 | 0 | 0
6. Электроустановочные изделия
6.1 | Ящик с понижающим трансформатором 220 В / 36 В, 250 Вт, IP54/ ЯТП-0,25 230/36-2 УХЛ2 IP54/ Россия | шт. | 7 | 0 | 0 | 0 | 0 | 0
6.2 | Выключатель пылевлагозащищенный IP66, одноклавишный накладного монтажа, 10 А, 220 В, нержав. сталь/ ПКИЕ-Н111109/ПРОМ/ УВГ2897Р23Ф000019/ ГОРЭЛЕХ | шт. | 28 | 0 | 0 | 0 | 0 | 0
6.3 | Выключатель проходной пылевлагозащищенный IP66, одноклавишный накладного монтажа, 10 А, 220 В, нержав. сталь/ ПКИЕ-Н111109/ПРОМ/ УВГ2897Р23Ф000020/ ГОРЭЛЕХ | шт. | 32 | 0 | 0 | 0 | 0 | 0
6.4 | Кнопочный выключатель пылевлагозащищенный IP66 с кнопкой без фиксации 2НО, накладного монтажа, 10 А, 220 В, нержав. сталь/ ПКИЕ-Н111109/ПРОМ/ УВГ2897Р23Ф000021/ ГОРЭЛЕХ | шт. | 69 | 0 | 0 | 0 | 0 | 0
6.5 | Выключатель одноклавишный на 2 модуля, 10 А, 220 В, белый/ Avanti; 4400102/ DKC | шт. | 14 | 0 | 0 | 0 | 0 | 0
6.6 | Переключатель на два направления на 2 модуля, 16 А, 220 В, белый/ Avanti; 4400112/ DKC | шт. | 15 | 0 | 0 | 0 | 0 | 0
6.7 | Рамка на 2 модуля для монтажа в стену, белая, IP55/ Avanti; 4400922/ DKC | шт. | 29 | 0 | 0 | 0 | 0 | 0
6.8 | Подрозеточная коробка для установки выключателей/ Avanti; 59301/ DKC | шт. | 44 | 0 | 0 | 0 | 0 | 0
6.9 | Розетка с заземляющим контактом 2К+З, скрытой установки, 16 А, 230 В, белая, с коробкой для монтажа, IP55/ Avanti; 4400002/4400922/ DKC | компл. | 15 | 0 | 0 | 0 | 0 | 0
6.10 | Розетка 3Р+N+PE, 380 В, 125 А, IP67, настенного монтажа/ 81195/ Systeme Electric | шт. | 4 | 0 | 0 | 0 | 0 | 0
6.11 | РП1. Розеточный пост в комплекте с аппаратами защиты и розетками, 63 А, 380 В, IP67/ 890940/ Variabox | шт. | 15 | 0 | 0 | 0 | 0 | 0
6.12 | РП2. Розеточный пост в комплекте с аппаратами защиты и розетками, 16 А, 380 В, IP67/ 890921/ Variabox | шт. | 9 | 0 | 0 | 0 | 0 | 0
6.13 | Коробка клеммная пылевлагозащищенная IP66, открытой установки, в комплекте с винтовыми клемниками, для кабеля сечением до 5х35 мм2/ КСРВ-Н303012/ПРОМ/ УВГ2897Р23Ф000024/ ГОРЭЛЕХ | шт. | 15 | 0 | 0 | 0 | 0 | 0
6.14 | Коробка клеммная пылевлагозащищенная IP66, открытой установки, в комплекте с винтовыми клемниками, для кабеля сечением до 5х6 мм2/ КСРВ-Н151512/ПРОМ/ УВГ2897Р23Ф000023/ ГОРЭЛЕХ | шт. | 310 | 0 | 0 | 0 | 0 | 0
6.15 | Розетка 2К+З, 220 В, 16 А, IP55, накладного монтажа/ 69733/ Legrand | шт. | 2 | 0 | 0 | 0 | 0 | 0
7. Кабельные конструкции, трубы, коробки, крепеж (ОКЛ)
7.1 | Кабельные конструкции/ Учтены в рабочей документации 1965-2023-1.1,1.2,2.1.0-ЭП1-КНС/ | компл. | 1 | 0 | 0 | 0 | 0 | 0
7.2 | Труба стальная ø32 мм с комплекте с соединительными муфтами/ / ООО «ЭКМ Холдинг» | м | 60 | 0 | 0 | 0 | 0 | 0
7.3 | Рукав гибкий металлический в полимерной оболочке номинальным ø35 мм в комплекте с соединительными муфтами/ / Россия | м | 700 | 0 | 0 | 0 | 0 | 0
7.4 | Рукав гибкий металлический в полимерной оболочке номинальным ø26 мм в комплекте с соединительными муфтами/ / Россия | м | 2350 | 0 | 0 | 0 | 0 | 0
7.5 | Коробка соединительная стальная, 150х150х60 мм, EI90, IP66, оранжевая, в комплекте с керамическими клеммниками/ ДВК.П-150х150х60-(8х6)- A2B2C2D2-IP66/ ООО «Ленспецавтоматика» | шт. | 307 | 0 | 0 | 0 | 0 | 0
7.6 | Монтажная пластина вертикальная, нерж./ ПМ-02.1200.INOX/ ООО «ЭКМ Холдинг» | шт. | 195 | 0 | 0 | 0 | 0 | 0
7.7 | Держатель оцинкованный двусторонний для диаметра до 43 мм/ К144ц; EI-05.10.61.003/ Россия | шт. | 1460 | 0 | 0 | 0 | 0 | 0
7.8 | Держатель оцинкованный двусторонний для диаметра до 27 мм/ К142ц; EI-05.10.61.001/ Россия | шт. | 4700 | 0 | 0 | 0 | 0 | 0
7.9 | Стяжки кабельные из нержавеющей стали с полимерным покрытием/ СКС-П/ Россия | уп. | 70 | 0 | 0 | 0 | 0 | 0
7.10 | Металличесикй анкер с болтом М6х55, нерж./ СФ-02.44.0600.INOX/ ООО «ЭКМ Холдинг» | шт. | 8624 | 0 | 0 | 0 | 0 | 0
7.11 | Саморез для металла М6,3х50 мм/ / Россия | шт. | 3696 | 0 | 0 | 0 | 0 | 0
7.12 | Струбцина М6, нерж./ СФ-02.76.06.INOX/ ООО «ЭКМ Холдинг» | шт. | 1000 | 0 | 0 | 0 | 0 | 0
7.13 | Шпилька резьбовая, М6, L=2 м, нерж./ СФ-02.20.0620.INOX/ ООО «ЭКМ Холдинг» | шт. | 1000 | 0 | 0 | 0 | 0 | 0
7.14 | Хомут стальной с приварной гайкой М6, нерж./ СФ-6040-Р34.INOX/ ООО «ЭКМ Холдинг» | шт. | 1000 | 0 | 0 | 0 | 0 | 0
7.15 | Гайка шестигранная М6, нерж./ СФ-02.11.0600.INOX/ ООО «ЭКМ Холдинг» | шт. | 2000 | 0 | 0 | 0 | 0 | 0
7.17 | Монтажный комплект (доп. метизы, расходные материалы и т.п.)/ / | компл. | 1 | 0 | 0 | 0 | 0 | 0
8. Кабельные конструкции, трубы, крепеж
8.1 | Кабельные конструкции/ Учтены в рабочей документации 1965-2023-1.1,1.2,2.1.0-ЭП1-КНС/ | компл. | 1 | 0 | 0 | 0 | 0 | 0
8.2 | Монтажная пластина вертикальная, нерж./ ПМ-02.1200.INOX/ ООО «ЭКМ Холдинг» | шт. | 250 | 0 | 0 | 0 | 0 | 0
8.3 | Кабельный держатель/ СЭ-2/ ООО «ЭКМ Холдинг» | шт. | 400 | 0 | 0 | 0 | 0 | 0
8.4 | Металлорукав в гладкой EVA-оболочке номинальным ø35 мм в комплекте с соединительными муфтами/ 607E038/ DKC | м | 1500 | 0 | 0 | 0 | 0 | 0
8.5 | Металлорукав в гладкой EVA-оболочке номинальным ø26 мм в комплекте с соединительными муфтами/ 607E034/ DKC | м | 2200 | 0 | 0 | 0 | 0 | 0
8.6 | Труба стальная ø50 мм с комплекте с соединительными муфтами/ 6008-50L3/ DKC | м | 50 | 0 | 0 | 0 | 0 | 0
8.7 | Труба стальная ø32 мм с комплекте с соединительными муфтами/ 6008-32L3/ DKC | м | 60 | 0 | 0 | 0 | 0 | 0
8.8 | Держатель оцинкованный двусторонний для диаметра до 43 мм/ К144ц; EI-05.10.61.003/ Россия | шт. | 3060 | 0 | 0 | 0 | 0 | 0
8.9 | Держатель оцинкованный двусторонний для диаметра до 27 мм/ К142ц; EI-05.10.61.001/ Россия | шт. | 4400 | 0 | 0 | 0 | 0 | 0
8.10 | Металличесикй анкер с болтом М6х55/ CM460645/ DKC | шт. | 10444 | 0 | 0 | 0 | 0 | 0
8.11 | Саморез для металла М6,3х50 мм/ / Россия | шт. | 4476 | 0 | 0 | 0 | 0 | 0
8.12 | Стяжки кабельные из нержавеющей стали с полимерным покрытием/ СКС-П/ Россия | уп. | 200 | 0 | 0 | 0 | 0 | 0
8.13 | Струбцина М6/ СМ300600/ DKC | шт. | 1000 | 0 | 0 | 0 | 0 | 0
8.14 | Шпилька резьбовая, М6, L=2 м, нерж./ СФ-02.20.0620.INOX/ ООО «ЭКМ Холдинг» | шт. | 1000 | 0 | 0 | 0 | 0 | 0
8.15 | Хомут стальной с приварной гайкой М6/ 6040-Р34/ DKC | шт. | 1000 | 0 | 0 | 0 | 0 | 0
8.16 | Гайка шестигранная М6/ СМ110600/ DKC | шт. | 2000 | 0 | 0 | 0 | 0 | 0
8.18 | Монтажный комплект (доп. метизы, расходные материалы и т.п.)/ / | компл. | 1 | 0 | 0 | 0 | 0 | 0
9. Материалы по молниезащите и заземлению
9.1 | Полоса 40х4, горячеоцинкованная/ NC2444/ DKC | м | 3230 | 0 | 0 | 0 | 0 | 0
9.2 | Сталь угловая 5х50х50 мм/ / Россия | м | 70 | 0 | 0 | 0 | 0 | 0
9.3 | Скоба-держатель полосы 40х4 мм с болтом/ ND2312/ DKC | шт. | 4256 | 0 | 0 | 0 | 0 | 0
9.4 | Цинковая краска-спрей, 473 мл/ 37039HDZ/ DKC | шт. | 5 | 0 | 0 | 0 | 0 | 0
9.5 | Главная заземляющая шина с изоляторами 700х80х8 мм, медь, в комплекте с крепление на стену/ / Россия | компл. | 1 | 0 | 0 | 0 | 0 | 0
9.6 | Шина уравнивания потенциалов/ 5015 84 2/ OBO Bettermann | шт. | 1 | 0 | 0 | 0 | 0 | 0
9.7 | Монтажный комплект (метизы, наконечники, крепежи, расходные материалы и т.п.)/ / | компл. | 1 | 0 | 0 | 0 | 0 | 0
10. Противопожарные заделки
10.1 | Терморасширяющаяся противопожарная пена, 300 мл/ СР 620 (или СР660)/ Hilti | шт. | 5 | 0 | 0 | 0 | 0 | 0
10.2 | Противопожарный акриловый герметик, 310 мл/ СР 606 (или СР611А)/ Hilti | шт. | 5 | 0 | 0 | 0 | 0 | 0
10.3 | Огнезащитная краска (покрытие), 6 кг/ СР 670/ Hilti | шт. | 1 | 0 | 0 | 0 | 0 | 0
10.4 | Монтажный комплект (маркировочные таблички, расходные материалы и т.п.)/ / | компл. | 1 | 0 | 0 | 0 | 0 | 0
11. Система кабельного обогрева
11.1 | Греющий кабель саморегулирующийся, ТНБВ.681817.023ТУ, 30 Вт/м/ НСКс.30-ВР 1EX eIIC T4 GbX/ ООО "КСТ Энергоинжиниринг" | м | 2600 | 0 | 0 | 0 | 0 | 0
11.2 | Саморегулирующийся греющий кабель 26 Вт/м/ ЭА-НС.65/ ООО "КСТ Энергоинжиниринг" | м | 55 | 0 | 0 | 0 | 0 | 0
11.3 | Электронный термостат с регулированием по температуре обогреваемой поверхности, в комплекте с датчиком температуры/ AT-TS-13, 220 В, 16 А/ ООО "КСТ Энергоинжиниринг" | компл. | 1 | 0 | 0 | 0 | 0 | 0
11.4 | Соединительная коробка ЭА-КС4-3ф, кабельные вводы из нерж. стали/ ЭА-КР-П-3/1-П16-С:ЗВ(25)/3- D:НКМ(17-25,9)/1/ ООО "КСТ Энергоинжиниринг" | шт. | 20 | 0 | 0 | 0 | 0 | 0
11.5 | Комплекты монтажные КСТ-МК-3СВК ТНБВ.681817.023ТУ/ / ООО "КСТ Энергоинжиниринг" | шт. | 40 | 0 | 0 | 0 | 0 | 0
11.6 | Комплекты монтажные КСТ-МК-СС(н) ТНБВ.681817.023ТУ/ / ООО "КСТ Энергоинжиниринг" | шт. | 22 | 0 | 0 | 0 | 0 | 0
11.7 | Трос стальной D3 в п/э в комплекте с зашимами и коушами/ / ООО "КСТ Энергоинжиниринг" | м | 330 | 0 | 0 | 0 | 0 | 0
11.8 | Зажим для троса 3 мм/ / ООО "КСТ Энергоинжиниринг" | шт. | 30 | 0 | 0 | 0 | 0 | 0
11.9 | Коуш для троса 3 мм/ / ООО "КСТ Энергоинжиниринг" | шт. | 30 | 0 | 0 | 0 | 0 | 0
11.10 | Зажим крепежный ТСР/Т.1-25 Ц/ / ООО "КСТ Энергоинжиниринг" | шт. | 600 | 0 | 0 | 0 | 0 | 0
11.11 | Зажим крепежный ТСР.2-50 Ц/ / ООО "КСТ Энергоинжиниринг" | шт. | 120 | 0 | 0 | 0 | 0 | 0
11.12 | Лента монтажная серии "КСТ-ЛМ.25"/ / ООО "КСТ Энергоинжиниринг" | м | 900 | 0 | 0 | 0 | 0 | 0
11.13 | Заклепка вытяжная стальная 4,0х10/ / ООО "КСТ Энергоинжиниринг" | шт. | 1800 | 0 | 0 | 0 | 0 | 0
11.14 | Набор для прохода через теплоизоляцию/ IEK-25-04/ ООО "КСТ Энергоинжиниринг" | компл. | 1 | 0 | 0 | 0 | 0 | 0
11.15 | Самоклеящаяся крепежная лента/ ЭА-ЛА/ ООО "КСТ Энергоинжиниринг" | м | 60 | 0 | 0 | 0 | 0 | 0
11.16 | Монтажный комплект (метизы, бирки, стяжки, крепеж, предупред. таблички, расходные материалы и т.п.)/ / ООО "КСТ Энергоинжиниринг" | компл. | 1 | 0 | 0 | 0 | 0 | 0

## ОБЩИЙ
№ пп | объект | Раздел РД | Расшифровка | Ед. изм. | Объем | Стоимость работ за ед. с НДС 20% | Итого работ с НДС 20% | Стоимость материалов за ед. с НДС 20% | Итого стоимость материалов с НДС 20% | Итого с НДС 20%
391459095.0225
Инжсолюшн
1451 | РММ Ремонтно-механическая мастерская | 1632-2021-7.1-АОВ | Автоматизация систем отопления, вентиляции и кондиционирования воздуха |  |  |  | 5608563.5294 |  | 739647 | 6348210.5294
1452 |  |  | Щиты и комплекты автоматики
1453 |  |  | ШАУ-П9 – (CHU UV-W-1R0) | к-т | 1 | 131764.7059 | 131764.7059 | 0 | 0 | 131764.7059
1454 |  |  | ШАУ-ПВ2, ШАУ-ПВ3, ШАУ-ПВ4 – (CHU UV-W-3R3R JW) | к-т | 3 | 152092.9412 | 456278.8235 | 0 | 0 | 456278.8235
1455 |  |  | ШАУ-ПВ6, ШАУ-ПВ8 – (CHU UV-W-1R1R JW) | к-т | 2 | 152092.9412 | 304185.8824 | 0 | 0 | 304185.8824
1456 |  |  | ШАУ-В4, ШАУ-В6, ШАУ-В7, - (CHU-V1,2-TK1) | к-т | 3 | 47048.2353 | 141144.7059 | 0 | 0 | 141144.7059
1457 |  |  | ШАУ-П1, В9 - CHU CR3-W-3R3R EX/N | к-т | 1 | 151192.9412 | 151192.9412 | 0 | 0 | 151192.9412
1458 |  |  | ШАУ-В1, В1.1 - CHU-V5-EX-RU/N | к-т | 1 | 138222.3529 | 138222.3529 | 0 | 0 | 138222.3529
1459 |  |  | ШАУ-В8 – (CHU с контроллером FB-10) | к-т | 1 | 47381.1765 | 47381.1765 | 0 | 0 | 47381.1765
1460 |  |  | Шкаф коммутации ШК РММ (CHU с преобразователем RS485/Ethernet Modbus) | к-т | 1 | 152092.9412 | 152092.9412 | 0 | 0 | 152092.9412
1461 |  |  | Кабельно-проводниковая продукция
1462 |  |  | Кабель силовой с изоляцией из полимерных композиций, не распространяющих горение, не содержащих галогенов, с медными жилами, на напряжение 0,66 кВ (ИнСил-ВВнг(А)-FRLS)
1463 |  |  | 5х1,5 | м. | 205 | 598 | 122590 | 201 | 41205 | 163795
1464 |  |  | 3х4,0 | м. | 15 | 598 | 8970 | 279 | 4185 | 13155
1465 |  |  | 3х1,5 | м. | 139 | 598 | 83122 | 180 | 25020 | 108142
1466 |  |  | Кабель силовой экранированный с изоляцией из полимерных композиций, не распространяющих горение, не содержащих галогенов, с медными жилами, на напряжение 0,66 кВ (ИнСил-ВВнг(А)-FRLS)
1467 |  |  | 8х1,0 | м. | 272 | 598 | 162656 | 279 | 75888 | 238544
1468 |  |  | 5х1,0 | м. | 15 | 598 | 8970 | 207 | 3105 | 12075
1469 |  |  | 4х1,0 | м. | 13 | 598 | 7774 | 230 | 2990 | 10764
1470 |  |  | 3х1,0 | м. | 1125 | 598 | 672750 | 182 | 204750 | 877500
1471 |  |  | 2х1,0 | м. | 240 | 598 | 143520 | 141 | 33840 | 177360
1472 |  |  | Кабель для промышленных сетей с изоляцией и оболочкой из полимерных компаундов, не содержащих галогенов, не распространяющий горение при групповой прокладке (Мастерлан F/UTP 4 Cat 6 нг(А)-LS 4х2х0,51) | м. | 280 | 598 | 167440 | 246 | 68880 | 236320
1473 |  |  | Монтажные изделия
1474 |  |  | Труба ПВХ гофрированная диаметром 16 мм | м. | 2304 | 50 | 115200 | 35 | 80640 | 195840
1475 |  |  | Держатель оцинкованный, односторонний, для труб ø16 мм | шт. | 3000 | 30 | 90000 | 22 | 66000 | 156000
1476 |  |  | Саморез с дюбелем 4х30 мм | шт. | 3000 | 5 | 15000 | 11 | 33000 | 48000
1477 |  |  | Труба стальная водогазопроводная Ду20 | м. | 10 | 1250 | 12500 | 216 | 2160 | 14660
1478 |  |  | Терморасширяющаяся противопожарная пена, 300 мл | шт. | 4 | 7619 | 30476 | 17718 | 70872 | 101348
1479 |  |  | Терморасширяющаяся противопожарная мастика, 310 мл | шт. | 4 | 2411 | 9644 | 5608 | 22432 | 32076
1480 |  |  | Провод одножильный с медной гибкой жилой, с изоляцией из поливинилхлоридного пластиката, без оболочки, зелено-желтый (ИнСил-ПуГВнг(А)-LS ХЛ 1х4,0 З-Ж) | м | 60 | 598 | 35880 | 78 | 4680 | 40560
|  |  | Пуско-наладочные работы |  | 1 | 1560000 | 1560000 |  |  | 1560000
|  |  | Исполнительная документация |  | 1 | 839808 | 839808 |  |  | 839808
1481 |  | 1632-2021-7.1-ВС | Воздухоснабжение |  |  |  | 0 |  | 0 | 0
1482 |  |  | Труба стальная электросварная Ду20 | м | 180 | 0 | 0 | 0 | 0 | 0
1483 |  |  | Колено Ду20 |  | 30 | 0 | 0 | 0 | 0 | 0
1484 |  |  | Тройник Ду20 |  | 10 | 0 | 0 | 0 | 0 | 0
1485 |  |  | Переходник с Ду20 на Ду15 |  | 12 | 0 | 0 | 0 | 0 | 0
1486 |  |  | Кран шаровый ручной Ду20 |  | 22 | 0 | 0 | 0 | 0 | 0
1487 |  |  | Автоматический клапан Ду15 с быстрым самозапиранием |  | 12 | 0 | 0 | 0 | 0 | 0
1488 |  |  | Конденсатоотводчик |  | 1 | 0 | 0 | 0 | 0 | 0
1489 |  |  | Крепление
1490 |  |  | Траверса уголок 70х110 | м | 18 | 0 | 0 | 0 | 0 | 0
1491 |  |  | Система профилей для средних нагрузок (MR 21) Hilti | м | 30 | 0 | 0 | 0 | 0 | 0
1492 |  |  | Трубный хомут с крепежем MP-PI 25-28 3/4" M8 Hilti |  | 120 | 0 | 0 | 0 | 0 | 0
1493 |  |  | Саморез М8х4 |  | 300 | 0 | 0 | 0 | 0 | 0
1494 |  |  | Анкерный болт Hilti HLC-H 8x40 |  | 60 | 0 | 0 | 0 | 0 | 0
[10 empty] | ИП Сергей Гуль |  |  |  |  | Скиф
1495 |  | 1632-2021-7.1-ИСБ.СУБ | Интегрированная система безопасности (в составе ОС, СКУД, СТН и ИСБ) |  |  |  | 6498003.9 |  | 7005527 | 13503530.9 |  | 4859550 |  | 0 | 4859550
1496 |  |  | Система охранной сигнализации
1497 |  |  | Оборудование
1498 |  |  | Контроллер двухпроводной линии связи С2000-КДЛ | шт. | 1 | 7218.75 | 7218.75 | 4200 | 4200 | 11418.75 | 3500 | 3500 |  | 0 | 3500
1499 |  |  | Контрольно-пусковой блок С2000-КПБ | шт. | 1 | 7218.75 | 7218.75 | 5500 | 5500 | 12718.75 | 3500 | 3500 |  | 0 | 3500
1500 |  |  | Извещатель магнитоконтактный адресный (для металлических дверей) IP68 С2000-СМК исп.1 IP68 | шт. | 3 | 2887.5 | 8662.5 | 1050 | 3150 | 11812.5 | 1500 | 4500 |  | 0 | 4500
1501 |  |  | Блок разветвительно-изолирующий БРИЗ | шт. | 2 | 2887.5 | 5775 | 705 | 1410 | 7185 | 2000 | 4000 |  | 0 | 4000
1502 |  |  | Преобразователь интерфейса RS485/RS232-Ethernet C2000-Ethernet | шт. | 1 | 7218.75 | 7218.75 | 3900 | 3900 | 11118.75 | 2000 | 2000 |  | 0 | 2000
1503 |  |  | Оповещатель охранно-пожарный свето-звуковой CWSS-WA-W7 | шт | 1 | 2887.5 | 2887.5 | 4500 | 4500 | 7387.5 | 1500 | 1500 |  | 0 | 1500
1504 |  |  | Аккумуляторная батарея 12 В 17Ач | шт. | 2 | 1443.75 | 2887.5 | 10500 | 21000 | 23887.5 | 3500 | 7000 |  | 0 | 7000
1505 |  |  | Шкаф с резервным источником питания для монтажа средств пожарной автоматики ШПС-24 | шт. | 1 | 10106.25 | 10106.25 | 27700 | 27700 | 37806.25 | 6000 | 6000 |  | 0 | 6000
1506 |  |  | Материалы | [8 empty] | 0 |  | 0 | 0
1507 |  |  | Кабель огнестойкий (оповещение) КПСЭнг(A)-FRLS 1x2x0,75 | м | 15 | 721.88 | 10828.2 | 62 | 930 | 11758.2 | 250 | 3750 |  | 0 | 3750
1508 |  |  | Кабель огнестойкий (ДПЛС) КПСЭнг(A)-FRLS 1x2x0,5 | м | 120 | 721.88 | 86625.6 | 51 | 6120 | 92745.6 | 250 | 30000 |  | 0 | 30000
1509 |  |  | Кабель огнестойкий (RS-485) КПСЭнг(A)-FRLS 2x2x0,75 | м | 130 | 721.88 | 93844.4 | 230 | 29900 | 123744.4 | 250 | 32500 |  | 0 | 32500
1510 |  |  | Кабель питания (БП) ВВГнг(А)- FRLS 3x2,5 | м | 140 | 721.88 | 101063.2 | 240 | 33600 | 134663.2 | 250 | 35000 |  | 0 | 35000
1511 |  |  | Патч-корд RJ45-RJ45 Cat5e, 2 м PC-LPM-UTP-RJ45-RJ45-C5e-2M- BL | шт | 1 | 144.38 | 144.38 | 600 | 600 | 744.38 | 100 | 100 |  | 0 | 100
1512 |  |  | Металлорукав герметичный в ПВХ-изоляции с протяжкой РЗ-ЦПнг 20, | м | 400 | 288.75 | 115500 | 170 | 68000 | 183500 | 500 | 200000 |  | 0 | 200000
1513 |  |  | Скоба металлическая двухлапковая с полимерным покрытием СМД-П 25-26 | шт | 1200 | 72.19 | 86628 | 40 | 48000 | 134628 | 50 | 60000 |  | 0 | 60000
1514 |  |  | Авт.выкл.TX3 C10A 1П 6000 404026 | шт | 1 | 1443.75 | 1443.75 | 600 | 600 | 2043.75 | 250 | 250 |  | 0 | 250
1515 |  |  | Сальник PG-16 диаметр кабеля 6-13 IP54 32154DEK | шт | 8 | 1443.75 | 11550 | 40 | 320 | 11870 | 150 | 1200 |  | 0 | 1200
1516 |  |  | DIN-рейка 60см оцинкованная YDN10-0060 | шт | 2 | 1443.75 | 2887.5 | 120 | 240 | 3127.5 | 50 | 100 |  | 0 | 100
1517 |  |  | Клемма винтовая 2.5мм.кв. серая ZCBC02GR | шт | 30 | 288.75 | 8662.5 | 70 | 2100 | 10762.5 |  | 0 |  | 0 | 0
1518 |  |  | Пластина концевая (кл.2.5 мм.кв.) серая для CBС ZCB061GR | шт | 3 | 288.75 | 866.25 | 50 | 150 | 1016.25 |  | 0 |  | 0 | 0
1519 |  |  | Упор торцевой BT/3 ZBT003 | шт | 6 | 288.75 | 1732.5 | 100 | 600 | 2332.5 |  | 0 |  | 0 | 0
1520 |  |  | Маркировка групп зажимов широкая ZPTM | шт | 3 | 288.75 | 866.25 | 250 | 750 | 1616.25 |  | 0 |  | 0 | 0
1521 |  |  | Провод ПУГВ 1х0,75 белый многопроволочный (м) | м | 3 | 288.75 | 866.25 | 15 | 45 | 911.25 | 300 | 900 |  | 0 | 900
1522 |  |  | Провод ПУГВ 1х0,75 черный многопроволочный (м) | м | 3 | 721.88 | 2165.64 | 15 | 45 | 2210.64 | 300 | 900 |  | 0 | 900
1523 |  |  | Провод ПУГВ 1х0,75 красный многопроволочный (м) | м | 2 | 721.88 | 1443.76 | 15 | 30 | 1473.76 | 300 | 600 |  | 0 | 600
1524 |  |  | Маркировка CNU/8/001 символы от 1 до 50 горизонтальная ZN8001H | шт | 6 | 144.38 | 866.28 | 5 | 30 | 896.28 |  | 0 |  | 0 | 0
1525 |  |  | Наконечник кабельный НШвИ 1,5 Е1508 (100шт) UGN10-D15-03-08 | шт | 1 | 2887.5 | 2887.5 | 150 | 150 | 3037.5 |  | 0 |  | 0 | 0
1526 |  |  | Трубка термоусаживаемая ТUТ 6/3 желтая (м) tut-6-y | м | 1 | 1443.75 | 1443.75 | 25 | 25 | 1468.75 |  | 0 |  | 0 | 0
1527 |  |  | Коробка монтажная огнестойкая, 4 ввода 86х86х62 КМ-О (8к*6,0)-IP66 0808 | шт | 3 | 4331.75 | 12995.25 | 2500 | 7500 | 20495.25 | 650 | 1950 |  | 0 | 1950
1528 |  |  | Труба 20х2,8 мм оцинкованная ВГП ГОСТ 3262-75 | м | 2 | 2887.5 | 5775 | 1000 | 2000 | 7775 | 3500 | 7000 |  | 0 | 7000
1529 |  |  | Огнестойкая монтажная пена DF DF1201 | мл | 200 | 28.88 | 5776 | 12 | 2400 | 8176 | 0 | 0 |  | 0 | 0
1530 |  |  | Огнестойкий герметик DS DF1202 | мл | 200 | 28.88 | 5776 | 6 | 1200 | 6976 | 0 | 0 |  | 0 | 0
1531 |  |  | Система контроля и управления доступом | [8 empty] | 0 |  | 0 | 0
1532 |  |  | Оборудование | [8 empty] | 0 |  | 0 | 0
1533 |  |  | Контроллер сетевой СКУД для управления одной или двумя дверьми, одним турникетом, одним шлагбаумом. Два считывателя, программирование внутренней логики, до 160 тыс. карт в памяти, подключение по RS-485 и Ethernet (опция), встроенный источник питания Elsys-MB-Std-2A-00-TП | шт | 9 | 10106.25 | 90956.25 | 3500 | 31500 | 122456.25 | 2500 | 22500 |  | 0 | 22500
1534 |  |  | Модуль расширения памяти контроллеров Elsys-MB версий Light, Standard, Pro, Pro4 до 10000 карт, 7800 событий, 450 временных интервалов, 450 уровней доступа Elsys-XB8 | шт | 9 | 57.25 | 515.25 | 4400 | 39600 | 40115.25 | 2500 | 22500 |  | 0 | 22500
1535 |  |  | Мультиформатный считыватель proximity карт стандартов EM- Marin, HID ProxCard II, Mifare. Выходные интерфейсы Wiegand-26, Touch Memory. Для идентификаторов Mifare выполняется считывание только серийного номера карты (UID). Расстояние считывания 2-10 см. Elsys-SW70-MF/EH | шт | 18 | 2887.5 | 51975 | 12500 | 225000 | 276975 | 2500 | 45000 |  | 0 | 45000
1536 |  |  | Коммуникационный сетевой контроллер (КСК) Elsys-MB-Net-2А-ТП предназначен для подключения к серверу СКУД по сети Ethernet до 63 контроллеров доступа, объединенных линией RS-485, и управления одной сетевой группой контроллеров Elsys-MB с интерфейсными модулями Elsys-IP. КСК выполнен в металлическом корпусе со встроенным резервированным источником питания Elsys-MB-NET-2A-TП | шт | 1 | 14437.5 | 14437.5 | 43000 | 43000 | 57437.5 | 5000 | 5000 |  | 0 | 5000
1537 |  |  | Замок электромагнитный VIZIT-ML400-40 | шт | 7 | 14437.5 | 101062.5 | 4000 | 28000 | 129062.5 | 3000 | 21000 |  | 0 | 21000
1538 |  |  | Замок электромагнитный ML-295A | шт | 1 | 2887.5 | 2887.5 | 2800 | 2800 | 5687.5 | 3000 | 3000 |  | 0 | 3000
1539 |  |  | Доводчик двери гидравлический DC-150 | шт | 8 | 2887.5 | 23100 | 1700 | 13600 | 36700 | 2500 | 20000 |  | 0 | 20000
1540 |  |  | Аккумулятор 12В, 7 А/ч АКБ-7-12 | шт | 9 | 1443.75 | 12993.75 | 1500 | 13500 | 26493.75 | 1500 | 13500 |  | 0 | 13500
1541 |  |  | Извещатель охранный магнито-кнтактный ИО 102-555 | шт | 9 | 721.88 | 6496.92 | 900 | 8100 | 14596.92 | 1500 | 13500 |  | 0 | 13500
1542 |  |  | Кнопка для разблокировки двери ST-ER115 | шт | 8 | 1443.75 | 11550 | 1150 | 9200 | 20750 | 1000 | 8000 |  | 0 | 8000
1543 |  |  | Материалы | [8 empty] | 0 |  | 0 | 0
1544 |  |  | Кабель подключения замков и кнопок КСБнг(А)-FRLS 1х2х0,64 | м | 110 | 721.88 | 79406.8 | 105 | 11550 | 90956.8 | 250 | 27500 |  | 0 | 27500
1545 |  |  | Кабель огнестойкий (RS-485) КПСЭнг(A)-FRLS 2x2x0,75 | м | 280 | 721.88 | 202126.4 | 230 | 64400 | 266526.4 | 250 | 70000 |  | 0 | 70000
1546 |  |  | Кабель подключения считывателя КВПнг(А)-HF-5е 4х2х0,52 | м | 75 | 721.88 | 54141 | 95 | 7125 | 61266 | 250 | 18750 |  | 0 | 18750
1547 |  |  | Кабель витая пара Cat5e КВПЭфнг(А)-LS-5е 4х2х0,52 | м | 7 | 72.19 | 505.33 | 115 | 805 | 1310.33 | 250 | 1750 |  | 0 | 1750
1548 |  |  | Кабель питания (БП) ВВГнг(А)- FRLS 3x2,5 | м | 295 | 721.88 | 212954.6 | 240 | 70800 | 283754.6 | 300 | 88500 |  | 0 | 88500
1549 |  |  | Металлорукав герметичный в ПВХ-изоляции с протяжкой РЗ-ЦПнг 20, | м | 670 | 288.75 | 193462.5 | 170 | 113900 | 307362.5 | 500 | 335000 |  | 0 | 335000
1550 |  |  | Скоба металлическая двухлапковая с полимерным покрытием СМД-П 25-26 | шт | 1300 | 72.19 | 93847 | 40 | 52000 | 145847 | 50 | 65000 |  | 0 | 65000
1551 |  |  | Автоматический выключатель 6A A9F79106 | шт | 3 | 721.88 | 2165.64 | 1200 | 3600 | 5765.64 | 250 | 750 |  | 0 | 750
1552 |  |  | Устройство коммутационное - два канала на переключение коммутации - ~220В, 10А или 30В, 10А каждый; управление - 12В, 0,04А. УК-ВК/02 | шт | 1 | 1443.75 | 1443.75 | 1700 | 1700 | 3143.75 | 1500 | 1500 |  | 0 | 1500
1553 |  |  | Миниканал TMC 22x10 | м | 30 | 721.88 | 21656.4 | 50 | 1500 | 23156.4 | 150 | 4500 |  | 0 | 4500
1554 |  |  | Коробка монтажная огнестойкая, 4 ввода 86х86х62 КМ-О (8к*6,0)-IP66 0808 | шт | 7 | 4331.25 | 30318.75 | 2500 | 17500 | 47818.75 | 650 | 4550 |  | 0 | 4550
1555 |  |  | Трос для растяжки М3 DIN 3055 | м | 160 | 288.75 | 46200 | 150 | 24000 | 70200 | 3000 | 480000 |  | 0 | 480000
1556 |  |  | Стяжки крепежные из нержавеющей стали AISI 316 СКС (316) 4.6х200 | шт | 480 | 72.19 | 34651.2 | 15 | 7200 | 41851.2 |  | 0 |  | 0 | 0
1557 |  |  | Струбцина М10 литая СТР, оц. Струбцина М10 литая СТР, оц. | шт | 24 | 433.19 | 10396.56 | 150 | 3600 | 13996.56 |  | 0 |  | 0 | 0
1558 |  |  | Рым-болт М10, оц. DIN 580 | шт | 24 | 144.38 | 3465.12 | 50 | 1200 | 4665.12 |  | 0 |  | 0 | 0
1559 |  |  | Коуш для стальных канатов 3 мм, оц DIN 6899 | шт | 24 | 144.38 | 3465.12 | 10 | 240 | 3705.12 |  | 0 |  | 0 | 0
1560 |  |  | Зажим для стальных канатов D 3, оц. DIN 741 | шт | 48 | 144.38 | 6930.24 | 25 | 1200 | 8130.24 |  | 0 |  | 0 | 0
1561 |  |  | Стойка потолочного подвеса для средних нагрузок 35x37x3000 мм, горячий цинк СПТ(СН)ГЦ-3000 | м | 10 | 1443.75 | 14437.5 | 1500 | 15000 | 29437.5 |  | 0 |  | 0 | 0
1562 |  |  | Шпилька резьбовая М8х2000 мм DIN 975, оц ШП8-2 (064829), Ostec | м | 12 | 1443.75 | 17325 | 350 | 4200 | 21525 |  | 0 |  | 0 | 0
1563 |  |  | Гайка со стопорным буртиком самостопорящаяся М8 ГМ8СБ (067809), Ostec | шт | 48 | 72.19 | 3465.12 | 7 | 336 | 3801.12 |  | 0 |  | 0 | 0
1564 |  |  | Труба 20х2,8 мм оцинкованная ВГП ГОСТ 3262-75 | м | 4 | 2887.5 | 11550 | 1000 | 4000 | 15550 | 3500 | 14000 |  | 0 | 14000
1565 |  |  | Огнестойкая монтажная пена DF DF1201 | мл | 400 | 28.88 | 11552 | 12 | 4800 | 16352 |  | 0 |  | 0 | 0
1566 |  |  | Огнестойкий герметик DS DF1202 | мл | 400 | 28.88 | 11552 | 6 | 2400 | 13952 |  | 0 |  | 0 | 0
1567 |  |  | Система охранного телевидения | [8 empty] | 0 |  | 0 | 0
1568 |  |  | Оборудование | [8 empty] | 0 |  | 0 | 0
1569 |  |  | Камера сетевая, 2Мп, 1/2.8" CMOS, 2,8–12мм/F1,4–4,0/0,16 лк, от 1/66500с до 1с DS-2CD4B26FWD-IZS | шт | 13 | 14437.5 | 187687.5 | 60000 | 780000 | 967687.5 | 15000 | 195000 |  | 0 | 195000
1570 |  |  | Коробка монтажная КМ-9 исп.2 | шт | 13 | 7218.75 | 93843.75 | 11000 | 143000 | 236843.75 | 1300 | 16900 |  | 0 | 16900
1571 |  |  | Камера сетевая купольного исполнения, 2Мп, 1/2.8" CMOS, 2,8–12мм/F1,4– 4,0/0,16 лк, от 1/66500с до 1с DS-2CD4A27MC-A | шт | 18 | 14437.5 | 259875 | 100000 | 1800000 | 2059875 | 15000 | 270000 |  | 0 | 270000
1572 |  |  | Настенный кронштейн, белый, для купольных камер, идёт с монтажной коробкой, алюминий, Φ132×243×288.5 мм DS-1273ZJ-130B | шт | 18 | 7218.75 | 129937.5 | 8000 | 144000 | 273937.5 | 1500 | 27000 |  | 0 | 27000
1573 |  |  | Устройство защиты 1-го информационного порта Ethernet с питанием PoE со схемой питания по варианту А или по варианту В стандарта IEEE 802.3at. Крепление на DIN-рейку. Габаритные размеры 89х58х35мм. Диапазон рабочих температур - 55°С - +85°С. УЗЛ-ЕП | шт | 1 | 7218.75 | 7218.75 | 2900 | 2900 | 10118.75 | 5000 | 5000 |  | 0 | 5000
1574 |  |  | Блок защиты от импульсных перенапряжений 4-х портов локальной сети Ethernet 10/100/1000 Base-TX, в том числе, использующих технологию PoE со схемой питания по варианту А или по варианту В стандарта IEEE 802.3at. Габаритные размеры 35х91х92,5 мм. Диапазон рабочих температур - 55 С - +85 С. БЗЛ-ЕП4 | шт | 4 | 4331.75 | 17327 | 11500 | 46000 | 63327 | 5000 | 20000 |  | 0 | 20000
1575 |  |  | Блок защиты от импульсных перенапряжений 8-х портов локальной сети Ethernet 10/100/1000 Base-TX, в том числе, использующих технологию PoE со схемой питания по варианту А или по варианту В стандарта IEEE 802.3at. Габаритные размеры 35х91х92,5 мм. Диапазон рабочих температур - 55 С - +85 С. БЗЛ-ЕП4х2 | шт | 2 | 7218.75 | 14437.5 | 20000 | 40000 | 54437.5 | 5000 | 10000 |  | 0 | 10000
1576 |  |  | Удлинитель линий интерфейса, инжектор с технологией Ethernet PoE+ УЛИ-ЕП предназначен для увеличения расстояния передачи данных по сети Ethernet стандарта 10/100 BASE-TX и питания по технологии PoE (Power over Ethernet) на 100 м. Возможно увеличение расстояния до 300 или 400 метров при подключении 2 или 3 изделий соответственно. Конструктивно изделие выполнено в пластмассовом корпусе с креплением на 35мм DIN-рейку. УЛИ-ЕП | шт | 13 | 4331.75 | 56312.75 | 15500 | 201500 | 257812.75 | 2500 | 32500 |  | 0 | 32500
1577 |  |  | Навесной шкаф CE, 500 x 500 x 200мм R5CE0552 | шт | 1 | 14437.5 | 14437.5 | 18000 | 18000 | 32437.5 | 15000 | 15000 |  | 0 | 15000
1578 |  |  | Плата монтажная для шкафов ST ВхШ 500х500 мм R5ST055MP | шт | 1 | 1443.75 | 1443.75 | 2500 | 2500 | 3943.75 |  | 0 |  | 0 | 0
1579 |  |  | Концевой выключатель (дверной), однофазный, без кабеля и силового разъёма, 1 Н.О. + 1 Н.З. Контакт R5MC11 | шт | 1 | 2887.5 | 2887.5 | 4500 | 4500 | 7387.5 | 250 | 250 |  | 0 | 250
1580 |  |  | Держатель концевого выключателя R5MC** для шкафов серии СЕ R5FLS01 | шт | 1 | 1443.75 | 1443.75 | 450 | 450 | 1893.75 |  | 0 |  | 0 | 0
1581 |  |  | Кронштейны из нержавеющей стали AISI304 для корпусов CE/CDE, 1 упаковка - 4 шт R5AI504 | шт | 1 | 1443.75 | 1443.75 | 2500 | 2500 | 3943.75 |  | 0 |  | 0 | 0
1582 |  |  | DIN-рейка 35х7,5 мм длиной 300 мм 02140-RET3 | шт | 2 | 1443.75 | 2887.5 | 150 | 300 | 3187.5 |  | 0 |  | 0 | 0
1583 |  |  | Шкаф настенный 19-дюймовый (19"), 15U, 787x600х600мм, стеклянная дверь с перфорацией по бокам, ручка с замком, с возможностью установки на ножки (в комплекте), цвет черный (RAL 9004) (разобранный) TWB-FC-1566-GP-RAL9004 | шт | 1 | 14437.5 | 14437.5 | 53000 | 53000 | 67437.5 |  | 0 |  | 0 | 0
1584 |  |  | Кросс оптический 19" 1U, 16хSC(UPC) 9/125(OS2) (сплайс-кассета, пигтейлы, КДЗС) FCE-SM-SC-16-1U | шт | 1 | 15881.75 | 15881.75 | 6000 | 6000 | 21881.75 |  | 0 |  | 0 | 0
1585 |  |  | Полка стационарная усиленная, глубина 450 мм, с боковым креплением, нагрузка до 50 кг, для шкафов серии TTB, TTR, TWB/TWB-FC, 485х450мм (ШхГ), цвет серый (RAL 7035) TSH3M-450-RAL7035 | шт | 1 | 1443.75 | 1443.75 | 3300 | 3300 | 4743.75 |  | 0 |  | 0 | 0
1586 |  |  | 19'' монтажный профиль высотой 15U, для шкафов TWB / TWL, цвет серый CPR19-15U-RAL7035 | шт | 2 | 1443.75 | 2887.5 | 1100 | 2200 | 5087.5 |  | 0 |  | 0 | 0
1587 |  |  | Комплект заземления для шкафов (шина заземления+винты) TGRB-SET | шт | 1 | 2887.5 | 2887.5 | 2800 | 2800 | 5687.5 |  | 0 |  | 0 | 0
1588 |  |  | Рейка поперечная однорядная 562 SMART (комп. 2шт.) YKV-RPO-562-600 | шт | 1 | 1443.75 | 1443.75 | 1000 | 1000 | 2443.75 |  | 0 |  | 0 | 0
1589 |  |  | Комплект для скрепления шкафов серии TTB, TTR между собой (4 скобы + 8 винтов), нержавеющая сталь TB2-KIT-SL | шт | 1 | 1443.75 | 1443.75 | 3900 | 3900 | 5343.75 |  | 0 |  | 0 | 0
1590 |  |  | ИБП 220В 50/60Гц 900Вт 2 АКБ внешние On-Line синусоида SKAT-UPS 1000 RACK | шт | 1 | 10106.25 | 10106.25 | 56000 | 56000 | 66106.25 | 8000 | 8000 |  | 0 | 8000
1591 |  |  | SNMP-модуль для SKAT UPS-1000 RACK/3000 RACK Мониторинг и упр-е по Ethernet DL 801 | шт | 1 | 2887.5 | 2887.5 | 23000 | 23000 | 25887.5 |  | 0 |  | 0 | 0
1592 |  |  | Герметичный свинцово-кислотный необслуживаемый AGM АКБ 12В 40Ач АКБ TEPLOCOM 40Ач | шт | 2 | 2887.5 | 5775 | 12500 | 25000 | 30775 | 3000 | 6000 |  | 0 | 6000
1593 |  |  | Выключатель нагрузки (мини-рубильник) ВН-32 2Р 20А ИЭК MNV10-2-020 | шт | 1 | 721.88 | 721.88 | 450 | 450 | 1171.88 | 250 | 250 |  | 0 | 250
1594 |  |  | Коммутатор ЛВС Catalyst 1000 16port GE, Full POE, 2x1G SFP C1000-16FP-2G-L | шт | 2 | 14437.5 | 28875 | 230000 | 460000 | 488875 | 5000 | 10000 |  | 0 | 10000
1595 |  |  | Сервисный пакет Catalyst 1000 16port GE, 2x1G SFP, LANBa SNTC-8X5XNBD | шт | 2 | 0 | 0 | 250000 | 500000 | 500000 | 5000 | 10000 |  | 0 | 10000
1596 |  |  | 1000BASE-LX/LH SFP transceiver module, MMF/SMF, 1310nm, DOM GLC-LH-SMD | шт | 4 | 2887.8 | 11551.2 | 50000 | 200000 | 211551.2 | 2500 | 10000 |  | 0 | 10000
1597 |  |  | Кабельный организатор с металлическими кольцами 85x43 мм, 19", 1U, черный CMW-1U-01-BK | шт | 1 | 1443.75 | 1443.75 | 1800 | 1800 | 3243.75 |  | 0 |  | 0 | 0
1598 |  |  | DIN-рейка (60см) оцинкованная YDN10-0060 | шт | 1 | 721.88 | 721.88 | 100 | 100 | 821.88 |  | 0 |  | 0 | 0
1599 |  |  | Блок розеток для 19" шкафов, горизонтальный, 8 розеток IEC320 C13, выключатель с подсветкой, кабель питания 2.5м (3х1.5мм2) с вилкой Schuko 16A, 250В, 482.6x44.4x44.4мм (ШхГхВ), корпус алюминий, черный SHE19-8IEC-S-2.5EU | шт | 1 | 1443.75 | 1443.75 | 3600 | 3600 | 5043.75 |  | 0 |  | 0 | 0
1600 |  |  | Комплект винт M6, квадратная гайка, шайба (16 мм) CNS-M6-16 | шт | 60 | 72.19 | 4331.4 | 25 | 1500 | 5831.4 | 0 | 0 |  | 0 | 0
1601 |  |  | Материалы |  |  |  | 0 |  | 0 | 0 | 0 | 0 |  | 0 | 0
1602 |  |  | Кабель питания (БП) ВВГнг(А)-LS 3х2,5 -0,660 | м | 20 | 721.88 | 14437.6 | 240 | 4800 | 19237.6 | 250 | 5000 |  | 0 | 5000
1603 |  |  | Провод силовой желто-зеленый многопроволочный ПуГВ 1х10 | м | 10 | 721.88 | 7218.8 | 170 | 1700 | 8918.8 | 300 | 3000 |  | 0 | 3000
1604 |  |  | Провод силовой желто-зеленый многопроволочный ПуГВ 1х6 | м | 30 | 721.88 | 21656.4 | 90 | 2700 | 24356.4 | 300 | 9000 |  | 0 | 9000
1605 |  |  | Кабель витая пара Cat5e КВПЭфнг(А)-HF-5е 4х2х0,52 | м | 2722 | 721.88 | 1964957.36 | 115 | 313030 | 2277987.36 | 250 | 680500 |  | 0 | 680500
1606 |  |  | Патч-корд U/UTP, Cat.5e (100% Fluke Component Tested), LSZH, 0.5 м, красный PC-LPM-UTP-RJ45-RJ45-C5e-0.5M-LSZH- RD | шт | 13 | 144.38 | 1876.94 | 250 | 3250 | 5126.94 | 100 | 1300 |  | 0 | 1300
1607 |  |  | Патч-корд U/UTP, Cat.5e (100% Fluke Component Tested), LSZH, 1 м, красный C-LPM-UTP-RJ45-RJ45-C5e-1M-LSZH-RD | шт | 18 | 144.38 | 2598.84 | 380 | 6840 | 9438.84 | 100 | 1800 |  | 0 | 1800
1608 |  |  | Металлорукав морозостойкий, герметичный в ПВХ-изоляции с протяжкой МРПИнг «NORD» 25, 79953 | м | 3000 | 288.75 | 866250 | 250 | 750000 | 1616250 | 500 | 1500000 |  | 0 | 1500000
1609 |  |  | Муфты вводные для металлорукава ВМ 25 (Fortisflex), 61371 | шт | 48 | 721.88 | 34650.24 | 240 | 11520 | 46170.24 | 1500 | 72000 |  | 0 | 72000
1610 |  |  | Скоба однолапковая из оцинкованной стали с полимерным покрытием СМО-П 31-32 (Fortisflex), 62974 | шт | 4200 | 72.19 | 303198 | 30 | 126000 | 429198 | 50 | 210000 |  | 0 | 210000
1611 |  |  | Гайка с насечкой, препятствующей откручиванию М5 CM100500 | шт | 8 | 28.88 | 231.04 | 6 | 48 | 279.04 | 0 | 0 |  | 0 | 0
1612 |  |  | Болт с шестигранной головкой М5х20 CM080520 | шт | 4 | 28.88 | 115.52 | 6 | 24 | 139.52 | 0 | 0 |  | 0 | 0
1613 |  |  | Шайба М5 кузовная DIN9021 CM120500 | шт | 8 | 28.88 | 231.04 | 3 | 24 | 255.04 | 0 | 0 |  | 0 | 0
1614 |  |  | Анкерный болт с гайкой 8х140 М 8х 140 | шт | 8 | 433.13 | 3465.04 | 130 | 1040 | 4505.04 | 0 | 0 |  | 0 | 0
1615 |  |  | Болт DIN 933, оцинкованный М 6х 30 | шт | 80 | 28.88 | 2310.4 | 10 | 800 | 3110.4 | 0 | 0 |  | 0 | 0
1616 |  |  | Гайка DIN 934, оцинкованная ПАКЕТ М 6 (40шт) | шт | 2 | 721.88 | 1443.76 | 250 | 500 | 1943.76 | 0 | 0 |  | 0 | 0
1617 |  |  | Шайба гроверная DIN 127, цинк D 6 DIN 127 | шт | 80 | 28.88 | 2310.4 | 1 | 80 | 2390.4 | 0 | 0 |  | 0 | 0
1618 |  |  | Шайба простая, DIN 125, цинк D 6 DIN 125 | шт | 80 | 28.88 | 2310.4 | 2 | 160 | 2470.4 | 0 | 0 |  | 0 | 0
1619 |  |  | Наконечник кольцевой под винт 6 кв.мм винт 6 мм (ТМЛ) 2CT6 | шт | 80 | 144.38 | 11550.4 | 30 | 2400 | 13950.4 | 0 | 0 |  | 0 | 0
1620 |  |  | Изолятор для наконечника 6 кв.мм 2PC | шт | 80 | 43.31 | 3464.8 | 15 | 1200 | 4664.8 | 0 | 0 |  | 0 | 0
1621 |  |  | Трубка термоусадочная ТНТ-20/10, черн (КВТ), 79265 | м | 30 | 144.38 | 4331.4 | 80 | 2400 | 6731.4 | 0 | 0 |  | 0 | 0
1622 |  |  | Термоусадочная прозрачная клеевая трубка 3:1 без подавления горения ТТК(3:1)-39/13, пр (КВТ), 61210 | м | 15 | 144.38 | 2165.7 | 650 | 9750 | 11915.7 | 0 | 0 |  | 0 | 0
1623 |  |  | Саморез с прессшайбой,наконечник сверло,оцинкованные 4.2х 76 | шт | 108 | 2.89 | 312.12 | 10 | 1080 | 1392.12 | 0 | 0 |  | 0 | 0
1624 |  |  | Дюбель-гвоздь быстрого монтажа 8х140 TECH-KREP (700/50шт) | шт | 108 | 43.31 | 4677.48 | 15 | 1620 | 6297.48 | 0 | 0 |  | 0 | 0
1625 |  |  | Смазка контактная ЭПС-98, 1.3л R5CGN | шт | 1 | 5775 | 5775 | 11000 | 11000 | 16775 | 0 | 0 |  | 0 | 0
1626 |  |  | Короб перфорированный, серый RL6 60x40 01135RL | м | 2 | 1443.75 | 2887.5 | 900 | 1800 | 4687.5 | 3000 | 6000 |  | 0 | 6000
1627 |  |  | Клемма винтовая КВИ-16мм2 серая IEK YZN30-016-K03 | шт | 1 | 144.38 | 144.38 | 160 | 160 | 304.38 | 0 | 0 |  | 0 | 0
1628 |  |  | Клемма винтовая КВИ-10мм2 зеленая IEK YZN30-010-K06 | шт | 1 | 144.38 | 144.38 | 180 | 180 | 324.38 | 0 | 0 |  | 0 | 0
1629 |  |  | Клемма винтовая КВИ-16мм2 синяя IEK YZN30-016-K07 | шт | 1 | 144.38 | 144.38 | 180 | 180 | 324.38 | 0 | 0 |  | 0 | 0
1630 |  |  | Ограничитель на DIN-рейку(металл) ИЭК YXD10 | шт | 2 | 144.38 | 288.76 | 35 | 70 | 358.76 | 0 | 0 |  | 0 | 0
1631 |  |  | Герметик силиконовый нейтральный, бесцветный, 310 ml PENOSIL N | шт | 1 | 721.88 | 721.88 | 300 | 300 | 1021.88 | 0 | 0 |  | 0 | 0
1632 |  |  | DLP Перегородка раздел. 50/35мм 10582 | м | 10 | 721.88 | 7218.8 | 950 | 9500 | 16718.8 | 0 | 0 |  | 0 | 0
1633 |  |  | DLP Кабель-канал 105x50 10429 | м | 10 | 1443.75 | 14437.5 | 1800 | 18000 | 32437.5 | 550 | 5500 |  | 0 | 5500
1634 |  |  | DLP Накл.на стык проф.50x105 10696 | шт | 5 | 144.38 | 721.9 | 80 | 400 | 1121.9 | 1500 | 7500 |  | 0 | 7500
1635 |  |  | DLP Накл. на стык крышки 65мм 10801 | шт | 5 | 144.38 | 721.9 | 250 | 1250 | 1971.9 | 1500 | 7500 |  | 0 | 7500
1636 |  |  | DLP Уг.внеш. д/ 50х105 10619 | шт | 1 | 721.88 | 721.88 | 1200 | 1200 | 1921.88 | 1500 | 1500 |  | 0 | 1500
1637 |  |  | DLP Отвод Т 50х105 д/шир. 105 10740 | шт | 5 | 721.88 | 3609.4 | 2400 | 12000 | 15609.4 | 1500 | 7500 |  | 0 | 7500
1638 |  |  | DLPУг.внутр. 50х105 10605 | шт | 1 | 721.88 | 721.88 | 800 | 800 | 1521.88 | 1500 | 1500 |  | 0 | 1500
1639 |  |  | DLP Уг .плоск. д/ 50х105 бел. 10786 | шт | 5 | 721.88 | 3609.4 | 1200 | 6000 | 9609.4 | 1500 | 7500 |  | 0 | 7500
1640 |  |  | DLP Заглушка 105x50 10700 | шт | 3 | 288.75 | 866.25 | 200 | 600 | 1466.25 | 1500 | 4500 |  | 0 | 4500
1641 |  |  | Саморез универсальный белый цинк,потай,шлиц POZI 4.5х 40 | шт | 4200 | 2.89 | 12138 | 1 | 4200 | 16338 | 0 | 0 |  | 0 | 0
1642 |  |  | Дюбель тип N 6х 40 (1000) | шт | 4200 | 14.44 | 60648 | 1 | 4200 | 64848 | 0 | 0 |  | 0 | 0
1643 |  |  | Самоламинирующиеся наклейки для печати на лазерных принтерах 25мм х 33мм, (1 лист, 64 наклейки) WMBL-25x33-A4L-WH | шт | 3 | 433.13 | 1299.39 | 150 | 450 | 1749.39 | 0 | 0 |  | 0 | 0
1644 |  |  | Стяжка нейлоновая неоткрывающаяся, безгалогенная (halogen free), 200x3.6 мм, полиамид 6.6, -40°C - +85°C (100 шт) GT-200IC | шт | 5 | 288.75 | 1443.75 | 500 | 2500 | 3943.75 | 0 | 0 |  | 0 | 0
1645 |  |  | Герметик огнезащитный картр. 300 мл DS1202 | шт | 2 | 1443.75 | 2887.5 | 1200 | 2400 | 5287.5 | 0 | 0 |  | 0 | 0
1646 |  |  | Пена однокомп. огнезащитная балл.740 мл DF1201 | шт | 2 | 1443.75 | 2887.5 | 2800 | 5600 | 8487.5 | 0 | 0 |  | 0 | 0
1647 |  |  | Разъем RJ-45(8P8C) под витую пару, категория 5e (50 µ"/ 50 микродюймов), экранированный, универсальный (для одножильного и многожильного кабеля) (100 шт) PLUG-8P8C-U-C5-SH-100 | шт | 1 | 14437.5 | 14437.5 | 6600 | 6600 | 21037.5 | 0 | 0 |  | 0 | 0
1648 |  |  | Изолирующий колпачок для разъемов RJ-45, белый (10 шт.) BOOT-WH-10 | шт | 10 | 288.75 | 2887.5 | 200 | 2000 | 4887.5 | 0 | 0 |  | 0 | 0
1649 |  |  | Бирка кабельная У-134 (квадрат 55х55 мм) IEK UZMA-BIK-Y134-S | шт | 500 | 43.31 | 21655 | 4 | 2000 | 23655 | 0 | 0 |  | 0 | 0
1650 |  |  | Бирка кабельная У-136 (треугольник 55х55х55 мм) IEK UZMA-BIK-Y136-T | шт | 500 | 43.31 | 21655 | 4 | 2000 | 23655 | 0 | 0 |  | 0 | 0
1651 |  |  | Хомут P6.6 устойчивый к УФ, черный, 2,5x98 25303CUV | шт | 1000 | 14.44 | 14440 | 2 | 2000 | 16440 | 0 | 0 |  | 0 | 0
1652 |  |  | Перманентная шариковая ручка 0,7мм черный UP1F | шт | 1 | 2.89 | 2.89 | 600 | 600 | 602.89 | 0 | 0 |  | 0 | 0
1653 |  |  | Кабель волоконно-оптический 9/125 (G.652D) одномодовый, 8 волокон FO-STFR-IN-9-8-LSZH-Y | м | 180 | 721.88 | 129938.4 | 130 | 23400 | 153338.4 | 0 | 0 |  | 0 | 0
1654 |  |  | Муфта-кросс МКО-П1/A-10SC-8SC/APC- 8SC/APC, 130408-00052 | шт | 1 | 10106.25 | 10106.25 | 2100 | 2100 | 12206.25 | 0 | 0 |  | 0 | 0
1655 |  |  | Пигтейл оптический, 9/125 (OS2), SC/UPC, 1.5 м RNPT9SCU15 | шт | 8 | 721.88 | 5775.04 | 950 | 7600 | 13375.04 | 0 | 0 |  | 0 | 0
1656 |  |  | КДЗС (60 мм) RNKDZS | шт | 8 | 28.88 | 231.04 | 15 | 120 | 351.04 | 0 | 0 |  | 0 | 0
[10 empty] | ИП Сергей Гуль |  |  |  |  | Скиф
1657 |  | 1632-2021-7.1-СС.СУБ | Системы связи (в составе КЛВС, КЛВС СБ, СКС) |  |  |  | 1910469.28 |  | 4640015 | 6550484.28 |  | 994330 |  | 0 | 994330
1658 |  |  | Монтажные работы (Здание РММ. СКС, ЛВС, ТЛФ)
1659 |  |  | Оборудование
1660 |  |  | Установка коммутатора в шкаф 19” | 1 шт. | 2 | 0 | 0 | 0 | 0 | 0 | 5000 | 10000 | 0 | 0 | 10000
1661 |  |  | Установка и включение оптических приемо- передатчиков (SFP) в GE порт коммутатора | 1 шт. | 4 | 0 | 0 | 0 | 0 | 0 | 2500 | 10000 | 0 | 0 | 10000
1662 |  |  | Электрическая проверка коммутатора | 1 шт. | 2 | 0 | 0 | 0 | 0 | 0 | 2500 | 5000 | 0 | 0 | 5000
1663 |  |  | Конфигурация и настройка коммутатора | 1 сет. эл. | 2 | 0 | 0 | 0 | 0 | 0 | 100000 | 200000 | 0 | 0 | 200000
1664 |  |  | Настройка 100/1000Мбит/с, основной | 1 тракт | 4 | 0 | 0 | 0 | 0 | 0 | 5000 | 20000 | 0 | 0 | 20000
1665 |  |  | Настройка 100/1000Мбит/с, последующий | 1 тракт | 56 | 0 | 0 | 0 | 0 | 0 | 5000 | 280000 | 0 | 0 | 280000
1666 |  |  | Установка электророзетки на din-рейку | 1 шт. | 5 | 0 | 0 | 0 | 0 | 0 | 500 | 2500 | 0 | 0 | 2500
1667 |  |  | Установка щитка электрического распределительного с din-рейкой в 19” шк. | 1 шт. | 1 | 0 | 0 | 0 | 0 | 0 | 6500 | 6500 | 0 | 0 | 6500
1668 |  |  | Установка клемм электрических контактных | 1 шт. | 5 | 0 | 0 | 0 | 0 | 0 |  | 0 | 0 | 0 | 0
1669 |  |  | Установка выключателей авт. электр. | 1 шт. | 6 | 0 | 0 | 0 | 0 | 0 | 250 | 1500 | 0 | 0 | 1500
1670 |  |  | Установка ИБП 3000 ВА в шкаф 19” | 1 шт. | 1 | 0 | 0 | 0 | 0 | 0 | 10000 | 10000 | 0 | 0 | 10000
1671 |  |  | Установка блока АКБ в шкаф 19” | 1 шт. | 1 | 0 | 0 | 0 | 0 | 0 | 10000 | 10000 | 0 | 0 | 10000
1672 |  |  | Сборка, установка и настройка ПК (АРМ), системный блок, монитор, клавиатура, мышь. ПО предустановлено | 1 шт. | 16 | 0 | 0 | 0 | 0 | 0 | 2500 | 40000 | 0 | 0 | 40000
1673 |  |  | Установка, включение и настройка телефонного аппарата IP. Установка ПО | 1 шт. | 10 | 0 | 0 | 0 | 0 | 0 | 5000 | 50000 | 0 | 0 | 50000
1674 |  |  | Устройство кабельных проходок/отверстий в стенах бетонных толщиной 12,5см, диам. отверстия – 50мм | 100 шт. | 0.71 | 0 | 0 | 0 | 0 | 0 | 250000 | 177500 | 0 | 0 | 177500
1675 |  |  | Устройство кабельных проходок/отверстий в стенах бетонных толщиной 12,5см, диам. отверстия – 20мм | 100 шт. | 0.04 | 0 | 0 | 0 | 0 | 0 | 300000 | 12000 | 0 | 0 | 12000
1676 |  |  | Стойка, каркас стойки или шкаф, масса, кг до 300 | 1 шт. | 1 | 0 | 0 | 0 | 0 | 0 | 15000 | 15000 | 0 | 0 | 15000
1677 |  |  | Установка в шкаф 19" кабельного органайзера | 1 шт. | 4 | 0 | 0 | 0 | 0 | 0 | 250 | 1000 | 0 | 0 | 1000
1678 |  |  | Установка патч-панели наборной с местами под 24 порта RJ-45 | 1 шт. | 3 | 0 | 0 | 0 | 0 | 0 | 250 | 750 | 0 | 0 | 750
1679 |  |  | Установка модулей Keystone RJ45 CAT6 в патч-панель | 1 шт. | 72 | 0 | 0 | 0 | 0 | 0 | 100 | 7200 | 0 | 0 | 7200
1680 |  |  | Установка в шкаф 19" панели вентиляторов | 1 шт. | 1 | 0 | 0 | 0 | 0 | 0 | 1000 | 1000 | 0 | 0 | 1000
1681 |  |  | Установка в шкаф 19" блока розеток | 1 шт. | 1 | 0 | 0 | 0 | 0 | 0 | 1000 | 1000 | 0 | 0 | 1000
1682 |  |  | Установка в шкаф 19" шины заземления | 1 шт. | 1 | 0 | 0 | 0 | 0 | 0 | 1000 | 1000 | 0 | 0 | 1000
1683 |  |  | Установка в шкаф 19" кросса оптического | 1 шт. | 1 | 0 | 0 | 0 | 0 | 0 | 1000 | 1000 | 0 | 0 | 1000
1684 |  |  | Изделия и материалы |  |  | 0 | 0 | 0 | 0 | 0 | 0 | 0 | 0 | 0 | 0
1685 |  |  | Прокладка гофрированной трубы ПВХ с протяжкой, ду=20мм по стене | 100 м | 1.86 | 0 | 0 | 0 | 0 | 0 | 30000 | 55800 | 0 | 0 | 55800
1686 |  |  | Установка кабель-канала 90х50 мм с аксессуарами по стене | 100 м | 0.14 | 0 | 0 | 0 | 0 | 0 | 100000 | 14000 | 0 | 0 | 14000
1687 |  |  | Установка кабель-канала 110х50 мм с аксессуарами по стене | 100 м | 0.2 | 0 | 0 | 0 | 0 | 0 | 150000 | 30000 | 0 | 0 | 30000
1688 |  |  | Установка кабель-канала 200х80 мм с аксессуарами по стене | 100 м | 0.14 | 0 | 0 | 0 | 0 | 0 | 175000 | 24500 | 0 | 0 | 24500
1689 |  |  | Кабели (прокладка) |  |  | 0 | 0 | 0 | 0 | 0 | 0 | 0 | 0 | 0 | 0
1690 |  |  | Затягивание кабеля в гофрированную трубу | 100 м | 1.86 | 0 | 0 | 0 | 0 | 0 | 250 | 465 | 0 | 0 | 465
1691 |  |  | Прокладка кабеля в коробе пвх (кабель- канале) | 100 м | 0.46 | 0 | 0 | 0 | 0 | 0 | 250 | 115 | 0 | 0 | 115
1692 |  |  | Кабели (разделка и подключение) |  |  | 0 | 0 | 0 | 0 | 0 | 0 | 0 | 0 | 0 | 0
1693 |  |  | Разделка и включение кабеля витая пара CAT 6 U/UTP | 10 концов | 9.2 | 0 | 0 | 0 | 0 | 0 | 500 | 4600 | 0 | 0 | 4600
1694 |  |  | Разделка и включение кабеля ВВГнг | 10 концов | 0.2 | 0 | 0 | 0 | 0 | 0 | 500 | 100 | 0 | 0 | 100
1695 |  |  | Разделка и включение кабеля ПуГВ | 10 концов | 1.6 | 0 | 0 | 0 | 0 | 0 | 1000 | 1600 | 0 | 0 | 1600
1696 |  |  | Присоединение к зажимам жил до 6 мм² (провод ПуГВ 1х6) с установкой наконечника ТМ 6-6-4 | 100 шт. | 0.16 | 0 | 0 | 0 | 0 | 0 | 1000 | 160 | 0 | 0 | 160
1697 |  |  | Присоединение к зажимам жил до 16 мм² (провод ПуГВ 1х16) с установкой наконечника ТМ 16-8-6 | 100 шт. | 0.04 | 0 | 0 | 0 | 0 | 0 | 1000 | 40 | 0 | 0 | 40
1698 |  |  | Материалы
1699 |  |  | Раздел 1 Здание Ремонтно-механической мастерской
1700 |  |  | Раздел 1.1 Оборудование телекоммуникационных шкафов
1701 |  |  | 1.1.1 Шкаф напольный 19", 42U 600*800мм, передняя стеклянная дверь, задняя цельная стальная, разобранный, черный RF.6842.900.1 | шт. | 1 | 28875.5 | 28875.5 | 110000 | 110000 | 138875.5
1702 |  |  | 1.1.2 Блок вентиляторов (2шт) для установки в шкаф глубиной 600мм RA.W.0602.002 | шт. | 1 | 2887.5 | 2887.5 | 6500 | 6500 | 9387.5
1703 |  |  | 1.1.3 Термостат от 0 до +60С NC YCE-TNC-00-60 | шт. | 1 | 1443.75 | 1443.75 | 700 | 700 | 2143.75
1704 |  |  | 1.1.4 Шина заземления медная 19", на изоляторах, до 20 под- ключений RA.PE.0066.191 | шт. | 1 | 1443.75 | 1443.75 | 3000 | 3000 | 4443.75
1705 |  |  | 1.1.5 Комплект заземления для напольных шкафов RE-GC-1 | шт. | 1 | 1443.75 | 1443.75 | 4500 | 4500 | 5943.75
1706 |  |  | 1.1.6 Комплект крепежа 19" (1 винт, 1 шайба, 1 гайка-клипса) уп.20 шт. RE-FS-20 | упак. | 2 | 721.88 | 1443.76 | 350 | 700 | 2143.76
1707 |  |  | 1.1.7 Кабельный органайзер с металлическими кольцами (7 ко- лец, высота 45мм), 1U, черный RA.C.1801.001 | шт. | 4 | 721.88 | 2887.52 | 1100 | 4400 | 7287.52
1708 |  |  | 1.1.8 Блок розеток 19" 1U 8 розеток, черный, IEC320 C13, алюми- ниевый профиль, шнур 2м, вилка DIN49441, LED выключатель PH12-8C131 | шт. | 1 | 2887.5 | 2887.5 | 3500 | 3500 | 6387.5
1709 |  |  | 1.1.9 Самоламинирующиеся наклейки для печати на лазерных принтерах 25мм х 33мм, (1 лист, 64 наклейки) WMBL-25x33-A4L-WH | шт. | 2 | 433.13 | 866.26 | 150 | 300 | 1166.26
1710 |  |  | Раздел 1.2 Оборудование структурированной кабельной системы здания РММ |  |  | 0 | 0 | 0 | 0 | 0
1711 |  |  | 1.2.1 Кросс оптический 19" 1U, 16хFC(UPC) 9/125(OS2) (сплайс- кассета, пигтейлы, КДЗС) FCE-SM-FC-16-1U | шт. | 2 | 15881.25 | 31762.5 | 6000 | 12000 | 43762.5
1712 |  |  | 1.2.2 Патч-панель наборная 19",1U, под 24 модуля Keystone, UTP/STP | шт. | 3 | 7218.75 | 21656.25 | 6500 | 19500 | 41156.25
1713 |  |  | 1.2.3 Модуль неэкранированный, белый Keystone RJ45 CAT6 | шт. | 72 | 721.88 | 51975.36 | 400 | 28800 | 80775.36
1714 |  |  | Раздел 1.3 Оборудование локальной вычислительной сети здания РММ |  |  |  | 0 |  | 0 | 0
1715 |  |  | 1.3.1 Коммутатор C9200 48-port, 4x1G, Network Essentials, Rus- sia ONLY C9200-48P-4G-RE | шт. | 1 | 14437.5 | 14437.5 | 250000 | 250000 | 264437.5
1716 |  |  | 1.3.2 Лицензия C9200 Cisco DNA Essentials, 48-port, 3 Year Term license C9200-DNA-E-48-3Y | шт. | 1 | 0 | 0 | 150000 | 150000 | 150000
1717 |  |  | 1.3.3 Сервисный контракт на обслуживание SNTC-8X5XNBD C9200 48-port, 4x1G, Network Essen CON-SNT-CR92002G(3Y) | шт. | 1 | 0 | 0 | 25000 | 25000 | 25000
1718 |  |  | 1.3.4 Коммутатор C9200 24-port, 4x1G, Network Essentials, Rus- sia ONLY C9200-24P-4G-RE | шт. | 1 | 14437.5 | 14437.5 | 150000 | 150000 | 164437.5
1719 |  |  | 1.3.5 Лицензия C9200 Cisco DNA Essentials, 24-port, 3 Year Term license C9200-DNA-E-24-3Y | шт. | 1 | 0 | 0 | 70000 | 70000 | 70000
1720 |  |  | 1.3.6 Сервисный контракт на обслуживание SNTC-8X5XNBD C9200 24-port PoE+, 4x1G, Network Essen CON-SNT-CR92002G(3Y) | шт. | 1 | 0 | 0 | 25000 | 25000 | 25000
1721 |  |  | 1.3.7 Трансивер 1000BASE-LX/LH SFP transceiver module, MMF/SMF, 1310nm, DOM GLC-LH-SMD | шт. | 4 | 2887.5 | 11550 | 20000 | 80000 | 91550
1722 |  |  | 1.3.8 Монитор: 23,8-дюймовый безрамочный WLED-дисплей стан- дарта FHD (1920 x 1080) с широким углом обзора и антибликовым покрытием, соотношение сторон 16:9, яркость до 250 нит. Регу- лировка высоты - до 150 мм. Крепление VESA. Разъем для замка ThinkCentre TIO24 Gen 4 | шт. | 16 | 2887.5 | 46200 | 36000 | 576000 | 622200
1723 |  |  | Kensington®. Защитная шторка для веб-камеры ThinkShutter. |  |  | 0 | 0 | 0 | 0 | 0
1724 |  |  | 1.3.9 Системный блок: Процессор Intel® Core™ i5 10-го поколения. Операционная система - Windows 10 Pro. Оперативная память - 8 ГБ DDR4. SSD - 240 ГБ. Видеокарта встроенная Intel® UHD. Порты и разъемы: - USB Type-А 3.2 Gen 2; USB Type-C 3.2 Gen 1; 2 порта USB Type-А 3.2 Gen 1; 2 порта USB Type A 2.0; Разъем DisplayPort + HDMI; Разъем RJ45. Блок питания - 65 Вт. Клавиа- тура USB полноразмерная русифицированная 104 клавиши. Мышь USB оптическая. Аудио адаптер встроенный. ThinkCentre M60e Tiny | шт. | 16 | 14437.5 | 231000 | 70000 | 1120000 | 1351000
1725 |  |  | Раздел 1.4 Оборудование телефонной сети |  |  |  | 0 |  | 0 | 0
1726 |  |  | 1.4.1 Экземпляр ПО в электронном виде / AURA R8 CORE SUITE NEW SOFTWARE LIC: NU;CU;SR 396794 | шт. | 10 | 0 | 0 | 30000 | 300000 | 300000
1727 |  |  | 1.4.2 Телефон J179 700508260 | шт. | 10 | 1443.75 | 14437.5 | 16000 | 160000 | 174437.5
1728 |  |  | 1.4.3 Сертификат на техническую поддержку J179/ SA PREFER SUPT AURA R8 CORE SUITE 1YR PREPD | шт. | 10 | 0 | 0 | 2500 | 25000 | 25000
1729 |  |  | Раздел 1.5 Оборудование электропитания |  |  |  | 0 |  | 0 | 0
1730 |  |  | 1.5.1 ИБП APC Smart-UPS X 3000va стойка LCD 200-240V с се- тевой картой SMX3000RMHV2UNC | шт. | 1 | 10106.25 | 10106.25 | 420000 | 420000 | 430106.25
1731 |  |  | 1.5.2 Комплект батарей для APC Smart-UPS X 120V, стоечного исполнения SMX120RMBP2U | шт. | 1 | 10106.25 | 10106.25 | 270000 | 270000 | 280106.25
1732 |  |  | 1.5.3 Панель электроустановочная для 19” стойки, с din-рейкой 60A-42-03-11BL | шт. | 1 | 1443.75 | 1443.75 | 5000 | 5000 | 6443.75
1733 |  |  | 1.5.4 Розетка на din-рейку | шт. | 5 | 1443.75 | 7218.75 | 350 | 1750 | 8968.75
1734 |  |  | 1.5.5 Клемма винтовая 4х6 стандартная на din-рейку 37161 | шт. | 3 | 144.38 | 433.14 | 25 | 75 | 508.14
1735 |  |  | 1.5.6 Клемма 4х5 для нейтрали (синяя) 4019717 | шт. | 2 | 144.38 | 288.76 | 30 | 60 | 348.76
1736 |  |  | 1.5.7 Выключатель автоматический двухполюсный 6А С SH202L 4.5кА SH202L | шт. | 1 | 1443.75 | 1443.75 | 1500 | 1500 | 2943.75
1737 |  |  | 1.5.8 Выключатель автоматический однополюсный 6А 10кА С S201M | шт. | 2 | 1443.75 | 2887.5 | 1500 | 3000 | 5887.5
1738 |  |  | 1.5.9 Выключатель автоматический однополюсный 10А 10кА С S201M | шт. | 3 | 1443.75 | 4331.25 | 1500 | 4500 | 8831.25
1739 |  |  | Раздел 1.6 Кабельные изделия |  |  |  | 0 |  | 0 | 0
1740 |  |  | 1.6.1 Кабель витая пара с ПВХ пониженной горючести не ток- сичный, 6 категории, цвет белый CAT 6 U/UTP нг(A)-LSLTx | м | 1380 | 721.88 | 996194.4 | 80 | 110400 | 1106594.4
1741 |  |  | 1.6.2 Оптический коммутационный шнур переходной Duplex LC- UPC/FC-UPC 50/125 OM2, 2 м FPCD-SM-FCLC-02 | шт. | 4 | 288.75 | 1155 | 3700 | 14800 | 15955
1742 |  |  | 1.6.3 Патч-корд неэкранированный 6 категория, цвет синий, 1.0м CAT6 U/UTP 4х2, LSZH | шт. | 23 | 144.38 | 3320.74 | 350 | 8050 | 11370.74
1743 |  |  | 1.6.4 Патч-корд экранированный 6 категория, цвет оранжевый, 1.0м CAT6А F/UTP 4х2, LSZH | шт. | 23 | 144.38 | 3320.74 | 250 | 5750 | 9070.74
1744 |  |  | 1.6.5 Патч-корд неэкранированный 6 категория, цвет желтый, 3.0м CAT6 U/UTP 4х2, LSZH | шт. | 16 | 144.38 | 2310.08 | 600 | 9600 | 11910.08
1745 |  |  | 1.6.6 Патч-корд неэкранированный 6 категория, цвет синий, 3.0м CAT6 U/UTP 4х2, LSZH | шт. | 23 | 144.38 | 3320.74 | 600 | 13800 | 17120.74
1746 |  |  | 1.6.7 Патч-корд экранированный 6 категория, цвет оранжевый, 3.0м CAT6А F/UTP 4х2, LSZH | шт. | 23 | 144.38 | 3320.74 | 600 | 13800 | 17120.74
1747 |  |  | 1.6.8 Патч-корд неэкранированный 6 категории, цвет зелёный, 2.0м CAT6 U/UTP 4х2, LSZH | шт. | 24 | 144.38 | 3465.12 | 500 | 12000 | 15465.12
1748 |  |  | 1.6.9 Патч-корд неэкранированный 6 категории, цвет красный, 3.0м CAT6 U/UTP 4х2, LSZH | шт. | 1 | 144.38 | 144.38 | 600 | 600 | 744.38
1749 |  |  | 1.6.10 Провод с медной жилой с изоляцией из ПВХ пластиката, 6 мм2 ПуГВ 1х6 Ж-З | м | 35 | 721.88 | 25265.8 | 100 | 3500 | 28765.8
1750 |  |  | 1.6.11 Провод с медной жилой с изоляцией из ПВХ пластиката, 16 мм2 ПуГВ 1х16 Ж-З | м | 20 | 721.88 | 14437.6 | 100 | 2000 | 16437.6
1751 |  |  | 1.6.12 Кабель электрический с медной жилой ВВГнг-LS 3х4 | м | 20 | 721.88 | 14437.6 | 200 | 4000 | 18437.6
1752 |  |  | Раздел 1.7 Материалы |  |  |  | 0 |  | 0 | 0
1753 |  |  | 1.7.1 Кабель-канал 90х50 мм, с фронтальной крышкой 9501 | шт. | 13 | 721.88 | 9384.44 | 850 | 11050 | 20434.44
1754 |  |  | 1.7.2 Кабель-канал 110х50 мм с фронтальной крышкой 1050 | шт. | 20 | 721.88 | 14437.6 | 1000 | 20000 | 34437.6
1755 |  |  | 1.7.3 Разделитель универсальный SEP-N 60х50, 2м 1415 | шт. | 33 | 288.75 | 9528.75 | 150 | 4950 | 14478.75
1756 |  |  | 1.7.4 Угол плоский 110х50 мм 1003 | шт. | 11 | 721.88 | 7940.68 | 950 | 10450 | 18390.68
1757 |  |  | 1.7.5 Заглушка торцевая. АБС-пластик 110х50 мм 1005 | шт. | 13 | 288.75 | 3753.75 | 150 | 1950 | 5703.75
1758 |  |  | 1.7.6 Каркас под 2 модуля 45х45, белый F0000L | шт. | 23 | 288.75 | 6641.25 | 80 | 1840 | 8481.25
1759 |  |  | 1.7.7 Ввод в стену/потолок 90х50 мм 9507 | шт. | 13 | 288.75 | 3753.75 | 200 | 2600 | 6353.75
1760 |  |  | 1.7.8 Переходник 110-90х50 мм 1008 | шт. | 12 | 288.75 | 3465 | 600 | 7200 | 10665
1761 |  |  | 1.7.9 Накладка на стык профиля 110х50 мм 1009 | шт. | 12 | 288.75 | 3465 | 80 | 960 | 4425
1762 |  |  | 1.7.10 Держатель кабелей для коробов 90х50 и 110х50 мм 9511 | шт. | 127 | 28.88 | 3667.76 | 70 | 8890 | 12557.76
1763 |  |  | 1.7.11 Компьютерная роз. RJ45 кат.6, 8P8C, белая, 1мод 76678B | шт. | 46 | 1443.75 | 66412.5 | 2500 | 115000 | 181412.5
1764 |  |  | 1.7.12 Труба ПА 6 гофр. DN36мм, ПВ-2, Dвн 36,3 мм, Dнар 42,5 мм, цвет чёрный, с протяжкой PA613643F2 | м. | 186 | 433.13 | 80562.18 | 620 | 115320 | 195882.18
1765 |  |  | 1.7.13 Держатель DN 36 мм, полиамид, цвет черный PAS36N | шт. | 332 | 28.88 | 9588.16 | 620 | 205840 | 215428.16
1766 |  |  | 1.7.14 Пена двухкомпонентная огнезащитная, картр. 330 мл. DN1201 | шт. | 5 | 1443.75 | 7218.75 | 6500 | 32500 | 39718.75
1767 |  |  | 1.7.15 Короб с крышкой с направляющими для установки разде- лителей ТА-GN 200x80 | шт. | 14 | 721.88 | 10106.32 | 3050 | 42700 | 52806.32
1768 |  |  | 1.7.16 Труба стальная сварная Ду-50 ГОСТ 3262-75 50х3,5 | м | 7 | 2887.5 | 20212.5 | 500 | 3500 | 23712.5
1769 |  |  | 1.7.17 Труба стальная сварная Ду-20 ГОСТ 3262-75 20х2,8 | м | 2 | 2887.5 | 5775 | 500 | 1000 | 6775
1770 |  |  | 1.7.18 Самоламинирующиеся наклейки для печати на лазерных принтерах 25мм х 33мм, (1 лист, 64 наклейки) WMBL-25x33-A4L-WH | уп. | 1 | 43312.15 | 43312.15 | 15000 | 15000 | 58312.15
1771 |  |  | 1.7.19 Саморез универсальный белый цинк 4.5х 40, потай, шлиц POZI | шт. | 460 | 2.89 | 1329.4 | 1 | 460 | 1789.4
1772 |  |  | 1.7.20 Подушка огнестойкая 120х200х30 DB1803 | шт. | 4 | 721.88 | 2887.52 | 2000 | 8000 | 10887.52
1773 |  |  | 1.7.21 Наконечник кольцевой под винт 6 кв.мм винт 6 мм (ТМЛ) 2CT6 | шт. | 20 | 144.37 | 2887.4 | 30 | 600 | 3487.4
1774 |  |  | 1.7.22 Изолятор для наконечника 6 кв.мм 2PC | шт. | 20 | 43.31 | 866.2 | 15 | 300 | 1166.2
1775 |  |  | 1.7.22 Трубчатый кабельный наконечник 16 мм², под винт 10 мм 20000000000 | шт. | 2 | 144.38 | 288.76 | 35 | 70 | 358.76
1776 |  |  | 1.7.23 Изолятор для наконечника 2E10 2PE | шт. | 2 | 43.31 | 86.62 | 15 | 30 | 116.62
1777 |  |  | 1.7.24 Хомут-стяжка для кабеля 3,6х200мм нейлон черный (100шт) HKB-W36-L200 | уп. | 2 | 577.2 | 1154.4 | 200 | 400 | 1554.4
1778 |  |  | 1.7.25 Болт оцинкованный 6 кв.мм М6 | шт. | 20 | 28.88 | 577.6 | 10 | 200 | 777.6
1779 |  |  | 1.7.26 Гайка М6 | шт. | 20 | 28.88 | 577.6 | 6 | 120 | 697.6
ИП Сергей Гуль
1780 |  | 1632-2021-7.1-АСУИ | Автоматизированная система учета инфраструктуры |  |  |  | 5074437.17 |  | 2606976 | 7681413.17
1781 |  |  | Щит диспетчеризации ЩД1 / ЩД1 | шт. | 1 | 0 | 0 | 0 | 0 | 0
1782 |  |  | Контроллер программируемый логический Siemens S7-1500 CPU 1511-1 PN / 6ES7511-1AK02-0AB0 | шт. | 1 | 2887.5 | 2887.5 | 90000 | 90000 | 92887.5
1783 |  |  | Модуль расширения Siemens SM521, DI 16 / 6ES7521-1BH10-0AA0 | шт. | 2 | 2887.5 | 5775 | 30000 | 60000 | 65775
1784 |  |  | Модуль расширения Siemens SM523, DI16/DO 16 / 6ES7523-1BL00-0AA0 | шт. | 1 | 2887.5 | 2887.5 | 40000 | 40000 | 42887.5
1785 |  |  | Преобразователь RS-232/422/485 в Ethernet, NPORT IA5450A / 6043088 | шт. | 2 | 4331.25 | 8662.5 | 65000 | 130000 | 138662.5
1786 |  |  | Переходник Mini DB9F-to-TB / 1181667 | шт. | 4 | 1443.75 | 5775 | 1600 | 6400 | 12175
1787 |  |  | Съемная карта памяти SIMATIC Memory Card / 6ES7 954-8LE03-0AA0 | шт. | 1 | 1443.75 | 1443.75 | 25000 | 25000 | 26443.75
1788 |  |  | Профильная шина S7-1500 / 6ES7 590-1AF30-0AA0 | шт. | 1 | 1443.75 | 1443.75 | 5500 | 5500 | 6943.75
1789 |  |  | Аккумулятор герметичный свинцово–кислотный, 12В-7А*ч / SKAT SB 1207L | шт. | 2 | 721.88 | 1443.76 | 1100 | 2200 | 3643.76
1790 |  |  | Аккумуляторный отсек для размещения АКБ / АО-1/7 DIN | шт. | 2 | 721.88 | 1443.76 | 1200 | 2400 | 3843.76
1791 |  |  | Светодиодный светильник AC 220 В, 6 Вт / R5LA03 | шт. | 1 | 1443.75 | 1443.75 | 12000 | 12000 | 13443.75
1792 |  |  | Магнитная площадка для светильника / R5MAG01N | шт. | 1 | 1443.75 | 1443.75 | 4500 | 4500 | 5943.75
1793 |  |  | Световой индикатор со светодиодной лампой, зеленый, AC/DC 24 В, 0,02 А / ALIL2L24 | шт. | 1 | 1443.75 | 1443.75 | 830 | 830 | 2273.75
1794 |  |  | Комплект маркировочный для кнопок/индикаторов под отверстие 22 мм. / MKPB22 | шт. | 1 | 144.38 | 144.38 | 100 | 100 | 244.38
1795 |  |  | Релейный модуль OptiRel G RM38-51-220-240U-6-V-CO / 282945 | шт. | 32 | 721.88 | 23100.16 | 1100 | 35200 | 58300.16
1796 |  |  | Реле промежуточное модульное OptiRel D GR-16-024U-1 / 332035 | шт. | 11 | 721.88 | 7940.68 | 1100 | 12100 | 20040.68
1797 |  |  | Клемма заземляющая винтовая / TUR-4-PE | шт. | 1 | 144.38 | 144.38 | 250 | 250 | 394.38
1798 |  |  | Выключатель автоматический однополюсный OptiDin ВМ63-1C6-10-УХЛ3, 6А C / 249252 | шт. | 1 | 721.88 | 721.88 | 1200 | 1200 | 1921.88
1799 |  |  | Выключатель автоматический однополюсный OptiDin ВМ63-1C2-10-УХЛ3, 2А C / 249271 | шт. | 2 | 721.88 | 1443.76 | 1700 | 3400 | 4843.76
1800 |  |  | Выключатель нагрузки 25А OptiSwitch DI-25-3 / 332065 | шт. | 1 | 1443.75 | 1443.75 | 4300 | 4300 | 5743.75
1801 |  |  | Концевой выключатель дверной / R5MC01 | шт. | 1 | 2887.5 | 2887.5 | 5500 | 5500 | 8387.5
1802 |  |  | Источник вторичного электропитания резервированный БИРП-24/6,0М (DIN), 24 В, 6 А / БИРП-24/6,0М | шт. | 1 | 4331.25 | 4331.25 | 12300 | 12300 | 16631.25
1803 |  |  | Розетка щитовая OptiDin РА10/16-502-Д-УХЛ4, 2Р+N 16A / 111493 | шт. | 1 | 1443.75 | 1443.75 | 750 | 750 | 2193.75
1804 |  |  | Клемма проходная 4 кв.мм., 2 уровня, винт / TTURB-4 | шт. | 42 | 144.38 | 6063.96 | 300 | 12600 | 18663.96
1805 |  |  | Клемма проходная 4 кв.мм., винт / TUR-4 | шт. | 1 | 144.38 | 144.38 | 75 | 75 | 219.38
1806 |  |  | Клемма проходная 4 кв.мм., винт / TUR-4-BU | шт. | 1 | 144.38 | 144.38 | 85 | 85 | 229.38
1807 |  |  | Корпус навесной CE c М/П, В=1200мм, Ш=800мм, Г=300мм / R5STE1283 | шт. | 1 | 10106.25 | 10106.25 | 77000 | 77000 | 87106.25
1808 |  |  | Кабельный ввод - мембранный, 9х13мм, 1 упаковка - 20 шт. / R5MP09 | уп. | 2 | 4331.25 | 8662.5 | 10000 | 20000 | 28662.5
1809 |  |  | Кабельный ввод - мембранный, 4х21мм, 1 упаковка - 20 шт. / R5MP04 | уп. | 1 | 4331.25 | 4331.25 | 12000 | 12000 | 16331.25
1810 |  |  | Универсальный витой жгут белый d=3 мм / 00981RL | шт. | 1 | 2887.5 | 2887.5 | 2200 | 2200 | 5087.5
1811 |  |  | Торцевой упор, BT/3 / ZBT003 | шт. | 21 | 144.38 | 3031.98 | 70 | 1470 | 4501.98
1812 |  |  | Торцевой изолятор, серый на TUR-4-PE / D-TUR-2.5-10 | шт. | 1 | 144.38 | 144.38 | 50 | 50 | 194.38
1813 |  |  | Торцевой изолятор, серый на TTURB-4 / D-TTURB-4 | шт. | 4 | 144.38 | 577.52 | 80 | 320 | 897.52
1814 |  |  | DIN-рейка перфорированная 35х15, L=2м / OMEGA 3AF | шт. | 2 | 1443.75 | 2887.5 | 1800 | 3600 | 6487.5
1815 |  |  | Перфорированный короб серый RL12 100x80 / 00153RL | шт. | 1 | 1443.75 | 1443.75 | 2500 | 2500 | 3943.75
1816 |  |  | Перфорированный короб серый RL12 80x80 / 00152RL | шт. | 1 | 1443.75 | 1443.75 | 2250 | 2250 | 3693.75
1817 |  |  | Перфорированный короб серый RL12 40x80 / 00149RL | шт. | 1 | 1443.75 | 1443.75 | 1500 | 1500 | 2943.75
1818 |  |  | Перфорированный короб серый RL12 25x30 / 00127RL | шт. | 1 | 1443.75 | 1443.75 | 600 | 600 | 2043.75
1819 |  |  | Хомут P6.6, черный, 3,5x200 (100 шт.) / 25314CUV | уп. | 2 | 288.75 | 577.5 | 400 | 800 | 1377.5
1820 |  |  | TIM идентификационная плата для групп зажимов / ZTIM02 | шт. | 6 | 28.88 | 173.28 | 280 | 1680 | 1853.28
1821 |  |  | Маркировка для клемм, ширина 6 мм, от 1 до 10, вертикальная ориентация, (100 шт.) / NUPUTUK-6-1-10V | уп. | 1 | 721.88 | 721.88 | 680 | 680 | 1401.88
1822 |  |  | Маркировка для клемм, ширина 6 мм, от 11 до 20, вертикальная ориентация, (100 шт.) / NUPUTUK-6-11-20V | уп. | 1 | 721.88 | 721.88 | 680 | 680 | 1401.88
1823 |  |  | Маркировка для клемм, ширина 6 мм, от 21 до 30, вертикальная ориентация, (100 шт.) / NUPUTUK-6-21-30V | уп. | 1 | 721.88 | 721.88 | 680 | 680 | 1401.88
1824 |  |  | Маркировка для клемм, ширина 6 мм, от 31 до 40, вертикальная ориентация, (100 шт.) / NUPUTUK-6-31-40V | уп. | 1 | 721.88 | 721.88 | 680 | 680 | 1401.88
1825 |  |  | Маркер для кабеля сечением 0,5-1,5мм символ „0” (200 шт.) / MKF0S1 | уп. | 1 | 721.88 | 721.88 | 400 | 400 | 1121.88
1826 |  |  | Маркер для кабеля сечением 0,5-1,5мм символ „1” (200 шт.) / MKF1S1 | уп. | 1 | 721.88 | 721.88 | 400 | 400 | 1121.88
1827 |  |  | Маркер для кабеля сечением 0,5-1,5мм символ „2” (200 шт.) / MKF2S1 | уп. | 1 | 721.88 | 721.88 | 400 | 400 | 1121.88
1828 |  |  | Маркер для кабеля сечением 0,5-1,5мм символ „3” (200 шт.) / MKF3S1 | уп. | 1 | 721.88 | 721.88 | 400 | 400 | 1121.88
1829 |  |  | Маркер для кабеля сечением 0,5-1,5мм символ „4” (200 шт.) / MKF4S1 | уп. | 1 | 721.88 | 721.88 | 400 | 400 | 1121.88
1830 |  |  | Маркер для кабеля сечением 0,5-1,5мм символ „5” (200 шт.) / MKF5S1 | уп. | 1 | 721.88 | 721.88 | 400 | 400 | 1121.88
1831 |  |  | Маркер для кабеля сечением 0,5-1,5мм символ „6” (200 шт.) / MKF6S1 | уп. | 1 | 721.88 | 721.88 | 400 | 400 | 1121.88
1832 |  |  | Маркер для кабеля сечением 0,5-1,5мм символ „7” (200 шт.) / MKF7S1 | уп. | 1 | 721.88 | 721.88 | 400 | 400 | 1121.88
1833 |  |  | Маркер для кабеля сечением 0,5-1,5мм символ „8” (200 шт.) / MKF8S1 | уп. | 1 | 721.88 | 721.88 | 400 | 400 | 1121.88
1834 |  |  | Маркер для кабеля сечением 0,5-1,5мм символ „9” (200 шт.) / MKF9S1 | уп. | 1 | 721.88 | 721.88 | 400 | 400 | 1121.88
1835 |  |  | Маркер для кабеля сечением 0,5-1,5мм символ „N” (200 шт.) / MKCNS1 | уп. | 1 | 721.88 | 721.88 | 400 | 400 | 1121.88
1836 |  |  | Маркер для кабеля сечением 0,5-1,5мм символ „L” (200 шт.) / MKCLS1 | уп. | 1 | 721.88 | 721.88 | 400 | 400 | 1121.88
1837 |  |  | Маркер для кабеля сечением 0,5-1,5мм символ „M” (200 шт.) / MKCMS1 | уп. | 1 | 721.88 | 721.88 | 400 | 400 | 1121.88
1838 |  |  | Маркер для кабеля сечением 0,5-1,5мм символ „+” (200 шт.) / MKSPS1 | уп. | 1 | 721.88 | 721.88 | 400 | 400 | 1121.88
1839 |  |  | Маркер для кабеля сечением 1,5-2,5мм символ „1” (200 шт.) / MKF1S2 | уп. | 1 | 721.88 | 721.88 | 400 | 400 | 1121.88
1840 |  |  | Маркер для кабеля сечением 1,5-2,5мм символ „L” (200 шт.) / MKCLS2 | уп. | 1 | 721.88 | 721.88 | 400 | 400 | 1121.88
1841 |  |  | Маркер для кабеля сечением 1,5-2,5мм символ „N” (200 шт.) / MKCNS2 | уп. | 1 | 721.88 | 721.88 | 400 | 400 | 1121.88
1842 |  |  | Маркер для кабеля сечением 1,5-2,5мм символ „P” (200 шт.) / MKCPS2 | уп. | 1 | 721.88 | 721.88 | 400 | 400 | 1121.88
1843 |  |  | Маркер для кабеля сечением 1,5-2,5мм символ „E” (200 шт.) / MKCES2 | уп. | 1 | 721.88 | 721.88 | 400 | 400 | 1121.88
1844 |  |  | Хомут P6.6 маркировочный, белый, 2,5х100, табличка 8х25,4 (100 шт.) / 252100SR-M | уп. | 1 | 721.88 | 721.88 | 360 | 360 | 1081.88
1845 |  |  | Наконечник штыревой НШВИ 1.0-12 (500 шт.) / 79439 | уп. | 1 | 5775 | 5775 | 600 | 600 | 6375
1846 |  |  | Наконечник штыревой НШВИ(2) 1.0-10 (500 шт.) / 79465 | уп. | 1 | 5775 | 5775 | 1000 | 1000 | 6775
1847 |  |  | Наконечник штыревой НШВИ 2.5-12 (100 шт.) / 56672 | уп. | 1 | 1443.75 | 1443.75 | 150 | 150 | 1593.75
1848 |  |  | Наконечник штыревой НШВИ(2) 2.5-10 (100 шт.) / 79468 | уп. | 1 | 1443.75 | 1443.75 | 250 | 250 | 1693.75
1849 |  |  | Наконечник ТМЛ 2,5-6-2,6 луженый (100 шт.) / 40824 | уп. | 1 | 1443.75 | 1443.75 | 1600 | 1600 | 3043.75
1850 |  |  | Провод медный установочный гибкий 1х2,5 коричневый / ПуГВнг(А)-LS 1х2,5 коричневый | м | 10 | 721.88 | 7218.8 | 45 | 450 | 7668.8
1851 |  |  | Провод медный установочный гибкий 1х2,5 синий / ПуГВнг(А)-LS 1х2,5 синий | м | 10 | 721.88 | 7218.8 | 45 | 450 | 7668.8
1852 |  |  | Провод медный установочный гибкий 1х2,5 ж/з / ПуГВнг(А)-LS 1х2,5 ж/з | м | 10 | 721.88 | 7218.8 | 45 | 450 | 7668.8
1853 |  |  | Провод медный установочный гибкий 1х1,0 коричневый / ПуГВнг(А)-LS 1х1,0 коричневый | м | 150 | 721.88 | 108282 | 20 | 3000 | 111282
1854 |  |  | Провод медный установочный гибкий 1х1,0 синий / ПуГВнг(А)-LS 1х1,0 синий | м | 150 | 721.88 | 108282 | 20 | 3000 | 111282
1855 |  |  | Провод медный установочный гибкий 1х1,0 красный / ПуГВнг(А)-LS 1х1,0 красный | м | 150 | 721.88 | 108282 | 20 | 3000 | 111282
1856 |  |  | Провод медный установочный гибкий 1х1,0 белый / ПуГВнг(А)-LS 1х1,0 белый | м | 150 | 721.88 | 108282 | 20 | 3000 | 111282
1857 |  |  | Знак электробезопасности наклейка «Молния» (150х150х150мм) / an-1-00 | шт. | 1 | 144.38 | 144.38 | 45 | 45 | 189.38
1858 |  |  | Табличка полужесткая для маркировки оболочек. Клейкое основание. ПВХ. Белая / TASE4090AW | шт. | 1 | 433.13 | 433.13 | 350 | 350 | 783.13
1859 |  |  | Площадка самоклеящаяся 20х20 под хомуты белая (100 шт.) / UHP30-20-100 | уп. | 1 | 721.88 | 721.88 | 300 | 300 | 1021.88
1860 |  |  | Саморез по металлу 4,2х16 сверлоконечный (100 шт.) / 22779-0 | уп. | 1 | 2.89 | 2.89 | 2 | 2 | 4.89
1861 |  |  | Кабельный прижим с контактом ЭМС D=4…15 мм / CL 15 EMC | шт. | 4 | 1443.75 | 5775 | 2100 | 8400 | 14175
1862 |  |  | Стойка для шины заземления / ZBS1L | шт. | 2 | 288.75 | 577.5 | 460 | 920 | 1497.5
1863 |  |  | Шина (полоса) медная 3х10 мм. М1М / ГОСТ 434-78 | шт. | 1 | 1443.75 | 1443.75 | 1000 | 1000 | 2443.75
1864 |  |  | / Keystone, UTP/STP | шт. | 1 | 1443.75 | 1443.75 | 3600 | 3600 | 5043.75
1865 |  |  | Коннектор RJ-45 CAT6 не экранированный / | шт. | 16 | 144.38 | 2310.08 | 80 | 1280 | 3590.08
1866 |  |  | / Keystone RJ45 CAT6a | шт. | 10 | 721.48 | 7214.8 | 350 | 3500 | 10714.8
1867 |  |  | Щит диспетчеризации ЩД2 / ЩД2 | шт. | 1 | 101062.5 | 101062.5 | 0 | 0 | 101062.5
1868 |  |  | Контроллер программируемый логический Siemens S7-1500 CPU 1511-1 PN / 6ES7511-1AK02-0AB0 | шт. | 1 | 4331.25 | 4331.25 | 90000 | 90000 | 94331.25
1869 |  |  | Модуль расширения Siemens SM521, DI 16 / 6ES7521-1BH10-0AA0 | шт. | 1 | 2887.5 | 2887.5 | 30000 | 30000 | 32887.5
1870 |  |  | Модуль расширения Siemens SM523, DI16/DO 16 / 6ES7523-1BL00-0AA0 | шт. | 1 | 2887.5 | 2887.5 | 40000 | 40000 | 42887.5
1871 |  |  | Преобразователь RS-232/422/485 в Ethernet, NPORT IA5450A / 6043088 | шт. | 1 | 4331.25 | 4331.25 | 65000 | 65000 | 69331.25
1872 |  |  | Шлюз M-Net в Modbus TCP, для VRF Mitsubishi Electric City Multi / INMBSMIT050C000 | шт. | 1 | 7218.75 | 7218.75 | 350000 | 350000 | 357218.75
1873 |  |  | Съемная карта памяти SIMATIC Memory Card / 6ES7 954-8LE03-0AA0 | шт. | 1 | 1443.75 | 1443.75 | 25000 | 25000 | 26443.75
1874 |  |  | Профильная шина S7-1500 / 6ES7 590-1AF30-0AA0 | шт. | 1 | 1443.75 | 1443.75 | 5500 | 5500 | 6943.75
1875 |  |  | Переходник Mini DB9F-to-TB / 1181667 | шт. | 4 | 1443.75 | 5775 | 1600 | 6400 | 12175
1876 |  |  | Аккумулятор герметичный свинцово–кислотный, 12В-7А*ч / SKAT SB 1207L | шт. | 2 | 721.88 | 1443.76 | 1100 | 2200 | 3643.76
1877 |  |  | Аккумуляторный отсек для размещения АКБ / АО-1/7 DIN | шт. | 2 | 721.88 | 1443.76 | 1200 | 2400 | 3843.76
1878 |  |  | Светодиодный светильник AC 220 В, 6 Вт / R5LA03 | шт. | 1 | 1443.75 | 1443.75 | 12000 | 12000 | 13443.75
1879 |  |  | Магнитная площадка для светильника / R5MAG01N | шт. | 1 | 1443.75 | 1443.75 | 4500 | 4500 | 5943.75
1880 |  |  | Световой индикатор со светодиодной лампой, зеленый, AC/DC 24 В, 0,02 А / ALIL2L24 | шт. | 1 | 1443.75 | 1443.75 | 830 | 830 | 2273.75
1881 |  |  | Комплект маркировочный для кнопок/индикаторов под отверстие 22 мм. / MKPB22 | шт. | 1 | 0 | 0 | 250 | 250 | 250
1882 |  |  | Релейный модуль OptiRel G RM38-51-220-240U-6-V-CO / 282945 | шт. | 17 | 721.88 | 12271.96 | 1100 | 18700 | 30971.96
1883 |  |  | Реле промежуточное модульное OptiRel D GR-16-024U-1 / 332035 | шт. | 6 | 721.88 | 4331.28 | 1100 | 6600 | 10931.28
1884 |  |  | Клемма заземляющая винтовая / ZTR200 | шт. | 1 | 144.38 | 144.38 | 150 | 150 | 294.38
1885 |  |  | Выключатель автоматический однополюсный OptiDin ВМ63-1C6-10-УХЛ3, 6А C / 249252 | шт. | 1 | 721.88 | 721.88 | 1200 | 1200 | 1921.88
1886 |  |  | Выключатель автоматический однополюсный OptiDin ВМ63-1C2-10-УХЛ3, 2А C / 249271 | шт. | 2 | 721.88 | 1443.76 | 1700 | 3400 | 4843.76
1887 |  |  | Выключатель нагрузки 25А OptiSwitch DI-25-3 / 332065 | шт. | 1 | 1443.75 | 1443.75 | 4300 | 4300 | 5743.75
1888 |  |  | Концевой выключатель дверной / R5MC01 | шт. | 1 | 2887.75 | 2887.75 | 5500 | 5500 | 8387.75
1889 |  |  | Источник вторичного электропитания резервированный БИРП-24/6,0М (DIN), 24 В, 6 А / БИРП-24/6,0М | шт. | 1 | 4331.25 | 4331.25 | 12300 | 12300 | 16631.25
1890 |  |  | Розетка щитовая OptiDin РА10/16-502-Д-УХЛ4, 2Р+N 16A / 111493 | шт. | 1 | 1443.75 | 1443.75 | 750 | 750 | 2193.75
1891 |  |  | Клемма проходная 4 кв.мм., 2 уровня, винт / TTURB-4 | шт. | 22 | 144.38 | 3176.36 | 300 | 6600 | 9776.36
1892 |  |  | Клемма проходная 4 кв.мм., винт / TUR-4 | шт. | 1 | 144.38 | 144.38 | 75 | 75 | 219.38
1893 |  |  | Клемма проходная 4 кв.мм., винт / TUR-4-BU | шт. | 1 | 144.38 | 144.38 | 85 | 85 | 229.38
1894 |  |  | Корпус навесной CE c М/П, В=1200мм, Ш=800мм, Г=300мм / R5STE1283 | шт. | 1 | 10106.25 | 10106.25 | 77000 | 77000 | 87106.25
1895 |  |  | Кабельный ввод - мембранный, 9х13мм, 1 упаковка - 20 шт. / R5MP09 | уп. | 1 | 4331.25 | 4331.25 | 10000 | 10000 | 14331.25
1896 |  |  | Кабельный ввод - мембранный, 4х21мм, 1 упаковка - 20 шт. / R5MP04 | уп. | 1 | 4331.25 | 4331.25 | 12000 | 12000 | 16331.25
1897 |  |  | Универсальный витой жгут белый d=3 мм / 00981RL | шт. | 1 | 2887.75 | 2887.75 | 2200 | 2200 | 5087.75
1898 |  |  | Торцевой упор, BT/3 / ZBT003 | шт. | 20 | 144.38 | 2887.6 | 70 | 1400 | 4287.6
1899 |  |  | Торцевой изолятор, серый на TUR-4-PE / D-TUR-2.5-10 | шт. | 1 | 144.38 | 144.38 | 50 | 50 | 194.38
1900 |  |  | Торцевой изолятор, серый на TTURB-4 / D-TTURB-4 | шт. | 2 | 144.38 | 288.76 | 80 | 160 | 448.76
1901 |  |  | DIN-рейка перфорированная 35х15, L=2м / OMEGA 3AF | шт. | 2 | 1443.75 | 2887.5 | 1800 | 3600 | 6487.5
1902 |  |  | Перфорированный короб серый RL12 100x80 / 00153RL | шт. | 1 | 1443.75 | 1443.75 | 2500 | 2500 | 3943.75
1903 |  |  | Перфорированный короб серый RL12 80x80 / 00152RL | шт. | 1 | 1443.75 | 1443.75 | 2250 | 2250 | 3693.75
1904 |  |  | Перфорированный короб серый RL12 40x80 / 00149RL | шт. | 1 | 1443.75 | 1443.75 | 1500 | 1500 | 2943.75
1905 |  |  | Перфорированный короб серый RL12 25x30 / 00127RL | шт. | 1 | 1443.75 | 1443.75 | 600 | 600 | 2043.75
1906 |  |  | Хомут P6.6, черный, 3,5x200 (100 шт.) / 25314CUV | уп. | 2 | 288.75 | 577.5 | 400 | 800 | 1377.5
1907 |  |  | TIM идентификационная плата для групп зажимов / ZTIM02 | шт. | 4 | 28.88 | 115.52 | 280 | 1120 | 1235.52
1908 |  |  | Маркировка для клемм, ширина 6 мм, от 1 до 10, вертикальная ориентация, (100 шт.) / NUPUTUK-6-1-10V | уп. | 1 | 721.88 | 721.88 | 680 | 680 | 1401.88
1909 |  |  | Маркировка для клемм, ширина 6 мм, от 11 до 20, вертикальная ориентация, (100 шт.) / NUPUTUK-6-11-20V | уп. | 1 | 721.88 | 721.88 | 680 | 680 | 1401.88
1910 |  |  | Маркировка для клемм, ширина 6 мм, от 21 до 30, вертикальная ориентация, (100 шт.) / NUPUTUK-6-21-30V | уп. | 1 | 721.88 | 721.88 | 680 | 680 | 1401.88
1911 |  |  | Маркировка для клемм, ширина 6 мм, от 31 до 40, вертикальная ориентация, (100 шт.) / NUPUTUK-6-31-40V | уп. | 1 | 721.88 | 721.88 | 680 | 680 | 1401.88
1912 |  |  | Маркер для кабеля сечением 0,5-1,5мм символ „0” (200 шт.) / MKF0S1 | уп. | 1 | 721.88 | 721.88 | 400 | 400 | 1121.88
1913 |  |  | Маркер для кабеля сечением 0,5-1,5мм символ „1” (200 шт.) / MKF1S1 | уп. | 1 | 721.88 | 721.88 | 400 | 400 | 1121.88
1914 |  |  | Маркер для кабеля сечением 0,5-1,5мм символ „2” (200 шт.) / MKF2S1 | уп. | 1 | 721.88 | 721.88 | 400 | 400 | 1121.88
1915 |  |  | Маркер для кабеля сечением 0,5-1,5мм символ „3” (200 шт.) / MKF3S1 | уп. | 1 | 721.88 | 721.88 | 400 | 400 | 1121.88
1916 |  |  | Маркер для кабеля сечением 0,5-1,5мм символ „4” (200 шт.) / MKF4S1 | уп. | 1 | 721.88 | 721.88 | 400 | 400 | 1121.88
1917 |  |  | Маркер для кабеля сечением 0,5-1,5мм символ „5” (200 шт.) / MKF5S1 | уп. | 1 | 721.88 | 721.88 | 400 | 400 | 1121.88
1918 |  |  | Маркер для кабеля сечением 0,5-1,5мм символ „6” (200 шт.) / MKF6S1 | уп. | 1 | 721.88 | 721.88 | 400 | 400 | 1121.88
1919 |  |  | Маркер для кабеля сечением 0,5-1,5мм символ „7” (200 шт.) / MKF7S1 | уп. | 1 | 721.88 | 721.88 | 400 | 400 | 1121.88
1920 |  |  | Маркер для кабеля сечением 0,5-1,5мм символ „8” (200 шт.) / MKF8S1 | уп. | 1 | 721.88 | 721.88 | 400 | 400 | 1121.88
1921 |  |  | Маркер для кабеля сечением 0,5-1,5мм символ „9” (200 шт.) / MKF9S1 | уп. | 1 | 721.88 | 721.88 | 400 | 400 | 1121.88
1922 |  |  | Маркер для кабеля сечением 0,5-1,5мм символ „N” (200 шт.) / MKCNS1 | уп. | 1 | 721.88 | 721.88 | 400 | 400 | 1121.88
1923 |  |  | Маркер для кабеля сечением 0,5-1,5мм символ „L” (200 шт.) / MKCLS1 | уп. | 1 | 721.88 | 721.88 | 400 | 400 | 1121.88
1924 |  |  | Маркер для кабеля сечением 0,5-1,5мм символ „M” (200 шт.) / MKCMS1 | уп. | 1 | 721.88 | 721.88 | 400 | 400 | 1121.88
1925 |  |  | Маркер для кабеля сечением 0,5-1,5мм символ „+” (200 шт.) / MKSPS1 | уп. | 1 | 721.88 | 721.88 | 400 | 400 | 1121.88
1926 |  |  | Маркер для кабеля сечением 1,5-2,5мм символ „1” (200 шт.) / MKF1S2 | уп. | 1 | 721.88 | 721.88 | 400 | 400 | 1121.88
1927 |  |  | Маркер для кабеля сечением 1,5-2,5мм символ „L” (200 шт.) / MKCLS2 | уп. | 1 | 721.88 | 721.88 | 400 | 400 | 1121.88
1928 |  |  | Маркер для кабеля сечением 1,5-2,5мм символ „N” (200 шт.) / MKCNS2 | уп. | 1 | 721.88 | 721.88 | 400 | 400 | 1121.88
1929 |  |  | Маркер для кабеля сечением 1,5-2,5мм символ „P” (200 шт.) / MKCPS2 | уп. | 1 | 721.88 | 721.88 | 400 | 400 | 1121.88
1930 |  |  | Маркер для кабеля сечением 1,5-2,5мм символ „E” (200 шт.) / MKCES2 | уп. | 1 | 721.88 | 721.88 | 400 | 400 | 1121.88
1931 |  |  | Хомут P6.6 маркировочный, белый, 2,5х100, табличка 8х25,4 (100 шт.) / 252100SR-M | уп. | 1 | 721.88 | 721.88 | 360 | 360 | 1081.88
1932 |  |  | Наконечник штыревой НШВИ 1.0-12 (500 шт.) / 79439 | уп. | 1 | 5775 | 5775 | 600 | 600 | 6375
1933 |  |  | Наконечник штыревой НШВИ(2) 1.0-10 (500 шт.) / 79465 | уп. | 1 | 5775 | 5775 | 1000 | 1000 | 6775
1934 |  |  | Наконечник штыревой НШВИ 2.5-12 (100 шт.) / 56672 | уп. | 1 | 1443.75 | 1443.75 | 150 | 150 | 1593.75
1935 |  |  | Наконечник штыревой НШВИ(2) 2.5-10 (100 шт.) / 79468 | уп. | 1 | 1443.75 | 1443.75 | 250 | 250 | 1693.75
1936 |  |  | Наконечник ТМЛ 2,5-6-2,6 луженый (100 шт.) / 40824 | уп. | 1 | 144.38 | 144.38 | 2600 | 2600 | 2744.38
1937 |  |  | Провод медный установочный гибкий 1х2,5 коричневый / ПуГВнг(А)-LS 1х2,5 коричневый | м | 10 | 721.88 | 7218.8 | 45 | 450 | 7668.8
1938 |  |  | Провод медный установочный гибкий 1х2,5 синий / ПуГВнг(А)-LS 1х2,5 синий | м | 10 | 721.88 | 7218.8 | 45 | 450 | 7668.8
1939 |  |  | Провод медный установочный гибкий 1х2,5 ж/з / ПуГВнг(А)-LS 1х2,5 ж/з | м | 10 | 721.88 | 7218.8 | 45 | 450 | 7668.8
1940 |  |  | Провод медный установочный гибкий 1х1,0 коричневый / ПуГВнг(А)-LS 1х1,0 коричневый | м | 100 | 721.88 | 72188 | 20 | 2000 | 74188
1941 |  |  | Провод медный установочный гибкий 1х1,0 синий / ПуГВнг(А)-LS 1х1,0 синий | м | 100 | 721.88 | 72188 | 20 | 2000 | 74188
1942 |  |  | Провод медный установочный гибкий 1х1,0 красный / ПуГВнг(А)-LS 1х1,0 красный | м | 100 | 721.88 | 72188 | 20 | 2000 | 74188
1943 |  |  | Провод медный установочный гибкий 1х1,0 белый / ПуГВнг(А)-LS 1х1,0 белый | м | 100 | 721.88 | 72188 | 20 | 2000 | 74188
1944 |  |  | Знак электробезопасности наклейка «Молния» (150х150х150мм) / an-1-00 | шт. | 1 | 144.38 | 144.38 | 45 | 45 | 189.38
1945 |  |  | Табличка полужесткая для маркировки оболочек. Клейкое основание. ПВХ. Белая / TASE4090AW | шт. | 1 | 433.13 | 433.13 | 350 | 350 | 783.13
1946 |  |  | Площадка самоклеящаяся 20х20 под хомуты белая (100 шт.) / UHP30-20-100 | уп. | 1 | 721.88 | 721.88 | 300 | 300 | 1021.88
1947 |  |  | Саморез по металлу 4,2х16 сверлоконечный (100 шт.) / 22779-0 | уп. | 1 | 2.89 | 2.89 | 2 | 2 | 4.89
1948 |  |  | Кабельный прижим с контактом ЭМС D=4…15 мм / CL 15 EMC | шт. | 4 | 1443.75 | 5775 | 2100 | 8400 | 14175
1949 |  |  | Стойка для шины заземления / ZBS1L | шт. | 2 | 288.75 | 577.5 | 460 | 920 | 1497.5
1950 |  |  | Шина (полоса) медная 3х10 мм. М1М / ГОСТ 434-78 | шт. | 1 | 1443.75 | 1443.75 | 1000 | 1000 | 2443.75
1951 |  |  | Патч-панель наборная 19",1U, под 24 модуля / Keystone, UTP/STP | шт. | 1 | 1443.75 | 1443.75 | 3600 | 3600 | 5043.75
1952 |  |  | Патч-корд U/UTP, RJ-45, Cat. 5e, 0,25 м / PP10-0.25M | шт. | 4 | 144.38 | 577.52 | 130 | 520 | 1097.52
1953 |  |  | Коннектор RJ-45 CAT6 не экранированный / | шт. | 16 | 144.38 | 2310.08 | 80 | 1280 | 3590.08
1954 |  |  | Модуль неэкранированный, белый cat6a / Keystone RJ45 CAT6a | шт. | 10 | 721.88 | 7218.8 | 350 | 3500 | 10718.8
1955 |  |  | Кабельная продукция, монтажные изделия |  |  | 0
1956 |  |  | Кабель медный монтажный 1х2х1 / МКШВнг(А)-HF 1х2х1 | м | 2093 | 721.88 | 1510894.84 | 130 | 272090 | 1782984.84
1957 |  |  | Кабель медный монтажный 2х2х1 / МКШВнг(А)-HF 2х2х1 | м | 66 | 721.88 | 47644.08 | 230 | 15180 | 62824.08
1958 |  |  | Кабель медный монтажный 3х2х1 / МКШВнг(А)-HF 3х2х1 | м | 48 | 721.88 | 34650.24 | 340 | 16320 | 50970.24
1959 |  |  | Кабель медный монтажный 1х2х1,5 / МКШВнг(А)-HF 1х2х1,5 | м | 66 | 721.88 | 47644.08 | 165 | 10890 | 58534.08
1960 |  |  | Кабель симметричный, для промышленного интерфейса RS-485. / СегментКИ-485-ПсЭнг(А)-HF 2x2x0,78 | м | 138 | 721.88 | 99619.44 | 280 | 38640 | 138259.44
1961 |  |  | Кабель витая пара с ПВХ пониженной горючести не токсичный, 6 категории, цвет белый / CAT 6 U/UTP нг(А)-LSLTx 4х2х0,52 | м | 2226 | 721.88 | 1606904.88 | 200 | 445200 | 2052104.88
1962 |  |  | Патч-корд U/UTP, RJ-45, Cat. 5e, 5 м / PP10-5M | шт. | 31 | 144.38 | 4475.78 | 250 | 7750 | 12225.78
1963 |  |  | Гофрированная легкая труба из ПВХ, Ф20 мм (бухта 100 метров) / 91920 | уп. | 24 | 144.38 | 3465.12 | 35 | 840 | 4305.12
1964 |  |  | Держатель оцинкованный односторонний, д.20мм с крепежным отверстием 8.5х6 мм (100 шт.) / 53332 | уп. | 72 | 2887.5 | 207900 | 1500 | 108000 | 315900
1965 |  |  | Саморез с дюбелем 4х30 мм (100 шт.) / СМ06521 | уп. | 52 | 288.75 | 15015 | 6 | 312 | 15327
1966 |  |  | Металлический дюбель 5х30 мм (50 шт.) / СМ280530 | уп. | 30 | 721.88 | 21656.4 | 1000 | 30000 | 51656.4
1967 |  |  | Металлический дюбель М4х20 (200 шт.) / СМ560420 | уп. | 10 | 2887.5 | 28875 | 5300 | 53000 | 81875
1968 |  |  | Резьбовые заклепки с насечками стальные, стандартный бортик, М8 (250 шт.) / 31317-08 | уп. | 8 | 2887.5 | 23100 | 1450 | 11600 | 34700
1969 |  |  | Винт М8х20 полукруг. гол., DIN 7985, оц. (200 шт.) / ZA513113 | уп. | 10 | 577.5 | 5775 | 1300 | 13000 | 18775
1970 |  |  | Труба стальная ВГП 32х3,2 / Труба 32х3,2 | м | 24 | 2887.5 | 69300 | 500 | 12000 | 81300
1971 |  |  | Огнезащитная мастика ОГНЕЗА-ГТ (Объем 20 кг) / 105040 | шт. | 2 | 72187.5 | 144375 | 38000 | 76000 | 220375
1972 |  |  | Минеральная вата (не менее 100 г/см) / ФЛОР БАТТС | шт. | 1 | 1500 | 1500 | 3000 | 3000 | 4500
[10 empty] | Профмонтаж |  |  |  |  | ИП Сергей Гуль
1973 |  | 1632-2021-7.1-ПС.СУБ | Системы противопожарной автоматики (в составе АУПС и СОУЭ) |  |  |  | 7297463.25 |  | 2216386.18 | 9513849.43 |  | 8040043.11 |  | 2107390 | 10147433.11
1974 |  |  | ОБОРУДОВАНИЕ
1975 |  |  | Прибор приемно-контрольный и управления пожарный / Cириус | шт. | 1 | 18900 | 18900 | 30094.94 | 30094.94 | 48994.94 | 14437.5 | 14437.5 | 35600 | 35600 | 50037.5
1976 |  |  | Блок индикации / С2000-БИ исп.02 | шт. | 1 | 3150 | 3150 | 7139.88 | 7139.88 | 10289.88 | 4331.25 | 4331.25 | 8500 | 8500 | 12831.25
1977 |  |  | Контроллер двухпроводной линии связи / С2000-КДЛ-2И | шт. | 5 | 3150 | 15750 | 4658.54 | 23292.7 | 39042.7 | 4331.25 | 21656.25 | 5500 | 27500 | 49156.25
1978 |  |  | Контрольно-пусковой блок / С2000-КПБ | шт. | 7 | 3150 | 22050 | 4249.08 | 29743.56 | 51793.56 | 4331.25 | 30318.75 | 5000 | 35000 | 65318.75
1979 |  |  | Шкаф с резервированным источником питания / ШПС-24 исп. 10 | шт. | 3 | 18900 | 56700 | 23419.44 | 70258.32 | 126958.32 | 10106.25 | 30318.75 | 27700 | 83100 | 113418.75
1980 |  |  | Аккумуляторная батарея / DTM 1217 | шт. | 8 | 315 | 2520 | 4790.68 | 38325.44 | 40845.44 | 1443.75 | 11550 | 5600 | 44800 | 56350
1981 |  |  | Устройство коммутационное / УК-ВК исп. 15 | шт. | 35 | 1575 | 55125 | 821.04 | 28736.4 | 83861.4 | 1443.75 | 50531.25 | 1000 | 35000 | 85531.25
1982 |  |  | Извещатель пожарный дымовой / ДИП-34-03 | шт. | 114 | 2205 | 251370 | 1265.88 | 144310.32 | 395680.32 | 1443.75 | 164587.5 | 1500 | 171000 | 335587.5
1983 |  |  | Извещатель пожарный дымовой с изолятором / ДИП-34-04 | шт. | 10 | 2205 | 22050 | 1676.4 | 16764 | 38814 | 1443.75 | 14437.5 | 2000 | 20000 | 34437.5
1984 |  |  | Извещатель пожарный ручной / ИПР 513-3АМ исп.01 | шт. | 18 | 2205 | 39690 | 950.4 | 17107.2 | 56797.2 | 1443.75 | 25987.5 | 1100 | 19800 | 45787.5
1985 |  |  | Извещатель пожарный дымовой оптико-электронный линейный / С2000-ИПДЛ исп.60 | шт. | 12 | 11025 | 132300 | 16517.16 | 198205.92 | 330505.92 | 8662.5 | 103950 | 19500 | 234000 | 337950
1986 |  |  | Блок сигнально-пусковой / С2000-СП4/220 | шт. | 26 | 6300 | 163800 | 3322.44 | 86383.44 | 250183.44 | 4331.25 | 112612.5 | 4500 | 117000 | 229612.5
1987 |  |  | Устройство дистанционного пуска / УДП 513-3АМ исп.02 | шт. | 5 | 2205 | 11025 | 950.4 | 4752 | 15777 | 1443.75 | 7218.75 | 1100 | 5500 | 12718.75
1988 |  |  | Блок разветвительно-изолирующий / БРИЗ | шт. | 23 | 2205 | 50715 | 596.64 | 13722.72 | 64437.72 | 1443.75 | 33206.25 | 705 | 16215 | 49421.25
1989 |  |  | Оповещатель речевой, с записанным сообщением / ПКИ-РС2 (Говорун) | шт. | 72 | 2205 | 158760 | 833.16 | 59987.52 | 218747.52 | 1443.75 | 103950 | 1000 | 72000 | 175950
1990 |  |  | Оповещатель световой, табло "ВЫХОД" / Молния-24 "Выход" | шт. | 24 | 2205 | 52920 | 283.41 | 6801.84 | 59721.84 | 1443.75 | 34650 | 400 | 9600 | 44250
1991 |  |  | ОГНЕСТОЙКАЯ КАБЕЛЬНАЯ ЛИНИЯ «ЛуисОКЛ» В СОСТАВЕ: | [8 empty] | 0 |  | 0 | 0
1992 |  |  | Кабель для ОПС и СОУЭ с оболочкой с низкой токсичностью продуктов горения, экранированный, огнестойкий / КПСнг(А)-FRLS 1х2х0,75 | м | 2380 | 315 | 749700 | 26.11 | 62141.8 | 811841.8 | 721.88 | 1718074.4 | 29 | 69020 | 1787094.4
1993 |  |  | Кабель для ОПС и СОУЭ с оболочкой с низкой токсичностью продуктов горения, экранированный, огнестойкий / КПСнг(А)-FRLS 1х2х1,0 | м | 4935 | 315 | 1554525 | 33.48 | 165223.8 | 1719748.8 | 721.88 | 3562477.8 | 37 | 182595 | 3745072.8
1994 |  |  | Огнестойкий кабель парной скрутки / КПСнг(А)-FRLS 2х2х0,80 | м | 40 | 315 | 12600 | 50.25 | 2010 | 14610 | 721.88 | 28875.2 | 91 | 3640 | 32515.2
1995 |  |  | Труба ПВХ гибкая гофрированная ∅25, легкая, с протяжкой / | м | 7000 | 315 | 2205000 | 35.64 | 249480 | 2454480 | 144.38 | 1010660 | 40 | 280000 | 1290660
1996 |  |  | Держатель оцинк. односторонний, д.25мм под крепеж М6 / | шт. | 21000 | 0 | 0 | 14.12 | 296520 | 296520 | 28.88 | 606480 | 10 | 210000 | 816480
1997 |  |  | Короб с крышкой с направляющими для установки разделит. / TA-GN 60x40 | м | 50 | 472.5 | 23625 | 299.12 | 14956 | 38581 | 721.88 | 36094 | 400 | 20000 | 56094
1998 |  |  | Угол плоский / NPAN 60x40 | шт. | 2 | 157.5 | 315 | 288.24 | 576.48 | 891.48 | 144.38 | 288.76 | 370 | 740 | 1028.76
1999 |  |  | Тройник/отвод / NTAN 60x40 | шт. | 4 | 157.5 | 630 | 250.15 | 1000.6 | 1630.6 | 144.38 | 577.52 | 400 | 1600 | 2177.52
2000 |  |  | Заглушка / LAN 60x40 | шт. | 6 | 157.5 | 945 | 106.12 | 636.72 | 1581.72 | 144.38 | 866.28 | 135 | 810 | 1676.28
2001 |  |  | Мини-канал / TMC 25x17 | м | 200 | 378 | 75600 | 75.15 | 15030 | 90630 | 721.88 | 144376 | 100 | 20000 | 164376
2002 |  |  | Тройник / IM 25x17 | шт. | 10 | 63 | 630 | 40.15 | 401.5 | 1031.5 | 144.38 | 1443.8 | 55 | 550 | 1993.8
2003 |  |  | Соединение на стык / GM 25x17 | шт. | 100 | 63 | 6300 | 63.14 | 6314 | 12614 | 144.38 | 14438 | 85 | 8500 | 22938
2004 |  |  | Угол плоский / APM 25x17 | шт. | 20 | 63 | 1260 | 40.15 | 803 | 2063 | 144.38 | 2887.6 | 55 | 1100 | 3987.6
2005 |  |  | Универсальный дюбель 6х32 мм / | шт. | 21500 | 0 | 0 | 13.14 | 282510 | 282510 | 0 | 0 | 7 | 150500 | 150500
2006 |  |  | Саморез с пресс-шайбой / | шт. | 21500 | 0 | 0 | 1.95 | 41925 | 41925 | 2.89 | 62135 | 4 | 86000 | 148135
2007 |  |  | Коробка пластиковая FS с кабельными вводами и клеммниками / IP55,100х100х50мм | шт. | 10 | 1417.5 | 14175 | 858.97 | 8589.7 | 22764.7 | 2887.5 | 28875 | 1150 | 11500 | 40375
2008 |  |  | Противопожарная терморасширяющаяся мастика / CP 611A | шт. | 4 | 3150 | 12600 | 3015.76 | 12063.04 | 24663.04 | 1443.75 | 5775 | 3500 | 14000 | 19775
2009 |  |  | МОНТАЖНЫЕ МАТЕРИАЛЫ | [8 empty] | 0 |  | 0 | 0
2010 |  |  | Коробка распределительная для о/п безгалогенная (HF) атмосферостойкая 120х80х50 (64шт/кор) / 40-0345 | уп. | 1 | 1417.5 | 1417.5 | 142.07 | 142.07 | 1559.57 | 51975 | 51975 | 15000 | 15000 | 66975
2011 |  |  | ЗИП | [7 empty] | 0 | 0 |  | 0 | 0
2012 |  |  | Устройство коммутационное / УК-ВК исп. 15 | шт. | 5 | 157.5 | 787.5 | 821.04 | 4105.2 | 4892.7 | 0 | 0 | 1000 | 5000 | 5000
2013 |  |  | Извещатель пожарный дымовой / ДИП-34-03 | шт. | 11 | 157.5 | 1732.5 | 1265.88 | 13924.68 | 15657.18 | 0 | 0 | 1500 | 16500 | 16500
2014 |  |  | Извещатель пожарный дымовой с изолятором / ДИП-34-04 | шт. | 2 | 157.5 | 315 | 1676.4 | 3352.8 | 3667.8 | 0 | 0 | 2000 | 4000 | 4000
2015 |  |  | Извещатель пожарный ручной / ИПР 513-3АМ исп.01 | шт. | 1 | 157.5 | 157.5 | 950.4 | 950.4 | 1107.9 | 0 | 0 | 1100 | 1100 | 1100
2016 |  |  | Контрольно-пусковой блок / С2000-КПБ | шт. | 1 | 15.75 | 15.75 | 4249.08 | 4249.08 | 4264.83 | 0 | 0 | 5000 | 5000 | 5000
2017 |  |  | Извещатель пожарный дымовой оптико-электронный линейный / С2000-ИПДЛ исп.60 | шт. | 2 | 157.5 | 315 | 16517.16 | 33034.32 | 33349.32 | 0 | 0 | 19500 | 39000 | 39000
2018 |  |  | Блок сигнально-пусковой / С2000-СП4/220 | шт. | 3 | 157.5 | 472.5 | 3322.44 | 9967.32 | 10439.82 | 0 | 0 | 4500 | 13500 | 13500
2019 |  |  | Устройство дистанционного пуска / УДП 513-3АМ исп.02 | шт. | 1 | 157.5 | 157.5 | 950.4 | 950.4 | 1107.9 | 0 | 0 | 1100 | 1100 | 1100
2020 |  |  | Блок разветвительно-изолирующий / БРИЗ | шт. | 4 | 157.5 | 630 | 596.64 | 2386.56 | 3016.56 | 0 | 0 | 705 | 2820 | 2820
2021 |  |  | Оповещатель речевой, с записанным сообщением / ПКИ-РС2 (Говорун) | шт. | 8 | 157.5 | 1260 | 833.16 | 6665.28 | 7925.28 | 0 | 0 | 1000 | 8000 | 8000
2022 |  |  | Оповещатель световой, табло "ВЫХОД" / Молния-24 "Выход" | шт. | 3 | 157.5 | 472.5 | 283.41 | 850.23 | 1322.73 | 0 | 0 | 400 | 1200 | 1200
|  |  | Расходные материалы | [5 empty] | 200000 | 200000
|  |  | общестроительные работы |  |  |  | 472500 |  |  | 472500
|  |  | наладка |  |  |  | 1102500 |  |  | 1102500
Инжсолюшн
|  | 1632-2021-7.1 ОВ | Отопление, вентиляция и кондиционирование |  |  |  | 35513093.8706 |  | 15156580.2 | 50669674.0706
РММ. Система отопления.
|  |  | Регистр, изготовленный из стальных электросварных труб ГОСТ 10704-91 DN100-3р-1000 | шт | 2 | 7500 | 15000 | 9351 | 18702 | 33702
|  |  | Кран для выпуска воздуха СТД 707ЗВ | шт | 35 | 750 | 26250 | 270 | 9450 | 35700
|  |  | Комплект креплений для Регистр Ду100 | шт | 2 | 1500 | 3000 | 3764 | 7528 | 10528
|  |  | Регистр, изготовленный на месте из стальных электросварных труб |  |  |  | 0 |  | 0 | 0
|  |  | DN125-4р-1000 | шт | 3 | 8750 | 26250 | 17714 | 53142 | 79392
|  |  | DN125-4р-1500 | шт | 4 | 10000 | 40000 | 23359 | 93436 | 133436
|  |  | DN125-4р-2000 | шт | 4 | 11250 | 45000 | 29005 | 116020 | 161020
|  |  | Комплект креплений для Регистр Ду125 | шт | 11 | 1500 | 16500 | 5061 | 55671 | 72171
|  |  | Радиатор отопительный чугунный секционный с межосевым расстоянием 500мм МС-140М2-500 |  |  |  | 0 |  | 0 | 0
|  |  | МС-140М2-500-2 | шт | 1 | 6000 | 6000 | 3778 | 3778 | 9778
|  |  | МС-140М2-500-3 | шт | 2 | 6000 | 12000 | 5667 | 11334 | 23334
|  |  | МС-140М2-500-4 | шт | 2 | 6000 | 12000 | 7556 | 15112 | 27112
|  |  | МС-140М2-500-5 | шт | 3 | 6500 | 19500 | 9445 | 28335 | 47835
|  |  | МС-140М2-500-6 | шт | 5 | 6500 | 32500 | 11334 | 56670 | 89170
|  |  | МС-140М2-500-7 | шт | 5 | 7000 | 35000 | 13223 | 66115 | 101115
|  |  | МС-140М2-500-8 | шт | 4 | 7000 | 28000 | 15112 | 60448 | 88448
|  |  | Комплект креплений для МС-140М2-500 | шт | 22 | 0 | 0 | 123 | 2706 | 2706
|  |  | Кран шаровой полнопроходной латунный никелерованный с накидной гайкой DN20 BVR-F | шт | 35 | 1438 | 50330 | 2162 | 75670 | 126000
|  |  | Клапан терморегулятора c предварительной настройкой TR-N прямой; внутрення резьба DN 20 | шт | 35 | 1438 | 50330 | 2377 | 83195 | 133525
|  |  | Тepмocmamuчecкuu элемент RTR 7090 TR 84 со сmроенным даmчuком u зaщumou сuсmемы оmопленuя om замерзанuя | шт. | 35 | 750 | 26250 | 1970 | 68950 | 95200
|  |  | Кран шаровый полнопроходноu лаmунныu нuкелерованныu; внуmренняя резьба; mun BVR-R; PN40 |  |  |  | 0 |  | 0 | 0
|  |  | DN20 | шт. | 12 | 1438 | 17256 | 1838 | 22056 | 39312
|  |  | DN25 | шт. | 1 | 1438 | 1438 | 2649 | 2649 | 4087
|  |  | DN32 | шт. | 1 | 1625 | 1625 | 4266 | 4266 | 5891
|  |  | DN40 | шт | 1 | 1625 | 1625 | 6054 | 6054 | 7679
|  |  | Ручноu муфmовыu балансuровочныu клапан MVT MVT-R со всmроенным шаровым краном |  |  |  | 0 |  | 0 | 0
|  |  | DN15 LF | шт | 8 | 2013 | 16104 | 8293 | 66344 | 82448
|  |  | DN32 | шт | 2 | 3120 | 6240 | 12855 | 25710 | 31950
|  |  | Трубы стальные элекmросварные прямошовные Ду50; Дн57х2,5 | м | 2 | 2250 | 4500 | 447 | 894 | 5394
|  |  | Трубы стальные ВГП обыкновенные |  |  |  | 0 |  | 0 | 0
|  |  | Ду20; Дн26,8х2,8 | м | 487 | 1500 | 730500 | 168 | 81816 | 812316
|  |  | Ду25; Дн33,5х3,2 | м | 21 | 1500 | 31500 | 230 | 4830 | 36330
|  |  | Ду32; Дн42,Зх3,2 | м | 138.5 | 1875 | 259687.5 | 289 | 40026.5 | 299714
|  |  | Ду40; Дн48х3,5 | м | 69 | 1875 | 129375 | 364 | 25116 | 154491
|  |  | Фитинги для стальной трубы | к-т | 1 | 44483 | 44483 | 53439 | 53439 | 97922
|  |  | Грунmовка для сmальноu mрубы | м2 | 72.2 | 500 | 36100 | 69 | 4981.8 | 41081.8
|  |  | Краска для сmальноu mрубы | м2 | 72.2 | 500 | 36100 | 121 | 8736.2 | 44836.2
|  |  | Универсальная гибкая изоляция K-Flex Pe толщиной 13 мм |  |  |  | 0 |  | 0 | 0
|  |  | K-Flex Pe -13х042 | м | 70 | 625 | 43750 | 71 | 4970 | 48720
|  |  | K-Flex Pe-13х048 | м | 10 | 625 | 6250 | 85 | 850 | 7100
|  |  | Крепеж, расходные материалы для трубопроводов | кмп. | 1 | 0 | 0 | 61836 | 61836 | 61836
|  |  | АБК. Система отопления |  |  | 0 | 0 | 0 | 0 | 0
|  |  | Стальной панельный радиатор Heaton Compact с боковым подключением, тип 11C, в компл. с краном для выпуска воздуха и креплениями |  |  |  | 0 |  | 0 | 0
|  |  | 11C 600x400 | шт | 5 | 6000 | 30000 | 5333 | 26665 | 56665
|  |  | 11C 600x500 | шт | 4 | 6000 | 24000 | 6107 | 24428 | 48428
|  |  | 11C 600x600 | шт | 6 | 6000 | 36000 | 6964 | 41784 | 77784
|  |  | 11C 600x700 | шт | 4 | 6000 | 24000 | 7694 | 30776 | 54776
|  |  | 11C 600x800 | шт | 9 | 6000 | 54000 | 8469 | 76221 | 130221
|  |  | 11C 600x900 | шт | 1 | 6000 | 6000 | 9197 | 9197 | 15197
|  |  | Стальной панельный радиатор Heaton Compact с боковым подключением, тип 22C, в компл. с краном для выпуска воздуха и креплениями 22C 600x1000 | шт | 3 | 7000 | 21000 | 14434 | 43302 | 64302
|  |  | Кран шаровой полнопроходной латунный никелерованный с накидной гайкой DN15 BVR-F BVR-FR | шт | 32 | 1438 | 46016 | 1427 | 45664 | 91680
|  |  | Клапан терморегулятора c предварительной настройкой RTR-N TR-N прямой; подключение термоэлемента типа RTR; внутренняя резьба DN15 RTR-N прямой | шт | 32 | 1438 | 46016 | 1896 | 60672 | 106688
|  |  | Тepмocmamuчecкuu элемент RTR 7090 TR 84 со сmроенным даmчuком u зaщumou сuсmемы оmопленuя om замерзанuя | шт. | 32 | 750 | 24000 | 1970 | 63040 | 87040
|  |  | Кран шаровой полнопроходной латунный никелерованный; внутренняя резьба; тип BVR-R; PN40 |  |  |  | 0 |  | 0 | 0
|  |  | DN20 | шт. | 3 | 1438 | 4314 | 1838 | 5514 | 9828
|  |  | DN32 | шт. | 1 | 1625 | 1625 | 4266 | 4266 | 5891
|  |  | Ручноu муфmовыu балансuровочныu клапан MVT MVT-R со всmроенным шаровым краном |  |  |  | 0 |  | 0 | 0
|  |  | DN15 LF | шт | 5 | 2013 | 10065 | 8293 | 41465 | 51530
|  |  | DN25 | шт | 1 | 2473 | 2473 | 10185 | 10185 | 12658
|  |  | Кран шаровой спускной с наружной резьбой с насадкой для шланга тип BVR-CR DN20 | шт | 8 | 1438 | 11504 | 1882 | 15056 | 26560
|  |  | Воздухоотводчик автоматический Airvent, Ду15 | шт | 9 | 1438 | 12942 | 1142 | 10278 | 23220
|  |  | Труба полиэтиленовая системы KAN-therm Push, PE-RT, рабочее давление 10 бар при 90°С |  |  |  | 0 |  | 0 | 0
|  |  | Ду14; Дн14х2 | м | 188.1 | 1125 | 211612.5 | 193 | 36303.3 | 247915.8
|  |  | Ду18; Дн18х2,5 | м | 56.5 | 1125 | 63562.5 | 258 | 14577 | 78139.5
|  |  | Ду25; Дн25х3,5 | м | 66.1 | 1125 | 74362.5 | 438 | 28951.8 | 103314.3
|  |  | Ду32; Дн32х4,4 | м | 22 | 1250 | 27500 | 658 | 14476 | 41976
|  |  | Трубы стальные электросварные прямошовные Ду32 | м | 248.7 | 1875 | 466312.5 | 289 | 71874.3 | 538186.8
|  |  | Фитинги для стальной трубы | к-т | 1 | 20965 | 20965 | 25156 | 25156 | 46121
|  |  | Фитинги для трубы PE-RT | к-т | 1 | 120544 | 120544 | 140544 | 140544 | 261088
|  |  | Грунтовка для стальной трубы | м2 | 26.69 | 500 | 13345 | 69 | 1841.61 | 15186.61
|  |  | Краска для сmальноu mрубы | м2 | 26.69 | 500 | 13345 | 121 | 3229.49 | 16574.49
|  |  | Универсальная гибкая изоляция Энергофлекс Протект толщиной 13 мм |  |  |  | 0 |  | 0 | 0
|  |  | Энергофлекс Протект-13Х018 | м | 3 | 625 | 1875 | 68 | 204 | 2079
|  |  | Энергофлекс Протект-13X018 | м | 25 | 625 | 15625 | 68 | 1700 | 17325
|  |  | Энергофлекс Протект-13X028 | м | 30 | 625 | 18750 | 80 | 2400 | 21150
|  |  | Энергофлекс Протект-13X035 | м | 22 | 625 | 13750 | 96 | 2112 | 15862
|  |  | Крепеж, расходные материалы для трубопроводов | кмп. | 1 | 0 | 0 | 57402 | 57402 | 57402
|  |  | РММ. Система теплоснабжения тепловентиляторов |  |  |  | 0 |  | 0 | 0
|  |  | Тепловентилятор с водяным нагревом KWH-1821 KVF-W21-12 | шт | 17 | 53750 | 913750 | 33255 | 565335 | 1479085
|  |  | Пульт управления тепловентилятором KRC-32 COMFORT | шт | 17 | 5625 | 95625 | 3225 | 54825 | 150450
|  |  | Смесительный узел без насоса Ду20 IZTT 4.0/20 KVHB 4,0-20 | шт | 17 | 45000 | 765000 | 31684 | 538628 | 1303628
|  |  | Дестратификатор KVF-V-11 | шт | 8 | 53750 | 430000 | 30483 | 243864 | 673864
|  |  | Пульт управления тепловентилятором KRC-32 COMFORT | шт | 5 | 5625 | 28125 | 3225 | 16125 | 44250
|  |  | Кран шаровой полнопроходной латунный никелерованный; внутренняя резьба; тип BVR-R PN40 |  |  |  | 0 |  | 0 | 0
|  |  | DN32 | шт | 4 | 1625 | 6500 | 4266 | 17064 | 23564
|  |  | DN50 | шт | 1 | 1875 | 1875 | 9539 | 9539 | 11414
|  |  | Клапан стальной запорно-регулирующий; фланцевый; PN25 DN50 JiP BaBV FF RJIP BaBV3 | шт | 2 | 7616 | 15232 | 41836 | 83672 | 98904
|  |  | Кран стальной шаровой фланцевый с рукояткой тип JiP Premium FF RJIP Premium FF DN65 | шт | 2 | 3998 | 7996 | 21958 | 43916 | 51912
|  |  | Ручной муфтовый балансировочный клапан MVT MVT-R со встроенным шаровым краном |  |  |  | 0 |  | 0 | 0
|  |  | DN32 | шт | 4 | 3120 | 12480 | 12855 | 51420 | 63900
|  |  | DN40 | шт | 1 | 3906 | 3906 | 16095 | 16095 | 20001
|  |  | Трубы стальные электросварные прямошовные |  |  |  | 0 |  | 0 | 0
|  |  | Ду50; Дн57х2,5 | м | 86.9 | 2250 | 195525 | 447 | 38844.3 | 234369.3
|  |  | Ду65; Дн76х2,8 | м | 74.6 | 2500 | 186500 | 612 | 45655.2 | 232155.2
|  |  | Ду80; Дн89х2,8 | м | 16.4 | 2875 | 47150 | 698 | 11447.2 | 58597.2
|  |  | Трубы стальные ВГП обыкновенные |  |  |  | 0 |  | 0 | 0
|  |  | Ду20; Дн26,8х2,8 | шт | 42.4 | 1500 | 63600 | 168 | 7123.2 | 70723.2
|  |  | Ду25; Дн33,5х3,2 | шт | 412 | 1500 | 618000 | 230 | 94760 | 712760
|  |  | Ду32; Дн42,3х3,2 | шт | 189.7 | 1875 | 355687.5 | 289 | 54823.3 | 410510.8
|  |  | Ду40; Дн48х3,5 | шт | 1.3 | 1875 | 2437.5 | 364 | 473.2 | 2910.7
|  |  | Фитинги для стальной трубы | к-т | 1 | 73710 | 73710 | 88594 | 88594 | 162304
|  |  | Грунтовка для стальной трубы | м2 | 114.23 | 500 | 57115 | 69 | 7881.87 | 64996.87
|  |  | Краска для сmальноu mрубы | м2 | 114.23 | 500 | 57115 | 121 | 13821.83 | 70936.83
|  |  | Воздухоотводчик автоматический Airvent, Ду15 | шт | 60 | 1438 | 86280 | 1142 | 68520 | 154800
|  |  | Кран шаровой спускной с наружной резьбой с насадкой для шланга тип BVR-CR DN20 | шт | 40 | 1438 | 57520 | 2259 | 90360 | 147880
|  |  | Универсальная гибкая изоляция K-Flex Pe толщиной 20 мм |  |  |  | 0 |  | 0 | 0
|  |  | K-Flex Pe-20Х028 | м | 43 | 625 | 26875 | 102 | 4386 | 31261
|  |  | K-Flex Pe-20X035 | м | 450 | 625 | 281250 | 118 | 53100 | 334350
|  |  | K-Flex Pe-20X42 | м | 190 | 625 | 118750 | 126 | 23940 | 142690
|  |  | K-Flex Pe-20X048 | м | 2 | 625 | 1250 | 141 | 282 | 1532
|  |  | K-Flex Pe-20X060 | м | 87 | 625 | 54375 | 168 | 14616 | 68991
|  |  | K-Flex Pe-20X076 | м | 75 | 625 | 46875 | 203 | 15225 | 62100
|  |  | K-Flex Pe-20X089 | м | 17 | 625 | 10625 | 302 | 5134 | 15759
|  |  | Крепеж, расходные материалы для трубопроводов | кмп. | 1 | 0 | 0 | 102516 | 102516 | 102516
|  |  | РММ. Система теплоснабжения Воздушно-Тепловых Завес |  |  |  | 0 |  | 0 | 0
|  |  | Промышленная водяная воздушно-тепловая завеса КЭВ-170П7011W | шт | 3 | 100482.3529 | 301447.0588 |  | 0 | 301447.0588
|  |  | Промышленная водяная воздушно-тепловая завеса серии 700 КЭВ-170П7010W | шт | 30 | 88941.1765 | 2668235.2941 |  | 0 | 2668235.2941
|  |  | Промышленная водяная воздушно-тепловая завеса 800 серии для проемов высотой от 6 до 12 м, КЭВ-140П8021W | шт | 3 | 106932.9412 | 320798.8235 |  | 0 | 320798.8235
|  |  | Промышленная воздушная завеса 800 серии для проемов высотой от 6 до 12м КЭВ-П8021A | шт | 6 | 68400 | 410400 |  | 0 | 410400
|  |  | Смесительный узел с насосом КЭВ-УТМ-21Н | шт | 12 | 56250 | 675000 | 92318 | 1107816 | 1782816
|  |  | Смесительный узел с насосом для завес КЭВ-П8020A КЭВ-УТМ-6,3Н | шт | 1 | 56250 | 56250 | 54780 | 54780 | 111030
|  |  | Клапан стальной запорно-регулирующий; фланцевый; PN25 JiP BaBV FF RJIP BaBV3 |  |  |  | 0 |  | 0 | 0
|  |  | DN50 | шт | 1 | 7616 | 7616 | 41836 | 41836 | 49452
|  |  | DN80 | шт | 1 | 12223 | 12223 | 67143 | 67143 | 79366
|  |  | Кран стальной шаровой фланцевый с рукояткой тип JiP Premium FF RJIP Premium FF |  |  |  | 0 |  | 0 | 0
|  |  | DN65 | шт | 5 | 3998 | 19990 | 21958 | 109790 | 129780
|  |  | DN100 | шт | 1 | 6998 | 6998 | 38439 | 38439 | 45437
|  |  | Кран стальной шаровой фланцевый с рукояткой тип JiP Standart FF RJIP Standard FF DN65 | шт | 3 | 3998 | 11994 | 13055 | 39165 | 51159
|  |  | Трубы стальные электросварные прямошовные |  |  |  | 0 |  | 0 | 0
|  |  | Ду50; Дн57х2,5 | м | 90 | 2250 | 202500 | 447 | 40230 | 242730
|  |  | Ду65; Дн76х2,8 | м | 200 | 2500 | 500000 | 612 | 122400 | 622400
|  |  | Ду100; Дн108х2,8 | м | 40 | 3375 | 135000 | 867 | 34680 | 169680
|  |  | Ду125; Дн133х3,2 | м | 50 | 3750 | 187500 | 1512 | 75600 | 263100
|  |  | Фитинги для стальной трубы | к-т | 1 | 79482 | 79482 | 95519 | 95519 | 175001
|  |  | Грунтовка для стальной трубы | м2 | 114.23 | 500 | 57115 | 69 | 7881.87 | 64996.87
|  |  | Краска для сmальноu mрубы | м2 | 114.23 | 500 | 57115 | 121 | 13821.83 | 70936.83
|  |  | Воздухоотводчик автоматический Airvent, Ду15 | шт | 24 | 1438 | 34512 | 1142 | 27408 | 61920
|  |  | Кран шаровой спускной с наружной резьбой с насадкой для шланга тип BVR-CR DN20 | шт | 28 | 1438 | 40264 | 2259 | 63252 | 103516
|  |  | Универсальная гибкая изоляция K-Flex Pe толщиной 20 мм |  |  |  | 0 |  | 0 | 0
|  |  | K-Flex Pe-20Х060 | м | 90 | 625 | 56250 | 168 | 15120 | 71370
|  |  | K-Flex Pe-20X076 | м | 200 | 625 | 125000 | 203 | 40600 | 165600
|  |  | K-Flex Pe-20X110 | м | 40 | 625 | 25000 | 361 | 14440 | 39440
|  |  | K-Flex Pe-20X133 | м | 50 | 625 | 31250 | 424 | 21200 | 52450
|  |  | Крепеж, расходные материалы для трубопроводов | кмп. | 1 | 0 | 0 | 110529 | 110529 | 110529
|  |  | РММ. Система теплоснабжения приточных установок |  |  |  | 0 |  | 0 | 0
|  |  | Смесительный узел для приточной установкой П1 ВКТ | шт | 1 | 65000 | 65000 | 66730 | 66730 | 131730
|  |  | Смесительный узел ПВ2 ВКТ | шт | 1 | 65000 | 65000 | 72132 | 72132 | 137132
|  |  | Смесительный узел ПВ3 ВКТ | шт | 1 | 65000 | 65000 | 72132 | 72132 | 137132
|  |  | Смесительный узел ПВ4 ВКТ | шт | 1 | 65000 | 65000 | 72132 | 72132 | 137132
|  |  | Смесительный узел ПВ6 ВКТ | шт | 1 | 65000 | 65000 | 66730 | 66730 | 131730
|  |  | Смесительный узел ПВ8 ВКТ | шт | 1 | 65000 | 65000 | 72132 | 72132 | 137132
|  |  | Смесительный узел П9 ВКТ | шт | 1 | 65000 | 65000 | 66730 | 66730 | 131730
|  |  | Ручной муфтовый балансировочный клапан MVT MVT-R со встроенным шаровым краном |  |  |  | 0 |  | 0 | 0
|  |  | DN40 | шт | 1 | 3906 | 3906 | 16095 | 16095 | 20001
|  |  | DN50 | шт | 1 | 6469 | 6469 | 26649 | 26649 | 33118
|  |  | Трубы стальные электросварные прямошовные Ду65; Дн76х2,8 | м | 92.7 | 2500 | 231750 | 612 | 56732.4 | 288482.4
|  |  | Трубы стальные ВГП обыкновенные |  |  |  | 0 |  | 0 | 0
|  |  | Ду20; Дн26,8х2,8 | м | 38.7 | 1500 | 58050 | 168 | 6501.6 | 64551.6
|  |  | Ду25; Дн33,5х3,2 | м | 39 | 1500 | 58500 | 230 | 8970 | 67470
|  |  | Ду32; Дн42,3х3,2 | м | 67.2 | 1875 | 126000 | 289 | 19420.8 | 145420.8
|  |  | Ду40; Дн48х3,5 | м | 56.2 | 1875 | 105375 | 364 | 20456.8 | 125831.8
|  |  | Ду50; Дн60х3,5 | м | 95.7 | 2250 | 215325 | 447 | 42777.9 | 258102.9
|  |  | Фитинги для стальной трубы | к-т | 1 | 45114 | 45114 | 54201 | 54201 | 99315
|  |  | Грунтовка для стальной трубы | м2 | 64.99 | 500 | 32495 | 69 | 4484.31 | 36979.31
|  |  | Краска для сmальноu mрубы | м2 | 64.99 | 500 | 32495 | 121 | 7863.79 | 40358.79
|  |  | Воздухоотводчик автоматический Airvent, Ду15 | шт | 28 | 1438 | 40264 | 1142 | 31976 | 72240
|  |  | Кран шаровой спускной с наружной резьбой с насадкой для шланга тип BVR-CR DN20 | шт | 20 | 1438 | 28760 | 2259 | 45180 | 73940
|  |  | Универсальная гибкая изоляция K-Flex Pe толщиной 20 мм |  |  |  | 0 |  | 0 | 0
|  |  | K-Flex Pe-20Х028 | м | 40 | 625 | 25000 | 102 | 4080 | 29080
|  |  | K-Flex Pe-20X035 | м | 40 | 625 | 25000 | 118 | 4720 | 29720
|  |  | K-Flex Pe-20X042 | м | 68 | 625 | 42500 | 126 | 8568 | 51068
|  |  | K-Flex Pe-20X048 | м | 57 | 625 | 35625 | 141 | 8037 | 43662
|  |  | K-Flex Pe-20X060 | м | 96 | 625 | 60000 | 168 | 16128 | 76128
|  |  | K-Flex Pe-20X076 | м | 93 | 625 | 58125 | 203 | 18879 | 77004
|  |  | Крепеж, расходные материалы для трубопроводов | кмп. | 1 | 0 | 0 | 62718 | 62718 | 62718
|  |  | Система вентиляции.Оборудование |  |  |  | 0 |  | 0 | 0
|  |  | ПВ2 Установка приточно-вытяжная с рекуперацией ВКТ | кмп | 1 | 343234.1176 | 343234.1176 |  | 0 | 343234.1176
|  |  | ПВ2 Автоматика ВКТ | кмп | 1 |  | 0 |  | 0 | 0
|  |  | ПВ3 Установка приточно-вытяжная с рекуперацией ВКТ | кмп | 1 | 326675.2941 | 326675.2941 |  | 0 | 326675.2941
|  |  | ПВ3 Автоматика ВКТ | кмп | 1 |  | 0 |  | 0 | 0
|  |  | ПВ4 Установка приточно-вытяжная с рекуперацией ВКТ | кмп | 1 | 362180 | 362180 |  | 0 | 362180
|  |  | ПВ4 Автоматика ВКТ | кмп | 1 |  | 0 |  | 0 | 0
|  |  | ПВ6 Установка приточно-вытяжная с рекуперацией ВКТ | кмп | 1 | 257162.3529 | 257162.3529 |  | 0 | 257162.3529
|  |  | ПВ6 Автоматика ВКТ | кмп | 1 |  | 0 |  | 0 | 0
|  |  | ПВ8 Установка приточно-вытяжная с рекуперацией ВКТ | кмп | 1 | 318502.3529 | 318502.3529 |  | 0 | 318502.3529
|  |  | ПВ8 Автоматика ВКТ | кмп | 1 |  | 0 |  | 0 | 0
|  |  | П1 Приточная установка ВКТ | кмп | 1 | 313390.5882 | 313390.5882 |  | 0 | 313390.5882
|  |  | П1 Автоматика ВКТ | кмп | 1 |  | 0 |  | 0 | 0
|  |  | П9 Приточная установка канальная в сборе ВКТ | кмп | 1 | 108235.2941 | 108235.2941 |  | 0 | 108235.2941
|  |  | П9 Автоматика ВКТ | кмп | 1 |  | 0 |  | 0 | 0
|  |  | В1 Вентилятор вытяжной, комплектно с: комплект виброопор, вставка гибкая,комплект КИПиА | шт | 1 | 88235.2941 | 88235.2941 |  | 0 | 88235.2941
|  |  | В1.1 Вентилятор вытяжной, комплектно с: комплект виброопор, вставка гибкая,комплект КИПиА | шт | 1 | 88235.2941 | 88235.2941 |  | 0 | 88235.2941
|  |  | В1, В1.1 Автоматика ВКТ | кмп | 1 |  | 0 |  | 0 | 0
|  |  | В2,В3 Вентилятор бытовой | шт | 2 | 5625 | 11250 | 8652 | 17304 | 28554
|  |  | В4 Вытяжная установка ВКТ | кмп | 1 | 40062.3529 | 40062.3529 |  | 0 | 40062.3529
|  |  | В4 Автоматика ВКТ | кмп | 1 |  | 0 |  | 0 | 0
|  |  | В6 Вытяжная установка ВКТ | кмп | 1 | 40062.3529 | 40062.3529 |  | 0 | 40062.3529
|  |  | В6 Автоматика ВКТ | кмп | 1 |  | 0 |  | 0 | 0
|  |  | В7 Вытяжная установка ВКТ | кмп | 1 | 44476.4706 | 44476.4706 |  | 0 | 44476.4706
|  |  | В7 Автоматика ВКТ | кмп | 1 |  | 0 |  | 0 | 0
|  |  | В7.1 Осевой вентилятор | шт | 1 | 4375 | 4375 | 2957 | 2957 | 7332
|  |  | В8 Вытяжная установка ВКТ | кмп | 1 | 49495.2941 | 49495.2941 |  | 0 | 49495.2941
|  |  | В8 Автоматика ВКТ | кмп | 1 |  | 0 |  | 0 | 0
|  |  | В9 Вытяжная установка ВКТ | кмп | 1 | 203800 | 203800 |  | 0 | 203800
|  |  | В9 Автоматика ВКТ | кмп | 1 |  | 0 |  | 0 | 0
|  |  | ВЕ1/В5 Дефлектор статодинамический в комплекте: Монтажный стакан SM-3,15-(I)-У1,Контрольно пусковой шкаф SHUV-VDD 1x0,75/380-CH-IP65-УХЛЗ,Датчик скорости потока воздуха VAVT | кмп | 1 | 143071.7647 | 143071.7647 |  | 0 | 143071.7647
|  |  | ВЕ2/В9 Дефлектор статодинамический в комплекте: Монтажный стакан SM-4-(I)-У1,Контрольно пусковой шкаф SHUV-VDD 1x0,75/380-CH-IP65-УХЛЗ -1 шт,Датчик скорости потока воздуха VAVT-2 шт | шт | 2 | 158371.7647 | 316743.5294 |  | 0 | 316743.5294
|  |  | ДП1-ДП6 Вентилятор подпора комплектно со шкафом управления SHKOP-DP-1x2,2/380-K-1xKLP/220-IP54-УХЛЗ | кмп | 6 | 188576.4706 | 1131458.8235 |  | 0 | 1131458.8235
|  |  | ДП7-ДП8 Вентилятор подпора комплектно со шкафом управления SHKOP-DP-1x7,5/380-K-1xKLP/220-IP54-УХЛЗ | кмп | 2 | 221341.1765 | 442682.3529 |  | 0 | 442682.3529
|  |  | ДП11-ДП12 Вентилятор подпора комплектно со шкафом управления SHKOP-DP-1x11/380-K-1xKLP/220-IP54-УХЛЗ | кмп | 2 | 247922.3529 | 495844.7059 |  | 0 | 495844.7059
|  |  | ДП9-ДП10 Крышный вентилятор подпора комплектно со шкафом управления SHKOP-DP-1x7,5/380-1-K-1xKLP/220-IP54-УХЛЗ | шт. | 2 | 270405.8824 | 540811.7647 |  | 0 | 540811.7647
|  |  | Точечный дымовой люк mcr PROLIGHT (S2-2 800х2 200-Эл. пр.24В, 2 шт--Преобразователь 220/24-CE-500-подготовка под ПВХ мембрану-Минвата-40-PCA20-Прозрачный) | шт. | 6 | 140400 | 842400 | 286000 | 1716000 | 2558400
|  |  | Центральный пульт управления mcrpw 9705-220В | шт. | 4 | 67500 | 270000 | 137500 | 550000 | 820000
|  |  | Кнопка дымоудаления | шт. | 4 | 4941.1765 | 19764.7059 |  | 0 | 19764.7059
|  |  | О1 Стол сварщика можернизированный в комплекте с вытяжным устройством и встроенным компрессором | шт | 2 | 234694.1176 | 469388.2353 |  | 0 | 469388.2353
|  |  | О2-О4 Система местного отсоса в комплекте:Пылеулавливающий агрегат ПУ-1500,Вентилятор центробежный FUA-3000,Пускатель в корпусе NQ3-5,5P2.5-4A АС380B IP55 496047/496442, Напорный переходной раструб 90 NPR F/Fp-3000-4000 | кмп | 3 | 202890.5882 | 608671.7647 |  | 0 | 608671.7647
|  |  | О5 Система местного отсоса в комплекте: Катушка вытяжная с э/п м вентилятором MERF-P-150-12,5,Вятыжной шланг (+300C) d-150 EF-150 EF-150,12,5м,Хомут спиральный легкий для шлангов EG,EF,HT Clip-Grip 140-160,Газоприемная насадка MEN 150-200,Напорный преходник для вентиляторов OL2-250 | кмп | 1 | 202190.5882 | 202190.5882 |  | 0 | 202190.5882
|  |  | В5 Осевой вентилятор IN | шт | 1 | 5000 | 5000 | 4110 | 4110 | 9110
|  |  | ПЕ1 Клапан приточный ERA | шт | 1 | 5625 | 5625 | 4614 | 4614 | 10239
|  |  | Изделия и материалы |  |  |  | 0 |  | 0 | 0
|  |  | В1 |  |  |  | 0 |  | 0 | 0
|  |  | Клапан противопожарный взрвывобезопасный нормально открытый с эл.приводом 220В | шт | 1 | 7500 | 7500 | 45299 | 45299 | 52799
|  |  | В4 |  |  |  | 0 |  | 0 | 0
|  |  | Решетка вытяжная АЛР 200х100 | шт | 1 | 1500 | 1500 | 1350 | 1350 | 2850
|  |  | В6 |  |  |  | 0 |  | 0 | 0
|  |  | Зонт круглый ЗК.00.000(DN160) | шт | 2 | 1500 | 3000 | 329 | 658 | 3658
|  |  | Клапан противопожарный взрвывобезопасный нормально открытый с эл.приводом 220В | шт | 1 | 7500 | 7500 | 42928 | 42928 | 50428
|  |  | Решетка вытяжная АЛР 300х100 | шт | 1 | 1500 | 1500 | 1577 | 1577 | 3077
|  |  | Трубчатый шумоглушитель для круглый каналов | шт | 1 | 4375 | 4375 | 2440 | 2440 | 6815
|  |  | В8 |  |  |  | 0 |  | 0 | 0
|  |  | Зонт круглый ЗК.00.000(DN250) | шт | 1 | 1500 | 1500 | 663 | 663 | 2163
|  |  | Клапан противопожарный взрвывобезопасный нормально открытый с эл.приводом 220В | шт | 1 | 7500 | 7500 | 42928 | 42928 | 50428
|  |  | Клапан противопожарный взрвывобезопасный нормально открытый с эл.приводом 220В | шт | 1 | 7500 | 7500 | 43225 | 43225 | 50725
|  |  | Пластиковый диффузор | шт | 2 | 1250 | 2500 | 669 | 1338 | 3838
|  |  | Решетка вытяжная АЛР 200х100 | шт | 5 | 1500 | 7500 | 1350 | 6750 | 14250
|  |  | Трубчатый шумоглушитель для круглый каналов | шт | 1 | 4375 | 4375 | 3703 | 3703 | 8078
|  |  | В9 |  |  |  | 0 |  | 0 | 0
|  |  | Наружняя решетка БСК 250 | шт | 1 | 1500 | 1500 | 568 | 568 | 2068
|  |  | Решетка вытяжная АЛР 200х200 | шт | 2 | 1500 | 3000 | 1801 | 3602 | 6602
|  |  | П1 |  |  |  | 0 |  | 0 | 0
|  |  | Наружняя решетка БСК 250 | шт | 1 | 1500 | 1500 | 568 | 568 | 2068
|  |  | Решетка приточная АМР 400х200 | шт | 2 | 1500 | 3000 | 2607 | 5214 | 8214
|  |  | П9 |  |  |  | 0 |  | 0 | 0
|  |  | Клапан противопожарный взрвывобезопасный нормально открытый с эл.приводом 220В | шт | 1 | 7500 | 7500 | 43093 | 43093 | 50593
|  |  | Наружняя решетка АРН 500х300 | шт | 1 | 3125 | 3125 | 3043 | 3043 | 6168
|  |  | Регулирующая заслонка для круглый каналов | шт | 1 | 1500 | 1500 | 487 | 487 | 1987
|  |  | Регулирующая заслонка для круглый каналов | шт | 1 | 1500 | 1500 | 536 | 536 | 2036
|  |  | Регулирующая заслонка для круглый каналов | шт | 1 | 1500 | 1500 | 607 | 607 | 2107
|  |  | Решетка приточная АМР 200х100 | шт | 7 | 1500 | 10500 | 1274 | 8918 | 19418
|  |  | Решетка приточная АМР 300х200 | шт | 2 | 1500 | 3000 | 2128 | 4256 | 7256
|  |  | ПВ2(В2) |  |  |  | 0 |  | 0 | 0
|  |  | Зонт круглый ЗК.00.000-05 (DN500) | шт | 1 | 1500 | 1500 | 1795 | 1795 | 3295
|  |  | Клапан противопожарный взрвывобезопасный нормально открытый с эл.приводом 220В | шт | 1 | 7500 | 7500 | 45677 | 45677 | 53177
|  |  | Решетка вытяжная АЛР 500х200 | шт | 5 | 1500 | 7500 | 3001 | 15005 | 22505
|  |  | Шумоглушитель | шт | 1 | 5625 | 5625 | 8247 | 8247 | 13872
|  |  | ПВ2(П2) |  |  |  | 0 |  | 0 | 0
|  |  | Клапан противопожарный взрвывобезопасный нормально открытый с эл.приводом 220В | шт | 1 | 7500 | 7500 | 45677 | 45677 | 53177
|  |  | Наружняя решетка АРН 1200х600 | шт | 1 | 3750 | 3750 | 11074 | 11074 | 14824
|  |  | Решетка приточная АМР 500х300 | шт | 5 | 1500 | 7500 | 3923 | 19615 | 27115
|  |  | ПВ3(В3) |  |  |  | 0 |  | 0 | 0
|  |  | Зонт круглый ЗК.00.000-04 (DN450) | шт | 1 | 1500 | 1500 | 1544 | 1544 | 3044
|  |  | Клапан противопожарный взрвывобезопасный нормально открытый с эл.приводом 220В | шт | 1 | 7500 | 7500 | 45478 | 45478 | 52978
|  |  | Регулирующая заслонка для круглых каналов | шт | 1 | 1500 | 1500 | 1009 | 1009 | 2509
|  |  | Решетка вытяжная АЛР 400х200 | шт | 1 | 1500 | 1500 | 2570 | 2570 | 4070
|  |  | Решетка вытяжная АЛР 500х200 | шт | 4 | 1500 | 6000 | 3001 | 12004 | 18004
|  |  | Шумоглушитель | шт | 1 | 5625 | 5625 | 8247 | 8247 | 13872
|  |  | ПВ3(П3) |  |  |  | 0 |  | 0 | 0
|  |  | Клапан противопожарный взрвывобезопасный нормально открытый с эл.приводом 220В | шт | 1 | 7500 | 7500 | 45478 | 45478 | 52978
|  |  | Наружняя решетка АРН 1200х500 | шт | 1 | 3750 | 3750 | 9471 | 9471 | 13221
|  |  | Регулирующая заслонка для круглых каналов | шт | 1 | 1500 | 1500 | 1009 | 1009 | 2509
|  |  | Решетка приточная АМР 400х200 | шт | 7 | 1500 | 10500 | 2607 | 18249 | 28749
|  |  | Шумоглушитель | шт | 1 | 5625 | 5625 | 8247 | 8247 | 13872
|  |  | ПВ4(В4) |  |  |  | 0 |  | 0 | 0
|  |  | Зонт круглый ЗК.00.000-06 ( DN 630) | шт | 1 | 1875 | 1875 | 2542 | 2542 | 4417
|  |  | Клапан противопожарный взрвывобезопасный нормально открытый с эл.приводом 220В | шт | 1 | 7500 | 7500 | 43093 | 43093 | 50593
|  |  | Клапан противопожарный взрвывобезопасный нормально открытый с эл.приводом 220В | шт | 1 | 7500 | 7500 | 43225 | 43225 | 50725
|  |  | Клапан противопожарный взрвывобезопасный нормально открытый с эл.приводом 220В | шт | 1 | 7500 | 7500 | 45033 | 45033 | 52533
|  |  | Клапан противопожарный взрвывобезопасный нормально открытый с эл.приводом 220В | шт | 1 | 7500 | 7500 | 45478 | 45478 | 52978
|  |  | Противопожарная изоляция EI30 | м2 | 32 | 1000 | 32000 | 957 | 30624 | 62624
|  |  | Регулирующая заслонка для круглых каналов | шт | 1 | 1500 | 1500 | 487 | 487 | 1987
|  |  | Регулирующая заслонка для круглых каналов | шт | 1 | 1500 | 1500 | 696 | 696 | 2196
|  |  | Регулирующая заслонка для круглых каналов | шт | 1 | 1500 | 1500 | 1009 | 1009 | 2509
|  |  | Регулирующая заслонка для круглых каналов | шт | 1 | 1500 | 1500 | 1217 | 1217 | 2717
|  |  | Решетка вытяжная АЛР 200х100 | шт | 2 | 1500 | 3000 | 1350 | 2700 | 5700
|  |  | Решетка вытяжная АЛР 300х100 | шт | 1 | 1500 | 1500 | 1577 | 1577 | 3077
|  |  | Решетка вытяжная АЛР 300х150 | шт | 3 | 1500 | 4500 | 1801 | 5403 | 9903
|  |  | Решетка вытяжная АЛР 300х200 | шт | 3 | 1500 | 4500 | 2115 | 6345 | 10845
|  |  | Решетка вытяжная АЛР 500х200 | шт | 4 | 1500 | 6000 | 3001 | 12004 | 18004
|  |  | Трубчатый шумоглушитель для круглый каналов | шт | 1 | 4375 | 4375 | 2802 | 2802 | 7177
|  |  | Трубчатый шумоглушитель для круглый каналов | шт | 1 | 4375 | 4375 | 4384 | 4384 | 8759
|  |  | Шумоглушитель | шт | 1 | 5625 | 5625 | 8247 | 8247 | 13872
|  |  | ПВ4(П4) |  |  |  | 0 |  | 0 | 0
|  |  | Зонт круглый ЗК.00.000-06 ( DN 630) | шт | 1 | 1875 | 1875 | 2542 | 2542 | 4417
|  |  | Клапан противопожарный взрвывобезопасный нормально открытый с эл.приводом 220В | шт | 1 | 7500 | 7500 | 43093 | 43093 | 50593
|  |  | Клапан противопожарный взрвывобезопасный нормально открытый с эл.приводом 220В | шт | 1 | 7500 | 7500 | 43225 | 43225 | 50725
|  |  | Клапан противопожарный взрвывобезопасный нормально открытый с эл.приводом 220В | шт | 1 | 7500 | 7500 | 45033 | 45033 | 52533
|  |  | Клапан противопожарный взрвывобезопасный нормально открытый с эл.приводом 220В | шт | 1 | 7500 | 7500 | 45478 | 45478 | 52978
|  |  | Наружная ретешка АРН 1500х600 | шт | 1 | 4375 | 4375 | 13105 | 13105 | 17480
|  |  | Регулирующая заслонка для круглых каналов | шт | 1 | 1500 | 1500 | 487 | 487 | 1987
|  |  | Регулирующая заслонка для круглых каналов | шт | 1 | 1500 | 1500 | 696 | 696 | 2196
|  |  | Регулирующая заслонка для круглых каналов | шт | 1 | 1500 | 1500 | 1009 | 1009 | 2509
|  |  | Регулирующая заслонка для круглых каналов | шт | 1 | 1500 | 1500 | 1217 | 1217 | 2717
|  |  | Решетка приточная АМР 200х100 | шт | 2 | 1500 | 3000 | 1274 | 2548 | 5548
|  |  | Решетка Приточная АМР 300х100 | шт | 1 | 1500 | 1500 | 1623 | 1623 | 3123
|  |  | Решетка приточная АМР 300х200 | шт | 3 | 1500 | 4500 | 2128 | 6384 | 10884
|  |  | Решетка приточная АМР 400х200 | шт | 9 | 1500 | 13500 | 2607 | 23463 | 36963
|  |  | Трубчатый шумоглушитель для круглый каналов | шт | 1 | 4375 | 4375 | 2802 | 2802 | 7177
|  |  | Трубчатый шумоглушитель для круглый каналов | шт | 1 | 4375 | 4375 | 4384 | 4384 | 8759
|  |  | Шумоглушитель | шт | 1 | 5625 | 5625 | 8247 | 8247 | 13872
|  |  | ПВ8(В8) |  |  |  | 0 |  | 0 | 0
|  |  | Клапан противопожарный взрвывобезопасный нормально открытый с эл.приводом 220В | шт | 1 | 7500 | 7500 | 44120 | 44120 | 51620
|  |  | Пластинчатый шумоглушитель для прямоугольных каналов | шт | 1 | 6250 | 6250 | 6056 | 6056 | 12306
|  |  | Противопожарная изоляция EI30 | м2 | 6 | 1000 | 6000 | 957 | 5742 | 11742
|  |  | Решетка вытяжная АЛР 300х100 | шт | 1 | 1500 | 1500 | 1577 | 1577 | 3077
|  |  | Решетка вытяжная АМН 800х400 | шт | 1 | 1875 | 1875 | 3997 | 3997 | 5872
|  |  | ПВ8(П8) |  |  |  | 0 |  | 0 | 0
|  |  | Клапан противопожарный взрвывобезопасный нормально открытый с эл.приводом 220В | шт | 1 | 7500 | 7500 | 44120 | 44120 | 51620
|  |  | Наружная ретешка АРН 1000х500 | шт | 1 | 4375 | 4375 | 13105 | 13105 | 17480
|  |  | Пластинчатый шумоглушитель для прямоугольных каналов | шт | 1 | 6250 | 6250 | 6056 | 6056 | 12306
|  |  | Противопожарная изоляция EI30 | м2 | 10 | 1000 | 10000 | 957 | 9570 | 19570
|  |  | Решетка приточная АМР 600х500 | шт | 4 | 1875 | 7500 | 6856 | 27424 | 34924
|  |  | ПД9 |  |  |  | 0 |  | 0 | 0
|  |  | Решетка с фиксированными жалюзями | шт | 2 | 2500 | 5000 | 8353 | 16706 | 21706
|  |  | Решетка с фиксированными жалюзями | шт | 1 | 2500 | 2500 | 10086 | 10086 | 12586
|  |  | ПД10 |  |  |  | 0 |  | 0 | 0
|  |  | Решетка с фиксированными жалюзями | шт | 2 | 2500 | 5000 | 8353 | 16706 | 21706
|  |  | Решетка с фиксированными жалюзями | шт | 1 | 2500 | 2500 | 10086 | 10086 | 12586
|  |  | В5 |  |  |  | 0 |  | 0 | 0
|  |  | Решетка наружняя АРН 200х200 | шт | 1 | 2500 | 2500 | 1501 | 1501 | 4001
|  |  | Вентиляция Административного корпуса |  |  |  | 0 |  | 0 | 0
|  |  | ПВ6(П6) |  |  |  | 0 |  | 0 | 0
|  |  | Клапан противопожарный взрывобезопасный нормально открытый EI60 | шт | 2 | 7500 | 15000 | 43988 | 87976 | 102976
|  |  | Пластинчатый шумоглушитель для прямоугольных каналов | шт | 1 | 6250 | 6250 | 6056 | 6056 | 12306
|  |  | Регулирующая заслонка для круглых каналов | шт | 1 | 1500 | 1500 | 487 | 487 | 1987
|  |  | Регулирующая заслонка для круглых каналов | шт | 9 | 1500 | 13500 | 536 | 4824 | 18324
|  |  | Регулирующая заслонка для круглых каналов | шт | 9 | 1500 | 13500 | 607 | 5463 | 18963
|  |  | Клапан противопожарный взрывобезопасный нормально открытый EI120 | шт | 1 | 7500 | 7500 | 45231 | 45231 | 52731
|  |  | Решетка АМН 200х100 | шт | 2 | 1500 | 3000 | 1274 | 2548 | 5548
|  |  | Решетка АМР 200Х100 | шт | 1 | 1500 | 1500 | 1274 | 1274 | 2774
|  |  | Решетка АРН 600х500 | шт | 1 | 3125 | 3125 | 11428 | 11428 | 14553
|  |  | Пластиковый диффузор | шт | 42 | 1250 | 52500 | 548 | 23016 | 75516
|  |  | Пластиковый диффузор | шт | 7 | 1250 | 8750 | 681 | 4767 | 13517
|  |  | ПВ6(В6) |  |  |  | 0 |  | 0 | 0
|  |  | Клапан противопожарный взрывобезопасный нормально открытый | шт | 2 | 7500 | 15000 | 43988 | 87976 | 102976
|  |  | Пластинчатый шумоглушитель для прямоугольных каналов | шт | 1 | 6250 | 6250 | 6056 | 6056 | 12306
|  |  | Регулирующая заслонка для круглых каналов | шт | 3 | 1500 | 4500 | 487 | 1461 | 5961
|  |  | Регулирующая заслонка для круглых каналов | шт | 7 | 1500 | 10500 | 536 | 3752 | 14252
|  |  | Регулирующая заслонка для круглых каналов | шт | 7 | 1500 | 10500 | 607 | 4249 | 14749
|  |  | Решётка АМР 200х100 | шт | 3 | 1500 | 4500 | 1274 | 3822 | 8322
|  |  | Пластиковый диффузор | шт | 8 | 1250 | 10000 | 329 | 2632 | 12632
|  |  | Пластиковый диффузор | шт | 7 | 1250 | 8750 | 329 | 2303 | 11053
|  |  | Пластиковый диффузор | шт | 6 | 1250 | 7500 | 387 | 2322 | 9822
|  |  | Пластиковый диффузор | шт | 2 | 1250 | 2500 | 572 | 1144 | 3644
|  |  | Пластиковый диффузор | шт | 6 | 1250 | 7500 | 572 | 3432 | 10932
|  |  | Воздуховод гибкий шумоизолированный ⌀100 мм | м | 8.9 | 625 | 5562.5 | 428 | 3809.2 | 9371.7
|  |  | Воздуховод гибкий шумоизолированный ⌀125 мм | м | 5.2 | 625 | 3250 | 446 | 2319.2 | 5569.2
|  |  | Воздуховод гибкий шумоизолированный ⌀160 мм | м | 1.7 | 625 | 1062.5 | 472 | 802.4 | 1864.9
|  |  | В7 |  |  |  | 0 |  | 0 | 0
|  |  | Клапан противопожарный взрывобезопасный нормально открытый | шт | 2 | 6875 | 13750 | 43093 | 86186 | 99936
|  |  | Регулирующая заслонка для круглых каналов | шт | 3 | 1500 | 4500 | 487 | 1461 | 5961
|  |  | Регулирующая заслонка для круглых каналов | шт | 1 | 1500 | 1500 | 607 | 607 | 2107
|  |  | Пластиковый диффузор | шт | 3 | 1250 | 3750 | 329 | 987 | 4737
|  |  | Пластиковый диффузор | шт | 2 | 1250 | 2500 | 329 | 658 | 3158
|  |  | Пластиковый диффузор | шт | 3 | 1250 | 3750 | 387 | 1161 | 4911
|  |  | Воздуховод гибкий шумоизолированный ⌀100 мм | м | 5.5 | 625 | 3437.5 | 428 | 2354 | 5791.5
|  |  | Воздуховод гибкий шумоизолированный ⌀125 мм | м | 2 | 625 | 1250 | 446 | 892 | 2142
|  |  | В7.1 |  |  |  | 0 |  | 0 | 0
|  |  | Регулирующая заслонка для круглых каналов | шт | 1 | 1500 | 1500 | 536 | 536 | 2036
|  |  | Пластиковый диффузор | шт | 1 | 1250 | 1250 | 329 | 329 | 1579
|  |  | Пластиковый диффузор | шт | 2 | 1250 | 2500 | 329 | 658 | 3158
|  |  | Воздуховоды из оцинкованной стали ⌀100 мм | м | 64 | 4200 | 268800 | 428 | 27392 | 296192
|  |  | Воздуховоды из оцинкованной стали ⌀125 мм | м | 86 | 4200 | 361200 | 527 | 45322 | 406522
|  |  | Воздуховоды из оцинкованной стали ⌀160 мм | м | 79 | 4200 | 331800 | 676 | 53404 | 385204
|  |  | Воздуховоды из оцинкованной стали диаметром более 200мм и прямоугольного сечения общеобменной вентиляции | м2 | 372 | 4200 | 1562400 | 2060 | 766320 | 2328720
|  |  | Воздуховоды из оцинкованной стали приточной противодымной вентиляции | м2 | 44 | 4200 | 184800 | 2637 | 116028 | 300828
|  |  | Фасонные изделия воздуховодов общеобменной вентиляции | м2 | 93 | 4200 | 390600 | 3790 | 352470 | 743070
|  |  | Фасонные изделия воздуховодов противодымной вентиляции | м2 | 11 | 4200 | 46200 | 4450 | 48950 | 95150
|  |  | Крепеж и расходные материалы для вохдуховодов | кмп. | 1 | 0 | 0 | 352472 | 352472 | 352472
[7 empty] | 0 |  | 0 | 0
|  |  | Системы кондиционирования |  |  |  | 0 |  | 0 | 0
|  |  | Наружный блок AUX | шт | 1 | 282268 | 282268 | 664538 | 664538 | 946806
|  |  | Внутренний блок кассетный компактный AUX | шт | 10 | 33861 | 338610 | 42925 | 429250 | 767860
|  |  | Внутренний блок кассетный компактный AUX | шт | 3 | 33861 | 101583 | 42925 | 128775 | 230358
|  |  | Внутренний блок кассетный компактный AUX | шт | 1 | 36369 | 36369 | 46104 | 46104 | 82473
|  |  | Внутренний блок кассетный компактный AUX | шт | 2 | 36190 | 72380 | 45877 | 91754 | 164134
|  |  | Пульт управления беспроводной в комплекте с блоками | шт | 16 | 0 | 0 | 0 | 0 | 0
|  |  | Декоративная панель AUX | шт | 16 | 3088 | 49408 | 7268 | 116288 | 165696
|  |  | Рефнет AUX | шт | 11 | 7500 | 82500 | 3509 | 38599 | 121099
|  |  | Рефнет AUX | шт | 4 | 8750 | 35000 | 8357 | 33428 | 68428
|  |  | Дозаправка хладагентом | кг | 5.3 | 0 | 0 | 2149 | 11389.7 | 11389.7
|  |  | Труба медная |  |  |  | 0 |  | 0 | 0
|  |  | Ø 6,35 | м | 53.5 | 875 | 46812.5 | 240 | 12840 | 59652.5
|  |  | Ø 9,32 | м | 96.5 | 875 | 84437.5 | 391 | 37731.5 | 122169
|  |  | Ø 12,7 | м | 8 | 875 | 7000 | 539 | 4312 | 11312
|  |  | Ø 15,88 | м | 51.4 | 875 | 44975 | 802 | 41222.8 | 86197.8
|  |  | Ø 19,05 | м | 1 | 1188 | 1188 | 970 | 970 | 2158
|  |  | Ø 22,2 | м | 3.6 | 1188 | 4276.8 | 1474 | 5306.4 | 9583.2
|  |  | Ø 28,58 | м | 5 | 1188 | 5940 | 2402 | 12010 | 17950
|  |  | Общее кол-во фреона R410А | кг | 20 | 0 | 0 | 2149 | 42980 | 42980
|  |  | Трубки K-flex ST 2 м толщиной 6 мм : |  |  |  | 0 |  | 0 | 0
|  |  | Ø 6,35 | м | 56 | 438 | 24528 | 35 | 1960 | 26488
|  |  | Ø 9,32 | м | 100 | 438 | 43800 | 39 | 3900 | 47700
|  |  | Ø 12,7 | м | 8.5 | 438 | 3723 | 40 | 340 | 4063
|  |  | Ø 15,88 | м | 54 | 438 | 23652 | 46 | 2484 | 26136
|  |  | Ø 19,05 | м | 1.2 | 438 | 525.6 | 53 | 63.6 | 589.2
|  |  | Ø 22,2 | м | 4 | 438 | 1752 | 58 | 232 | 1984
|  |  | Ø 28,58 | м | 6 | 438 | 2628 | 68 | 408 | 3036
|  |  | Лента армированная для монтажа изоляции | шт | 20 | 0 | 0 | 361 | 7220 | 7220
|  |  | Крепеж, расходные материалы для трубопроводов | кмп. | 1 | 0 | 0 | 40037 | 40037 | 40037
[7 empty] | 0 |  | 0 | 0
|  |  | Пуско-наладочные работы | к-т | 1 | 5073900 | 5073900 | 0 | 0 | 5073900
|  |  | Исполнительная документация | к-т | 1 | 1642680 | 1642680 | 0 | 0 | 1642680
Инжсолюшн
|  | 1632-2021-7.1 ВК | Внутренние системы водоснабжения и канализации |  |  |  | 11274131.54 |  | 12657016.5 | 23931148.04
Водопровод хозяйственно-питьевой «В1»
|  |  | Водомерный узел на вводе водопровода Ø65 мм со счётчиком Ø20 мм, с обводной линией и задвижками.Типовая вставка В2. Типовая вставка В1. | кмп | 1 | 36181 | 36181 | 84142 | 84142 | 120323
|  |  | Опора стальная для водомерного узла | шт | 4 | 1556 | 6224 | 3619 | 14476 | 20700
|  |  | Вентиль запорный для труб PP-RCT Ø20 | кмп | 37 | 1250 | 46250 | 1171 | 43327 | 89577
|  |  | Вентиль запорный для труб PP-RCT Ø25 | кмп | 8 | 1250 | 10000 | 1703 | 13624 | 23624
|  |  | Вентиль запорный для труб PP-RCT Ø32 | шт | 2 | 1450 | 2900 | 2345 | 4690 | 7590
|  |  | Вентиль запорный для труб PP-RCT Ø50 | шт | 1 | 1650 | 1650 | 2441 | 2441 | 4091
|  |  | Вентиль запорный для труб PP-RCT Ø63 | шт | 1 | 2250 | 2250 | 4391 | 4391 | 6641
|  |  | Задвижка чугунная фланцевая Ду50 мм PN1,6 в комплекте с ответными фланцами, крепежом и прокладками 30ч47бр | шт | 1 | 4556 | 4556 | 8283 | 8283 | 12839
|  |  | Фильтр сетчатый магнитный муфтовый Ду20 Ру10 | шт | 1 | 1250 | 1250 | 1530 | 1530 | 2780
|  |  | Фильтр сетчатый магнитный фланцевый Ду40 Ру10 с ответными фланцами, крепежом и прокладками | шт | 1 | 2488 | 2488 | 4523 | 4523 | 7011
|  |  | Фильтр сетчатый магнитный фланцевый Ду50 Ру10 с ответными фланцами, крепежом и прокладками | шт | 1 | 2345 | 2345 | 6700 | 6700 | 9045
|  |  | Поливочный кран внутренний в комплекте: | кмп | 10 |  | 0 |  | 0 | 0
|  |  | Кран поливочный с латунным штуцером Ду 20 мм | шт | 10 | 1250 | 12500 | 984 | 9840 | 22340
|  |  | Рукав напорный резиновый с текстильным каркасом Ду 20 мм L=20 м В(II)-10-20-31-У | шт | 10 | 3800 | 38000 | 10857 | 108570 | 146570
|  |  | Поливочный кран наружный в комплекте: | кмп | 4 |  | 0 |  | 0 | 0
|  |  | Кран поливочный незамерзающий Ду 20 мм L=250 мм | шт | 4 | 1840 | 7360 | 5256 | 21024 | 28384
|  |  | Рукав напорный резиновый с текстильным каркасом Ду 20 мм L=20 м В(II)-10-20-31-У | шт | 4 | 3800 | 15200 | 10857 | 43428 | 58628
|  |  | Труба PP-RСT для холодной воды S5(SDR11) PN10 20×1,9 | м | 25 | 650 | 16250 | 80 | 2000 | 18250
|  |  | Труба PP-RСT для холодной воды S5(SDR11) PN10 25×2,3 | м | 175 | 750 | 131250 | 120 | 21000 | 152250
|  |  | Труба PP-RСT для холодной воды S5(SDR11) PN10 32×2,9 | м | 10 | 850 | 8500 | 176 | 1760 | 10260
|  |  | Труба PP-RСT для холодной воды S5(SDR11) PN10 50×4,6 | м | 12 | 1050 | 12600 | 436 | 5232 | 17832
|  |  | Труба PP-RСT для холодной воды S5(SDR11) PN10 63×5,8 | м | 130 | 1250 | 162500 | 693 | 90090 | 252590
|  |  | Фитинги для полипропиленовой трубы | к-т | 1 | 19213.12 | 19213.12 | 24016.4 | 24016.4 | 43229.52
|  |  | Труба водогазопроводная оцинкованная Ц-50х3,5 | м | 1.5 | 1450 | 2175 | 840 | 1260 | 3435
|  |  | Изоляция трубопроводов для трубы Ø25х2,3: |  |  |  | 0 |  | 0 | 0
|  |  | цилиндры теплоизоляционные из минеральной ваты, каширован. алюминевой фольгой; толщина изоляции 40 мм ROCKWOOL | м | 9 | 625 | 5625 | 1114 | 10026 | 15651
|  |  | Изоляция трубопроводов для трубы Ø63х5,8: |  |  |  | 0 |  | 0 | 0
|  |  | цилиндры теплоизоляционные из минеральной ваты, каширован. алюминевой фольгой; толщина изоляции 40 мм ROCKWOOL | м | 35 | 625 | 21875 | 1357 | 47495 | 69370
|  |  | Изоляция из вспененного полиэтилена толщиной 20 мм для трубы Ø25х2,3 Термафлекс | м | 6.5 | 625 | 4062.5 | 201 | 1306.5 | 5369
|  |  | Изоляция из вспененного полиэтилена толщиной 20 мм для трубы Ø32х2,9 Термафлекс | м | 2 | 625 | 1250 | 241 | 482 | 1732
|  |  | Труба полиэтиленовая ПЭ 100 SDR17 63х3,8 | м | 6 | 4500 | 27000 | 7297 | 43782 | 70782
|  |  | Фланец стальной плоский приварной с соединительным выступом Ду50 мм Ру1,0 Мпа | шт | 2 | 293 | 586 | 836 | 1672 | 2258
|  |  | Втулка под фланец ПЭ 100 SDR 17 63 | шт | 1 | 63 | 63 | 179 | 179 | 242
|  |  | Упор бетонный Серия 3.001.1-3 | к-т | 1 | 22050 | 22050 | 63000 | 63000 | 85050
|  |  | Антикоррозионная защита стальных трубопроводов |  |  |  | 0 | 0 | 0 | 0
|  |  | Грунт ГФ-021 | кг | 0.1 | 4500 | 450 | 678 | 67.8 | 517.8
|  |  | Эмаль ПФ-115 | кг | 0.2 | 4500 | 900 | 539 | 107.8 | 1007.8
|  |  | Крепёж и расходные материалы | к-т | 1 | 12719 | 12719 | 36339.6 | 36339.6 | 49058.6
|  |  | Водопровод противопожарный «В2» |  |  |  | 0 |  | 0 | 0
|  |  | Задвижка чугунная клиновая с невыдвижным шпинделем фланцевая Ду100 Ру16 комплектно с фланцами, крепежом и прокладками | шт | 11 | 7012.8 | 77140.8 | 15584 | 171424 | 248564.8
|  |  | Задвижка чугунная клиновая с невыдвижным шпинделем фланцевая Ду100 Ру16 с электроприводом комплектно с фланцами, крепежом и прокладками | шт | 2 | 34423.87 | 68847.74 | 149669 | 299338 | 368185.74
|  |  | Задвижка чугунная клиновая с невыдвижным шпинделем фланцевая Ду50 Ру16 комплектно с фланцами, крепежом и прокладками | шт | 32 | 4556 | 145792 | 8283 | 265056 | 410848
|  |  | Регулятор давления «после себя» чугунный фланцевый Ду100 Ру16 с ответными фланцами и крепежом | шт. | 2 | 49000.12 | 98000.24 | 213044 | 426088 | 524088.24
|  |  | Фильтр сетчатый магнитный фланцевый Ду100 Ру16 с ответными фланцами, крепежом и прокладками | шт. | 2 | 600 | 1200 | 10763 | 21526 | 22726
|  |  | Кран пожарный Ø50 мм в составе: | комп | 36 |  | 0 |  | 0 | 0
|  |  | клапан угловой пожарный Ду50 | шт. | 36 | 1734.19 | 62430.84 | 4033 | 145188 | 207618.84
|  |  | головка соединительная муфтовая Ду50 | шт | 36 | 450 | 16200 | 301 | 10836 | 27036
|  |  | головка соединительная рукавная Ду50 | шт | 72 |  | 0 |  | 0 | 0
|  |  | ствол ручной пожарный Ду50 с диаметром спрыска 16 мм РС-50 | шт | 36 |  | 0 |  | 0 | 0
|  |  | рукав пожарный напорный латексированный Ду51 длиной 20 м в комплекте головка и ствол | шт | 36 | 3597 | 129492 | 10276 | 369936 | 499428
|  |  | шкаф пожарный, размером 540х230х1300(В) ШПК-320Н | шт | 36 | 4128 | 148608 | 9601 | 345636 | 494244
|  |  | Огнетушитель порошковый переносной вместимостью баллона 10 л ОП-8 | шт | 72 | 600 | 43200 | 1526 | 109872 | 153072
|  |  | Кран шаровой Ду25 Ру16 | шт. | 2 | 1250 | 2500 | 1414 | 2828 | 5328
|  |  | Фланец стальной плоский приварной с соединительным выступом Ду100 Ру1,6 | шт. | 4 | 850 | 3400 | 1912 | 7648 | 11048
|  |  | Втулка под фланец ПЭ 100 SDR 11 110 | шт. | 2 | 900 | 1800 | 579 | 1158 | 2958
|  |  | Манометр в комплекте: манометр общетехнический с резьбой М20х1,5 G1/2” и классом точности 1,5- 4 шт,закладная конструкция для манометра ЗК14-2-4-2009-4 шт | комп | 4 | 1450 | 5800 | 1609 | 6436 | 12236
|  |  | Труба стальная электросварная с внутренним силикатно-эмалевым покрытием Ø57х3,0 | м | 150 | 2250 | 337500 | 3407 | 511050 | 848550
|  |  | Труба стальная электросварная с внутренним силикатно-эмалевым покрытием Ø108х4,0 | м | 325 | 3375 | 1096875 | 5648 | 1835600 | 2932475
|  |  | Труба полиэтиленовая ПЭ 100 SDR11 110х10,0 | м | 12 | 2250 | 27000 | 1099 | 13188 | 40188
|  |  | Фитинги для стальной трубы | к-т | 1 | 660754.4 | 660754.4 | 825943 | 825943 | 1486697.4
|  |  | Изоляция трубопроводов для трубы Ø108х4,0: |  |  |  | 0 |  | 0 | 0
|  |  | цилиндры теплоизоляционные из минеральной ваты, каширован. алюминевой фольгой; толщина изоляции 40 мм ROCKWOOL | м | 45 | 625 | 28125 | 1569 | 70605 | 98730
|  |  | Грунт ГФ-021 | кг | 7 | 4500 | 31500 | 678 | 4746 | 36246
|  |  | Эмаль ПФ-115 | кг | 5 | 4500 | 22500 | 539 | 2695 | 25195
|  |  | Упор бетонный Серия 3.001.1-3 | к-т | 1 | 22050 | 22050 | 63000 | 63000 | 85050
|  |  | Крепёж и расходные материалы | к-т | 1 | 284934 | 284934 | 814096.5 | 814096.5 | 1099030.5
|  |  | Горячее водоснабжение «Т3» |  |  |  | 0 | 0 | 0 | 0
|  |  | Электроводонагреватель накопительный V=50 л, N=1,5 кВт, U=220 В с группой безопасности | шт. | 1 | 14500 | 14500 |  | 0 | 14500
|  |  | Электроводонагреватель накопительный V=100 л, N=2,0 кВт, U=220 В с группой безопасности | шт. | 1 | 14500 | 14500 |  | 0 | 14500
|  |  | Электроводонагреватель накопительный V=150 л, N=2,5 кВт, U=220 В с группой безопасности | шт. | 3 | 14500 | 43500 |  | 0 | 43500
|  |  | Вентиль запорный для труб PP-RСT Ø20 | шт. | 23 | 1250 | 28750 | 1171 | 26933 | 55683
|  |  | Вентиль запорный для труб PP-RСT Ø25 | шт. | 2 | 1250 | 2500 | 1703 | 3406 | 5906
|  |  | Клапан обратный муфтовый Ду15 мм Ру1,6 МПа | шт. | 5 | 1250 | 6250 | 234 | 1170 | 7420
|  |  | Труба PP-RСT для горячей воды S2,5(SDR6) PN20 20×3,4 | м | 12 | 650 | 7800 | 125 | 1500 | 9300
|  |  | Труба PP-RСT для горячей воды S2,5(SDR6) PN20 25×4,2 | м | 30 | 750 | 22500 | 204 | 6120 | 28620
|  |  | Фитинги для полипропиленовой трубы | к-т | 1 | 1219.2 | 1219.2 | 1524 | 1524 | 2743.2
|  |  | Изоляция из вспененного полиэтилена толщиной 25 мм для - трубы 25х2,3 Термафлекс | м | 2 | 625 | 1250 | 192 | 384 | 1634
|  |  | Крепёж и расходные материалы | к-т | 1 | 800 | 800 | 2286 | 2286 | 3086
|  |  | Канализация бытовая «К1» |  |  |  | 0 |  | 0 | 0
|  |  | Унитаз с косым выпуском со смывным бочком Santeri 1.P401.5.S00.00B.F | кмп | 6 | 4955 | 29730 | 8576 | 51456 | 81186
|  |  | Умывальник полукруглый 550х420х150мм в комплекте со смесителем для умывальника с нижней камерой смешения с изливом и аэратором (цельнолитым корпусом), сифоном бутылочным с выпуском, кронштейном | кмп | 15 | 3465 | 51975 | 9901 | 148515 | 200490
|  |  | Писсуар настенный | шт. | 5 | 4241 | 21205 | 9425 | 47125 | 68330
|  |  | Гибкая подводка для смесителя 1/2" L=1,0 м | шт. | 28 | 650 | 18200 | 171 | 4788 | 22988
|  |  | Гибкая подводка для унитаза и писсуара 1/2" L=1,0 м | шт. | 11 | 650 | 7150 | 171 | 1881 | 9031
|  |  | Поддон душевой мелкий эмалированный ПДСм 800 в комплекте | кмп | 4 | 4530 | 18120 | 5064 | 20256 | 38376
|  |  | Смеситель двухрукояточный настенный, излив с аэратором | шт. | 4 | 1250 | 5000 | 1927 | 7708 | 12708
|  |  | Сифон с выпуском для мелких душевых поддонов СПМ | шт. | 4 | 650 | 2600 | 316 | 1264 | 3864
|  |  | Трап чугунный c вертикальным отводом ТВ100 Ду 100 мм | шт. | 2 | 4985 | 9970 | 4949 | 9898 | 19868
|  |  | Труба ППР раструбная DN50 мм S16 | м | 12 | 2250 | 27000 | 163 | 1956 | 28956
|  |  | Труба ППР раструбная DN110 мм S16 | м | 60 | 3250 | 195000 | 471 | 28260 | 223260
|  |  | Фасонные элементы ПП | кмп | 1 | 156000 | 156000 | 30216 | 30216 | 186216
|  |  | Ревизия ППР DN110 мм | шт. | 6 | 1250 | 7500 | 225 | 1350 | 8850
|  |  | Труба стальная электросварная с внутренним силикатно-эмалевым покрытием Ø325х6,0 | м | 14 | 14085.28 | 197193.92 | 26576 | 372064 | 569257.92
|  |  | Прочистка в лючке 100 мм HL 98SM | шт. | 3 | 5483 | 16449 | 36553 | 109659 | 126108
|  |  | Муфта противопожарная Ду100 мм | шт. | 4 | 850 | 3400 | 214 | 856 | 4256
|  |  | Гофра для соединения унитаза с трубопроводом канализации | шт. | 6 | 650 | 3900 | 408 | 2448 | 6348
|  |  | Сифон прямоточный АНИ с разрывом струи | шт. | 6 | 850 | 5100 | 1218 | 7308 | 12408
|  |  | Крепеж и расходные материалы | копл. | 1 | 0 | 0 | 18129.6 | 18129.6 | 18129.6
|  |  | Грунт ГФ-021 | кг | 1.5 | 4500 | 6750 | 678 | 1017 | 7767
|  |  | Эмаль ПФ-115 | кг | 4 | 4500 | 18000 | 539 | 2156 | 20156
|  |  | Дождевая канализация (внутренние водостоки) «К2» |  |  |  | 0 |  | 0 | 0
|  |  | Воронка водосточная 110 мм с электрообогревом N=30 Вт HL 62.1Н/1 | шт. | 6 | 14922 | 89532 | 33161 | 198966 | 288498
|  |  | Патрубок компенсационный 110 мм | шт. | 6 | 1250 | 7500 | 340 | 2040 | 9540
|  |  | Тройник НПВХ с металлическим фланцем DN110 мм PN 1,0 Мпа | шт. | 7 | 7528 | 52696 | 16729 | 117103 | 169799
|  |  | Фланец стальной глухой с эмалевым покрытием DN100 мм PN 10 | шт. | 7 | 1550 | 10850 | 2173 | 15211 | 26061
|  |  | Муфта противопожарная Ду100 мм | шт. | 5 | 850 | 4250 | 214 | 1070 | 5320
|  |  | Труба напорная НПВХ раструбная с резиновым уплотнительным кольцом SDR 41 PN 6,3 DN110 мм | м | 85 | 3250 | 276250 | 538 | 45730 | 321980
|  |  | Фитинги для трубы напорной НПВХ | к-т | 1 | 41157 | 41157 | 45730 | 45730 | 86887
|  |  | Труба стальная электросварная с внутренним силикатно-эмалевым покрытием Ø325х6,0 | м | 11 | 14085.28 | 154938.08 | 26576 | 292336 | 447274.08
|  |  | Прочистка в лючке 110 мм HL 98SM | шт. | 3 | 5483 | 16449 | 36553 | 109659 | 126108
|  |  | Крепеж и расходные материалы | копл. | 1 | 0 | 0 | 191898 | 191898 | 191898
|  |  | Грунт ГФ-021 | кг | 1.2 | 4500 | 5400 | 678 | 813.6 | 6213.6
|  |  | Эмаль ПФ-115 | кг | 3 | 4500 | 13500 | 539 | 1617 | 15117
|  |  | Производственная канализация (случайных вод) «К3» |  |  |  | 0 |  | 0 | 0
|  |  | Задвижка чугунная клиновая фланцевая с выдвижным шпинделем Ду100 Ру16 30ч6бр | шт. | 1 | 7896.15 | 7896.15 | 17547 | 17547 | 25443.15
|  |  | Адаптер ПФРК Ду100 Ру1 | шт. | 2 | 4500 | 9000 | 4079 | 8158 | 17158
|  |  | Трап чугунный c вертикальным отводом Ду 100 мм ТВ100 | шт. | 8 | 4985 | 39880 | 4949 | 39592 | 79472
|  |  | Труба ППР раструбная DN110 мм S16 | м | 80 | 3250 | 260000 | 471 | 37680 | 297680
|  |  | Фасонные элементы ПП | кмп | 1 | 208000 | 208000 | 37680 | 37680 | 245680
|  |  | Труба стальная электросварная с внутренним силикатно- эмалевым покрытием Ø325х6,0 | м | 22 | 14085.28 | 309876.16 | 26576 | 584672 | 894548.16
|  |  | Прочистка в лючке 110 мм HL 98SM | шт. | 3 | 5483 | 16449 | 36553 | 109659 | 126108
|  |  | Крепеж и расходные материалы | копл. | 1 | 0 | 0 | 330016 | 330016 | 330016
|  |  | Грунт ГФ-021 | кг | 2.4 | 4500 | 10800 | 678 | 1627.2 | 12427.2
|  |  | Эмаль ПФ-115 | кг | 6.2 | 4500 | 27900 | 539 | 3341.8 | 31241.8
|  |  | Бетон на упор под задвижку | к-т | 1 | 22050 | 22050 | 63000 | 63000 | 85050
|  |  | Производственная канализация (механически загрязненных вод) «К4» |  |  |  | 0 |  | 0 | 0
|  |  | Задвижка чугунная клиновая фланцевая с выдвижным шпинделем Ду100 Ру16 30ч6бр | шт. | 1 | 7896.15 | 7896.15 | 17547 | 17547 | 25443.15
|  |  | Адаптер ПФРК Ду100 Ру1 | шт. | 2 | 4500 | 9000 | 4079 | 8158 | 17158
|  |  | Трап чугунный c вертикальным отводом Ду 100 мм ТВ100 | шт. | 4 | 4985 | 19940 | 4949 | 19796 | 39736
|  |  | Труба чугунная раструбная 50 мм L=2000 мм | шт. | 2 | 3019 | 6038 | 5489 | 10978 | 17016
|  |  | Труба чугунная раструбная 100 мм L=2000 мм | шт. | 4 | 4418 | 17672 | 8033 | 32132 | 49804
|  |  | Фасонные элементы трубы чугунной | кмп | 1 | 43110 | 43110 | 43110 | 43110 | 86220
|  |  | Труба ППР раструбная DN110 мм S16 | м | 112 | 3250 | 364000 | 471 | 52752 | 416752
|  |  | Фасонные элементы ПП | кмп | 1 | 291200 | 291200 | 52752 | 52752 | 343952
|  |  | Труба стальная электросварная с внутренним силикатно- эмалевым покрытием Ø325х6,0 | м | 43 | 14085.28 | 605667.04 | 26576 | 1142768 | 1748435.04
|  |  | Прочистка в лючке 110 мм HL 98SM | шт. | 8 | 5483 | 43864 | 36553 | 292424 | 336288
|  |  | Прочистка в лючке 100 мм | шт. | 1 | 5483 | 5483 | 20566 | 20566 | 26049
|  |  | Крепеж и расходные материалы | копл. | 1 | 0 | 0 | 667246 | 667246 | 667246
|  |  | Грунт ГФ-021 | кг | 5.5 | 4500 | 24750 | 678 | 3729 | 28479
|  |  | Эмаль ПФ-115 | кг | 14 | 4500 | 63000 | 539 | 7546 | 70546
|  |  | Дренаж «Д» |  |  |  | 0 |  | 0 | 0
|  |  | Насос дренажный Sauermann Q=8 л/чSI 1082 | шт. | 16 | 3000 | 48000 |  | 0 | 48000
|  |  | Труба PP-RСT для холодной воды S5(SDR11) PN10 16×1,8 | м | 13 | 650 | 8450 | 80 | 1040 | 9490
|  |  | ТТруба PP-RСT для холодной воды S5(SDR11) PN10 20×1,9 | м | 75 | 650 | 48750 | 80 | 6000 | 54750
|  |  | Труба PP-RСT для холодной воды S5(SDR11) PN10 25×2,3 | м | 90 | 750 | 67500 | 120 | 10800 | 78300
|  |  | Труба PP-RСT для холодной воды S5(SDR11) PN10 32×2,9 | м | 55 | 850 | 46750 | 176 | 9680 | 56430
|  |  | Фитинги для полипропиленовой трубы | к-т | 1 | 4403.2 | 4403.2 | 5504 | 5504 | 9907.2
|  |  | Трубная изоляция из вспененного полиэтилена толщиной 15 мм для трубы Термафлекс |  |  |  | 0 |  | 0 | 0
|  |  | 25×2,3 мм | м | 75 | 625 | 46875 | 190 | 14250 | 61125
|  |  | 32×2,9 мм | м | 45 | 625 | 28125 | 215 | 9675 | 37800
|  |  | Крепеж и расходные материалы | копл. | 1 | 0 | 0 | 17084.7 | 17084.7 | 17084.7
[7 empty] | 0 |  | 0 | 0
|  |  | Пуско-наладочные работы | к-т | 1 | 1728000 | 1728000 | 0 | 0 | 1728000
|  |  | Исполнительная документация | к-т | 1 | 1263600 | 1263600 | 0 | 0 | 1263600
Инжсолюшн
|  | ТМ | Индивидуальный тепловой пункт. |  |  |  | 2228014.65 |  | 953038 | 3181052.65
|  |  | Шкаф автоматизации ША-0642-1E-3 в комплекте: контроллер ECL310 с функцией диспетчеризации, кабели подключения BAST2504222341 | шт | 1 | 274000 | 274000 | 0 | 0 | 274000
|  |  | Датчик поверхностный ESM-11 для монтажа на трубе (0...100 °С) | шт | 3 | 4250 | 12750 | 7776 | 23328 | 36078
|  |  | Датчик температуры ESMT наружного воздуха (–50...50 °С) | шт | 1 | 4250 | 4250 | 5997 | 5997 | 10247
|  |  | Двухходовой клапан VМ2, Ду15,PN25,Т=150°C,Kvs=2,5, Rp1/2" | шт | 1 | 7450 | 7450 |  | 0 | 7450
|  |  | Дополнительный фитинг с наружной резьбой 1/2" | кмп | 1 | 2015 | 2015 | 4477 | 4477 | 6492
|  |  | Двухходовой клапан VМ2, Ду20,PN25,Т=150°C,Kvs=6,0, Rp3/4" | шт | 1 | 7450 | 7450 |  | 0 | 7450
|  |  | Дополнительный фитинг с наружной резьбой 3/4" | кмп | 1 | 2693 | 2693 | 5985 | 5985 | 8678
|  |  | Двухходовой клапан VМ2, Ду50,PN25,Т=150°C,Kvs=25,0, Rp2" | шт | 1 | 7450 | 7450 |  | 0 | 7450
|  |  | Дополнительный фитинг с наружной резьбой 2" | кмп | 1 | 8340 | 8340 | 23829 | 23829 | 32169
|  |  | Клапан обратный межфланцевый Ду 100, PN16,T200°C тип V275-H | шт | 1 | 16629 | 16629 |  | 0 | 16629
|  |  | Клапан обратный муфтовый G1"ВН-ВН,PN16,T90°C | шт | 1 | 1450 | 1450 | 1185 | 1185 | 2635
|  |  | Клапан обратный муфтовый G1 1/4"ВН-ВН,PN16,T90°C | шт | 2 | 1450 | 2900 | 1657 | 3314 | 6214
|  |  | Клапан обратный муфтовый G2"ВН-ВН,PN16,T90°C | шт | 2 | 1850 | 3700 | 4059 | 8118 | 11818
|  |  | Кран линейный регул. MVT, G1 1/4"ВН-ВН,PN20,T120°C | шт | 2 | 5615 | 11230 | 12478 | 24956 | 36186
|  |  | Кран линейный регул. MVT, G2"ВН-ВН,PN20,T120°C | шт | 2 | 11628 | 23256 | 25841 | 51682 | 74938
|  |  | Кран линейный регул.фланцевый Ду100,PN25,T150°C | шт | 1 | 31556 | 31556 | 126224 | 126224 | 157780
|  |  | Кран шаровой муфтовый G1" ВР-ВР,PN40,150°C | шт | 13 | 1450 | 18850 | 1591 | 20683 | 39533
|  |  | Кран шаровой муфтовый G1 1/4" ВР-ВР,PN30,150°C | шт | 4 | 1450 | 5800 | 2771 | 11084 | 16884
|  |  | Кран шаровой муфтовый G2" ВР-ВР,PN25,150°C | шт | 2 | 1850 | 3700 | 5842 | 11684 | 15384
|  |  | Кран шаровой муфтовый G1/2" ВР-НР,PN50,150°C | шт | 5 | 1450 | 7250 | 670 | 3350 | 10600
|  |  | Кран шаровой муфтовый G1 1/4" ВР-НР,PN30,150°C | шт | 2 | 1191 | 2382 | 3404 | 6808 | 9190
|  |  | Кран шаровой муфтовый G2" ВР-НР,PN25,150°C | шт | 3 | 1850 | 5550 | 7557 | 22671 | 28221
|  |  | Кран шаровой муфтовый с полусгоном G1" ВР-НР,PN40,150°C | шт | 2 | 1450 | 2900 | 2847 | 5694 | 8594
|  |  | Кран шаровой для подкл. манометра G1/2" ВР-ВР,PN16,130°C | шт | 31 | 1450 | 44950 | 740 | 22940 | 67890
|  |  | Кран шаровой приварной Ду 50,PN40,200°C | шт | 1 | 1850 | 1850 | 2823 | 2823 | 4673
|  |  | Кран шаровой фланцевый Ду 100,PN16,200°C | шт | 2 | 2804.03 | 5608.06 | 6521 | 13042 | 18650.06
|  |  | Кран шаровой фланцевый Ду 125,PN16,200°C | шт | 2 | 6231.56 | 12463.12 | 14492 | 28984 | 41447.12
|  |  | Кран шаровой фланцевый Ду 150,PN16,200°C | шт | 2 | 7208.52 | 14417.04 | 16764 | 33528 | 47945.04
|  |  | Манометр серия 10, 0-10bar, D100,Т150°C | шт | 26 | 1450 | 37700 | 1795 | 46670 | 84370
|  |  | Насос циркуляционный NMT SMART C 25-80, 1х220V, 0,15кВт | шт | 3 | 23940 | 71820 | 0 | 0 | 71820
|  |  | Насос циркуляционный NMT MAX II 40/100 F250, 1х220V, 0,38кВт | шт | 2 | 35708 | 71416 | 0 | 0 | 71416
|  |  | Привод клапана ARV 152, 230B,15сек. | шт | 3 | 3750 | 11250 | 0 | 0 | 11250
|  |  | Регулятор перепада давления | шт. | 1 |  | 0 |  | 0 | 0
|  |  | Клапан VFG22, Ду100,PN16,T150°C | шт. | 1 | 55731 | 55731 |  | 0 | 55731
|  |  | Регулирующий блок AFP2 (0,2 - 1,5bar) | шт. | 1 | 12383 | 12383 |  | 0 | 12383
|  |  | Импульсная трубка AF | кмп | 2 | 4616 | 9232 | 10258 | 20516 | 29748
|  |  | Реле давления KPI 35 | шт. | 3 | 5450 | 16350 |  | 0 | 16350
|  |  | Счетчик холодной воды ВСХН-25, PN16,Т=50°C, (0,07...7 м3/час) | шт. | 1 | 1450 | 1450 |  | 0 | 1450
|  |  | Термометр погружной тип БТ 0-120°С, L=64мм | шт | 10 | 1850 | 18500 |  | 0 | 18500
|  |  | Фильтр сетчатый муфтовый G1"ВН-ВН,PN20,T150°C | шт | 1 | 1450 | 1450 | 1636 | 1636 | 3086
|  |  | Фильтр сетчатый муфтовый G1 1/4"ВН-ВН,PN16,T150°C | шт. | 2 | 1450 | 2900 | 2714 | 5428 | 8328
|  |  | Фильтр сетчатый муфтовый G2"ВН-ВН,PN16,T150°C | шт. | 2 | 2450 | 4900 | 5316 | 10632 | 15532
|  |  | Фильтр магнитный фланцевый чугунный Ду100,PN16,T300°C | шт. | 1 | 11163.23 | 11163.23 | 25961 | 25961 | 37124.23
|  |  | Фильтр магнитный фланцевый чугунный Ду125,PN16,T300°C | шт | 2 | 17496.7 | 34993.4 | 40690 | 81380 | 116373.4
|  |  | Стандартные изделия и материалы |  |  |  | 0 |  | 0 | 0
|  |  | Трубы стальные водогазопроводные |  |  |  | 0 |  | 0 | 0
|  |  | ∅ 15х2,8 | м | 3 | 1500 | 4500 | 168 | 504 | 5004
|  |  | ∅ 25х3,2 | м | 25 | 1500 | 37500 | 230 | 5750 | 43250
|  |  | ∅ 32х3,2 | м | 3 | 1875 | 5625 | 289 | 867 | 6492
|  |  | ∅ 40х3,5 | м | 1 | 1875 | 1875 | 364 | 364 | 2239
|  |  | ∅50х3,5 | м | 12 | 2250 | 27000 | 447 | 5364 | 32364
|  |  | Трубы стальные электросварные |  |  |  | 0 |  | 0 | 0
|  |  | ∅ 76х3,5 | м | 6 | 2500 | 15000 | 612 | 3672 | 18672
|  |  | ∅ 108х4,0 | м | 3 | 3375 | 10125 | 867 | 2601 | 12726
|  |  | ∅ 133х4,5 | м | 12 | 3750 | 45000 | 1512 | 18144 | 63144
|  |  | Фитинги для стальной трубы | к-т | 1 | 29812.8 | 29812.8 | 37266 | 37266 | 67078.8
|  |  | Тепловая изоляция и др. материалы |  |  |  | 0 |  | 0 | 0
|  |  | Цилиндры теплоизоляционные из минеральной ваты, толщиной 30 мм "Paroc" |  |  |  | 0 |  | 0 | 0
|  |  | для трубы Ду25 HVAC Section AluCoat (T) 35х30мм | мп | 25 | 655 | 16375 | 494 | 12350 | 28725
|  |  | для трубы Ду32 HVAC Section AluCoat (T) 42х30 | мп | 3 | 655 | 1965 | 477 | 1431 | 3396
|  |  | для трубы Ду40 HVAC Section AluCoat (T) 48х30 | мп | 1 | 655 | 655 | 505 | 505 | 1160
|  |  | для трубы Ду50 HVAC Section AluCoat (T) 57х30 | мп | 3 | 655 | 1965 | 563 | 1689 | 3654
|  |  | Цилиндры теплоизоляционные из минеральной ваты,толщиной 50 мм "Paroc" |  |  |  | 0 |  | 0 | 0
|  |  | для трубы Ду65 HVAC Section AluCoat (T) 76х50 | мп | 6 | 655 | 3930 | 979 | 5874 | 9804
|  |  | для трубы Ду100 HVAC Section AluCoat (T)108х50 | мп | 3 | 655 | 1965 | 1347 | 4041 | 6006
|  |  | для трубы Ду125 HVAC Section AluCoat (T)133х50 | мп | 12 | 655 | 7860 | 1378 | 16536 | 24396
|  |  | Ламельный мат из базальтовой ваты с покрытием из усиленной алюминиевой фольги, толщиной 30 мм Pro Lamella Mat AluCoat "Paroc" | м2 | 10 | 1450 | 14500 | 743 | 7430 | 21930
|  |  | Термостойкая эмаль КО-8101 в 2 слоя | кг | 5 | 4500 | 22500 | 1137 | 5685 | 28185
|  |  | Лента ALU (самоклеящаяся) тип АА130 50мм х 50м 850CG020044 | шт | 5 | 426 | 2130 | 1218 | 6090 | 8220
|  |  | Крепеж и расходные материалы | кмп. | 1 | 0 | 0 | 37266 | 37266 | 37266
|  |  | Опорные металлоконструкции | кмп. | 1 | 53750 | 53750 | 125000 | 125000 | 178750
[7 empty] | 0 |  | 0 | 0
|  |  | Пуско-наладочные работы | к-т | 1 | 600000 | 600000 | 0 | 0 | 600000
|  |  | Исполнительная документация | к-т | 1 | 419904 | 419904 | 0 | 0 | 419904
[10 empty] | ООО “МСК”ТехноСервис” |  |  |  |  | Империя строительства |  |  |  |  | ВИСТ
|  | 1632-2021-7.1-АР | 1632-2021-7.1-АР -РММ - Архитектурные решения |  |  |  | 28849154.1 |  | 46071965.4 | 74921119.5 |  | 49749268.8 |  | 51046895.982 | 100796164.782 |  | 36262942.31 |  | 53927650.95 | 90190593.26
Двери-Ворота
|  |  | Ворота подъемно-секционные, утепленные, 4500х4500 (h) | шт. | 9 | 45000 | 405000 | 717080 | 6453720 | 6858720 | 140000 | 1260000 | 594000 | 5346000 | 6606000 | 23750 | 213750 | 518963 | 4670667 | 4884417
|  |  | Ворота подъемно-секционные, утепленные, 8000х5000 (h) | шт. | 1 | 85000 | 85000 | 1653450 | 1653450 | 1738450 | 224000 | 224000 | 1228000 | 1228000 | 1452000 | 27140 | 27140 | 724801 | 724801 | 751941
|  |  | Ворота складные (без нижней направляющей), утепленные, 4500х4500 (h) | шт. | 1 | 45000 | 45000 | 683700 | 683700 | 728700 | 224000 | 224000 | 869000 | 869000 | 1093000 | 23750 | 23750 | 518963 | 518963 | 542713
|  |  | Ворота подъемно-секционные, утепленные, 4500х3200 (h) | шт. | 1 | 40000 | 40000 | 541333 | 541333 | 581333 | 140000 | 140000 | 467000 | 467000 | 607000 | 21180 | 21180 | 316070 | 316070 | 337250
|  |  | Дверной блок металлический, утепленный, однопольный, остекленный, с левой навеской,1000Х2100(h) | шт. | 3 | 12000 | 36000 | 70200 | 210600 | 246600 | 18500 | 55500 | 32340 | 97020 | 152520 | 6820 | 20460 | 42967 | 128901 | 149361
|  |  | Дверной блок металлический, утепленный, однопольный, остекленный, с правой навеской,1000Х2100(h) | шт. | 2 | 12000 | 24000 | 70200 | 140400 | 164400 | 18500 | 37000 | 32340 | 64680 | 101680 | 6820 | 13640 | 42967 | 85934 | 99574
|  |  | Дверной блок металлический, утепленный, однопольный, глухой, с левой навеской,1000Х2100(h) | шт. | 9 | 12000 | 108000 | 62400 | 561600 | 669600 | 18500 | 166500 | 25860 | 232740 | 399240 | 6820 | 61380 | 46214 | 415926 | 477306
|  |  | Дверной блок металлический, утепленный, однопольный, глухой, с правой навеской,1000Х2100(h) | шт. | 1 | 12000 | 12000 | 62400 | 62400 | 74400 | 18500 | 18500 | 25860 | 25860 | 44360 | 6820 | 6820 | 46214 | 46214 | 53034
|  |  | Дверной блок металлический, утепленный, двухпольный, глухой, 1500Х2100(h), рабочая створка 900мм с правой навеской. | шт. | 1 | 12000 | 12000 | 89700 | 89700 | 101700 | 22800 | 22800 | 42902 | 42902 | 65702 | 9743 | 9743 | 58796 | 58796 | 68539
|  |  | Дверной блок противопожарный, однопольный, с левой навеской,1000Х2100(h) | шт. | 8 | 12000 | 96000 | 67600 | 540800 | 636800 | 18500 | 148000 | 29700 | 237600 | 385600 | 6820 | 54560 | 37196 | 297568 | 352128
|  |  | Дверной блок противопожарный, однопольный, с правой навеской,1000Х2100(h) | шт. | 8 | 12000 | 96000 | 67600 | 540800 | 636800 | 18500 | 148000 | 29700 | 237600 | 385600 | 6820 | 54560 | 37196 | 297568 | 352128
|  |  | Дверной блок противопожарный, двупольный,1500Х2100(h) | шт. | 1 | 12000 | 12000 | 97500 | 97500 | 109500 | 22800 | 22800 | 50102 | 50102 | 72902 | 9743 | 9743 | 46453 | 46453 | 56196
|  |  | Дверной блок противопожарный, однопольный, с правой навеской,1000Х2100(h) | шт. | 1 | 12000 | 12000 | 67600 | 67600 | 79600 | 18500 | 18500 | 29700 | 29700 | 48200 | 6820 | 6820 | 37196 | 37196 | 44016
|  |  | Дверной блок противопожарный, двупольный,1500Х2100(h) | шт. | 1 | 12000 | 12000 | 97500 | 97500 | 109500 | 22800 | 22800 | 50102 | 50102 | 72902 | 9743 | 9743 | 46453 | 46453 | 56196
|  |  | Дверной блок противопожарный, однопольный, с левой навеской, 850Х1600(h) | шт. | 1 | 12000 | 12000 | 63400 | 63400 | 75400 | 18500 | 18500 | 28860 | 28860 | 47360 | 5760 | 5760 | 25865 | 25865 | 31625
|  |  | Дверной блок металлопластиковый, утепленный, двупольный, остекленный,1500Х2100(h) | шт. | 2 | 9000 | 18000 | 83200 | 166400 | 184400 | 22800 | 45600 | 48630 | 97260 | 142860 | 9743 | 19486 | 47798 | 95596 | 115082
|  |  | Дверной блок деревянный, однопольный, с левой навеской,800Х2100(h) | шт. | 9 | 3500 | 31500 | 6150 | 55350 | 86850 | 9900 | 89100 | 15600 | 140400 | 229500 | 6820 | 61380 | 14033 | 126297 | 187677
|  |  | Дверной блок деревянный, однопольный, с правой навеской,800Х2100(h) | шт. | 5 | 3500 | 17500 | 6150 | 30750 | 48250 | 9900 | 49500 | 15600 | 78000 | 127500 | 6820 | 34100 | 14033 | 70165 | 104265
|  |  | Дверной блок деревянный, однопольный, с левой навеской,1000Х2100(h) | шт. | 9 | 3500 | 31500 | 6550 | 58950 | 90450 | 9900 | 89100 | 19800 | 178200 | 267300 | 6820 | 61380 | 18468 | 166212 | 227592
|  |  | Дверной блок деревянный, однопольный, с правой навеской,1000Х2100(h) | шт. | 10 | 3500 | 35000 | 6550 | 65500 | 100500 | 9900 | 99000 | 19800 | 198000 | 297000 | 6820 | 68200 | 18464 | 184640 | 252840
|  |  | Окна-Решетки |  |  | 0 | 0 |  | 0 | 0 |  | 0 |  | 0 | 0 |  | 0 |  | 0 | 0
|  |  | ОП Г1 1500-1200 (4М1-12-4М1-12-4М1-И4) ГОСТ 30674-99 Оконный блок из ПВХ-профилей, с двухкамерными стеклопакетами из стекла листового с мягким селективным покрытием, с открывающейся створкой. | шт. | 14 | 6500 | 91000 | 20400 | 285600 | 376600 | 19000 | 266000 | 17154 | 240156 | 506156 | 4478 | 62692 | 22032 | 308448 | 371140
|  |  | ОП Г1 1500-1800 (4М1-12-4М1-12-4М1-И4) ГОСТ 30674-99 Оконный блок из ПВХ-профилей, с двухкамерными стеклопакетами из стекла листового с мягким селективным покрытием, с открывающейся створкой. | шт. | 13 | 7500 | 97500 | 27950 | 363350 | 460850 | 19000 | 247000 | 27688 | 359944 | 606944 | 6216 | 80808 | 33048 | 429624 | 510432
|  |  | Жалюзийная решетка Ж.р.1, под отв. ОВ 1200х600(h)мм | шт. | 1 | 1500 | 1500 | 16900 | 16900 | 18400 | 9500 | 9500 | 13600 | 13600 | 23100 | 2261 | 2261 | 12146 | 12146 | 14407
|  |  | Жалюзийная решетка Ж.р.2, под отв. ОВ 500х300(h)мм | шт. | 1 | 1000 | 1000 | 4600 | 4600 | 5600 | 6500 | 6500 | 3850 | 3850 | 10350 | 2261 | 2261 | 3576 | 3576 | 5837
|  |  | Жалюзийная решетка Ж.р.3, под отв. ОВ 1000х500(h)мм | шт. | 1 | 1500 | 1500 | 14700 | 14700 | 16200 | 9500 | 9500 | 13200 | 13200 | 22700 | 2261 | 2261 | 9653 | 9653 | 11914
|  |  | Жалюзийная решетка Ж.р.4, под отв. ОВ 1500х600(h)мм | шт. | 1 | 1500 | 1500 | 17800 | 17800 | 19300 | 9500 | 9500 | 16300 | 16300 | 25800 | 2261 | 2261 | 13944 | 13944 | 16205
|  |  | Жалюзийная решетка Ж.р.5, под отв. ОВ 1200х500(h)мм | шт. | 1 | 1500 | 1500 | 16900 | 16900 | 18400 | 9500 | 9500 | 12200 | 12200 | 21700 | 2261 | 2261 | 10516 | 10516 | 12777
|  |  | Жалюзийная решетка Ж.р.6, под отв. ОВ 350х450(h)мм | шт. | 1 | 500 | 500 | 3500 | 3500 | 4000 | 6500 | 6500 | 3850 | 3850 | 10350 | 2261 | 2261 | 3576 | 3576 | 5837
|  |  | Жалюзийная решетка Ж.р.7, под отв. ОВ Ø300мм | шт. | 2 | 500 | 1000 | 2200 | 4400 | 5400 | 6500 | 13000 | 3850 | 7700 | 20700 | 2261 | 4522 | 3576 | 7152 | 11674
|  |  | О АКУ СПО (4М1-12-4М1-12-4М1-И4) 1850-1200 Г1 ГОСТ 21519-2003 Оконный блок из алюминиевых комбинированных профилей с термоизоляционной вставкой, заполненной утеплителем, с двухкамерным стеклопакетом из стекла листового с мягким селективным покрытием, с открывающейся створкой. | шт. | 2 | 16585 | 33170 | 107175 | 214350 | 247520 | 29000 | 58000 | 48000 | 96000 | 154000 | 8180 | 16360 | 39701 | 79402 | 95762
|  |  | Оконный блок металлический, глухой, противопожарный, 1850-1200(h). EIW-30 | шт. | 1 | 12000 | 12000 | 52920 | 52920 | 64920 | 23000 | 23000 | 48000 | 48000 | 71000 | 6370 | 6370 | 32405 | 32405 | 38775
|  |  | О АКУ СПО (4М1-12-4М1-12-4М1-И4) 2380-1200 Г1 ГОСТ 21519-2003 Оконный блок из алюминиевых комбинированных профилей с термоизоляционной вставкой, заполненной утеплителем, с двухкамерным стеклопакетом из стекла листового с мягким селективным покрытием. | шт. | 5 | 21240 | 106200 | 137540 | 687700 | 793900 | 28000 | 140000 | 62000 | 310000 | 450000 | 10723 | 53615 | 51074 | 255370 | 308985
|  |  | Витраж из алюминиевых профилей с двухкамерными стеклопакетами из стекла листового с мягким селективным покрытием, 4500х1190(h) | шт. | 28 | 31070 | 869960 | 140745 | 3940860 | 4810820 | 25000 | 700000 | 117100 | 3278800 | 3978800 | 58684 | 1643152 | 176053 | 4929484 | 6572636
|  |  | Витраж металлический, глухой, противопожарный, 4500х1190(h). EIW-30 | шт. | 2 | 35000 | 70000 | 151730 | 303460 | 373460 | 25000 | 50000 | 117100 | 234200 | 284200 | 58684 | 117368 | 176153 | 352306 | 469674
|  |  | Витраж из алюминиевых профилей с двухкамерными стеклопакетами из стекла листового с мягким селективным покрытием, 4500х2380(h) | шт. | 6 | 77950 | 467700 | 371390 | 2228340 | 2696040 | 50000 | 300000 | 234000 | 1404000 | 1704000 | 86216 | 517296 | 349370 | 2096220 | 2613516
|  |  | Витраж из алюминиевых профилей с двухкамерными стеклопакетами из стекла листового, с мягким селективным покрытием | шт. | 2 | 59140 | 118280 | 386780 | 773560 | 891840 | 50000 | 100000 | 117100 | 234200 | 334200 | 86216 | 172432 | 349370 | 698740 | 871172
|  |  | Дверь в составе витража утепленная. | шт. | 2 | 30580 | 61160 | 116300 | 232600 | 293760 | 25000 | 50000 | 12000 | 24000 | 74000 | 9743 | 19486 | 62790 | 125580 | 145066
|  |  | Витраж из алюминиевых профилей с двухкамерными стеклопакетами из стекла листового, с мягким селективным покрытием. | шт. | 1 | 135720 | 135720 | 725580 | 725580 | 861300 | 230000 | 230000 | 117100 | 117100 | 347100 | 128238 | 128238 | 399054 | 399054 | 527292
|  |  | Витраж из алюминиевых профилей с двухкамерными стеклопакетами из стекла листового, с мягким селективным покрытием, 1200х10200(h) | шт. | 1 | 90480 | 90480 | 432880 | 432880 | 523360 | 230000 | 230000 | 268300 | 268300 | 498300 | 128238 | 128238 | 399054 | 399054 | 527292
|  |  | Отделочные работы (потолок) |  |  |  | 0 |  | 0 | 0 |  | 0 |  | 0 | 0 |  | 0 |  | 0 | 0
|  |  | Подвесной потолок, плиты 600х600 мм | м2 | 447.5 | 850 | 380375 | 1150 | 514625 | 895000 | 1950 | 872625 | 4530 | 2027175 | 2899800 | 2273 | 1017167.5 | 2400 | 1074000 | 2091167.5
|  |  | Грунтовка, окраска акриловыми красками | м2 | 382.46 | 800 | 305968 | 90 | 34421.4 | 340389.4 | 980 | 374810.8 | 683 | 261220.18 | 636030.98 | 1853 | 708698.38 | 970 | 370986.2 | 1079684.58
|  |  | Реечный потолок | м2 | 80.8 | 1500 | 121200 | 2650 | 214120 | 335320 | 2350 | 189880 | 6320 | 510656 | 700536 | 2756 | 222684.8 | 3840 | 310272 | 532956.8
|  |  | Подшивной потолок на отм.+2.500 | м2 | 23.8 | 2600 | 61880 | 1300 | 30940 | 92820 | 5400 | 128520 | 3240 | 77112 | 205632 | 2582 | 61451.6 | 2730 | 64974 | 126425.6
|  |  | Отделочные работы (стены) |  |  |  | 0 |  | 0 | 0 |  | 0 |  | 0 | 0 |  | 0 |  | 0 | 0
|  |  | Затирка, грунтовка, окраска влагостойкими акриловыми составами. | м2 | 988.9 | 850 | 840565 | 180 | 178002 | 1018567 | 1150 | 1137235 | 684 | 676407.6 | 1813642.6 | 1864 | 1843309.6 | 1540 | 1522906 | 3366215.6
|  |  | Затирка, грунтовка, шпатлевка, окраска влагостойкими акриловыми составами | м2 | 202.47 | 1350 | 273334.5 | 220 | 44543.4 | 317877.9 | 2150 | 435310.5 | 865 | 175136.55 | 610447.05 | 2052 | 415468.44 | 1790 | 362421.3 | 777889.74
|  |  | Керамическая плитка на универсальном клее | м2 | 302.8 | 4000 | 1211200 | 1250 | 378500 | 1589700 | 3700 | 1120360 | 2600 | 787280 | 1907640 | 2920 | 884176 | 2795 | 846326 | 1730502
|  |  | Шпаклевка, грунтовка, влагостойкая покраска | м2 | 126.3 | 1250 | 157875 | 150 | 18945 | 176820 | 2150 | 271545 | 684 | 86389.2 | 357934.2 | 1864 | 235423.2 | 1980 | 250074 | 485497.2
|  |  | Шпатлевка, грунтовка, окраска акриловыми составами | м2 | 1092.71 | 1250 | 1365887.5 | 150 | 163906.5 | 1529794 | 2150 | 2349326.5 | 684 | 747413.64 | 3096740.14 | 1864 | 2036811.44 | 1540 | 1682773.4 | 3719584.84
|  |  | Полы |  |  |  | 0 |  | 0 | 0 |  | 0 |  | 0 | 0 |  | 0 |  | 0 | 0
|  |  | 1. Полиуретан-цементное покрытие Novapur HT410 (или аналог)-6мм 2. Стяжка уклонообразующая- бетон В25-99-144мм 3. Гидроизоляция- полимер-цементная MasterSeal 525 (или аналог) | м2 | 111.55 | 6540 | 729537 | 9150 | 1020682.5 | 1750219.5 | 6800 | 758540 | 9075.6 | 1012383.18 | 1770923.18 | 8750 | 976062.5 | 10410 | 1161235.5 | 2137298
|  |  | 1. Покрытие -топинг MasterTop 450 (или аналог) 2. Стяжка уклонообразующая- бетон В25-95-150мм 3. Гидроизоляция- полимер-цементная MasterSeal 525 (или аналог) | м2 | 131.57 | 4580 | 602590.6 | 4370 | 574960.9 | 1177551.5 | 4200 | 552594 | 3484.8 | 458495.136 | 1011089.136 | 6250 | 822312.5 | 5298 | 697057.86 | 1519370.36
|  |  | 1. Полиуретан-цементное покрытие Novapur MF 320 (или аналог)-4мм 2. Стяжка уклонообразующая- бетон В25-61-146мм 3. Гидроизоляция- полимер-цементная MasterSeal 525 (или аналог) | м2 | 594.5 | 5050 | 3002225 | 7030 | 4179335 | 7181560 | 6800 | 4042600 | 6876.7 | 4088198.15 | 8130798.15 | 6250 | 3715625 | 8543 | 5078813.5 | 8794438.5
|  |  | 1. Полиуретан-цементное покрытие Novapur MF 320 (или аналог)-4мм 2. Стяжка уклонообразующая- бетон В25-51-146мм 3. Гидроизоляция- полимер-цементная MasterSeal 525 (или аналог) | м2 | 274.32 | 5050 | 1385316 | 7030 | 1928469.6 | 3313785.6 | 6800 | 1865376 | 6876.7 | 1886416.344 | 3751792.344 | 6250 | 1714500 | 8543 | 2343515.76 | 4058015.76
|  |  | 1. Полиуретан-цементное покрытие Novapur MF 320 (или аналог)-4мм 2. Стяжка уклонообразующая- бетон В25-51-146мм 3. Гидроизоляция- полимер-цементная MasterSeal 525 (или аналог) | м2 | 946.97 | 5050 | 4782198.5 | 7030 | 6657199.1 | 11439397.6 | 6800 | 6439396 | 6876.7 | 6512028.599 | 12951424.599 | 6250 | 5918562.5 | 8543 | 8089964.71 | 14008527.21
|  |  | 1.Полимерное защитное покрытие антискользящее покрытие MasterTop 1273R (или аналог)-2мм 2. Стяжка уклонообразующая- бетон В25-73-98мм 3. Гидроизоляция- полимер-цементная MasterSeal 525 (или аналог) | м2 | 13.77 | 5050 | 69538.5 | 4680 | 64443.6 | 133982.1 | 5500 | 75735 | 6774 | 93277.98 | 169012.98 | 6250 | 86062.5 | 8101 | 111550.77 | 197613.27
|  |  | 1. Полимерное защитное покрытие-5мм 2. Покрытие- бетон В15-30мм 3. Стяжка выравнивающая- бетон В12.5 армированная сеткой 4ВрI с яч.100х100мм-115мм | м2 | 53.08 | 4950 | 262746 | 6950 | 368906 | 631652 | 5100 | 270708 | 6583 | 349425.64 | 620133.64 | 7440 | 394915.2 | 7577 | 402187.16 | 797102.36
|  |  | 1. Полимерное защитное покрытие-5мм 2. Покрытие- бетон В15-30мм 3. Стяжка выравнивающая- бетон В12.5 армированная сеткой 4ВрI с яч.100х100мм-65мм | м2 | 16.06 | 4950 | 79497 | 6450 | 103587 | 183084 | 5100 | 81906 | 5500 | 88330 | 170236 | 7440 | 119486.4 | 7093 | 113913.58 | 233399.98
|  |  | 1. Покрытие- керамогранит-10мм 2. Прослойка- клей на цементной основе-5мм 3. Стяжка выравнивающая- легкий бетон В5-135мм | м2 | 47.23 | 5650 | 266849.5 | 3550 | 167666.5 | 434516 | 5200 | 245596 | 3400 | 160582 | 406178 | 5875 | 277476.25 | 6364 | 300571.72 | 578047.97
|  |  | 1. Покрытие- керамогранит-10мм 2. Прослойка- клей на цементной основе-5мм 3. Гидроизоляция- полимерная мастика на водной основе-2слоя 4. Стяжка выравнивающая- легкий бетон В5-115мм | м2 | 19.25 | 5750 | 110687.5 | 4680 | 90090 | 200777.5 | 6200 | 119350 | 4100 | 78925 | 198275 | 6595 | 126953.75 | 7241 | 139389.25 | 266343
|  |  | 1. Покрытие- керамогранит-10мм 2. Прослойка- клей на цементной основе-5мм 3. Стяжка выравнивающая- легкий бетон В5-85мм | м2 | 137.92 | 5650 | 779248 | 3480 | 479961.6 | 1259209.6 | 5600 | 772352 | 3100 | 427552 | 1199904 | 5875 | 810280 | 5872 | 809866.24 | 1620146.24
|  |  | 1. Покрытие- керамогранит-10мм 2. Прослойка- клей на цементной основе-5мм 3. Гидроизоляция- полимерная мастика на водной основе-2слоя 4. Стяжка выравнивающая- легкий бетон В5-65мм | м2 | 21.08 | 5650 | 119102 | 3525 | 74307 | 193409 | 6400 | 134912 | 3900 | 82212 | 217124 | 6595 | 139022.6 | 6749 | 142268.92 | 281291.52
|  |  | 1. Покрытие- керамогранит-10мм 2. Прослойка- клей на цементной основе-5мм 3. Стяжка выравнивающая- цементно-песчаный р-р М150-15мм | м2 | 63.18 | 4950 | 312741 | 2950 | 186381 | 499122 | 5400 | 341172 | 2800 | 176904 | 518076 | 5875 | 371182.5 | 5872 | 370992.96 | 742175.46
|  |  | 1. Покрытие- керамогранит-10мм 2. Прослойка- клей на цементной основе-5мм 3. Стяжка выравнивающая- легкий бетон В5-35мм | м2 | 304.37 | 4950 | 1506631.5 | 2950 | 897891.5 | 2404523 | 5600 | 1704472 | 2950 | 897891.5 | 2602363.5 | 5875 | 1788173.75 | 5872 | 1787260.64 | 3575434.39
|  |  | 1. Покрытие- керамогранит-10мм 2. Прослойка- клей на цементной основе-5мм 3. Гидроизоляция- полимерная мастика на водной основе-2слоя 4. Стяжка выравнивающая- цементно-песчаный р-р М150-15мм | м2 | 29.14 | 5100 | 148614 | 3000 | 87420 | 236034 | 6400 | 186496 | 3600 | 104904 | 291400 | 6595 | 192178.3 | 6749 | 196665.86 | 388844.16
|  |  | 1. Покрытие- полимерное защитное покрытие-5мм 2. Стяжка уклонообразующая- бетон В15-40-80мм 3. Звукоизоляция- минераловатные ватные, на основе базальтового волокна, жесткие плиты с гидрофобным слоем-40мм 4. Гидроизоляция- полимерная мастика на водной основе-2слоя | м2 | 254.14 | 3550 | 902197 | 7120 | 1809476.8 | 2711673.8 | 6700 | 1702738 | 6915 | 1757378.1 | 3460116.1 | 6850 | 1740859 | 7746 | 1968568.44 | 3709427.44
|  |  | 1. Покрытие- полимерное защитное покрытие-5мм 2. Стяжка выравнивающая- бетон В15-80мм 3. Звукоизоляция- минераловатные ватные, на основе базальтового волокна, жесткие плиты с гидрофобным слоем-40мм | м2 | 53.7 | 3550 | 190635 | 7120 | 382344 | 572979 | 6100 | 327570 | 6255 | 335893.5 | 663463.5 | 6120 | 328644 | 6693 | 359414.1 | 688058.1
|  |  | 1. Покрытие- бетон В15-20мм 4. Основание- ж/б плита см.КЖ | м2 | 22.8 | 0 | 0 | 0 | 0 | 0 | 2400 | 54720 | 230 | 5244 | 59964 | 1080 | 24624 | 420 | 9576 | 34200
|  |  | 1. Покрытие защитное- антискользящее покрытие MasterTop 1273R (или аналог).-2мм 2. Покрытие-цементно-бетонное В 15-20мм 3. Стяжка уклонообразующая- бетон В7,5-30-50мм 4. Пенополиэтилен НПЭ-8мм | м2 | 8.1 | 2950 | 23895 | 3250 | 26325 | 50220 | 6100 | 49410 | 5153.83 | 41746.023 | 91156.023 | 6450 | 52245 | 8189 | 66330.9 | 118575.9
|  |  | 1. Покрытие защитное- антискользящее покрытие MasterTop 1273R (или аналог).-2мм | м2 | 130 | 1050 | 136500 | 2100 | 273000 | 409500 | 2800 | 364000 | 3295.96 | 428474.8 | 792474.8 | 3380 | 439400 | 3538 | 459940 | 899340
|  |  | Стены |  |  |  | 0 |  | 0 | 0 |  | 0 |  | 0 | 0 |  | 0 |  | 0 | 0
|  |  | Устройство газобетонных стен (блоки 600x160x250 мм) | м2 | 1080.4 | 2350 | 2538940 | 1100 | 1188440 | 3727380 | 5990 | 6471596 | 2460 | 2657784 | 9129380 | 1771 | 1913388.4 | 1581 | 1708112.4 | 3621500.8
|  |  | Устройство газобетонных перегородок (блоки 600x100x250 мм) | м2 | 722.4 | 2350 | 1697640 | 1100 | 794640 | 2492280 | 5990 | 4327176 | 2146 | 1550270.4 | 5877446.4 | 1771 | 1279370.4 | 1097 | 792472.8 | 2071843.2
|  |  | Облицовка стен ГКЛ (стандарт) | м2 | 718.4 | 1500 | 1077600 | 800 | 574720 | 1652320 | 2350 | 1688240 | 3256 | 2339110.4 | 4027350.4 | 2360 | 1695424 | 2276 | 1635078.4 | 3330502.4
|  |  | Облицовка стен ГКЛ (влагостойкий) | м2 | 69.18 | 1500 | 103770 | 900 | 62262 | 166032 | 2550 | 176409 | 3567 | 246765.06 | 423174.06 | 2360 | 163264.8 | 2481 | 171635.58 | 334900.38
|  |  | Штукатурка стен | м2 | 3605.6 |  | 0 |  | 0 | 0 | 1320 | 4759392 | 980 | 3533488 | 8292880 |  | 0 |  | 0 | 0
ТехСТК
|  | 1632-2021-7.1-ЭОМ | 1632-2021-7.1-ЭОМ Ремонтно-механическая мастерская. Силовое электрооборудование. Электрическое освещение (внутреннее) |  |  |  | 45500000 |  | 149658612.4525 | 195158612.4525
1. Комплектные устройства
|  |  | ГРЩ1. Главный распределительный щит | компл. | 1 | 597777.0576 | 597777.0576 | 8495000 | 8495000 | 9092777.0576
|  |  | ПЭСПЗ1. Панель питания электрооборудования систем противопожарной защиты | компл. | 1 | 318814.4307 | 318814.4307 | 8062500 | 8062500 | 8381314.4307
|  |  | 1ЩО1. Щит освещения | компл. | 1 | 199259.0192 | 199259.0192 | 1533750 | 1533750 | 1733009.0192
|  |  | 1ЩНО1. Щит наружного освещения | компл. | 1 | 199259.0192 | 199259.0192 | 3362500 | 3362500 | 3561759.0192
|  |  | 1ЩАО1. Щит аварийного освещения | компл. | 1 | 179333.1173 | 179333.1173 | 1837500 | 1837500 | 2016833.1173
|  |  | 1ЩС1. Щит силовой | компл. | 1 | 159407.2154 | 159407.2154 | 8375000 | 8375000 | 8534407.2154
|  |  | 1ЩВО1. Щит распределительный ОВ | компл. | 1 | 99629.5096 | 99629.5096 | 3375000 | 3375000 | 3474629.5096
|  |  | 1ЩВО2. Щит распределительный ОВ | компл. | 1 | 99629.5096 | 99629.5096 | 3375000 | 3375000 | 3474629.5096
|  |  | 1ЩВ1. Щит вентиляции | компл. | 1 | 107599.8704 | 107599.8704 | 3125000 | 3125000 | 3232599.8704
|  |  | 1ЩС2. Щит силовой | компл. | 1 | 139481.3134 | 139481.3134 | 8375000 | 8375000 | 8514481.3134
|  |  | ГРЩ2. Главный распределительный щит | компл. | 1 | 278962.6269 | 278962.6269 | 14995000 | 14995000 | 15273962.6269
|  |  | ПЭСПЗ2. Панель питания электрооборудования систем противопожарной защиты | компл. | 1 | 147451.6742 | 147451.6742 | 2625000 | 2625000 | 2772451.6742
|  |  | 2ЩО1. Щит освещения | компл. | 1 | 107599.8704 | 107599.8704 | 925000 | 925000 | 1032599.8704
|  |  | 2ЩНО1. Щит наружного освещения | компл. | 1 | 111585.0508 | 111585.0508 | 862500 | 862500 | 974085.0508
|  |  | 2ЩАО1. Щит аварийного освещения | компл. | 1 | 135496.1331 | 135496.1331 | 587500 | 587500 | 722996.1331
|  |  | 2ЩР1. Щит распределительный | компл. | 1 | 119555.4115 | 119555.4115 | 2875000 | 2875000 | 2994555.4115
|  |  | 2ЩВО1. Щит распределительный ОВ | компл. | 1 | 95644.3292 | 95644.3292 | 2750000 | 2750000 | 2845644.3292
|  |  | 2ЩК1. Щит кондиционирования | компл. | 1 | 95644.3292 | 95644.3292 | 0 | 0 | 95644.3292
|  |  | АФГ(+УКРМ). Активный фильтр гармоник в комплекте с компенсатором реактивной мощности на 80 квар, 120 А | компл. | 1 | 63762.8861 | 63762.8861 | 6054000 | 6054000 | 6117762.8861
|  |  | АФГ(+УКРМ). Активный фильтр гармоник в комплекте с компенсатором реактивной мощности на 40 квар, 60 А | компл. | 1 | 67748.0665 | 67748.0665 | 3304000 | 3304000 | 3371748.0665
|  |  | Источние бесперебойного питания мощностью TRIOTT10A0 10,0 кВА, 380 В, в комплекте с батарейным шкафом BPT20P4A7 на время автономной работы 15 мин. | компл. | 1 | 55792.5254 | 55792.5254 | 1183977.75 | 1183977.75 | 1239770.2754
|  |  | Автоматический выключатель трёхфазный, ~0,4 В, 25 А | шт. | 1 | 3188.1443 | 3188.1443 | 2996.25 | 2996.25 | 6184.3943
|  |  | Автоматический выключатель однополюсный, ~0,23 В, 16 А | шт. | 1 | 2391.1082 | 2391.1082 | 1687.5 | 1687.5 | 4078.6082
|  |  | 2. Осветительное электрооборудование |  |  | 0 | 0 | 0 | 0 | 0
|  |  | Светильник LED, 36 Вт, 4000 К, IP20, встраиваемый | шт. | 65 | 2391.1082 | 155422.035 | 4828.5 | 313852.5 | 469274.535
|  |  | Светильник LED, 40 Вт, 4000 К, IP20, встраиваемый, с АКБ на 3 часа | шт. | 15 | 3188.1443 | 47822.1646 | 6121.04 | 91815.6 | 139637.7646
|  |  | Светильник LED, 155 Вт, 4000 К, IP66, подвесной | шт. | 49 | 3985.1804 | 195273.8388 | 28500 | 1396500 | 1591773.8388
|  |  | Светильник LED, 10 Вт, 4000 К, IP20, встраиваемый | шт. | 16 | 1594.0722 | 25505.1545 | 23769.75 | 380316 | 405821.1545
|  |  | Светильник LED, 10 Вт, 4000 К, IP54, встраиваемый | шт. | 15 | 1992.5902 | 29888.8529 | 13417.5 | 201262.5 | 231151.3529
|  |  | Светильник LED, 14,5 Вт, 4000 К, IP20, встраиваемый, с АКБ на 3 часа | шт. | 21 | 3188.1443 | 66951.0305 | 13417.5 | 281767.5 | 348718.5305
|  |  | Светильник LED, 58 Вт, 4000 К, IP66, накладной | шт. | 36 | 3542.3826 | 127525.7723 | 78780.75 | 2836107 | 2963632.7723
|  |  | Светильник LED, 66 Вт, 4000 К, IP66, накладной, с АКБ на 3 часа | шт. | 10 | 3985.1804 | 39851.8038 | 78780.75 | 787807.5 | 827659.3038
|  |  | Светильник LED, 30 Вт, 4000 К, IP66, накладной | шт. | 59 | 3188.1443 | 188100.5141 | 73726.5 | 4349863.5 | 4537964.0141
|  |  | Светильник LED, 35 Вт, 4000 К, IP66, накладной, с АКБ на 3 часа | шт. | 37 | 3985.1804 | 147451.6742 | 73726.5 | 2727880.5 | 2875332.1742
|  |  | Светильник LED, 13,5 Вт, 4000 К, IP65, накладной | шт. | 32 | 2789.6263 | 89268.0406 | 13520.16 | 432645.12 | 521913.1606
|  |  | Светильник LED, 32 Вт, 4000 К, IP66, накладной | шт. | 3 | 3188.1443 | 9564.4329 | 3982.5 | 11947.5 | 21511.9329
|  |  | Светильник LED, 22 Вт, 4000 К, IP66, накладной | шт. | 9 | 2789.6263 | 25106.6364 | 70330.5 | 632974.5 | 658081.1364
|  |  | Светильник LED, 27 Вт, 4000 К, IP66, накладной, с АКБ на 3 часа | шт. | 3 | 3586.6623 | 10759.987 | 72041.18 | 216123.54 | 226883.527
|  |  | Светильник LED, 31 Вт, 4000 К, IP40, накладной | шт. | 3 | 2391.1082 | 7173.3247 | 72041.18 | 216123.54 | 223296.8647
|  |  | Светильник LED, 34 Вт, 4000 К, IP40, накладной, с АКБ на 3 час | шт. | 3 | 3586.6623 | 10759.987 | 77258.75 | 231776.25 | 242536.237
|  |  | Световые указатели направления движения, 5 Вт, IP40, подвесной, с АКБ на 3 часа, в комплекте к пиктограммой | шт. | 9 | 4782.2165 | 43039.9481 | 17347.13 | 156124.17 | 199164.1181
|  |  | Световые оповещатели "ВЫХОД", 4 Вт, IP65, накладной, с АКБ на 3 часа, в комплекте к пиктограммой | шт. | 1 | 5977.7706 | 5977.7706 | 13938.75 | 13938.75 | 19916.5206
|  |  | Световые оповещатели "Пожарный кран", 4 Вт, IP22, накладной, с АКБ на 3 часа, в комплекте к пиктограммой | шт. | 3 | 5977.7706 | 17933.3117 | 11557.5 | 34672.5 | 52605.8117
|  |  | 3. Кабельные изделия |  |  | 0 | 0 | 0 | 0 | 0
|  |  | Кабель силовой с изоляцией из полимерных композиций, не распространяющих горение, не содержащих галогенов, с медными жилами, на напряжение 1,0 кВ, сечением: |  |  | 0 | 0 | 0 | 0 | 0
|  |  | 5х95 | м | 20 | 996.2951 | 19925.9019 | 8488.08 | 169761.6 | 189687.5019
|  |  | 5х50 | м | 50 | 797.0361 | 39851.8038 | 4639.3 | 231965 | 271816.8038
|  |  | 5х35 | м | 110 | 717.3325 | 78906.5716 | 3967.05 | 436375.5 | 515282.0716
|  |  | 5х16 | м | 250 | 597.7771 | 149444.2644 | 1723.53 | 430882.5 | 580326.7644
|  |  | 5х10 | м | 300 | 478.2216 | 143466.4938 | 987.75 | 296325 | 439791.4938
|  |  | 5х6 | м | 510 | 398.518 | 203244.1996 | 658.5 | 335835 | 539079.1996
|  |  | 5х4 | м | 1300 | 318.8144 | 414458.76 | 465.44 | 605072 | 1019530.76
|  |  | 3х6 | м | 110 | 318.8144 | 35069.5874 | 373.55 | 41090.5 | 76160.0874
|  |  | 3х4 | м | 1210 | 278.9626 | 337544.7785 | 258.26 | 312494.6 | 650039.3785
|  |  | 5х2,5 | м | 1800 | 239.1108 | 430399.4815 | 312.28 | 562104 | 992503.4815
|  |  | 5х1,5 | м | 310 | 199.259 | 61770.296 | 214.9 | 66619 | 128389.296
|  |  | 3х2,5 | м | 3500 | 199.259 | 697406.5672 | 226.7 | 793450 | 1490856.5672
|  |  | 3х1,5 | м | 2020 | 159.4072 | 322002.575 | 107.25 | 216645 | 538647.575
|  |  | Кабель силовой огнестойкий, с изоляцией из полимерных композиций, не распространяющих горение, не содержащих галогенов, с медными жилами, на напряжение 1,0 кВ, сечением: |  |  | 0 | 0 | 0 | 0 | 0
|  |  | 5х50 | м | 50 | 996.2951 | 49814.7548 | 4799.59 | 239979.5 | 289794.2548
|  |  | 5х10 | м | 150 | 717.3325 | 107599.8704 | 1279.5 | 191925 | 299524.8704
|  |  | 5х4 | м | 210 | 597.7771 | 125533.1821 | 701.13 | 147237.3 | 272770.4821
|  |  | 5х2,5 | м | 370 | 473.9133 | 175347.9369 | 279.75 | 103507.5 | 278855.4369
|  |  | 3х2,5 | м | 950 | 398.518 | 378592.1365 | 314.45 | 298727.5 | 677319.6365
|  |  | 4х2,5 | м | 350 | 398.518 | 139481.3134 | 360.18 | 126063 | 265544.3134
|  |  | 3х1,5 | м | 1010 | 318.8144 | 322002.575 | 251 | 253510 | 575512.575
|  |  | 4х1,5 | м | 590 | 318.8144 | 188100.5141 | 301.26 | 177743.4 | 365843.9141
|  |  | Провод медный, гибкий с ПВХ изоляцией на напряжение 0,45 кВ, ГОСТ 6323-79, сечением: |  |  | 0 | 0 | 0 | 0 | 0
|  |  | 1х95 | м | 240 | 478.2216 | 114773.1951 | 1530.75 | 367380 | 482153.1951
|  |  | 1х35 | м | 50 | 318.8144 | 15940.7215 | 591 | 29550 | 45490.7215
|  |  | 1х25 | м | 350 | 278.9626 | 97636.9194 | 422.25 | 147787.5 | 245424.4194
|  |  | 1х6 | м | 150 | 199.259 | 29888.8529 | 120 | 18000 | 47888.8529
|  |  | Монтажный комплект (метизы, наконечники, стяжки, расходные материалы и т.п.) | компл. | 1 | 19925.9019 | 19925.9019 | 0 | 0 | 19925.9019
|  |  | 4. Кабельные конструкции, трубы, коробки, крепеж (ОКЛ) |  |  | 0 | 0 | 0 | 0 | 0
|  |  | Лестничный лоток шириной 300 мм, высотой 50 мм, толщиной 1,2 мм | м | 30 | 7970.3608 | 239110.823 | 1342.5 | 40275 | 279385.823
|  |  | Лестничный лоток шириной 200 мм, высотой 50 мм, толщиной 1,2 мм | м | 108 | 7173.3247 | 774719.0667 | 1251.25 | 135135 | 909854.0667
|  |  | Угол горизонтальный 90°, шириной 200 мм, высотой 50 мм | шт. | 10 | 3985.1804 | 39851.8038 | 4516.45 | 45164.5 | 85016.3038
|  |  | Т-образный ответвитель, шириной 200 мм, высотой 50 мм | шт. | 3 | 4782.2165 | 14346.6494 | 6993.88 | 20981.64 | 35328.2894
|  |  | Т-образный ответвитель, шириной 300 мм, высотой 50 мм | шт. | 2 | 5977.7706 | 11955.5412 | 12434.9 | 24869.8 | 36825.3412
|  |  | Усиленный соединитель | шт. | 162 | 1195.5541 | 193679.7667 | 2004.94 | 324800.28 | 518480.0467
|  |  | Шарнирный соединитель | компл. | 24 | 1992.5902 | 47822.1646 | 587.5 | 14100 | 61922.1646
|  |  | Профиль STRUT ПХ-02.21, 400 мм, толщиной 2,5 мм | шт. | 25 | 1594.0722 | 39851.8038 | 447.75 | 11193.75 | 51045.5538
|  |  | Профиль STRUT ПХ-02.21, 300 мм, толщиной 2,5 мм | шт. | 80 | 1145.7394 | 91659.1488 | 322.5 | 25800 | 117459.1488
|  |  | Шпилька М8, L=2 м | шт. | 210 | 797.0361 | 167377.5761 | 625 | 131250 | 298627.5761
|  |  | Крепление к профнастилу V-образное | шт. | 110 | 797.0361 | 87673.9685 | 235.5 | 25905 | 113578.9685
|  |  | Усиленный анкер М8 | шт. | 62 | 1195.5541 | 74124.3551 | 187.5 | 11625 | 85749.3551
|  |  | Прижим кабельного лотка | шт. | 210 | 398.518 | 83688.7881 | 147 | 30870 | 114558.7881
|  |  | Стеновое крепление лотка | шт. | 50 | 1195.5541 | 59777.7058 | 767.25 | 38362.5 | 98140.2058
|  |  | Усиленный анкер с болтом М8 | шт. | 100 | 1195.5541 | 119555.4115 | 182 | 18200 | 137755.4115
|  |  | Винт с крестообразным шлицем М6х10 | шт. | 1816 | 197.5034 | 358666.2346 | 8.75 | 15890 | 374556.2346
|  |  | Гайка шестигранная М6 | шт. | 1416 | 225.1514 | 318814.4307 | 5 | 7080 | 325894.4307
|  |  | Шайба стопорная М6 | шт. | 1296 | 215.2489 | 278962.6269 | 2.5 | 3240 | 282202.6269
|  |  | Гайка с насечкой, препятствующей откручиванию, М6 | шт. | 410 | 398.518 | 163392.3958 | 10 | 4100 | 167492.3958
|  |  | Винт с гладкой головкой М6х20 | шт. | 420 | 398.518 | 167377.5761 | 12.5 | 5250 | 172627.5761
|  |  | Гайка шестигранная М8 | шт. | 1060 | 199.259 | 211214.5604 | 15 | 15900 | 227114.5604
|  |  | Шайба М8 | шт. | 1160 | 199.259 | 231140.4623 | 8.75 | 10150 | 241290.4623
|  |  | Монтажная пластина вертикальная | шт. | 10 | 1992.5902 | 19925.9019 | 454.34 | 4543.4 | 24469.3019
|  |  | Труба гофрированная из ПВХ, ø40 мм, с протяжкой, без галогена | шт. | 40 | 1195.5541 | 47822.1646 | 14962.5 | 598500 | 646322.1646
|  |  | Держатель оцинкованный двусторонний для трубы ø40 мм | шт. | 40 | 797.0361 | 31881.4431 | 37.5 | 1500 | 33381.4431
|  |  | Труба стальная жесткая диаметром 25 мм, L=3 м | шт. | 39 | 1634.9458 | 63762.8861 | 2993.75 | 116756.25 | 180519.1361
|  |  | Труба гофрированная из ПНД, ø25 мм, с протяжкой, без галогена | м | 1690 | 797.0361 | 1346990.9698 | 858.13 | 1450239.7 | 2797230.6698
|  |  | Держатель оцинкованный двусторонний для трубы ø25 мм | шт. | 1729 | 396.4436 | 685451.0261 | 37.5 | 64837.5 | 750288.5261
|  |  | Металличесикй дюбель М4х20 | шт. | 3538 | 202.7508 | 717332.4691 | 50 | 176900 | 894232.4691
|  |  | Коробка соединительная стальная, 150х150х60 мм, EI90, IP55, оранжевая, в комплекте с керамическими клеммниками | шт. | 155 | 2262.554 | 350695.8738 | 11145.85 | 1727606.75 | 2078302.6238
|  |  | Монтажный комплект (метизы, расходные материалы и т.п.) | компл. | 1 | 19925.9019 | 19925.9019 | 66250 | 66250 | 86175.9019
|  |  | 5. Кабельные конструкции |  |  | 0 | 0 | 0 | 0 | 0
|  |  | Лестничный лоток шириной 500 мм, высотой 50 мм, толщиной 1,5 мм | м | 162 | 9962.951 | 1613998.0556 | 2750 | 445500 | 2059498.0556
|  |  | Лестничный лоток шириной 300 мм, высотой 50 мм, толщиной 1,2 мм | м | 75 | 7970.3608 | 597777.0576 | 1412.5 | 105937.5 | 703714.5576
|  |  | Лестничный лоток шириной 200 мм, высотой 50 мм, толщиной 1,2 мм | м | 321 | 7299.9566 | 2343286.0659 | 1000 | 321000 | 2664286.0659
|  |  | Угол горизонтальный 90°, шириной 200 мм, высотой 50 мм | шт. | 14 | 3985.1804 | 55792.5254 | 2973.75 | 41632.5 | 97425.0254
|  |  | Угол горизонтальный 90°, шириной 300 мм, высотой 50 мм | шт. | 2 | 5977.7706 | 11955.5412 | 3970 | 7940 | 19895.5412
|  |  | Угол горизонтальный 90°, шириной 500 мм, высотой 50 мм | шт. | 9 | 6199.1695 | 55792.5254 | 10965.63 | 98690.67 | 154483.1954
|  |  | Т-образный ответвитель, шириной 200 мм, высотой 50 мм | шт. | 6 | 5313.5738 | 31881.4431 | 4694.34 | 28166.04 | 60047.4831
|  |  | Т-образный ответвитель, шириной 500 мм, высотой 50 мм | шт. | 4 | 7970.3608 | 31881.4431 | 2643.8 | 10575.2 | 42456.6431
|  |  | Усиленный соединитель | шт. | 532 | 1198.5505 | 637628.8615 | 2004.94 | 1066628.08 | 1704256.9415
|  |  | Шарнирный соединитель | компл. | 120 | 1992.5902 | 239110.823 | 587.5 | 70500 | 309610.823
|  |  | Профиль STRUT ПХ-02.41, 600 мм, толщиной 2,5 мм | шт. | 65 | 2023.2454 | 131510.9527 | 1262.5 | 82062.5 | 213573.4527
|  |  | Профиль STRUT ПХ-02.21, 400 мм, толщиной 2,5 мм | шт. | 55 | 1594.0722 | 87673.9685 | 420 | 23100 | 110773.9685
|  |  | Профиль STRUT ПХ-02.21, 300 мм, толщиной 2,5 мм | шт. | 210 | 1195.5541 | 251066.3642 | 347.5 | 72975 | 324041.3642
|  |  | Шпилька М8, L=2 м | шт. | 660 | 797.0361 | 526043.8107 | 204.33 | 134857.8 | 660901.6107
|  |  | Крепление к профнастилу V-образное | шт. | 420 | 797.0361 | 334755.1523 | 47.5 | 19950 | 354705.1523
|  |  | Усиленный анкер М8 | шт. | 240 | 1195.5541 | 286932.9877 | 20 | 4800 | 291732.9877
|  |  | Прижим кабельного лотка | шт. | 660 | 398.518 | 263021.9054 | 147 | 97020 | 360041.9054
|  |  | Стеновое крепление лотка | шт. | 180 | 1195.5541 | 215199.7407 | 90.13 | 16223.4 | 231423.1407
|  |  | Усиленный анкер с болтом М8 | шт. | 594 | 1194.2123 | 709362.1084 | 182 | 108108 | 817470.1084
|  |  | Винт с крестообразным шлицем М6х10 | шт. | 6296 | 199.3856 | 1255331.821 | 8.75 | 55090 | 1310421.821
|  |  | Гайка шестигранная М6 | шт. | 4856 | 199.4232 | 968398.8333 | 6.25 | 30350 | 998748.8333
|  |  | Шайба стопорная М6 | шт. | 4256 | 198.5099 | 844858.2414 | 5 | 21280 | 866138.2414
|  |  | Гайка с насечкой, препятствующей откручиванию, М6 | шт. | 1380 | 398.518 | 549954.893 | 8.75 | 12075 | 562029.893
|  |  | Винт с гладкой головкой М6х20 | шт. | 1320 | 398.518 | 526043.8107 | 26.25 | 34650 | 560693.8107
|  |  | Гайка шестигранная М8 | шт. | 3480 | 199.259 | 693421.3868 | 2.5 | 8700 | 702121.3868
|  |  | Шайба М8 | шт. | 4074 | 199.5525 | 812976.7984 | 0 | 0 | 812976.7984
|  |  | Подвес STRUT двойной ПДСХ-02.41, L=1,2 м | шт. | 24 | 1992.5902 | 47822.1646 | 6741.25 | 161790 | 209612.1646
|  |  | Консоль 600 мм | шт. | 4 | 3985.1804 | 15940.7215 | 2591.25 | 10365 | 26305.7215
|  |  | Консоль 500 мм | шт. | 35 | 2846.5574 | 99629.5096 | 2366.25 | 82818.75 | 182448.2596
|  |  | Консоль 300 мм | шт. | 34 | 2461.4349 | 83688.7881 | 2091.25 | 71102.5 | 154791.2881
|  |  | Консоль 150 мм | шт. | 32 | 1992.5902 | 63762.8861 | 1375 | 44000 | 107762.8861
|  |  | Консоль 100 мм | шт. | 3 | 2656.7869 | 7970.3608 | 1186.25 | 3558.75 | 11529.1108
|  |  | Профиль STRUT ПЛ-02.41, L=1,5 м | шт. | 1 | 3985.1804 | 3985.1804 | 600 | 600 | 4585.1804
|  |  | Винт для крепления к профилю M10x30 | шт. | 78 | 408.7364 | 31881.4431 | 206.13 | 16078.14 | 47959.5831
|  |  | Гайка с насечкой М10 | шт. | 78 | 408.7364 | 31881.4431 | 15 | 1170 | 33051.4431
|  |  | Монтажная пластина вертикальная | шт. | 100 | 1992.5902 | 199259.0192 | 150 | 15000 | 214259.0192
|  |  | Кабельный держатель | шт. | 70 | 797.0361 | 55792.5254 | 0 | 0 | 55792.5254
|  |  | Монтажный комплект (метизы, расходные материалы и т.п.) | компл. | 1 | 19925.9019 | 19925.9019 | 87500 | 87500 | 107425.9019
|  |  | 6. Электроустановочные изделия |  |  | 0 | 0 | 0 | 0 | 0
|  |  | Коробка монтажная, открытой установки, IP65, в комплекте с винтовыми клемниками | шт. | 430 | 1195.5541 | 514088.2696 | 750 | 322500 | 836588.2696
|  |  | Ящик с понижающим трансформатором 220 В / 36 В, 250 Вт, IP54 | шт. | 9 | 7970.3608 | 71733.2469 | 9729.01 | 87561.09 | 159294.3369
|  |  | Ящик с понижающим трансформатором 220 В / 12 В, 250 Вт, IP54 | шт. | 1 | 7970.3608 | 7970.3608 | 15514.93 | 15514.93 | 23485.2908
|  |  | Выключатель одноклавишный накладного монтажа, 10 А, 220 В, IP20 | шт. | 4 | 996.2951 | 3985.1804 | 4375 | 17500 | 21485.1804
|  |  | Переключатель на два направления, одноклавишный с коробкой для накладного монтажа, 16 А, 220 В, IP55 | компл. | 67 | 118.9606 | 7970.3608 | 2275 | 152425 | 160395.3608
|  |  | Промежуточный (перекрестный, инвертор) переключатель, одноклавишный с коробкой для накладного монтажа, IP55 | компл. | 4 | 3188.1443 | 12752.5772 | 2038.75 | 8155 | 20907.5772
|  |  | Кнопочный выключатель с коробкой для накладного монтажа, IP55 | компл. | 6 | 2656.7869 | 15940.7215 | 2038.75 | 12232.5 | 28173.2215
|  |  | Выключатель одноклавишный на 2 модуля, 16 А, 220 В, белый, IP20 | шт. | 40 | 199.259 | 7970.3608 | 487.5 | 19500 | 27470.3608
|  |  | Выключатель одноклавишный на 1 модуль, 16 А, 220 В, белый, IP20 | шт. | 8 | 1594.0722 | 12752.5772 | 423.75 | 3390 | 16142.5772
|  |  | Суппорт (каркас с лапками) на 2 модуля | шт. | 44 | 1195.5541 | 52604.3811 | 3092.5 | 136070 | 188674.3811
|  |  | Рамка на 2 модуля, белая | шт. | 44 | 797.0361 | 35069.5874 | 106.25 | 4675 | 39744.5874
|  |  | Выключатель одноклавишный на 2 модуля, 10 А, 220 В, белый | шт. | 8 | 1992.5902 | 15940.7215 | 488.75 | 3910 | 19850.7215
|  |  | Рамка на 2 модуля для монтажа в стену, белая, IP55 | шт. | 8 | 1195.5541 | 9564.4329 | 1647.5 | 13180 | 22744.4329
|  |  | Подрозеточная коробка для установки выключателей | шт. | 52 | 1594.0722 | 82891.752 | 35 | 1820 | 84711.752
|  |  | Розетка с заземляющим контактом 2К+З, открытой установки, 16 А, 230 В с коробкой для накладного монтажа, IP55 | компл. | 58 | 2391.1082 | 138684.2774 | 2038.75 | 118247.5 | 256931.7774
|  |  | Розетка с заземляющим контактом 2К+З, открытой установки, 32 А, 230 В, IP44 | шт. | 2 | 3985.1804 | 7970.3608 | 50375 | 100750 | 108720.3608
|  |  | Розетка 2К, открытой установки, 10 А, 12 В, IP68 | шт. | 2 | 4782.2165 | 9564.4329 | 3567.5 | 7135 | 16699.4329
|  |  | Розетка с заземляющим контактом 3К+Н+З, открытой установки, 16 А, 380 В, IP44 | шт. | 10 | 5977.7706 | 59777.7058 | 2133.75 | 21337.5 | 81115.2058
|  |  | Розетка с заземляющим контактом 2К+З, скрытой установки, 16 А, 230 В, белая, с коробкой для монтажа, IP55 | компл. | 3 | 3188.1443 | 9564.4329 | 2275 | 6825 | 16389.4329
|  |  | Розетка с заземляющим контактом 2К+З, скрытой установки, 16 А, 230 В, белая, IP20 | шт. | 74 | 1992.5902 | 147451.6742 | 495 | 36630 | 184081.6742
|  |  | Розетка с заземляющим контактом 2К+З, скрытой установки, 16 А, 230 В, красная, IP20 | шт. | 46 | 1992.5902 | 91659.1488 | 591.25 | 27197.5 | 118856.6488
|  |  | Суппорт (каркас с лапками) на 2 модуля | шт. | 97 | 1232.53 | 119555.4115 | 3092.5 | 299972.5 | 419527.9115
|  |  | Рамка на 2 модуля, белая | шт. | 20 | 797.0361 | 15940.7215 | 235.51 | 4710.2 | 20650.9215
|  |  | Рамка на 4 модуля, белая | шт. | 4 | 1195.5541 | 4782.2165 | 515 | 2060 | 6842.2165
|  |  | Рамка на 8 модулей, белая | шт. | 23 | 1992.5902 | 45829.5744 | 1112.5 | 25587.5 | 71417.0744
|  |  | Подрозеточная коробка для установки выключателей | шт. | 100 | 1594.0722 | 159407.2154 | 41.25 | 4125 | 163532.2154
|  |  | 7. Электрооборудование |  |  | 0 | 0 | 0 | 0 | 0
|  |  | Выключатель безопасности в ПВХ корпусе, открытой установки, 200 А, 3Р, 380 В, IP66 | шт. | 1 | 11955.5412 | 11955.5412 | 625000 | 625000 | 636955.5412
|  |  | Выключатель безопасности в ПВХ корпусе, открытой установки, 80 А, 3Р, 380 В, IP66 | шт. | 1 | 9962.951 | 9962.951 | 325000 | 325000 | 334962.951
|  |  | Выключатель безопасности в ПВХ корпусе, открытой установки, 63 А, 3Р, 380 В, IP66 | шт. | 1 | 7970.3608 | 7970.3608 | 303750 | 303750 | 311720.3608
|  |  | Выключатель безопасности в ПВХ корпусе, открытой установки, 40 А, 3Р, 380 В, IP66 | шт. | 6 | 5977.7706 | 35866.6235 | 220000 | 1320000 | 1355866.6235
|  |  | Выключатель безопасности в ПВХ корпусе, открытой установки, 32 А, 3Р, 380 В, IP66 | шт. | 4 | 4782.2165 | 19128.8658 | 127500 | 510000 | 529128.8658
|  |  | Выключатель безопасности в ПВХ корпусе, открытой установки, 25 А, 3Р, 380 В, IP66 | шт. | 16 | 3985.1804 | 63762.8861 | 100000 | 1600000 | 1663762.8861
|  |  | Выключатель безопасности в ПВХ корпусе, открытой установки, 16 А, 1Р, 220 В, IP66 | шт. | 12 | 3188.1443 | 38257.7317 | 75000 | 900000 | 938257.7317
|  |  | Выключатель безопасности в ПВХ корпусе, открытой установки, 16 А, 3Р, 380 В, IP66 | шт. | 8 | 3985.1804 | 31881.4431 | 68750 | 550000 | 581881.4431
|  |  | Выключатель безопасности в ПВХ корпусе, открытой установки, 10 А, 3Р, 380 В, IP66 | шт. | 6 | 2789.6263 | 16737.7576 | 43750 | 262500 | 279237.7576
|  |  | 8. Система кабельного обогрева |  |  | 0 | 0 | 0 | 0 | 0
|  |  | Саморегулирующийся греющий кабель 20 Вт/м | м | 7 | 1992.5902 | 13948.1313 | 1081.25 | 7568.75 | 21516.8813
|  |  | Соеденительный комплект для подключения греющего кабеля к питающему | компл. | 1 | 5977.7706 | 5977.7706 | 112500 | 112500 | 118477.7706
|  |  | Ограничитель натяжения кабеля | шт. | 1 | 1992.5902 | 1992.5902 | 2097 | 2097 | 4089.5902
|  |  | Крепление для кабеля в водостоке | уп. | 1 | 1195.5541 | 1195.5541 | 1925 | 1925 | 3120.5541
|  |  | Трос стальной толщиной 4 мм | м | 3 | 797.0361 | 2391.1082 | 125 | 375 | 2766.1082
|  |  | Распределительная коробка накладного монтажа 110х110х67 мм, влагозащищённая, IP68 в комплекте с клеммами и кабельными вводами | шт. | 1 | 7970.3608 | 7970.3608 | 3500 | 3500 | 11470.3608
|  |  | Монтажный комплект (метизы, расходные материалы и т.п.) | компл. | 1 | 19925.9019 | 19925.9019 | 0 | 0 | 19925.9019
|  |  | 9. Материалы по молниезащите и заземлению |  |  | 0 | 0 | 0 | 0 | 0
|  |  | Ст. ø8 мм, круглая, горячеоцинкованная | м | 880 | 398.518 | 350695.8738 | 142.44 | 125347.2 | 476043.0738
|  |  | Универсальный держатель с бетоном | шт. | 570 | 797.0361 | 454310.5638 | 270.18 | 154002.6 | 608313.1638
|  |  | Фасадный держатель,100 мм | шт. | 20 | 1195.5541 | 23911.0823 | 335.24 | 6704.8 | 30615.8823
|  |  | Универсальный держатнль | шт. | 130 | 797.0361 | 103614.69 | 134.91 | 17538.3 | 121152.99
|  |  | Самосверлящий самонарезающий винт | шт. | 130 | 199.259 | 25903.6725 | 74.06 | 9627.8 | 35531.4725
|  |  | Универсальный соединитель | шт. | 75 | 1195.5541 | 89666.5586 | 215.79 | 16184.25 | 105850.8086
|  |  | Трос алюминиевый сечение 50 мм2 | м | 12 | 1992.5902 | 23911.0823 | 1322.04 | 15864.48 | 39775.5623
|  |  | Параллельный зажим | шт. | 36 | 1605.1421 | 57785.1156 | 255.05 | 9181.8 | 66966.9156
|  |  | Соединитель пруток - полоса, 57х80 мм | шт. | 15 | 1992.5902 | 29888.8529 | 4643.93 | 69658.95 | 99547.8029
|  |  | Полоса 40х4, горячеоцинкованная | м | 418 | 398.518 | 166580.5401 | 608.03 | 254156.54 | 420737.0801
|  |  | Полоса 25х4, горячеоцинкованная | м | 496 | 398.518 | 197664.9471 | 5001.88 | 2480932.48 | 2678597.4271
|  |  | Скоба-держатель полосы 40х4 мм с болтом | шт. | 30 | 797.0361 | 23911.0823 | 5001.88 | 150056.4 | 173967.4823
|  |  | Скоба-держатель полосы 25х4 мм | шт. | 390 | 797.0361 | 310844.07 | 668.93 | 260882.7 | 571726.77
|  |  | Антикоррозионная лента | шт. | 1 | 1195.5541 | 1195.5541 | 2066.94 | 2066.94 | 3262.4941
|  |  | Шина уравнивания потенциалов | шт. | 3 | 3985.1804 | 11955.5412 | 21665 | 64995 | 76950.5412
|  |  | Шина уравнивания потенциалов | шт. | 5 | 3985.1804 | 19925.9019 | 4195.5 | 20977.5 | 40903.4019
|  |  | Главная заземляющая шина с изоляторами 500х50х5 мм, медь | компл. | 1 | 15940.7215 | 15940.7215 | 12961.88 | 12961.88 | 28902.6015
|  |  | Главная заземляющая шина с изоляторами 1000х60х8 мм, медь | компл. | 1 | 23911.0823 | 23911.0823 | 22800.13 | 22800.13 | 46711.2123
|  |  | Монтажный комплект (метизы, наконечники, крепежи, расходные материалы и т.п.) | компл. | 1 | 39851.8038 | 39851.8038 | 162500 | 162500 | 202351.8038
|  |  | 10. Трубы и крепежи |  |  | 0 | 0 | 0 | 0 | 0
|  |  | Труба стальная ø40 мм | м | 60 | 1594.0722 | 95644.3292 | 1625 | 97500 | 193144.3292
|  |  | Труба стальная ø25 мм | м | 250 | 1195.5541 | 298888.5288 | 956.19 | 239047.5 | 537936.0288
|  |  | Труба ПВХ жесткая ø25 мм | м | 3850 | 797.0361 | 3068588.8958 | 143.18 | 551243 | 3619831.8958
|  |  | Труба ПВХ жесткая ø32 мм | м | 800 | 996.2951 | 797036.0768 | 239.84 | 191872 | 988908.0768
|  |  | Труба ПВХ жесткая ø40 мм | м | 160 | 1195.5541 | 191288.6584 | 329.55 | 52728 | 244016.6584
|  |  | Труба ПВХ гофрированная диаметром 25 мм | м | 1650 | 596.5694 | 984339.5549 | 70.95 | 117067.5 | 1101407.0549
|  |  | Труба ПВХ гофрированная диаметром 32 мм | м | 200 | 797.0361 | 159407.2154 | 80.63 | 16126 | 175533.2154
|  |  | Труба ПВХ гофрированная диаметром 40 мм | м | 40 | 996.2951 | 39851.8038 | 125.58 | 5023.2 | 44875.0038
|  |  | Держатель оцинкованный, односторонний, для труб ø40 мм | уп. | 2 | 1195.5541 | 2391.1082 | 325.65 | 651.3 | 3042.4082
|  |  | Держатель оцинкованный, односторонний, для труб ø32 мм | уп. | 9 | 1195.5541 | 10759.987 | 325.65 | 2930.85 | 13690.837
|  |  | Держатель оцинкованный, односторонний, для труб ø25 мм | уп. | 56 | 797.0361 | 44634.0203 | 4556 | 255136 | 299770.0203
|  |  | Саморез с дюбелем 4х30 мм | шт. | 1750 | 204.9521 | 358666.2346 | 8.75 | 15312.5 | 373978.7346
|  |  | Металлический дюбель 5х30 мм | шт. | 200 | 199.259 | 39851.8038 | 25 | 5000 | 44851.8038
|  |  | Металличесикй дюбель М4х20 | шт. | 1332.701 | 200.3503 | 267007.0857 | 12.5 | 16658.7625 | 283665.8482
|  |  | Самосверлящий шуруп 6.3/5.5х93 мм | шт. | 2665.402 | 403.691 | 1075998.7037 | 12.5 | 33317.525 | 1109316.2287
|  |  | Резьбовая заклепка-гайка М8 с цилиндрическим фланцем | шт. | 2665.402 | 403.691 | 1075998.7037 | 12.5 | 33317.525 | 1109316.2287
|  |  | Болт М8х30 мм | шт. | 9 | 797.0361 | 7173.3247 | 12.5 | 112.5 | 7285.8247
|  |  | Монтажный комплект (метизы, муфты, расходные материалы и т.п.) | компл. | 1 | 19925.9019 | 19925.9019 | 41250 | 41250 | 61175.9019
|  |  | 11. СИЗ |  |  | 0 | 0 | 0 | 0 | 0
|  |  | Комплект средств защиты в электрощитовой 0,4 кВ | компл. | 2 | 11955.5412 | 23911.0823 | 43847.5 | 87695 | 111606.0823
|  |  | 12. Противопожарные заделки |  |  | 0 | 0 | 0 | 0 | 0
|  |  | Терморасширяющаяся противопожарная пена, 300 мл | шт. | 20 | 1992.5902 | 39851.8038 | 10250 | 205000 | 244851.8038
|  |  | Противопожарный акриловый герметик, 310 мл | шт. | 20 | 1992.5902 | 39851.8038 | 2286.25 | 45725 | 85576.8038
|  |  | Огнезащитная краска (покрытие), 6 кг | шт. | 3 | 7970.3608 | 23911.0823 | 56225 | 168675 | 192586.0823
|  |  | Минеральная вата 80х600х1000 мм | шт. | 10 | 1195.5541 | 11955.5412 | 2500 | 25000 | 36955.5412
|  |  | Монтажный комплект (маркировочные таблички, расходные материалы и т.п.) | компл. | 1 | 19925.9019 | 19925.9019 | 187500 | 187500 | 207425.9019
|  |  | 13. Оборудование по фасадному освещению |  |  | 0 | 0 | 0 | 0 | 0
|  |  | Светильник LED, 15 Вт, 24 В, 3000 К, IP66, накладной | шт. | 288 | 2490.7377 | 717332.4691 | 31250 | 9000000 | 9717332.4691
|  |  | Светильник LED, 15 Вт, 24 В, 3000 К, IP66, накладной | шт. | 56 | 2419.5738 | 135496.1331 | 31250 | 1750000 | 1885496.1331
|  |  | Светильник LED, 4 Вт, 24 В, 3000 К, IP66, накладной | шт. | 7 | 1992.5902 | 13948.1313 | 15625 | 109375 | 123323.1313
|  |  | Драйвер ~220/24 В, 300 Вт, IP67 | шт. | 4 | 5977.7706 | 23911.0823 | 37500 | 150000 | 173911.0823
|  |  | Драйвер ~220/24 В, 150 Вт, IP67 | шт. | 40 | 4782.2165 | 191288.6584 | 25000 | 1000000 | 1191288.6584
|  |  | Y образный соединитель | шт. | 12 | 1195.5541 | 14346.6494 | 75000 | 900000 | 914346.6494
|  |  | Гнездовой соединитель | шт. | 32 | 1195.5541 | 38257.7317 | 10625 | 340000 | 378257.7317
|  |  | Кабель подключения светильника к драйверу | шт. | 44 | 797.0361 | 35069.5874 | 90000 | 3960000 | 3995069.5874
|  |  | Заглушка (20 pcs) | шт. | 1 | 398.518 | 398.518 | 13177.5 | 13177.5 | 13576.018
|  |  | Монтажный комплект (расходные материалы и т.п.) | компл. | 1 | 19925.9019 | 19925.9019 | 625000 | 625000 | 644925.9019
|  |  | 14. Оборудование и материалы по РП1 для обогрева автомашин |  |  | 0 | 0 | 0 | 0 | 0
|  |  | Кабель сечение 5х6 мм2 | м | 110 | 1195.5541 | 131510.9527 | 569.59 | 62654.9 | 194165.8527
|  |  | Труба ПНД гибкая двустанная гофрированная ø50 мм | м | 50 | 1594.0722 | 79703.6077 | 260 | 13000 | 92703.6077
|  |  | Труба стальная ø32 мм | м | 15 | 1992.5902 | 29888.8529 | 989.86 | 14847.9 | 44736.7529
|  |  | Бетон, ГОСТ 2633-91* | м3 | 0.5 | 31881.4431 | 15940.7215 | 150000 | 75000 | 90940.7215
|  |  | Усиленный анкер с болтом ишайбой М10 | шт. | 36 | 1195.5541 | 43039.9481 | 37.5 | 1350 | 44389.9481
|  |  | РП1. Розеточный пост, 220 В, IP67 | компл. | 9 | 15940.7215 | 143466.4938 | 31250 | 281250 | 424716.4938
|  |  | Тумба для монтажа РП1 | шт. | 9 | 7970.3608 | 71733.2469 | 24227.5 | 218047.5 | 289780.7469
|  |  | Монтажная плата с козырьком для крепления РП1 к тумбе | шт. | 9 | 5977.7706 | 53799.9352 | 37982.5 | 341842.5 | 395642.4352