## на конкурс (2) (hidden)
Наименование закупки: |  | На выполнение комплекса электромонтажных работ по системам электроснабжения, силового электрооборудования, заземления, технического присоединения распределительной трансформаторной подстанции РТП-2 «Терминал по перевалке минеральных удобрений в морском торговом порту Усть-Луга. Перевалка аммиака. 3 этап»
Исх. № ______________ от __.__.2023г.
Наименование Участника:
ИНН Участника
[6 empty] | ВЗиС 5,2% | ЗУ 2,1% | Вахтовый метод 3,5% | Перевозка 2,5% | Перебазировка 2% | Непредвиденные 3%
№ п/п | Наименование | Требование ООО «ЕТУ» |  | Кдог |  | 1.052 | 1.021 | 1.035 | 1.025 | 1.02 | 1.03
|  |  | Работы | 1.5458 | проверка | МатПодр | МатЗак | ОбЗак | ВСЕГО, по смете,без НДС | с НДС
1 | Выполнение комплекса работ | Объем и состав работ в соответствии рабочей документацией o 9С02-0001-8000505969-РД-03-03.02.011-ЭС1 | 4859560.83 |  | 5831473.2 | 0 | -21849771 | -143896 | 3143719 | 3772462.8
|  | Объем и состав работ в соответствии рабочей документацией o 9С02-0001-8000505969-РД-03-03.02.011-ЭС2 | 1577761 |  | 1893313.2 | 0 | -630199 | 0 | 1020676 | 1224811.2
|  | Объем и состав работ в соответствии с ведомостью объемов работ по монтажу РТП-2 от ООО «ЭнергоВектор» | 34511973.78 |  | 41414368.8 | 1072658 | 0 | 0 | 22326286.57 | 26791543.88
|  | Объем и состав работ в соответствии рабочей документацией o 9С02-0001-8000505969-РД-03-03.02.011-ЭС3 | 2726894.77 |  | 3272274 | 0 | -10469305 | 0 | 1764067 | 2116880.4
|  | Объем и состав работ в соответствии ведомостью объемов работ по заземлению и планом заземления 9С02-0001-8000505969-РД-01-03.02.030-ЭГ | 349724.88 |  | 419670 | 128862 | 0 | 0 | 226242 | 271490.4 |  | В том числе и материалы подрядчика
2 | Итоговая стоимость строительно-монтажных работ |  | 44025915.26 |  |  | 1201520 |  |  | 28480990.57 | 34177188.68
3 | НДС | 20% | 8805183.05 |  |  | 240304 |  |  | на площадке
4 | Итоговая стоимость СМР, руб с НДС |  | 52831098.31 | 1 | 52831099.2 | 1441824 |  | 1884962.57 | 26596028 | 31915233.6
5 | Договорной коэффициент к сметной стоимости* | Кд - договорной коэффициент начисляется для приведения итоговой сметной стоимости к стоимости Договора. Коэффициент применяется при расчете стоимости строительно-монтажных работ, за исключением стоимости материально-технических ресурсов. Коэффициент фиксируется при направлении ТКП и дальнейшей корректировке не подлежит. | 1.5458 | 52831093 | 5.31 |  |  |  | 1884962.57
6 | Срок выполнения работ | 40 календарных дней с даты подписания договора.
7 | Порядок оплаты | Допускается авансирование работ в объеме до 30% стоимости договора. Авансирование осуществляется при предоставлении Подрядчиком Банковской гарантии возврата авансового платежа в размере аванса. Текст банковской гарантии и банк согласовывается с Заказчиком заранее. Если сумма аванса не превышает 5 000 000 руб. допускается авансирование без предоставления банковской гарантии, при согласовании Заказчика. В случае авансирования Заказчик оплачивает Подрядчику аванс в течении 10 (десяти) рабочих дней от даты подписания Договора при условии предоставления Подрядчиком счета и оригинала, согласованной с Заказчиком безотзывной банковской гарантии возврата авансового платежа. Расчеты за фактически выполненный Подрядчиком и принятый Заказчиком объем Работ по договору осуществляется ежемесячно в установленном порядке в течение 10 (десяти) рабочих дней с момента получения от Подрядчика счета на оплату и подписанных Сторонами без замечаний Актов о приемке выполненных работ (Форма № КС-2), Справок о стоимости выполненных работ и затрат (Форма № КС-3), полного комплекта исполнительной документации и иных необходимых документов, предусмотренных Договором, при условии предоставления счета/счет-фактуры. Оплата выполненных Работ осуществляется Заказчиком с удержанием денежных средств в размере 5% от стоимости выполненных Работ (гарантийное удержание) и за вычетом авансового платежа в размере ___% от стоимости выполненных за месяц Работ. Окончательный расчет за выполненные Работы по Объекту производится Заказчиком после завершения всех предусмотренных Договором Работ и устранения выявленных дефектов, передачи Заказчику по акту полного комплекта исполнительной документации, в срок не позднее 10 (десяти) банковских дней с момента подписания Сторонами акт приема-передачи результата выполненных работ.
8 | Гарантия на выполненные работы | Гарантийный срок на результат работы Подрядчика устанавливается не менее 36 месяцев предусмотренного Договором.
9 | Контактное лицо (ФИО, должность, телефон, e-mail)
Настоящее Предложение имеет правовой статус оферты и действует до " " _____ 202_г.
Итоговая стоимость фиксируется в Договоре и должна включать весь комплекс работ "под ключ", при этом закрытие актов выполненных работ будет производиться по ценообразованию, закрепленному в Договоре
* в случае, если при согласовании сметы будет выявлено, что Кд не соответствует итоговой стоимости СМР, Кд устанавливается по согласованной с Заказчиком смете по описанной в ТЗ и Договоре методике расчета
(Должность уполномоченного представителя Участника) |  |  | (Подпись)
Примечание - коммерческое предложение необходимо оформить:
- на фирменном бланке;
- присвоить ему номер;
- указать дату;
- за подписью уполномоченного лица;

## прил.4_форма ТКП
Наименование закупки: |  | На выполнение комплекса электромонтажных работ по системам электроснабжения, силового электрооборудования, заземления, технического присоединения распределительной трансформаторной подстанции РТП-2 «Терминал по перевалке минеральных удобрений в морском торговом порту Усть-Луга. Перевалка аммиака. 3 этап»
Исх. № ______________ от __.__.2023г.
Наименование Участника:
ИНН Участника
№ п/п | Наименование | Требование ООО «ЕТУ»
Работы
1 | Выполнение комплекса работ | Объем и состав работ в соответствии рабочей документацией o 9С02-0001-8000505969-РД-03-03.02.011-ЭС1 | 4859561
|  | Объем и состав работ в соответствии рабочей документацией o 9С02-0001-8000505969-РД-03-03.02.011-ЭС2 | 1577761
|  | Объем и состав работ в соответствии с ведомостью объемов работ по монтажу РТП-2 от ООО «ЭнергоВектор» | 34511974
|  | Объем и состав работ в соответствии рабочей документацией o 9С02-0001-8000505969-РД-03-03.02.011-ЭС3 | 2726895
|  | Объем и состав работ в соответствии ведомостью объемов работ по заземлению и планом заземления 9С02-0001-8000505969-РД-01-03.02.030-ЭГ | 349725
2 | Итоговая стоимость строительно-монтажных работ |  | 44025916
3 | НДС | 20% | 8805183.2
4 | Итоговая стоимость СМР, руб с НДС |  | 52831099.2
5 | Договорной коэффициент к сметной стоимости* | Кд - договорной коэффициент начисляется для приведения итоговой сметной стоимости к стоимости Договора. Коэффициент применяется при расчете стоимости строительно-монтажных работ, за исключением стоимости материально-технических ресурсов. Коэффициент фиксируется при направлении ТКП и дальнейшей корректировке не подлежит. | 1.5458
6 | Срок выполнения работ | 40 календарных дней с даты подписания договора.
7 | Порядок оплаты | Допускается авансирование работ в объеме до 30% стоимости договора. Авансирование осуществляется при предоставлении Подрядчиком Банковской гарантии возврата авансового платежа в размере аванса. Текст банковской гарантии и банк согласовывается с Заказчиком заранее. Если сумма аванса не превышает 5 000 000 руб. допускается авансирование без предоставления банковской гарантии, при согласовании Заказчика. В случае авансирования Заказчик оплачивает Подрядчику аванс в течении 10 (десяти) рабочих дней от даты подписания Договора при условии предоставления Подрядчиком счета и оригинала, согласованной с Заказчиком безотзывной банковской гарантии возврата авансового платежа. Расчеты за фактически выполненный Подрядчиком и принятый Заказчиком объем Работ по договору осуществляется ежемесячно в установленном порядке в течение 10 (десяти) рабочих дней с момента получения от Подрядчика счета на оплату и подписанных Сторонами без замечаний Актов о приемке выполненных работ (Форма № КС-2), Справок о стоимости выполненных работ и затрат (Форма № КС-3), полного комплекта исполнительной документации и иных необходимых документов, предусмотренных Договором, при условии предоставления счета/счет-фактуры. Оплата выполненных Работ осуществляется Заказчиком с удержанием денежных средств в размере 5% от стоимости выполненных Работ (гарантийное удержание) и за вычетом авансового платежа в размере ___% от стоимости выполненных за месяц Работ. Окончательный расчет за выполненные Работы по Объекту производится Заказчиком после завершения всех предусмотренных Договором Работ и устранения выявленных дефектов, передачи Заказчику по акту полного комплекта исполнительной документации, в срок не позднее 10 (десяти) банковских дней с момента подписания Сторонами акт приема-передачи результата выполненных работ.
8 | Гарантия на выполненные работы | Гарантийный срок на результат работы Подрядчика устанавливается не менее 36 месяцев предусмотренного Договором.
9 | Контактное лицо (ФИО, должность, телефон, e-mail)
Настоящее Предложение имеет правовой статус оферты и действует до " " _____ 202_г.
Итоговая стоимость фиксируется в Договоре и должна включать весь комплекс работ "под ключ", при этом закрытие актов выполненных работ будет производиться по ценообразованию, закрепленному в Договоре
* в случае, если при согласовании сметы будет выявлено, что Кд не соответствует итоговой стоимости СМР, Кд устанавливается по согласованной с Заказчиком смете по описанной в ТЗ и Договоре методике расчета
(Должность уполномоченного представителя Участника) |  |  | (Подпись)
Примечание - коммерческое предложение необходимо оформить:
- на фирменном бланке;
- присвоить ему номер;
- указать дату;
- за подписью уполномоченного лица;

## ЭС1
СОГЛАСОВАНО: | [11 empty] | УТВЕРЖДАЮ:
"____" ________________ 2025 года | [14 empty] | "____" ________________ 2025 года
Терминал по перевалке минеральных удобрений в морском торговом порту Усть-Луга. Перевалка аммиака. 3 этап | [15 empty] | Терминал по перевалке минеральных удобрений в морском торговом порту Усть-Луга. Перевалка аммиака. 3 этап
(наименование стройки)
ЛОКАЛЬНАЯ СМЕТА № 9С02-0001-8000505969-РД-03-03.02.011-ЭС1.ЛС-Г02-01-П-00-00
(локальная смета)
на Электроснабжение, 03.02.011 РТП-2 10/0,4кВ | [16 empty] | на Электроснабжение, 03.02.011 РТП-2 10/0,4кВ
(наименование работ и затрат, наименование объекта)
| Основание: | 9C02-0001-8000505969-РД-03-03.02.011-ЭС1_0_0_RU_IFС; 9С02-0001-8000505969-РД-03-03.02.011-ЭС1.ВОР_0_0_RU_IFC
| Сметная стоимость |  | 5831.47 | тыс.руб.
| строительных работ |  | 27.9 | тыс.руб.
| монтажных работ |  | 22980.83 | тыс.руб.
| оборудования |  | 143.9 | тыс.руб.
| Средства на оплату труда |  | 442.29 | тыс.руб.
| Сметная трудоемкость |  | 1073.05 | чел.час
| Составлен(а) в текущих (прогнозных) ценах по состоянию на |  |  | 1 кв. 2025г., Минстрой №5170-ИФ/09 от 01.02.2025г. | [13 empty] | 01.01.2000г.
№ п/п | Обоснование | Наименование работ и затрат |  | Ед. изм. | Кол-во | Стоимость единицы в базисных ценах, руб. |  |  | Обосно- вание, индекс | Общая стоимость в базисных ценах, руб. |  |  |  | Затраты труда рабочих, чел.-ч, не занятых обслуживанием машин
[6 empty] | Всего | Экспл. маш. | Мат-лы |  | Всего | в т.ч. оплата труда | Экспл. маш. | Мат-лы
[6 empty] | оплаты труда | в т.ч. оплаты труда |  |  |  |  | в т.ч. оплаты труда |  | на единицу | всего
1 | 2 | 3 |  | 4 | 5 | 6 | 7 | 8 | 9 | 10 | 11 | 12 | 13 | 14 | 15
Раздел 1. | [18 empty] | Раздел 1.
Высоковольтное оборудование | [19 empty] | Высоковольтное оборудование
1 | ФЕРм08-01-053-01 | Трансформатор тока напряжением: до 10 кВ |  | шт | 6 | 41,94 23,78 | 10,32 1,28 | 7.84 | 1 СМР 1 квартал 2025 ОЗП=42,7; ЭМ=13,65; ЗПМ=42,7; МАТ=8,85 | 7354 | 6093 | 845 327 | 416 | 2.4725 | 14.84 | [5 empty] | Трансформатор тока напряжением: до 10 кВ
| Приказ от 07.07.2022 № 557/пр прил.8 табл.1 п.2 | Производство работ осуществляется на территории действующего предприятия с наличием в зоне производства работ одного или нескольких из перечисленных ниже факторов: - разветвленной сети транспортных и инженерных коммуникаций; - стесненных условий для складирования материалов; - действующего технологического оборудования; - движения технологического транспорта ОЗП=1,15; ЭМ=1,15 к расх.; ЗПМ=1,15; ТЗ=1,15; ТЗМ=1,15 | [19 empty] | Производство работ осуществляется на территории действующего предприятия с наличием в зоне производства работ одного или нескольких из перечисленных ниже факторов: - разветвленной сети транспортных и инженерных коммуникаций; - стесненных условий для складирования материалов; - действующего технологического оборудования; - движения технологического транспорта ОЗП=1,15; ЭМ=1,15 к расх.; ЗПМ=1,15; ТЗ=1,15; ТЗМ=1,15
| 1 | ИНДЕКС К ПОЗИЦИИ: СМР 1 квартал 2025 ОЗП=42,7; ЭМ=13,65; ЗПМ=42,7; МАТ=8,85 | [20 empty] | ИНДЕКС К ПОЗИЦИИ: СМР 1 квартал 2025 ОЗП=42,7; ЭМ=13,65; ЗПМ=42,7; МАТ=8,85
|  |  | Накладные расходы 97% ФОТ (от 6 420) | в т.ч. оплаты труда 10: 6227
|  |  | Сметная прибыль 51% ФОТ (от 6 420) | в т.ч. оплаты труда 10: 3274
|  |  | Итого c накладными и см. прибылью | в т.ч. оплаты труда 10: 16855
2 * О | Прайс-лист от 04.04.2025 | Трансформатор тока ТОЛ-10 600/5 Класс точности: вторичной обмотки для защиты 10Р. Класс точности: вторичной обмотки для измерений 0,5S. по типу ТОЛ-10 600/5 0,5S/10Р |  | 4: шт; 5: 6; оплаты труда 6: 3849.55; в т.ч. оплаты труда 9: 2 Оборудование 1 квартал 2025 МАТ=6,23; в т.ч. оплаты труда 10: 143896; на единицу 14: 0; всего 15: 0 | [5 empty] | Трансформатор тока ТОЛ-10 600/5 Класс точности: вторичной обмотки для защиты 10Р. Класс точности: вторичной обмотки для измерений 0,5S. по типу ТОЛ-10 600/5 0,5S/10Р
| 2 | ИНДЕКС К ПОЗИЦИИ: Оборудование 1 квартал 2025 МАТ=6,23 | [20 empty] | ИНДЕКС К ПОЗИЦИИ: Оборудование 1 квартал 2025 МАТ=6,23
Кабельные изделия | [19 empty] | Кабельные изделия
3 | ФЕРм08-02-147-07 | Кабель до 35 кВ по установленным конструкциям и лоткам с креплением на поворотах и в конце трассы, масса 1 м кабеля: до 18 кг |  | 100 м | 4.5 | 626,98 454,93 | 138,81 6,21 | 33.24 | 1 СМР 1 квартал 2025 ОЗП=42,7; ЭМ=13,65; ЗПМ=42,7; МАТ=8,85 | 97264 | 87414 | 8 526 1 193 | 1324 | 48.3966 | 217.78 | [5 empty] | Кабель до 35 кВ по установленным конструкциям и лоткам с креплением на поворотах и в конце трассы, масса 1 м кабеля: до 18 кг
Объем=450 / 100
| ОП п.1.8.3 | При производстве работ на высоте св. 2 до 8 м ОЗП=1,05; ТЗ=1,05 | [19 empty] | При производстве работ на высоте св. 2 до 8 м ОЗП=1,05; ТЗ=1,05
| Приказ от 07.07.2022 № 557/пр прил.8 табл.1 п.2 | Производство работ осуществляется на территории действующего предприятия с наличием в зоне производства работ одного или нескольких из перечисленных ниже факторов: - разветвленной сети транспортных и инженерных коммуникаций; - стесненных условий для складирования материалов; - действующего технологического оборудования; - движения технологического транспорта ОЗП=1,15; ЭМ=1,15 к расх.; ЗПМ=1,15; ТЗ=1,15; ТЗМ=1,15 | [19 empty] | Производство работ осуществляется на территории действующего предприятия с наличием в зоне производства работ одного или нескольких из перечисленных ниже факторов: - разветвленной сети транспортных и инженерных коммуникаций; - стесненных условий для складирования материалов; - действующего технологического оборудования; - движения технологического транспорта ОЗП=1,15; ЭМ=1,15 к расх.; ЗПМ=1,15; ТЗ=1,15; ТЗМ=1,15
| 1 | ИНДЕКС К ПОЗИЦИИ: СМР 1 квартал 2025 ОЗП=42,7; ЭМ=13,65; ЗПМ=42,7; МАТ=8,85 | [20 empty] | ИНДЕКС К ПОЗИЦИИ: СМР 1 квартал 2025 ОЗП=42,7; ЭМ=13,65; ЗПМ=42,7; МАТ=8,85
|  |  | Накладные расходы 97% ФОТ (от 88 607) | в т.ч. оплаты труда 10: 85949
|  |  | Сметная прибыль 51% ФОТ (от 88 607) | в т.ч. оплаты труда 10: 45190
|  |  | Итого c накладными и см. прибылью | в т.ч. оплаты труда 10: 228403
4 | ФЕРм08-02-148-07 | Кабель до 35 кВ в проложенных трубах, блоках и коробах, масса 1 м кабеля: до 18 кг |  | 100 м | 7.9 | 659,30 470,45 | 145,51 6,21 | 43.34 | 1 СМР 1 квартал 2025 ОЗП=42,7; ЭМ=13,65; ЗПМ=42,7; МАТ=8,85 | 177419 | 158698 | 15 691 2 095 | 3030 | 50.048 | 395.38 | [5 empty] | Кабель до 35 кВ в проложенных трубах, блоках и коробах, масса 1 м кабеля: до 18 кг
Объем=790 / 100
| Приказ от 07.07.2022 № 557/пр прил.8 табл.1 п.2 | Производство работ осуществляется на территории действующего предприятия с наличием в зоне производства работ одного или нескольких из перечисленных ниже факторов: - разветвленной сети транспортных и инженерных коммуникаций; - стесненных условий для складирования материалов; - действующего технологического оборудования; - движения технологического транспорта ОЗП=1,15; ЭМ=1,15 к расх.; ЗПМ=1,15; ТЗ=1,15; ТЗМ=1,15 | [19 empty] | Производство работ осуществляется на территории действующего предприятия с наличием в зоне производства работ одного или нескольких из перечисленных ниже факторов: - разветвленной сети транспортных и инженерных коммуникаций; - стесненных условий для складирования материалов; - действующего технологического оборудования; - движения технологического транспорта ОЗП=1,15; ЭМ=1,15 к расх.; ЗПМ=1,15; ТЗ=1,15; ТЗМ=1,15
| 1 | ИНДЕКС К ПОЗИЦИИ: СМР 1 квартал 2025 ОЗП=42,7; ЭМ=13,65; ЗПМ=42,7; МАТ=8,85 | [20 empty] | ИНДЕКС К ПОЗИЦИИ: СМР 1 квартал 2025 ОЗП=42,7; ЭМ=13,65; ЗПМ=42,7; МАТ=8,85
|  |  | Накладные расходы 97% ФОТ (от 160 793) | в т.ч. оплаты труда 10: 155969
|  |  | Сметная прибыль 51% ФОТ (от 160 793) | в т.ч. оплаты труда 10: 82004
|  |  | Итого c накладными и см. прибылью | в т.ч. оплаты труда 10: 415392
5 * | КП от 02.04.2025г. п.1 | Кабель силовой 3-х жильный, с медными круглыми жилами, с изоляцией из сшитого полиэтилена (XLPE), с медным индивидуальным экраном жил, с броней из двух стальных оцинкованных лент, не распространяющий горение при групповой прокладке, в оболочке из поливинилхлоридного пластиката пониженной пожароопасности с низким дымо- и газовыделением, устойчивый к солнечному излучению, на номинальное напряжение 10 кВ, 50 Гц: Кабель ПвБВнг(A)-LS-10 кВ 3х300/25 ГОСТ 31996-2012 |  | м | 1264.8 | 728.13 |  | 728.13 | 1 СМР 1 квартал 2025 ОЗП=42,7; ЭМ=13,65; ЗПМ=42,7; МАТ=8,85 | 8150309 |  |  | 8150309 | 0 | 0 | [5 empty] | Кабель силовой 3-х жильный, с медными круглыми жилами, с изоляцией из сшитого полиэтилена (XLPE), с медным индивидуальным экраном жил, с броней из двух стальных оцинкованных лент, не распространяющий горение при групповой прокладке, в оболочке из поливинилхлоридного пластиката пониженной пожароопасности с низким дымо- и газовыделением, устойчивый к солнечному излучению, на номинальное напряжение 10 кВ, 50 Гц: Кабель ПвБВнг(A)-LS-10 кВ 3х300/25 ГОСТ 31996-2012
Объем=1240*1,02
| 1 | ИНДЕКС К ПОЗИЦИИ: СМР 1 квартал 2025 ОЗП=42,7; ЭМ=13,65; ЗПМ=42,7; МАТ=8,85 | [20 empty] | ИНДЕКС К ПОЗИЦИИ: СМР 1 квартал 2025 ОЗП=42,7; ЭМ=13,65; ЗПМ=42,7; МАТ=8,85
6 | ФЕРм08-02-147-04 | Кабель до 35 кВ по установленным конструкциям и лоткам с креплением на поворотах и в конце трассы, масса 1 м кабеля: до 6 кг |  | 100 м | 3 | 342,79 229,74 | 83,54 5,77 | 29.51 | 1 СМР 1 квартал 2025 ОЗП=42,7; ЭМ=13,65; ЗПМ=42,7; МАТ=8,85 | 33634 | 29430 | 3 421 740 | 783 | 24.4398 | 73.32 | [5 empty] | Кабель до 35 кВ по установленным конструкциям и лоткам с креплением на поворотах и в конце трассы, масса 1 м кабеля: до 6 кг
Объем=300 / 100
| ОП п.1.8.3 | При производстве работ на высоте св. 2 до 8 м ОЗП=1,05; ТЗ=1,05 | [19 empty] | При производстве работ на высоте св. 2 до 8 м ОЗП=1,05; ТЗ=1,05
| Приказ от 07.07.2022 № 557/пр прил.8 табл.1 п.2 | Производство работ осуществляется на территории действующего предприятия с наличием в зоне производства работ одного или нескольких из перечисленных ниже факторов: - разветвленной сети транспортных и инженерных коммуникаций; - стесненных условий для складирования материалов; - действующего технологического оборудования; - движения технологического транспорта ОЗП=1,15; ЭМ=1,15 к расх.; ЗПМ=1,15; ТЗ=1,15; ТЗМ=1,15 | [19 empty] | Производство работ осуществляется на территории действующего предприятия с наличием в зоне производства работ одного или нескольких из перечисленных ниже факторов: - разветвленной сети транспортных и инженерных коммуникаций; - стесненных условий для складирования материалов; - действующего технологического оборудования; - движения технологического транспорта ОЗП=1,15; ЭМ=1,15 к расх.; ЗПМ=1,15; ТЗ=1,15; ТЗМ=1,15
| 1 | ИНДЕКС К ПОЗИЦИИ: СМР 1 квартал 2025 ОЗП=42,7; ЭМ=13,65; ЗПМ=42,7; МАТ=8,85 | [20 empty] | ИНДЕКС К ПОЗИЦИИ: СМР 1 квартал 2025 ОЗП=42,7; ЭМ=13,65; ЗПМ=42,7; МАТ=8,85
|  |  | Накладные расходы 97% ФОТ (от 30 170) | в т.ч. оплаты труда 10: 29265
|  |  | Сметная прибыль 51% ФОТ (от 30 170) | в т.ч. оплаты труда 10: 15387
|  |  | Итого c накладными и см. прибылью | в т.ч. оплаты труда 10: 78286
7 * | КП от 02.04.2025г. п.2 | Кабель силовой 3-х жильный, с алюминиевыми круглыми жилами, с изоляцией из сшитого полиэтилена (XLPE), с медным индивидуальным экраном жил, с броней из двух стальных оцинкованных лент, не распространяющий горение при групповой прокладке, в оболочке из поливинилхлоридного пластиката пониженной пожароопасности с низким дымо- и газовыделением, устойчивый к солнечному излучению, на номинальное напряжение 10 кВ, 50 Гц: Кабель АПвБВнг(А)-LS-10 кВ 3х150/25 ГОСТ 31996-2012 |  | м | 306 | 527.56 |  | 527.56 | 1 СМР 1 квартал 2025 ОЗП=42,7; ЭМ=13,65; ЗПМ=42,7; МАТ=8,85 | 1428685 |  |  | 1428685 | 0 | 0 | [5 empty] | Кабель силовой 3-х жильный, с алюминиевыми круглыми жилами, с изоляцией из сшитого полиэтилена (XLPE), с медным индивидуальным экраном жил, с броней из двух стальных оцинкованных лент, не распространяющий горение при групповой прокладке, в оболочке из поливинилхлоридного пластиката пониженной пожароопасности с низким дымо- и газовыделением, устойчивый к солнечному излучению, на номинальное напряжение 10 кВ, 50 Гц: Кабель АПвБВнг(А)-LS-10 кВ 3х150/25 ГОСТ 31996-2012
Объем=300*1,02
| 1 | ИНДЕКС К ПОЗИЦИИ: СМР 1 квартал 2025 ОЗП=42,7; ЭМ=13,65; ЗПМ=42,7; МАТ=8,85 | [20 empty] | ИНДЕКС К ПОЗИЦИИ: СМР 1 квартал 2025 ОЗП=42,7; ЭМ=13,65; ЗПМ=42,7; МАТ=8,85
8 | ФЕРм08-02-147-01 | Кабель до 35 кВ по установленным конструкциям и лоткам с креплением на поворотах и в конце трассы, масса 1 м кабеля: до 1 кг |  | 100 м | 12.4 | 185,69 105,33 | 52,23 5,77 | 28.13 | 1 СМР 1 квартал 2025 ОЗП=42,7; ЭМ=13,65; ЗПМ=42,7; МАТ=8,85 | 67698 | 55770 | 8 841 3 057 | 3087 | 11.2056 | 138.95 | [5 empty] | Кабель до 35 кВ по установленным конструкциям и лоткам с креплением на поворотах и в конце трассы, масса 1 м кабеля: до 1 кг
Объем=1240 / 100
| ОП п.1.8.3 | При производстве работ на высоте св. 2 до 8 м ОЗП=1,05; ТЗ=1,05 | [19 empty] | При производстве работ на высоте св. 2 до 8 м ОЗП=1,05; ТЗ=1,05
| Приказ от 07.07.2022 № 557/пр прил.8 табл.1 п.2 | Производство работ осуществляется на территории действующего предприятия с наличием в зоне производства работ одного или нескольких из перечисленных ниже факторов: - разветвленной сети транспортных и инженерных коммуникаций; - стесненных условий для складирования материалов; - действующего технологического оборудования; - движения технологического транспорта ОЗП=1,15; ЭМ=1,15 к расх.; ЗПМ=1,15; ТЗ=1,15; ТЗМ=1,15 | [19 empty] | Производство работ осуществляется на территории действующего предприятия с наличием в зоне производства работ одного или нескольких из перечисленных ниже факторов: - разветвленной сети транспортных и инженерных коммуникаций; - стесненных условий для складирования материалов; - действующего технологического оборудования; - движения технологического транспорта ОЗП=1,15; ЭМ=1,15 к расх.; ЗПМ=1,15; ТЗ=1,15; ТЗМ=1,15
| 1 | ИНДЕКС К ПОЗИЦИИ: СМР 1 квартал 2025 ОЗП=42,7; ЭМ=13,65; ЗПМ=42,7; МАТ=8,85 | [20 empty] | ИНДЕКС К ПОЗИЦИИ: СМР 1 квартал 2025 ОЗП=42,7; ЭМ=13,65; ЗПМ=42,7; МАТ=8,85
|  |  | Накладные расходы 97% ФОТ (от 58 827) | в т.ч. оплаты труда 10: 57062
|  |  | Сметная прибыль 51% ФОТ (от 58 827) | в т.ч. оплаты труда 10: 30002
|  |  | Итого c накладными и см. прибылью | в т.ч. оплаты труда 10: 154762
9 | ФЕРм08-02-148-01 | Кабель до 35 кВ в проложенных трубах, блоках и коробах, масса 1 м кабеля: до 1 кг |  | 100 м | 7.9 | 202,82 112,60 | 53,19 5,77 | 37.03 | 1 СМР 1 квартал 2025 ОЗП=42,7; ЭМ=13,65; ЗПМ=42,7; МАТ=8,85 | 46308 | 37983 | 5 735 1 947 | 2590 | 11.9784 | 94.63 | [5 empty] | Кабель до 35 кВ в проложенных трубах, блоках и коробах, масса 1 м кабеля: до 1 кг
Объем=790 / 100
| ОП п.1.8.3 | При производстве работ на высоте св. 2 до 8 м ОЗП=1,05; ТЗ=1,05 | [19 empty] | При производстве работ на высоте св. 2 до 8 м ОЗП=1,05; ТЗ=1,05
| Приказ от 07.07.2022 № 557/пр прил.8 табл.1 п.2 | Производство работ осуществляется на территории действующего предприятия с наличием в зоне производства работ одного или нескольких из перечисленных ниже факторов: - разветвленной сети транспортных и инженерных коммуникаций; - стесненных условий для складирования материалов; - действующего технологического оборудования; - движения технологического транспорта ОЗП=1,15; ЭМ=1,15 к расх.; ЗПМ=1,15; ТЗ=1,15; ТЗМ=1,15 | [19 empty] | Производство работ осуществляется на территории действующего предприятия с наличием в зоне производства работ одного или нескольких из перечисленных ниже факторов: - разветвленной сети транспортных и инженерных коммуникаций; - стесненных условий для складирования материалов; - действующего технологического оборудования; - движения технологического транспорта ОЗП=1,15; ЭМ=1,15 к расх.; ЗПМ=1,15; ТЗ=1,15; ТЗМ=1,15
| 1 | ИНДЕКС К ПОЗИЦИИ: СМР 1 квартал 2025 ОЗП=42,7; ЭМ=13,65; ЗПМ=42,7; МАТ=8,85 | [20 empty] | ИНДЕКС К ПОЗИЦИИ: СМР 1 квартал 2025 ОЗП=42,7; ЭМ=13,65; ЗПМ=42,7; МАТ=8,85
|  |  | Накладные расходы 97% ФОТ (от 39 930) | в т.ч. оплаты труда 10: 38732
|  |  | Сметная прибыль 51% ФОТ (от 39 930) | в т.ч. оплаты труда 10: 20364
|  |  | Итого c накладными и см. прибылью | в т.ч. оплаты труда 10: 105404
10 * | КП от 02.04.2025г. п.3 | Кабель контрольный, с медными круглыми жилами, изоляция из поливинилхлоридного пластиката с низкими дымовыделением, броня из стальных оцинкованных лент, на номинальное напряжение 0,66 кВ, 50 Гц: Кабель КВБбШвнг(А)-LS 7х1,5 ГОСТ 31996-2012 |  | м | 1264.8 | 22.08 |  | 22.08 | 1 СМР 1 квартал 2025 ОЗП=42,7; ЭМ=13,65; ЗПМ=42,7; МАТ=8,85 | 247152 |  |  | 247152 | 0 | 0 | [5 empty] | Кабель контрольный, с медными круглыми жилами, изоляция из поливинилхлоридного пластиката с низкими дымовыделением, броня из стальных оцинкованных лент, на номинальное напряжение 0,66 кВ, 50 Гц: Кабель КВБбШвнг(А)-LS 7х1,5 ГОСТ 31996-2012
Объем=1240*1,02
| 1 | ИНДЕКС К ПОЗИЦИИ: СМР 1 квартал 2025 ОЗП=42,7; ЭМ=13,65; ЗПМ=42,7; МАТ=8,85 | [20 empty] | ИНДЕКС К ПОЗИЦИИ: СМР 1 квартал 2025 ОЗП=42,7; ЭМ=13,65; ЗПМ=42,7; МАТ=8,85
11 | ФЕРм08-02-144-01 | Присоединение к зажимам жил проводов или кабелей сечением: до 2,5 мм2 |  | 100 шт | 0.56 | 105,58 103,78 |  | 1.8 | 1 СМР 1 квартал 2025 ОЗП=42,7; ЭМ=13,65; ЗПМ=42,7; МАТ=8,85 | 2490 | 2481 |  | 9 | 11.04 | 6.18 | [5 empty] | Присоединение к зажимам жил проводов или кабелей сечением: до 2,5 мм2
Объем=56 / 100
| Приказ от 07.07.2022 № 557/пр прил.8 табл.1 п.2 | Производство работ осуществляется на территории действующего предприятия с наличием в зоне производства работ одного или нескольких из перечисленных ниже факторов: - разветвленной сети транспортных и инженерных коммуникаций; - стесненных условий для складирования материалов; - действующего технологического оборудования; - движения технологического транспорта ОЗП=1,15; ЭМ=1,15 к расх.; ЗПМ=1,15; ТЗ=1,15; ТЗМ=1,15 | [19 empty] | Производство работ осуществляется на территории действующего предприятия с наличием в зоне производства работ одного или нескольких из перечисленных ниже факторов: - разветвленной сети транспортных и инженерных коммуникаций; - стесненных условий для складирования материалов; - действующего технологического оборудования; - движения технологического транспорта ОЗП=1,15; ЭМ=1,15 к расх.; ЗПМ=1,15; ТЗ=1,15; ТЗМ=1,15
| 1 | ИНДЕКС К ПОЗИЦИИ: СМР 1 квартал 2025 ОЗП=42,7; ЭМ=13,65; ЗПМ=42,7; МАТ=8,85 | [20 empty] | ИНДЕКС К ПОЗИЦИИ: СМР 1 квартал 2025 ОЗП=42,7; ЭМ=13,65; ЗПМ=42,7; МАТ=8,85
|  |  | Накладные расходы 97% ФОТ (от 2 481) | в т.ч. оплаты труда 10: 2407
|  |  | Сметная прибыль 51% ФОТ (от 2 481) | в т.ч. оплаты труда 10: 1265
|  |  | Итого c накладными и см. прибылью | в т.ч. оплаты труда 10: 6162
12 | ФЕРм08-02-144-06 | Присоединение к зажимам жил проводов или кабелей сечением: до 150 мм2 |  | 100 шт | 0.06 | 249,88 245,61 |  | 4.27 | 1 СМР 1 квартал 2025 ОЗП=42,7; ЭМ=13,65; ЗПМ=42,7; МАТ=8,85 | 632 | 629 |  | 3 | 26.128 | 1.57 | [5 empty] | Присоединение к зажимам жил проводов или кабелей сечением: до 150 мм2
Объем=6 / 100
| Приказ от 07.07.2022 № 557/пр прил.8 табл.1 п.2 | Производство работ осуществляется на территории действующего предприятия с наличием в зоне производства работ одного или нескольких из перечисленных ниже факторов: - разветвленной сети транспортных и инженерных коммуникаций; - стесненных условий для складирования материалов; - действующего технологического оборудования; - движения технологического транспорта ОЗП=1,15; ЭМ=1,15 к расх.; ЗПМ=1,15; ТЗ=1,15; ТЗМ=1,15 | [19 empty] | Производство работ осуществляется на территории действующего предприятия с наличием в зоне производства работ одного или нескольких из перечисленных ниже факторов: - разветвленной сети транспортных и инженерных коммуникаций; - стесненных условий для складирования материалов; - действующего технологического оборудования; - движения технологического транспорта ОЗП=1,15; ЭМ=1,15 к расх.; ЗПМ=1,15; ТЗ=1,15; ТЗМ=1,15
| 1 | ИНДЕКС К ПОЗИЦИИ: СМР 1 квартал 2025 ОЗП=42,7; ЭМ=13,65; ЗПМ=42,7; МАТ=8,85 | [20 empty] | ИНДЕКС К ПОЗИЦИИ: СМР 1 квартал 2025 ОЗП=42,7; ЭМ=13,65; ЗПМ=42,7; МАТ=8,85
|  |  | Накладные расходы 97% ФОТ (от 629) | в т.ч. оплаты труда 10: 610
|  |  | Сметная прибыль 51% ФОТ (от 629) | в т.ч. оплаты труда 10: 321
|  |  | Итого c накладными и см. прибылью | в т.ч. оплаты труда 10: 1563
13 | ФЕРм08-02-144-08 | Присоединение к зажимам жил проводов или кабелей сечением: до 400 мм2 |  | 100 шт | 0.12 | 510,30 501,58 |  | 8.72 | 1 СМР 1 квартал 2025 ОЗП=42,7; ЭМ=13,65; ЗПМ=42,7; МАТ=8,85 | 2579 | 2570 |  | 9 | 53.36 | 6.4 | [5 empty] | Присоединение к зажимам жил проводов или кабелей сечением: до 400 мм2
Объем=12 / 100
| Приказ от 07.07.2022 № 557/пр прил.8 табл.1 п.2 | Производство работ осуществляется на территории действующего предприятия с наличием в зоне производства работ одного или нескольких из перечисленных ниже факторов: - разветвленной сети транспортных и инженерных коммуникаций; - стесненных условий для складирования материалов; - действующего технологического оборудования; - движения технологического транспорта ОЗП=1,15; ЭМ=1,15 к расх.; ЗПМ=1,15; ТЗ=1,15; ТЗМ=1,15 | [19 empty] | Производство работ осуществляется на территории действующего предприятия с наличием в зоне производства работ одного или нескольких из перечисленных ниже факторов: - разветвленной сети транспортных и инженерных коммуникаций; - стесненных условий для складирования материалов; - действующего технологического оборудования; - движения технологического транспорта ОЗП=1,15; ЭМ=1,15 к расх.; ЗПМ=1,15; ТЗ=1,15; ТЗМ=1,15
| 1 | ИНДЕКС К ПОЗИЦИИ: СМР 1 квартал 2025 ОЗП=42,7; ЭМ=13,65; ЗПМ=42,7; МАТ=8,85 | [20 empty] | ИНДЕКС К ПОЗИЦИИ: СМР 1 квартал 2025 ОЗП=42,7; ЭМ=13,65; ЗПМ=42,7; МАТ=8,85
|  |  | Накладные расходы 97% ФОТ (от 2 570) | в т.ч. оплаты труда 10: 2493
|  |  | Сметная прибыль 51% ФОТ (от 2 570) | в т.ч. оплаты труда 10: 1311
|  |  | Итого c накладными и см. прибылью | в т.ч. оплаты труда 10: 6383
14 * | КП от 02.04.2025г. п.13 | Кабельный держатель для крепления одножильных и многожильных кабелей, д.85-105 мм |  | шт | 300 | 313.93 |  | 313.93 | 1 СМР 1 квартал 2025 ОЗП=42,7; ЭМ=13,65; ЗПМ=42,7; МАТ=8,85 | 833484 |  |  | 833484 | 0 | 0 | [5 empty] | Кабельный держатель для крепления одножильных и многожильных кабелей, д.85-105 мм
| 1 | ИНДЕКС К ПОЗИЦИИ: СМР 1 квартал 2025 ОЗП=42,7; ЭМ=13,65; ЗПМ=42,7; МАТ=8,85 | [20 empty] | ИНДЕКС К ПОЗИЦИИ: СМР 1 квартал 2025 ОЗП=42,7; ЭМ=13,65; ЗПМ=42,7; МАТ=8,85
15 * | ФССЦ-12.2.05.01-0036 | Лист из вспененного полиэтилена, толщина 4 мм (Применительно к: Неопрен типа СR/SBR, лист размерами 1300х2000мм, толщиной 4-5мм) |  | м2 | 7.8 | 4.47 |  | 4.47 | 1 СМР 1 квартал 2025 ОЗП=42,7; ЭМ=13,65; ЗПМ=42,7; МАТ=8,85 | 309 |  |  | 309 | 0 | 0 | [5 empty] | Лист из вспененного полиэтилена, толщина 4 мм (Применительно к: Неопрен типа СR/SBR, лист размерами 1300х2000мм, толщиной 4-5мм)
Объем=3*1,3*2
| 1 | ИНДЕКС К ПОЗИЦИИ: СМР 1 квартал 2025 ОЗП=42,7; ЭМ=13,65; ЗПМ=42,7; МАТ=8,85 | [20 empty] | ИНДЕКС К ПОЗИЦИИ: СМР 1 квартал 2025 ОЗП=42,7; ЭМ=13,65; ЗПМ=42,7; МАТ=8,85
16 * | КП от 02.04.2025г. п.14 | Лента сигнальная. 600мм. Осторожно кабель |  | м | 30 | 6.2 |  | 6.2 | 1 СМР 1 квартал 2025 ОЗП=42,7; ЭМ=13,65; ЗПМ=42,7; МАТ=8,85 | 1646 |  |  | 1646 | 0 | 0 | [5 empty] | Лента сигнальная. 600мм. Осторожно кабель
| 1 | ИНДЕКС К ПОЗИЦИИ: СМР 1 квартал 2025 ОЗП=42,7; ЭМ=13,65; ЗПМ=42,7; МАТ=8,85 | [20 empty] | ИНДЕКС К ПОЗИЦИИ: СМР 1 квартал 2025 ОЗП=42,7; ЭМ=13,65; ЗПМ=42,7; МАТ=8,85
17 | ФЕРм08-02-177-01 | Указатель месторасположения трассы кабелей, проложенных в земле |  | шт | 4 | 11,72 5,51 |  | 6.21 | 1 СМР 1 квартал 2025 ОЗП=42,7; ЭМ=13,65; ЗПМ=42,7; МАТ=8,85 | 1161 | 941 |  | 220 | 0.5865 | 2.35 | [5 empty] | Указатель месторасположения трассы кабелей, проложенных в земле
| Приказ от 07.07.2022 № 557/пр прил.8 табл.1 п.2 | Производство работ осуществляется на территории действующего предприятия с наличием в зоне производства работ одного или нескольких из перечисленных ниже факторов: - разветвленной сети транспортных и инженерных коммуникаций; - стесненных условий для складирования материалов; - действующего технологического оборудования; - движения технологического транспорта ОЗП=1,15; ЭМ=1,15 к расх.; ЗПМ=1,15; ТЗ=1,15; ТЗМ=1,15 | [19 empty] | Производство работ осуществляется на территории действующего предприятия с наличием в зоне производства работ одного или нескольких из перечисленных ниже факторов: - разветвленной сети транспортных и инженерных коммуникаций; - стесненных условий для складирования материалов; - действующего технологического оборудования; - движения технологического транспорта ОЗП=1,15; ЭМ=1,15 к расх.; ЗПМ=1,15; ТЗ=1,15; ТЗМ=1,15
| 1 | ИНДЕКС К ПОЗИЦИИ: СМР 1 квартал 2025 ОЗП=42,7; ЭМ=13,65; ЗПМ=42,7; МАТ=8,85 | [20 empty] | ИНДЕКС К ПОЗИЦИИ: СМР 1 квартал 2025 ОЗП=42,7; ЭМ=13,65; ЗПМ=42,7; МАТ=8,85
|  |  | Накладные расходы 97% ФОТ (от 941) | в т.ч. оплаты труда 10: 913
|  |  | Сметная прибыль 51% ФОТ (от 941) | в т.ч. оплаты труда 10: 480
|  |  | Итого c накладными и см. прибылью | в т.ч. оплаты труда 10: 2554
18 * | КП от 02.04.2025г. п.18 | Столбик кабельный СКТ-1,6 с табличкой OZK-06 «Охранная зона кабеля» |  | шт | 4 | 160.17 |  | 160.17 | 1 СМР 1 квартал 2025 ОЗП=42,7; ЭМ=13,65; ЗПМ=42,7; МАТ=8,85 | 5670 |  |  | 5670 | 0 | 0 | [5 empty] | Столбик кабельный СКТ-1,6 с табличкой OZK-06 «Охранная зона кабеля»
| 1 | ИНДЕКС К ПОЗИЦИИ: СМР 1 квартал 2025 ОЗП=42,7; ЭМ=13,65; ЗПМ=42,7; МАТ=8,85 | [20 empty] | ИНДЕКС К ПОЗИЦИИ: СМР 1 квартал 2025 ОЗП=42,7; ЭМ=13,65; ЗПМ=42,7; МАТ=8,85
Изделия и материалы | [19 empty] | Изделия и материалы
19 | ФЕРм08-02-158-21 | Заделка концевая сухая для 3-5-жильного кабеля с пластмассовой и резиновой изоляцией напряжением: до 10 кВ, сечение одной жилы до 185 мм2 |  | шт | 2 | 32,78 25,51 | 2,08 0,30 | 5.19 | 1 СМР 1 квартал 2025 ОЗП=42,7; ЭМ=13,65; ЗПМ=42,7; МАТ=8,85 | 2327 | 2178 | 57 26 | 92 | 2.714 | 5.43 | [5 empty] | Заделка концевая сухая для 3-5-жильного кабеля с пластмассовой и резиновой изоляцией напряжением: до 10 кВ, сечение одной жилы до 185 мм2
| Приказ от 07.07.2022 № 557/пр прил.8 табл.1 п.2 | Производство работ осуществляется на территории действующего предприятия с наличием в зоне производства работ одного или нескольких из перечисленных ниже факторов: - разветвленной сети транспортных и инженерных коммуникаций; - стесненных условий для складирования материалов; - действующего технологического оборудования; - движения технологического транспорта ОЗП=1,15; ЭМ=1,15 к расх.; ЗПМ=1,15; ТЗ=1,15; ТЗМ=1,15 | [19 empty] | Производство работ осуществляется на территории действующего предприятия с наличием в зоне производства работ одного или нескольких из перечисленных ниже факторов: - разветвленной сети транспортных и инженерных коммуникаций; - стесненных условий для складирования материалов; - действующего технологического оборудования; - движения технологического транспорта ОЗП=1,15; ЭМ=1,15 к расх.; ЗПМ=1,15; ТЗ=1,15; ТЗМ=1,15
| 1 | ИНДЕКС К ПОЗИЦИИ: СМР 1 квартал 2025 ОЗП=42,7; ЭМ=13,65; ЗПМ=42,7; МАТ=8,85 | [20 empty] | ИНДЕКС К ПОЗИЦИИ: СМР 1 квартал 2025 ОЗП=42,7; ЭМ=13,65; ЗПМ=42,7; МАТ=8,85
|  |  | Накладные расходы 97% ФОТ (от 2 204) | в т.ч. оплаты труда 10: 2138
|  |  | Сметная прибыль 51% ФОТ (от 2 204) | в т.ч. оплаты труда 10: 1124
|  |  | Итого c накладными и см. прибылью | в т.ч. оплаты труда 10: 5589
20 * | КП от 02.04.2025г. п.5 | Муфта концевая термоусаживаемая с болтовыми наконечниками, внутренней установки, для 3-жильных кабелей сечением 150-240 мм2 с изоляцией из сшитого полиэтилена и экраном из медных проволок, бронированных/не бронированных, не поддерживающая горение, с низким дымо- и газовыделением, на номинальное напряжение до 10 кВ, 50 Гц 3ПКВТп-10-150/240(Б) нг-LS |  | шт | 2 | 1228.95 |  | 1228.95 | 1 СМР 1 квартал 2025 ОЗП=42,7; ЭМ=13,65; ЗПМ=42,7; МАТ=8,85 | 21752 |  |  | 21752 | 0 | 0 | [5 empty] | Муфта концевая термоусаживаемая с болтовыми наконечниками, внутренней установки, для 3-жильных кабелей сечением 150-240 мм2 с изоляцией из сшитого полиэтилена и экраном из медных проволок, бронированных/не бронированных, не поддерживающая горение, с низким дымо- и газовыделением, на номинальное напряжение до 10 кВ, 50 Гц 3ПКВТп-10-150/240(Б) нг-LS
| 1 | ИНДЕКС К ПОЗИЦИИ: СМР 1 квартал 2025 ОЗП=42,7; ЭМ=13,65; ЗПМ=42,7; МАТ=8,85 | [20 empty] | ИНДЕКС К ПОЗИЦИИ: СМР 1 квартал 2025 ОЗП=42,7; ЭМ=13,65; ЗПМ=42,7; МАТ=8,85
21 | ФЕРм08-02-158-22 | Заделка концевая сухая для 3-5-жильного кабеля с пластмассовой и резиновой изоляцией напряжением: до 10 кВ, сечение одной жилы до 240 мм2 |  | шт | 4 | 35,43 28,11 | 2,08 0,30 | 5.24 | 1 СМР 1 квартал 2025 ОЗП=42,7; ЭМ=13,65; ЗПМ=42,7; МАТ=8,85 | 5100 | 4801 | 114 51 | 185 | 2.99 | 11.96 | [5 empty] | Заделка концевая сухая для 3-5-жильного кабеля с пластмассовой и резиновой изоляцией напряжением: до 10 кВ, сечение одной жилы до 240 мм2
| Приказ от 07.07.2022 № 557/пр прил.8 табл.1 п.2 | Производство работ осуществляется на территории действующего предприятия с наличием в зоне производства работ одного или нескольких из перечисленных ниже факторов: - разветвленной сети транспортных и инженерных коммуникаций; - стесненных условий для складирования материалов; - действующего технологического оборудования; - движения технологического транспорта ОЗП=1,15; ЭМ=1,15 к расх.; ЗПМ=1,15; ТЗ=1,15; ТЗМ=1,15 | [19 empty] | Производство работ осуществляется на территории действующего предприятия с наличием в зоне производства работ одного или нескольких из перечисленных ниже факторов: - разветвленной сети транспортных и инженерных коммуникаций; - стесненных условий для складирования материалов; - действующего технологического оборудования; - движения технологического транспорта ОЗП=1,15; ЭМ=1,15 к расх.; ЗПМ=1,15; ТЗ=1,15; ТЗМ=1,15
| 1 | ИНДЕКС К ПОЗИЦИИ: СМР 1 квартал 2025 ОЗП=42,7; ЭМ=13,65; ЗПМ=42,7; МАТ=8,85 | [20 empty] | ИНДЕКС К ПОЗИЦИИ: СМР 1 квартал 2025 ОЗП=42,7; ЭМ=13,65; ЗПМ=42,7; МАТ=8,85
|  |  | Накладные расходы 97% ФОТ (от 4 852) | в т.ч. оплаты труда 10: 4706
|  |  | Сметная прибыль 51% ФОТ (от 4 852) | в т.ч. оплаты труда 10: 2475
|  |  | Итого c накладными и см. прибылью | в т.ч. оплаты труда 10: 12281
22 * | КП от 02.04.2025г. п.5 | Муфта концевая термоусаживаемая с болтовыми наконечниками, внутренней установки, для 3-жильных кабелей сечением 300-400 мм2 с изоляцией из сшитого полиэтилена и экраном из медных проволок, бронированных/не бронированных, не поддерживающая горение, с низким дымо- и газовыделением, на номинальное напряжение до 10 кВ, 50 Гц 3ПКВТп-10-300/400 (Б) нг-LS |  | шт | 4 | 967.92 |  | 967.92 | 1 СМР 1 квартал 2025 ОЗП=42,7; ЭМ=13,65; ЗПМ=42,7; МАТ=8,85 | 34264 |  |  | 34264 | 0 | 0 | [5 empty] | Муфта концевая термоусаживаемая с болтовыми наконечниками, внутренней установки, для 3-жильных кабелей сечением 300-400 мм2 с изоляцией из сшитого полиэтилена и экраном из медных проволок, бронированных/не бронированных, не поддерживающая горение, с низким дымо- и газовыделением, на номинальное напряжение до 10 кВ, 50 Гц 3ПКВТп-10-300/400 (Б) нг-LS
| 1 | ИНДЕКС К ПОЗИЦИИ: СМР 1 квартал 2025 ОЗП=42,7; ЭМ=13,65; ЗПМ=42,7; МАТ=8,85 | [20 empty] | ИНДЕКС К ПОЗИЦИИ: СМР 1 квартал 2025 ОЗП=42,7; ЭМ=13,65; ЗПМ=42,7; МАТ=8,85
23 | ФЕРм08-02-167-09 | Муфта соединительная эпоксидная для 3-4-жильного кабеля напряжением: до 10 кВ, сечение жил до 185 мм2 |  | шт | 2 | 170,51 102,91 | 2,08 0,30 | 65.52 | 1 СМР 1 квартал 2025 ОЗП=42,7; ЭМ=13,65; ЗПМ=42,7; МАТ=8,85 | 10005 | 8789 | 57 26 | 1159 | 10.948 | 21.9 | [5 empty] | Муфта соединительная эпоксидная для 3-4-жильного кабеля напряжением: до 10 кВ, сечение жил до 185 мм2
| Приказ от 07.07.2022 № 557/пр прил.8 табл.1 п.2 | Производство работ осуществляется на территории действующего предприятия с наличием в зоне производства работ одного или нескольких из перечисленных ниже факторов: - разветвленной сети транспортных и инженерных коммуникаций; - стесненных условий для складирования материалов; - действующего технологического оборудования; - движения технологического транспорта ОЗП=1,15; ЭМ=1,15 к расх.; ЗПМ=1,15; ТЗ=1,15; ТЗМ=1,15 | [19 empty] | Производство работ осуществляется на территории действующего предприятия с наличием в зоне производства работ одного или нескольких из перечисленных ниже факторов: - разветвленной сети транспортных и инженерных коммуникаций; - стесненных условий для складирования материалов; - действующего технологического оборудования; - движения технологического транспорта ОЗП=1,15; ЭМ=1,15 к расх.; ЗПМ=1,15; ТЗ=1,15; ТЗМ=1,15
| 1 | ИНДЕКС К ПОЗИЦИИ: СМР 1 квартал 2025 ОЗП=42,7; ЭМ=13,65; ЗПМ=42,7; МАТ=8,85 | [20 empty] | ИНДЕКС К ПОЗИЦИИ: СМР 1 квартал 2025 ОЗП=42,7; ЭМ=13,65; ЗПМ=42,7; МАТ=8,85
|  |  | Накладные расходы 97% ФОТ (от 8 815) | в т.ч. оплаты труда 10: 8551
|  |  | Сметная прибыль 51% ФОТ (от 8 815) | в т.ч. оплаты труда 10: 4496
|  |  | Итого c накладными и см. прибылью | в т.ч. оплаты труда 10: 23052
24 * | КП от 02.04.2025г. п.6 | Муфта соединительная термоусаживаемая с болтовыми соединителями, внутренней и наружной установки, для 3-жильных кабелей сечением 150-240 мм2 с изоляцией из сшитого полиэтилена и экраном из медных проволок, бронированных/не бронированных, на номинальное напряжение до 10 кВ, 50 Гц 3ПСТ-10-150/240(Б) |  | шт | 2 | 1815.62 |  | 1815.62 | 1 СМР 1 квартал 2025 ОЗП=42,7; ЭМ=13,65; ЗПМ=42,7; МАТ=8,85 | 32136 |  |  | 32136 | 0 | 0 | [5 empty] | Муфта соединительная термоусаживаемая с болтовыми соединителями, внутренней и наружной установки, для 3-жильных кабелей сечением 150-240 мм2 с изоляцией из сшитого полиэтилена и экраном из медных проволок, бронированных/не бронированных, на номинальное напряжение до 10 кВ, 50 Гц 3ПСТ-10-150/240(Б)
| 1 | ИНДЕКС К ПОЗИЦИИ: СМР 1 квартал 2025 ОЗП=42,7; ЭМ=13,65; ЗПМ=42,7; МАТ=8,85 | [20 empty] | ИНДЕКС К ПОЗИЦИИ: СМР 1 квартал 2025 ОЗП=42,7; ЭМ=13,65; ЗПМ=42,7; МАТ=8,85
25 | ФЕРм08-02-167-10 | Муфта соединительная эпоксидная для 3-4-жильного кабеля напряжением: до 10 кВ, сечение жил до 240 мм2 |  | шт | 2 | 225,90 121,07 | 2,08 0,30 | 102.75 | 1 СМР 1 квартал 2025 ОЗП=42,7; ЭМ=13,65; ЗПМ=42,7; МАТ=8,85 | 12215 | 10340 | 57 26 | 1818 | 12.88 | 25.76 | [5 empty] | Муфта соединительная эпоксидная для 3-4-жильного кабеля напряжением: до 10 кВ, сечение жил до 240 мм2
| Приказ от 07.07.2022 № 557/пр прил.8 табл.1 п.2 | Производство работ осуществляется на территории действующего предприятия с наличием в зоне производства работ одного или нескольких из перечисленных ниже факторов: - разветвленной сети транспортных и инженерных коммуникаций; - стесненных условий для складирования материалов; - действующего технологического оборудования; - движения технологического транспорта ОЗП=1,15; ЭМ=1,15 к расх.; ЗПМ=1,15; ТЗ=1,15; ТЗМ=1,15 | [19 empty] | Производство работ осуществляется на территории действующего предприятия с наличием в зоне производства работ одного или нескольких из перечисленных ниже факторов: - разветвленной сети транспортных и инженерных коммуникаций; - стесненных условий для складирования материалов; - действующего технологического оборудования; - движения технологического транспорта ОЗП=1,15; ЭМ=1,15 к расх.; ЗПМ=1,15; ТЗ=1,15; ТЗМ=1,15
| 1 | ИНДЕКС К ПОЗИЦИИ: СМР 1 квартал 2025 ОЗП=42,7; ЭМ=13,65; ЗПМ=42,7; МАТ=8,85 | [20 empty] | ИНДЕКС К ПОЗИЦИИ: СМР 1 квартал 2025 ОЗП=42,7; ЭМ=13,65; ЗПМ=42,7; МАТ=8,85
|  |  | Накладные расходы 97% ФОТ (от 10 366) | в т.ч. оплаты труда 10: 10055
|  |  | Сметная прибыль 51% ФОТ (от 10 366) | в т.ч. оплаты труда 10: 5287
|  |  | Итого c накладными и см. прибылью | в т.ч. оплаты труда 10: 27557
26 * | КП от 02.04.2025г. п.7 | Муфта соединительная термоусаживаемая с болтовыми соединителями, внутренней и наружной установки, для 3-жильных кабелей сечением 300-400 мм2 с изоляцией из сшитого полиэтилена и экраном из медных проволок, бронированных/не бронированных, на номинальное напряжение до 10 кВ, 50 Гц ПСТ-10-300/400 (Б) нг-LS |  | шт | 2 | 967.92 |  | 967.92 | 1 СМР 1 квартал 2025 ОЗП=42,7; ЭМ=13,65; ЗПМ=42,7; МАТ=8,85 | 17132 |  |  | 17132 | 0 | 0 | [5 empty] | Муфта соединительная термоусаживаемая с болтовыми соединителями, внутренней и наружной установки, для 3-жильных кабелей сечением 300-400 мм2 с изоляцией из сшитого полиэтилена и экраном из медных проволок, бронированных/не бронированных, на номинальное напряжение до 10 кВ, 50 Гц ПСТ-10-300/400 (Б) нг-LS
| 1 | ИНДЕКС К ПОЗИЦИИ: СМР 1 квартал 2025 ОЗП=42,7; ЭМ=13,65; ЗПМ=42,7; МАТ=8,85 | [20 empty] | ИНДЕКС К ПОЗИЦИИ: СМР 1 квартал 2025 ОЗП=42,7; ЭМ=13,65; ЗПМ=42,7; МАТ=8,85
27 | ФЕРм08-02-172-01 | Кожухи защитные для кабельных муфт |  | шт | 4 | 35,40 10,78 | 8,34 1,15 | 16.28 | 1 СМР 1 квартал 2025 ОЗП=42,7; ЭМ=13,65; ЗПМ=42,7; МАТ=8,85 | 2873 | 1842 | 455 196 | 576 | 1.1471 | 4.59 | [5 empty] | Кожухи защитные для кабельных муфт
| ОП п.1.8.3 | При производстве работ на высоте св. 2 до 8 м ОЗП=1,05; ТЗ=1,05 | [19 empty] | При производстве работ на высоте св. 2 до 8 м ОЗП=1,05; ТЗ=1,05
| Приказ от 07.07.2022 № 557/пр прил.8 табл.1 п.2 | Производство работ осуществляется на территории действующего предприятия с наличием в зоне производства работ одного или нескольких из перечисленных ниже факторов: - разветвленной сети транспортных и инженерных коммуникаций; - стесненных условий для складирования материалов; - действующего технологического оборудования; - движения технологического транспорта ОЗП=1,15; ЭМ=1,15 к расх.; ЗПМ=1,15; ТЗ=1,15; ТЗМ=1,15 | [19 empty] | Производство работ осуществляется на территории действующего предприятия с наличием в зоне производства работ одного или нескольких из перечисленных ниже факторов: - разветвленной сети транспортных и инженерных коммуникаций; - стесненных условий для складирования материалов; - действующего технологического оборудования; - движения технологического транспорта ОЗП=1,15; ЭМ=1,15 к расх.; ЗПМ=1,15; ТЗ=1,15; ТЗМ=1,15
| 1 | ИНДЕКС К ПОЗИЦИИ: СМР 1 квартал 2025 ОЗП=42,7; ЭМ=13,65; ЗПМ=42,7; МАТ=8,85 | [20 empty] | ИНДЕКС К ПОЗИЦИИ: СМР 1 квартал 2025 ОЗП=42,7; ЭМ=13,65; ЗПМ=42,7; МАТ=8,85
|  |  | Накладные расходы 97% ФОТ (от 2 038) | в т.ч. оплаты труда 10: 1977
|  |  | Сметная прибыль 51% ФОТ (от 2 038) | в т.ч. оплаты труда 10: 1039
|  |  | Итого c накладными и см. прибылью | в т.ч. оплаты труда 10: 5889
28 * | Прайс от 04.04.2025 | Кожух стальной разъемный для установки на соединительных кабельных муфтах для силовых кабелей 6(10) кВ, dвнутр.= 85 мм типа КСР-2 У2 |  | шт | 4 | 1396.95 |  | 1396.95 | 1 СМР 1 квартал 2025 ОЗП=42,7; ЭМ=13,65; ЗПМ=42,7; МАТ=8,85 | 49452 |  |  | 49452 | 0 | 0 | [5 empty] | Кожух стальной разъемный для установки на соединительных кабельных муфтах для силовых кабелей 6(10) кВ, dвнутр.= 85 мм типа КСР-2 У2
| 1 | ИНДЕКС К ПОЗИЦИИ: СМР 1 квартал 2025 ОЗП=42,7; ЭМ=13,65; ЗПМ=42,7; МАТ=8,85 | [20 empty] | ИНДЕКС К ПОЗИЦИИ: СМР 1 квартал 2025 ОЗП=42,7; ЭМ=13,65; ЗПМ=42,7; МАТ=8,85
Электромонтажные изделия и материалы | [19 empty] | Электромонтажные изделия и материалы
29 | ФЕРм08-02-395-02 | Лоток металлический штампованный по установленным конструкциям, ширина лотка: до 400 мм |  | т | 0.16824 | 894,74 502,45 | 339,34 36,09 | 52.95 | 1 СМР 1 квартал 2025 ОЗП=42,7; ЭМ=13,65; ЗПМ=42,7; МАТ=8,85 | 4468 | 3610 | 779 259 | 79 | 53.452 | 8.99 | [5 empty] | Лоток металлический штампованный по установленным конструкциям, ширина лотка: до 400 мм
Объем=(6*14,830+6*0,84+6*11,707+6*0,45+80*0,016)/1000
| Приказ от 07.07.2022 № 557/пр прил.8 табл.1 п.2 | Производство работ осуществляется на территории действующего предприятия с наличием в зоне производства работ одного или нескольких из перечисленных ниже факторов: - разветвленной сети транспортных и инженерных коммуникаций; - стесненных условий для складирования материалов; - действующего технологического оборудования; - движения технологического транспорта ОЗП=1,15; ЭМ=1,15 к расх.; ЗПМ=1,15; ТЗ=1,15; ТЗМ=1,15 | [19 empty] | Производство работ осуществляется на территории действующего предприятия с наличием в зоне производства работ одного или нескольких из перечисленных ниже факторов: - разветвленной сети транспортных и инженерных коммуникаций; - стесненных условий для складирования материалов; - действующего технологического оборудования; - движения технологического транспорта ОЗП=1,15; ЭМ=1,15 к расх.; ЗПМ=1,15; ТЗ=1,15; ТЗМ=1,15
| 1 | ИНДЕКС К ПОЗИЦИИ: СМР 1 квартал 2025 ОЗП=42,7; ЭМ=13,65; ЗПМ=42,7; МАТ=8,85 | [20 empty] | ИНДЕКС К ПОЗИЦИИ: СМР 1 квартал 2025 ОЗП=42,7; ЭМ=13,65; ЗПМ=42,7; МАТ=8,85
|  |  | Накладные расходы 97% ФОТ (от 3 869) | в т.ч. оплаты труда 10: 3753
|  |  | Сметная прибыль 51% ФОТ (от 3 869) | в т.ч. оплаты труда 10: 1973
|  |  | Итого c накладными и см. прибылью | в т.ч. оплаты труда 10: 10194
30 * | КП от 02.04.2025г. п.8 | Лоток кабельный тяжелый, лестничный, листовой, неперфорированный, размером 400х200х3000 мм (ШхВхД), толщина лонжерона 2 мм, сталь, нержавеющая сталь |  | м | 18 | 1243.05 |  | 1243.05 | 1 СМР 1 квартал 2025 ОЗП=42,7; ЭМ=13,65; ЗПМ=42,7; МАТ=8,85 | 198018 |  |  | 198018 | 0 | 0 | [5 empty] | Лоток кабельный тяжелый, лестничный, листовой, неперфорированный, размером 400х200х3000 мм (ШхВхД), толщина лонжерона 2 мм, сталь, нержавеющая сталь
Объем=6*3
| 1 | ИНДЕКС К ПОЗИЦИИ: СМР 1 квартал 2025 ОЗП=42,7; ЭМ=13,65; ЗПМ=42,7; МАТ=8,85 | [20 empty] | ИНДЕКС К ПОЗИЦИИ: СМР 1 квартал 2025 ОЗП=42,7; ЭМ=13,65; ЗПМ=42,7; МАТ=8,85
31 * | КП от 02.04.2025г. п.9 | Крышка с фиксатором для тяжелого лотка 400х3000 мм, толщина 1,5 мм, сталь, нержавеющая сталь |  | м | 18 | 374.01 |  | 374.01 | 1 СМР 1 квартал 2025 ОЗП=42,7; ЭМ=13,65; ЗПМ=42,7; МАТ=8,85 | 59580 |  |  | 59580 | 0 | 0 | [5 empty] | Крышка с фиксатором для тяжелого лотка 400х3000 мм, толщина 1,5 мм, сталь, нержавеющая сталь
Объем=6*3
| 1 | ИНДЕКС К ПОЗИЦИИ: СМР 1 квартал 2025 ОЗП=42,7; ЭМ=13,65; ЗПМ=42,7; МАТ=8,85 | [20 empty] | ИНДЕКС К ПОЗИЦИИ: СМР 1 квартал 2025 ОЗП=42,7; ЭМ=13,65; ЗПМ=42,7; МАТ=8,85
32 * | Прайс на 20.01.2025 стр.2904 | Лоток кабельный тяжелый, лестничный, листовой, неперфорированный, размером 200х200х3000 мм (ШхВхД), толщина лонжерона 2 мм, нержавеющая сталь |  | м | 18 | 1116.32 |  | 1116.32 | 1 СМР 1 квартал 2025 ОЗП=42,7; ЭМ=13,65; ЗПМ=42,7; МАТ=8,85 | 177830 |  |  | 177830 | 0 | 0 | [5 empty] | Лоток кабельный тяжелый, лестничный, листовой, неперфорированный, размером 200х200х3000 мм (ШхВхД), толщина лонжерона 2 мм, нержавеющая сталь
Объем=6*3
| 1 | ИНДЕКС К ПОЗИЦИИ: СМР 1 квартал 2025 ОЗП=42,7; ЭМ=13,65; ЗПМ=42,7; МАТ=8,85 | [20 empty] | ИНДЕКС К ПОЗИЦИИ: СМР 1 квартал 2025 ОЗП=42,7; ЭМ=13,65; ЗПМ=42,7; МАТ=8,85
33 * | КП от 02.04.2025г. п.11 | Крышка с фиксатором для тяжелого лотка 200х3000 мм, толщина 1,5 мм, сталь, нержавеющая сталь |  | м | 18 | 210.6 |  | 210.6 | 1 СМР 1 квартал 2025 ОЗП=42,7; ЭМ=13,65; ЗПМ=42,7; МАТ=8,85 | 33549 |  |  | 33549 | 0 | 0 | [5 empty] | Крышка с фиксатором для тяжелого лотка 200х3000 мм, толщина 1,5 мм, сталь, нержавеющая сталь
Объем=6*3
| 1 | ИНДЕКС К ПОЗИЦИИ: СМР 1 квартал 2025 ОЗП=42,7; ЭМ=13,65; ЗПМ=42,7; МАТ=8,85 | [20 empty] | ИНДЕКС К ПОЗИЦИИ: СМР 1 квартал 2025 ОЗП=42,7; ЭМ=13,65; ЗПМ=42,7; МАТ=8,85
34 * | КП от 02.04.2025г. п.12 | Стеновое крепление для лотка тяжелого типа с высотой борта 200 мм, толщина 2,5 мм |  | шт | 80 | 65.22 |  | 65.22 | 1 СМР 1 квартал 2025 ОЗП=42,7; ЭМ=13,65; ЗПМ=42,7; МАТ=8,85 | 46176 |  |  | 46176 | 0 | 0 | [5 empty] | Стеновое крепление для лотка тяжелого типа с высотой борта 200 мм, толщина 2,5 мм
| 1 | ИНДЕКС К ПОЗИЦИИ: СМР 1 квартал 2025 ОЗП=42,7; ЭМ=13,65; ЗПМ=42,7; МАТ=8,85 | [20 empty] | ИНДЕКС К ПОЗИЦИИ: СМР 1 квартал 2025 ОЗП=42,7; ЭМ=13,65; ЗПМ=42,7; МАТ=8,85
35 | ФЕРм08-02-395-02 | Лоток металлический штампованный по установленным конструкциям, ширина лотка: до 400 мм |  | т | 0.14994 | 919,86 527,57 | 339,34 36,09 | 52.95 | 1 СМР 1 квартал 2025 ОЗП=42,7; ЭМ=13,65; ЗПМ=42,7; МАТ=8,85 | 4143 | 3378 | 695 231 | 70 | 56.1246 | 8.42 | [5 empty] | Лоток металлический штампованный по установленным конструкциям, ширина лотка: до 400 мм
Объем=(15*6,870+30*1,563)/1000
| ОП п.1.8.3 | При производстве работ на высоте св. 2 до 8 м ОЗП=1,05; ТЗ=1,05 | [19 empty] | При производстве работ на высоте св. 2 до 8 м ОЗП=1,05; ТЗ=1,05
| Приказ от 07.07.2022 № 557/пр прил.8 табл.1 п.2 | Производство работ осуществляется на территории действующего предприятия с наличием в зоне производства работ одного или нескольких из перечисленных ниже факторов: - разветвленной сети транспортных и инженерных коммуникаций; - стесненных условий для складирования материалов; - действующего технологического оборудования; - движения технологического транспорта ОЗП=1,15; ЭМ=1,15 к расх.; ЗПМ=1,15; ТЗ=1,15; ТЗМ=1,15 | [19 empty] | Производство работ осуществляется на территории действующего предприятия с наличием в зоне производства работ одного или нескольких из перечисленных ниже факторов: - разветвленной сети транспортных и инженерных коммуникаций; - стесненных условий для складирования материалов; - действующего технологического оборудования; - движения технологического транспорта ОЗП=1,15; ЭМ=1,15 к расх.; ЗПМ=1,15; ТЗ=1,15; ТЗМ=1,15
| 1 | ИНДЕКС К ПОЗИЦИИ: СМР 1 квартал 2025 ОЗП=42,7; ЭМ=13,65; ЗПМ=42,7; МАТ=8,85 | [20 empty] | ИНДЕКС К ПОЗИЦИИ: СМР 1 квартал 2025 ОЗП=42,7; ЭМ=13,65; ЗПМ=42,7; МАТ=8,85
|  |  | Накладные расходы 97% ФОТ (от 3 609) | в т.ч. оплаты труда 10: 3501
|  |  | Сметная прибыль 51% ФОТ (от 3 609) | в т.ч. оплаты труда 10: 1841
|  |  | Итого c накладными и см. прибылью | в т.ч. оплаты труда 10: 9485
36 * | КП от 02.04.2025г. п.19 | Лоток лестничный 600х100х6000 мм, нержавеющая сталь толщиной не менее 1.2 мм |  | м | 90 | 3794.2 |  | 3794.2 | 1 СМР 1 квартал 2025 ОЗП=42,7; ЭМ=13,65; ЗПМ=42,7; МАТ=8,85 | 3022080 |  |  | 3022080 | 0 | 0 | [5 empty] | Лоток лестничный 600х100х6000 мм, нержавеющая сталь толщиной не менее 1.2 мм
Объем=15*6
| 1 | ИНДЕКС К ПОЗИЦИИ: СМР 1 квартал 2025 ОЗП=42,7; ЭМ=13,65; ЗПМ=42,7; МАТ=8,85 | [20 empty] | ИНДЕКС К ПОЗИЦИИ: СМР 1 квартал 2025 ОЗП=42,7; ЭМ=13,65; ЗПМ=42,7; МАТ=8,85
37 * | КП от 02.04.2025г. п.20 | Крышка лотка 600х3000 мм, нержавеющая сталь, толщина металла не менее 1,5 мм |  | м | 90 | 3758.94 |  | 3758.94 | 1 СМР 1 квартал 2025 ОЗП=42,7; ЭМ=13,65; ЗПМ=42,7; МАТ=8,85 | 2993996 |  |  | 2993996 | 0 | 0 | [5 empty] | Крышка лотка 600х3000 мм, нержавеющая сталь, толщина металла не менее 1,5 мм
Объем=30*3
| 1 | ИНДЕКС К ПОЗИЦИИ: СМР 1 квартал 2025 ОЗП=42,7; ЭМ=13,65; ЗПМ=42,7; МАТ=8,85 | [20 empty] | ИНДЕКС К ПОЗИЦИИ: СМР 1 квартал 2025 ОЗП=42,7; ЭМ=13,65; ЗПМ=42,7; МАТ=8,85
38 | ФЕРм08-02-231-05 | Прокладка труб гофрированных ПВХ в земле для защиты одного кабеля диаметром: 110 мм |  | 100 м | 0.6 | 62,40 56,88 | 4,53 0,81 | 0.99 | 1 СМР 1 квартал 2025 ОЗП=42,7; ЭМ=13,65; ЗПМ=42,7; МАТ=8,85 | 1500 | 1457 | 37 21 | 6 | 7.406 | 4.44 | [5 empty] | Прокладка труб гофрированных ПВХ в земле для защиты одного кабеля диаметром: 110 мм
Объем=60 / 100
| Приказ от 07.07.2022 № 557/пр прил.8 табл.1 п.2 | Производство работ осуществляется на территории действующего предприятия с наличием в зоне производства работ одного или нескольких из перечисленных ниже факторов: - разветвленной сети транспортных и инженерных коммуникаций; - стесненных условий для складирования материалов; - действующего технологического оборудования; - движения технологического транспорта ОЗП=1,15; ЭМ=1,15 к расх.; ЗПМ=1,15; ТЗ=1,15; ТЗМ=1,15 | [19 empty] | Производство работ осуществляется на территории действующего предприятия с наличием в зоне производства работ одного или нескольких из перечисленных ниже факторов: - разветвленной сети транспортных и инженерных коммуникаций; - стесненных условий для складирования материалов; - действующего технологического оборудования; - движения технологического транспорта ОЗП=1,15; ЭМ=1,15 к расх.; ЗПМ=1,15; ТЗ=1,15; ТЗМ=1,15
| 1 | ИНДЕКС К ПОЗИЦИИ: СМР 1 квартал 2025 ОЗП=42,7; ЭМ=13,65; ЗПМ=42,7; МАТ=8,85 | [20 empty] | ИНДЕКС К ПОЗИЦИИ: СМР 1 квартал 2025 ОЗП=42,7; ЭМ=13,65; ЗПМ=42,7; МАТ=8,85
|  |  | Накладные расходы 97% ФОТ (от 1 478) | в т.ч. оплаты труда 10: 1434
|  |  | Сметная прибыль 51% ФОТ (от 1 478) | в т.ч. оплаты труда 10: 754
|  |  | Итого c накладными и см. прибылью | в т.ч. оплаты труда 10: 3688
39 * | КП от 02.04.2025г. п.15 | Труба гофрированная двустенная из ПНД, dн=160 мм, dвнутр.=137 мм типа 121916 |  | м | 61.2 | 58.41 |  | 58.41 | 1 СМР 1 квартал 2025 ОЗП=42,7; ЭМ=13,65; ЗПМ=42,7; МАТ=8,85 | 31636 |  |  | 31636 | 0 | 0 | [5 empty] | Труба гофрированная двустенная из ПНД, dн=160 мм, dвнутр.=137 мм типа 121916
Объем=60*1,02
| 1 | ИНДЕКС К ПОЗИЦИИ: СМР 1 квартал 2025 ОЗП=42,7; ЭМ=13,65; ЗПМ=42,7; МАТ=8,85 | [20 empty] | ИНДЕКС К ПОЗИЦИИ: СМР 1 квартал 2025 ОЗП=42,7; ЭМ=13,65; ЗПМ=42,7; МАТ=8,85
40 | ФЕРм08-02-155-01 Применительно к: Герметизация проходов при вводе кабелей в ПВх трубы и блоки | Герметизация проходов при вводе кабелей во взрывоопасные помещения уплотнительной массой |  | шт | 14 | 5,80 4,11 |  | 1.69 | 1 СМР 1 квартал 2025 ОЗП=42,7; ЭМ=13,65; ЗПМ=42,7; МАТ=8,85 | 2664 | 2454 |  | 210 | 0.437 | 6.12 | [5 empty] | Герметизация проходов при вводе кабелей во взрывоопасные помещения уплотнительной массой
| Приказ от 07.07.2022 № 557/пр прил.8 табл.1 п.2 | Производство работ осуществляется на территории действующего предприятия с наличием в зоне производства работ одного или нескольких из перечисленных ниже факторов: - разветвленной сети транспортных и инженерных коммуникаций; - стесненных условий для складирования материалов; - действующего технологического оборудования; - движения технологического транспорта ОЗП=1,15; ЭМ=1,15 к расх.; ЗПМ=1,15; ТЗ=1,15; ТЗМ=1,15 | [19 empty] | Производство работ осуществляется на территории действующего предприятия с наличием в зоне производства работ одного или нескольких из перечисленных ниже факторов: - разветвленной сети транспортных и инженерных коммуникаций; - стесненных условий для складирования материалов; - действующего технологического оборудования; - движения технологического транспорта ОЗП=1,15; ЭМ=1,15 к расх.; ЗПМ=1,15; ТЗ=1,15; ТЗМ=1,15
| 1 | ИНДЕКС К ПОЗИЦИИ: СМР 1 квартал 2025 ОЗП=42,7; ЭМ=13,65; ЗПМ=42,7; МАТ=8,85 | [20 empty] | ИНДЕКС К ПОЗИЦИИ: СМР 1 квартал 2025 ОЗП=42,7; ЭМ=13,65; ЗПМ=42,7; МАТ=8,85
|  |  | Накладные расходы 97% ФОТ (от 2 454) | в т.ч. оплаты труда 10: 2380
|  |  | Сметная прибыль 51% ФОТ (от 2 454) | в т.ч. оплаты труда 10: 1252
|  |  | Итого c накладными и см. прибылью | в т.ч. оплаты труда 10: 6296
41 * | КП от 02.04.2025г. п.16 | Пена двухкомпонентная огнезащитная типа DN1201 |  | шт | 2 | 692.15 |  | 692.15 | 1 СМР 1 квартал 2025 ОЗП=42,7; ЭМ=13,65; ЗПМ=42,7; МАТ=8,85 | 12251 |  |  | 12251 | 0 | 0 | [5 empty] | Пена двухкомпонентная огнезащитная типа DN1201
| 1 | ИНДЕКС К ПОЗИЦИИ: СМР 1 квартал 2025 ОЗП=42,7; ЭМ=13,65; ЗПМ=42,7; МАТ=8,85 | [20 empty] | ИНДЕКС К ПОЗИЦИИ: СМР 1 квартал 2025 ОЗП=42,7; ЭМ=13,65; ЗПМ=42,7; МАТ=8,85
42 * | КП от 02.04.2025г. п.17 | Герметик огнестойкий, картридж 300 мл типа DN1201 |  | шт | 2 | 130.29 |  | 130.29 | 1 СМР 1 квартал 2025 ОЗП=42,7; ЭМ=13,65; ЗПМ=42,7; МАТ=8,85 | 2306 |  |  | 2306 | 0 | 0 | [5 empty] | Герметик огнестойкий, картридж 300 мл типа DN1201
| 1 | ИНДЕКС К ПОЗИЦИИ: СМР 1 квартал 2025 ОЗП=42,7; ЭМ=13,65; ЗПМ=42,7; МАТ=8,85 | [20 empty] | ИНДЕКС К ПОЗИЦИИ: СМР 1 квартал 2025 ОЗП=42,7; ЭМ=13,65; ЗПМ=42,7; МАТ=8,85
43 | ФЕРм08-02-152-09 | Полка кабельная, устанавливаемая на стойках, масса: до 0,9 кг |  | 100 шт | 6.8 | 25,16 22,24 | 2,08 0,30 | 0.84 | 1 СМР 1 квартал 2025 ОЗП=42,7; ЭМ=13,65; ЗПМ=42,7; МАТ=8,85 | 6702 | 6458 | 193 87 | 51 | 2.3667 | 16.09 | [5 empty] | Полка кабельная, устанавливаемая на стойках, масса: до 0,9 кг
Объем=680 / 100
| ОП п.1.8.3 | При производстве работ на высоте св. 2 до 8 м ОЗП=1,05; ТЗ=1,05 | [19 empty] | При производстве работ на высоте св. 2 до 8 м ОЗП=1,05; ТЗ=1,05
| Приказ от 07.07.2022 № 557/пр прил.8 табл.1 п.2 | Производство работ осуществляется на территории действующего предприятия с наличием в зоне производства работ одного или нескольких из перечисленных ниже факторов: - разветвленной сети транспортных и инженерных коммуникаций; - стесненных условий для складирования материалов; - действующего технологического оборудования; - движения технологического транспорта ОЗП=1,15; ЭМ=1,15 к расх.; ЗПМ=1,15; ТЗ=1,15; ТЗМ=1,15 | [19 empty] | Производство работ осуществляется на территории действующего предприятия с наличием в зоне производства работ одного или нескольких из перечисленных ниже факторов: - разветвленной сети транспортных и инженерных коммуникаций; - стесненных условий для складирования материалов; - действующего технологического оборудования; - движения технологического транспорта ОЗП=1,15; ЭМ=1,15 к расх.; ЗПМ=1,15; ТЗ=1,15; ТЗМ=1,15
| 1 | ИНДЕКС К ПОЗИЦИИ: СМР 1 квартал 2025 ОЗП=42,7; ЭМ=13,65; ЗПМ=42,7; МАТ=8,85 | [20 empty] | ИНДЕКС К ПОЗИЦИИ: СМР 1 квартал 2025 ОЗП=42,7; ЭМ=13,65; ЗПМ=42,7; МАТ=8,85
|  |  | Накладные расходы 97% ФОТ (от 6 545) | в т.ч. оплаты труда 10: 6349
|  |  | Сметная прибыль 51% ФОТ (от 6 545) | в т.ч. оплаты труда 10: 3338
|  |  | Итого c накладными и см. прибылью | в т.ч. оплаты труда 10: 16389
44 * | КП от 02.04.2025г. п.21 | Полка кабельная. Нерж. Сталь L-600 мм толщина металла не менее 2 мм ДКС |  | шт | 680 | 738.2 |  | 738.2 | 1 СМР 1 квартал 2025 ОЗП=42,7; ЭМ=13,65; ЗПМ=42,7; МАТ=8,85 | 4442488 |  |  | 4442488 | 0 | 0 | [5 empty] | Полка кабельная. Нерж. Сталь L-600 мм толщина металла не менее 2 мм ДКС
| 1 | ИНДЕКС К ПОЗИЦИИ: СМР 1 квартал 2025 ОЗП=42,7; ЭМ=13,65; ЗПМ=42,7; МАТ=8,85 | [20 empty] | ИНДЕКС К ПОЗИЦИИ: СМР 1 квартал 2025 ОЗП=42,7; ЭМ=13,65; ЗПМ=42,7; МАТ=8,85
Прочее | [19 empty] | Прочее
45 | ФЕРм08-02-152-03 | Конструкция сварная |  | т | 0.143 | 628,75 389,16 | 155,66 5,77 | 83.93 | 1 СМР 1 квартал 2025 ОЗП=42,7; ЭМ=13,65; ЗПМ=42,7; МАТ=8,85 | 2786 | 2376 | 304 35 | 106 | 41.4 | 5.92 | [5 empty] | Конструкция сварная
Объем=143/1000
| Приказ от 07.07.2022 № 557/пр прил.8 табл.1 п.2 | Производство работ осуществляется на территории действующего предприятия с наличием в зоне производства работ одного или нескольких из перечисленных ниже факторов: - разветвленной сети транспортных и инженерных коммуникаций; - стесненных условий для складирования материалов; - действующего технологического оборудования; - движения технологического транспорта ОЗП=1,15; ЭМ=1,15 к расх.; ЗПМ=1,15; ТЗ=1,15; ТЗМ=1,15 | [19 empty] | Производство работ осуществляется на территории действующего предприятия с наличием в зоне производства работ одного или нескольких из перечисленных ниже факторов: - разветвленной сети транспортных и инженерных коммуникаций; - стесненных условий для складирования материалов; - действующего технологического оборудования; - движения технологического транспорта ОЗП=1,15; ЭМ=1,15 к расх.; ЗПМ=1,15; ТЗ=1,15; ТЗМ=1,15
| 1 | ИНДЕКС К ПОЗИЦИИ: СМР 1 квартал 2025 ОЗП=42,7; ЭМ=13,65; ЗПМ=42,7; МАТ=8,85 | [20 empty] | ИНДЕКС К ПОЗИЦИИ: СМР 1 квартал 2025 ОЗП=42,7; ЭМ=13,65; ЗПМ=42,7; МАТ=8,85
|  |  | Накладные расходы 97% ФОТ (от 2 411) | в т.ч. оплаты труда 10: 2339
|  |  | Сметная прибыль 51% ФОТ (от 2 411) | в т.ч. оплаты труда 10: 1230
|  |  | Итого c накладными и см. прибылью | в т.ч. оплаты труда 10: 6355
46 * | ФССЦ-08.3.08.02-0024 | Уголок горячекатаный, размер 63х63 мм |  | т | 0.143 | 5636.21 |  | 5636.21 | 1 СМР 1 квартал 2025 ОЗП=42,7; ЭМ=13,65; ЗПМ=42,7; МАТ=8,85 | 7133 |  |  | 7133 | 0 | 0 | [5 empty] | Уголок горячекатаный, размер 63х63 мм
Объем=143/1000
| 1 | ИНДЕКС К ПОЗИЦИИ: СМР 1 квартал 2025 ОЗП=42,7; ЭМ=13,65; ЗПМ=42,7; МАТ=8,85 | [20 empty] | ИНДЕКС К ПОЗИЦИИ: СМР 1 квартал 2025 ОЗП=42,7; ЭМ=13,65; ЗПМ=42,7; МАТ=8,85
47 * | ФССЦ-01.7.15.02-0084 | Болты с шестигранной головкой, диаметр 12 (14) мм |  | т | 0.0053 | 12606 |  | 12606 | 1 СМР 1 квартал 2025 ОЗП=42,7; ЭМ=13,65; ЗПМ=42,7; МАТ=8,85 | 591 |  |  | 591 | 0 | 0 | [5 empty] | Болты с шестигранной головкой, диаметр 12 (14) мм
Объем=5,3/1000
| 1 | ИНДЕКС К ПОЗИЦИИ: СМР 1 квартал 2025 ОЗП=42,7; ЭМ=13,65; ЗПМ=42,7; МАТ=8,85 | [20 empty] | ИНДЕКС К ПОЗИЦИИ: СМР 1 квартал 2025 ОЗП=42,7; ЭМ=13,65; ЗПМ=42,7; МАТ=8,85
48 * | ФССЦ-01.7.15.05-0014 | Гайки шестигранные, диаметр резьбы 12-14 мм |  | т | 0.0016 | 10127 |  | 10127 | 1 СМР 1 квартал 2025 ОЗП=42,7; ЭМ=13,65; ЗПМ=42,7; МАТ=8,85 | 143 |  |  | 143 | 0 | 0 | [5 empty] | Гайки шестигранные, диаметр резьбы 12-14 мм
Объем=1,6/1000
| 1 | ИНДЕКС К ПОЗИЦИИ: СМР 1 квартал 2025 ОЗП=42,7; ЭМ=13,65; ЗПМ=42,7; МАТ=8,85 | [20 empty] | ИНДЕКС К ПОЗИЦИИ: СМР 1 квартал 2025 ОЗП=42,7; ЭМ=13,65; ЗПМ=42,7; МАТ=8,85
Кабельные траншеи | [19 empty] | Кабельные траншеи
49 | ФЕР01-01-009-23 | Разработка траншей экскаватором «обратная лопата» с ковшом вместимостью 0,25 м3, группа грунтов: 2 |  | 1000 м3 | 0.0189 | 3623.02 | 3 623,02 600,30 |  | 1 СМР 1 квартал 2025 ОЗП=42,7; ЭМ=13,65; ЗПМ=42,7; МАТ=8,85 | 935 |  | 935 484 |  | 0 | 0 | [5 empty] | Разработка траншей экскаватором «обратная лопата» с ковшом вместимостью 0,25 м3, группа грунтов: 2
Объем=18,9 / 1000
| Приказ от 07.07.2022 № 557/пр прил.8 табл.1 п.2 | Производство работ осуществляется на территории действующего предприятия с наличием в зоне производства работ одного или нескольких из перечисленных ниже факторов: - разветвленной сети транспортных и инженерных коммуникаций; - стесненных условий для складирования материалов; - действующего технологического оборудования; - движения технологического транспорта ОЗП=1,15; ЭМ=1,15 к расх.; ЗПМ=1,15; ТЗ=1,15; ТЗМ=1,15 | [19 empty] | Производство работ осуществляется на территории действующего предприятия с наличием в зоне производства работ одного или нескольких из перечисленных ниже факторов: - разветвленной сети транспортных и инженерных коммуникаций; - стесненных условий для складирования материалов; - действующего технологического оборудования; - движения технологического транспорта ОЗП=1,15; ЭМ=1,15 к расх.; ЗПМ=1,15; ТЗ=1,15; ТЗМ=1,15
| 1 | ИНДЕКС К ПОЗИЦИИ: СМР 1 квартал 2025 ОЗП=42,7; ЭМ=13,65; ЗПМ=42,7; МАТ=8,85 | [20 empty] | ИНДЕКС К ПОЗИЦИИ: СМР 1 квартал 2025 ОЗП=42,7; ЭМ=13,65; ЗПМ=42,7; МАТ=8,85
|  |  | Накладные расходы 92% ФОТ (от 484) | в т.ч. оплаты труда 10: 445
|  |  | Сметная прибыль 46% ФОТ (от 484) | в т.ч. оплаты труда 10: 223
|  |  | Итого c накладными и см. прибылью | в т.ч. оплаты труда 10: 1603
50 | ФЕР01-01-014-05 | Разработка грунта с погрузкой на автомобили-самосвалы экскаваторами с ковшом вместимостью: 0,25 м3, группа грунтов 2 |  | 1000 м3 | 0.0063 | 6 290,25 242,19 | 6 043,72 1 032,52 | 4.34 | 1 СМР 1 квартал 2025 ОЗП=42,7; ЭМ=13,65; ЗПМ=42,7; МАТ=8,85 | 585 | 65 | 520 278 |  | 31.05 | 0.2 | [5 empty] | Разработка грунта с погрузкой на автомобили-самосвалы экскаваторами с ковшом вместимостью: 0,25 м3, группа грунтов 2
Объем=(18,9-12,6) / 1000
| Приказ от 07.07.2022 № 557/пр прил.8 табл.1 п.2 | Производство работ осуществляется на территории действующего предприятия с наличием в зоне производства работ одного или нескольких из перечисленных ниже факторов: - разветвленной сети транспортных и инженерных коммуникаций; - стесненных условий для складирования материалов; - действующего технологического оборудования; - движения технологического транспорта ОЗП=1,15; ЭМ=1,15 к расх.; ЗПМ=1,15; ТЗ=1,15; ТЗМ=1,15 | [19 empty] | Производство работ осуществляется на территории действующего предприятия с наличием в зоне производства работ одного или нескольких из перечисленных ниже факторов: - разветвленной сети транспортных и инженерных коммуникаций; - стесненных условий для складирования материалов; - действующего технологического оборудования; - движения технологического транспорта ОЗП=1,15; ЭМ=1,15 к расх.; ЗПМ=1,15; ТЗ=1,15; ТЗМ=1,15
| 1 | ИНДЕКС К ПОЗИЦИИ: СМР 1 квартал 2025 ОЗП=42,7; ЭМ=13,65; ЗПМ=42,7; МАТ=8,85 | [20 empty] | ИНДЕКС К ПОЗИЦИИ: СМР 1 квартал 2025 ОЗП=42,7; ЭМ=13,65; ЗПМ=42,7; МАТ=8,85
|  |  | Накладные расходы 92% ФОТ (от 343) | в т.ч. оплаты труда 10: 316
|  |  | Сметная прибыль 46% ФОТ (от 343) | в т.ч. оплаты труда 10: 158
|  |  | Итого c накладными и см. прибылью | в т.ч. оплаты труда 10: 1059
51 | ФССЦпг-03-21-01-094 Вывоз лишнего грунта | Перевозка грузов I класса автомобилями-самосвалами грузоподъемностью 10 т работающих вне карьера на расстояние до 94 км |  | 1 т груза | 9.45 | 44.48 | 44.48 |  | 3 Перевозка автомобилями-самосвалами 1 квартал 2025 ЭМ=15,51 | 6519 |  | 6519 |  | 0 | 0 | [5 empty] | Перевозка грузов I класса автомобилями-самосвалами грузоподъемностью 10 т работающих вне карьера на расстояние до 94 км
Объем=6,3*1,5
| 3 | ИНДЕКС К ПОЗИЦИИ: Перевозка автомобилями-самосвалами 1 квартал 2025 ЭМ=15,51 | [20 empty] | ИНДЕКС К ПОЗИЦИИ: Перевозка автомобилями-самосвалами 1 квартал 2025 ЭМ=15,51
52 | ФЕРм08-02-142-01 | Устройство постели при одном кабеле в траншее |  | 100 м | 0.3 | 353,00 57,29 | 294,71 52,03 | 1 | 1 СМР 1 квартал 2025 ОЗП=42,7; ЭМ=13,65; ЗПМ=42,7; МАТ=8,85 | 1943 | 734 | 1 207 666 | 2 | 6.095 | 1.83 | [5 empty] | Устройство постели при одном кабеле в траншее
Объем=30 / 100
| Приказ от 07.07.2022 № 557/пр прил.8 табл.1 п.2 | Производство работ осуществляется на территории действующего предприятия с наличием в зоне производства работ одного или нескольких из перечисленных ниже факторов: - разветвленной сети транспортных и инженерных коммуникаций; - стесненных условий для складирования материалов; - действующего технологического оборудования; - движения технологического транспорта ОЗП=1,15; ЭМ=1,15 к расх.; ЗПМ=1,15; ТЗ=1,15; ТЗМ=1,15 | [19 empty] | Производство работ осуществляется на территории действующего предприятия с наличием в зоне производства работ одного или нескольких из перечисленных ниже факторов: - разветвленной сети транспортных и инженерных коммуникаций; - стесненных условий для складирования материалов; - действующего технологического оборудования; - движения технологического транспорта ОЗП=1,15; ЭМ=1,15 к расх.; ЗПМ=1,15; ТЗ=1,15; ТЗМ=1,15
| 1 | ИНДЕКС К ПОЗИЦИИ: СМР 1 квартал 2025 ОЗП=42,7; ЭМ=13,65; ЗПМ=42,7; МАТ=8,85 | [20 empty] | ИНДЕКС К ПОЗИЦИИ: СМР 1 квартал 2025 ОЗП=42,7; ЭМ=13,65; ЗПМ=42,7; МАТ=8,85
|  |  | Накладные расходы 97% ФОТ (от 1 400) | в т.ч. оплаты труда 10: 1358
|  |  | Сметная прибыль 51% ФОТ (от 1 400) | в т.ч. оплаты труда 10: 714
|  |  | Итого c накладными и см. прибылью | в т.ч. оплаты труда 10: 4015
53 | ФССЦ-02.3.01.02-0016 | Песок природный для строительных: работ средний с крупностью зерен размером свыше 5 мм-до 5% по массе |  | м3 | 6.3 | 55.26 |  | 55.26 | 1 СМР 1 квартал 2025 ОЗП=42,7; ЭМ=13,65; ЗПМ=42,7; МАТ=8,85 | 3081 |  |  | 3081 | 0 | 0 | [5 empty] | Песок природный для строительных: работ средний с крупностью зерен размером свыше 5 мм-до 5% по массе
| 1 | ИНДЕКС К ПОЗИЦИИ: СМР 1 квартал 2025 ОЗП=42,7; ЭМ=13,65; ЗПМ=42,7; МАТ=8,85 | [20 empty] | ИНДЕКС К ПОЗИЦИИ: СМР 1 квартал 2025 ОЗП=42,7; ЭМ=13,65; ЗПМ=42,7; МАТ=8,85
54 | ФЕР01-01-033-01 | Засыпка траншей и котлованов с перемещением грунта до 5 м бульдозерами мощностью: 59 кВт (80 л.с.), группа грунтов 1 |  | 1000 м3 | 0.0126 | 472.58 | 472,58 92,18 |  | 1 СМР 1 квартал 2025 ОЗП=42,7; ЭМ=13,65; ЗПМ=42,7; МАТ=8,85 | 81 |  | 81 50 |  | 0 | 0 | [5 empty] | Засыпка траншей и котлованов с перемещением грунта до 5 м бульдозерами мощностью: 59 кВт (80 л.с.), группа грунтов 1
Объем=12,6 / 1000
| Приказ от 07.07.2022 № 557/пр прил.8 табл.1 п.2 | Производство работ осуществляется на территории действующего предприятия с наличием в зоне производства работ одного или нескольких из перечисленных ниже факторов: - разветвленной сети транспортных и инженерных коммуникаций; - стесненных условий для складирования материалов; - действующего технологического оборудования; - движения технологического транспорта ОЗП=1,15; ЭМ=1,15 к расх.; ЗПМ=1,15; ТЗ=1,15; ТЗМ=1,15 | [19 empty] | Производство работ осуществляется на территории действующего предприятия с наличием в зоне производства работ одного или нескольких из перечисленных ниже факторов: - разветвленной сети транспортных и инженерных коммуникаций; - стесненных условий для складирования материалов; - действующего технологического оборудования; - движения технологического транспорта ОЗП=1,15; ЭМ=1,15 к расх.; ЗПМ=1,15; ТЗ=1,15; ТЗМ=1,15
| 1 | ИНДЕКС К ПОЗИЦИИ: СМР 1 квартал 2025 ОЗП=42,7; ЭМ=13,65; ЗПМ=42,7; МАТ=8,85 | [20 empty] | ИНДЕКС К ПОЗИЦИИ: СМР 1 квартал 2025 ОЗП=42,7; ЭМ=13,65; ЗПМ=42,7; МАТ=8,85
|  |  | Накладные расходы 92% ФОТ (от 50) | в т.ч. оплаты труда 10: 46
|  |  | Сметная прибыль 46% ФОТ (от 50) | в т.ч. оплаты труда 10: 23
|  |  | Итого c накладными и см. прибылью | в т.ч. оплаты труда 10: 150
Итого прямые затраты по смете в текущих ценах |  |  |  | в т.ч. оплаты труда 10: 22498130; в т.ч. оплаты труда 11: 430491; в т.ч. оплаты труда 12: 55 069 11 795; в т.ч. оплаты труда 13: 21868674; всего 15: 1073.05 | [8 empty] | Итого прямые затраты по смете в текущих ценах
Накладные расходы |  |  |  | в т.ч. оплаты труда 10: 428974 | [8 empty] | Накладные расходы
В том числе, справочно: | [24 empty] | В том числе, справочно:
92% ФОТ (от 877) (Поз. 49-50, 54) |  |  |  | в т.ч. оплаты труда 10: 807 | [9 empty] | 92% ФОТ (от 877) (Поз. 49-50, 54)
97% ФОТ (от 441409) (Поз. 1, 3-4, 6, 8-9, 11-13, 17, 19, 21, 23, 25, 27, 29, 35, 38, 40, 43, 45, 52) |  |  |  | в т.ч. оплаты труда 10: 428167 | [9 empty] | 97% ФОТ (от 441409) (Поз. 1, 3-4, 6, 8-9, 11-13, 17, 19, 21, 23, 25, 27, 29, 35, 38, 40, 43, 45, 52)
Сметная прибыль |  |  |  | в т.ч. оплаты труда 10: 225522 | [8 empty] | Сметная прибыль
В том числе, справочно: | [24 empty] | В том числе, справочно:
46% ФОТ (от 877) (Поз. 49-50, 54) |  |  |  | в т.ч. оплаты труда 10: 403 | [9 empty] | 46% ФОТ (от 877) (Поз. 49-50, 54)
51% ФОТ (от 441409) (Поз. 1, 3-4, 6, 8-9, 11-13, 17, 19, 21, 23, 25, 27, 29, 35, 38, 40, 43, 45, 52) |  |  |  | в т.ч. оплаты труда 10: 225119 | [9 empty] | 51% ФОТ (от 441409) (Поз. 1, 3-4, 6, 8-9, 11-13, 17, 19, 21, 23, 25, 27, 29, 35, 38, 40, 43, 45, 52)
Итоги по смете: | [23 empty] | Итоги по смете:
Итоги по Строительным работам | [24 empty] | Итоги по Строительным работам
Материалы: | [24 empty] | Материалы:
Итого Поз. 15-16, 18 |  |  |  | в т.ч. оплаты труда 10: 7625; в т.ч. оплаты труда 13: 7625 | [9 empty] | Итого Поз. 15-16, 18
Материалы для строительных работ: | [24 empty] | Материалы для строительных работ:
Итого Поз. 46-48, 53 |  |  |  | в т.ч. оплаты труда 10: 10948; в т.ч. оплаты труда 13: 10948 | [9 empty] | Итого Поз. 46-48, 53
Земляные работы, выполняемые механизированным способом: | [24 empty] | Земляные работы, выполняемые механизированным способом:
Итого Поз. 49-50, 54 |  |  |  | в т.ч. оплаты труда 10: 1601; в т.ч. оплаты труда 11: 65; в т.ч. оплаты труда 12: 1 536 812; всего 15: 0.2 | [9 empty] | Итого Поз. 49-50, 54
Накладные расходы 92% ФОТ (от 877) |  |  |  | в т.ч. оплаты труда 10: 807 | [9 empty] | Накладные расходы 92% ФОТ (от 877)
Сметная прибыль 46% ФОТ (от 877) |  |  |  | в т.ч. оплаты труда 10: 403 | [9 empty] | Сметная прибыль 46% ФОТ (от 877)
Итого c накладными и см. прибылью |  |  |  | в т.ч. оплаты труда 10: 2811; всего 15: 0.2 | [9 empty] | Итого c накладными и см. прибылью
Перевозка грузов автотранспортом (Автомобили-самосвалы): | [24 empty] | Перевозка грузов автотранспортом (Автомобили-самосвалы):
Итого Поз. 51 |  |  |  | в т.ч. оплаты труда 10: 6519; в т.ч. оплаты труда 12: 6519 | [9 empty] | Итого Поз. 51
Итого |  |  |  | в т.ч. оплаты труда 10: 27903; всего 15: 0.2 | [9 empty] | Итого
Итоги по Монтажным работам | [24 empty] | Итоги по Монтажным работам
Электротехнические установки на других объектах: | [24 empty] | Электротехнические установки на других объектах:
Итого Поз. 1, 3-4, 6, 8-9, 11-13, 17, 19, 21, 23, 25, 27, 29, 35, 38, 40, 43, 45, 52 |  |  |  | в т.ч. оплаты труда 10: 493265; в т.ч. оплаты труда 11: 430426; в т.ч. оплаты труда 12: 47 014 10 983; в т.ч. оплаты труда 13: 15825; всего 15: 1072.85 | [9 empty] | Итого Поз. 1, 3-4, 6, 8-9, 11-13, 17, 19, 21, 23, 25, 27, 29, 35, 38, 40, 43, 45, 52
Накладные расходы 97% ФОТ (от 441 409) |  |  |  | в т.ч. оплаты труда 10: 428167 | [9 empty] | Накладные расходы 97% ФОТ (от 441 409)
Сметная прибыль 51% ФОТ (от 441 409) |  |  |  | в т.ч. оплаты труда 10: 225119 | [9 empty] | Сметная прибыль 51% ФОТ (от 441 409)
Итого c накладными и см. прибылью |  |  |  | в т.ч. оплаты труда 10: 1146551; всего 15: 1072.85 | [9 empty] | Итого c накладными и см. прибылью
Материалы для монтажных работ: | [24 empty] | Материалы для монтажных работ:
Итого Поз. 5, 7, 10, 14, 20, 22, 24, 26, 28, 30-34, 36-37, 39, 41-42, 44 |  |  |  | в т.ч. оплаты труда 10: 21834276; в т.ч. оплаты труда 13: 21834276 | [9 empty] | Итого Поз. 5, 7, 10, 14, 20, 22, 24, 26, 28, 30-34, 36-37, 39, 41-42, 44
Итого |  |  |  | в т.ч. оплаты труда 10: 22980827; всего 15: 1072.85 | [9 empty] | Итого
Итоги по Оборудованию | [24 empty] | Итоги по Оборудованию
Оборудование: | [24 empty] | Оборудование:
Итого Поз. 2 |  |  |  | в т.ч. оплаты труда 10: 143896 | [9 empty] | Итого Поз. 2
Итого |  |  |  | в т.ч. оплаты труда 10: 143896 | [9 empty] | Итого
Итого |  |  |  | в т.ч. оплаты труда 10: 23152626; всего 15: 1073.05 | [9 empty] | Итого
В том числе: | [24 empty] | В том числе:
Основная заработная плата |  |  |  | в т.ч. оплаты труда 10: 430491 | [9 empty] | Основная заработная плата
Материалы |  |  |  | в т.ч. оплаты труда 10: 21868674 | [9 empty] | Материалы
Машины и механизмы |  |  |  | в т.ч. оплаты труда 10: 55069 | [9 empty] | Машины и механизмы
в том числе заработная плата машинистов |  |  |  | в т.ч. оплаты труда 10: 11795 | [9 empty] | в том числе заработная плата машинистов
Оборудование |  |  |  | в т.ч. оплаты труда 10: 143896 | [9 empty] | Оборудование
Накладные расходы |  |  |  | в т.ч. оплаты труда 10: 428974 | [9 empty] | Накладные расходы
Сметная прибыль |  |  |  | в т.ч. оплаты труда 10: 225522 | [9 empty] | Сметная прибыль
Итого СМР для расчета лимитированных затрат |  |  |  | в т.ч. оплаты труда 10: 23008730 | [9 empty] | Итого СМР для расчета лимитированных затрат
ВЗиС 5,2% |  |  |  | в т.ч. оплаты труда 10: 1196454 | [9 empty] | ВЗиС 5,2%
Итого |  |  |  | в т.ч. оплаты труда 10: 24205184 | [10 empty] | Итого
Зимнее удорожание 2,1% |  |  |  | в т.ч. оплаты труда 10: 508309 | [9 empty] | Зимнее удорожание 2,1%
За исключением оборудования заказчика -ОБЗАК |  |  |  | в т.ч. оплаты труда 10: -143896 | [9 empty] | За исключением оборудования заказчика -ОБЗАК
За исключением материалов заказчика -МАТЗАК |  |  |  | в т.ч. оплаты труда 10: -21849771 | [9 empty] | За исключением материалов заказчика -МАТЗАК
Затраты на вахтовый метод работ 3,5%(ПЗ+НР+СП+ВЗ+ОЗ+МЗ) |  |  |  | в т.ч. оплаты труда 10: 82439 | [9 empty] | Затраты на вахтовый метод работ 3,5%(ПЗ+НР+СП+ВЗ+ОЗ+МЗ)
Перевозка работников свыше 3-х километров 2,5%(ПЗ+НР+СП+ВЗ+ОЗ+МЗ) |  |  |  | в т.ч. оплаты труда 10: 58885 | [9 empty] | Перевозка работников свыше 3-х километров 2,5%(ПЗ+НР+СП+ВЗ+ОЗ+МЗ)
Перебазировка машин и механизмов 2%(ПЗ+НР+СП+ВЗ+ОЗ+МЗ) |  |  |  | в т.ч. оплаты труда 10: 47108 | [9 empty] | Перебазировка машин и механизмов 2%(ПЗ+НР+СП+ВЗ+ОЗ+МЗ)
Итого |  |  |  | в т.ч. оплаты труда 10: 2908258 | [10 empty] | Итого
Итого с оборудованием (143 896) |  |  |  | в т.ч. оплаты труда 10: 3052154 | [9 empty] | Итого с оборудованием (143 896)
Непредвиденные затраты 3% |  |  |  | в т.ч. оплаты труда 10: 91565 | [9 empty] | Непредвиденные затраты 3%
Итого с непредвиденными |  |  |  | в т.ч. оплаты труда 10: 3143719 | [10 empty] | Итого с непредвиденными
Договорной коэффициент Кд |  |  |  | в т.ч. оплаты труда 10: 1.5458
Итого, с учетом договорного коэффициента |  |  |  | в т.ч. оплаты труда 10: 4859561
НДС 20% |  |  |  | в т.ч. оплаты труда 10: 971912.2 | [9 empty] | НДС 20%
ВСЕГО по смете |  |  |  | в т.ч. оплаты труда 10: 5831473.2; всего 15: 1073.05 | [11 empty] | ВСЕГО по смете
Материалы заказчика | [23 empty] | Материалы заказчика
КП от 02.04.2025г. п.1 Кабель силовой 3-х жильный, с медными круглыми жилами, с изоляцией из сшитого полиэтилена (XLPE), с медным индивидуальным экраном жил, с броней из двух стальных оцинкованных лент, не распространяющий горение при групповой прокладке, в оболочке из поливинилхлоридного пластиката пониженной пожароопасности с низким дымо- и газовыделением, устойчивый к солнечному излучению, на номинальное напряжение 10 кВ, 50 Гц: Кабель ПвБВнг(A)-LS-10 кВ 3х300/25 ГОСТ 31996-2012, "м" Кол-во: 1264,8{п.5} | [24 empty] | КП от 02.04.2025г. п.1 Кабель силовой 3-х жильный, с медными круглыми жилами, с изоляцией из сшитого полиэтилена (XLPE), с медным индивидуальным экраном жил, с броней из двух стальных оцинкованных лент, не распространяющий горение при групповой прокладке, в оболочке из поливинилхлоридного пластиката пониженной пожароопасности с низким дымо- и газовыделением, устойчивый к солнечному излучению, на номинальное напряжение 10 кВ, 50 Гц: Кабель ПвБВнг(A)-LS-10 кВ 3х300/25 ГОСТ 31996-2012, "м" Кол-во: 1264,8{п.5}
Стоимость единицы |  |  |  | в т.ч. оплаты труда 10: 728.13 | [9 empty] | Стоимость единицы
Итого на единицу с учетом "СМР 1 квартал 2025 ОЗП=42,7; ЭМ=13,65; ЗПМ=42,7; МАТ=8,85" |  |  |  | в т.ч. оплаты труда 10: 6444 | [9 empty] | Итого на единицу с учетом "СМР 1 квартал 2025 ОЗП=42,7; ЭМ=13,65; ЗПМ=42,7; МАТ=8,85"
Всего на физобъем (1264,8{п.5}) |  |  |  | в т.ч. оплаты труда 10: 8150308 | [9 empty] | Всего на физобъем (1264,8{п.5})
КП от 02.04.2025г. п.11 Крышка с фиксатором для тяжелого лотка 200х3000 мм, толщина 1,5 мм, сталь, нержавеющая сталь, "м" Кол-во: 18{п.33} | [24 empty] | КП от 02.04.2025г. п.11 Крышка с фиксатором для тяжелого лотка 200х3000 мм, толщина 1,5 мм, сталь, нержавеющая сталь, "м" Кол-во: 18{п.33}
Стоимость единицы |  |  |  | в т.ч. оплаты труда 10: 210.6 | [9 empty] | Стоимость единицы
Итого на единицу с учетом "СМР 1 квартал 2025 ОЗП=42,7; ЭМ=13,65; ЗПМ=42,7; МАТ=8,85" |  |  |  | в т.ч. оплаты труда 10: 1864 | [9 empty] | Итого на единицу с учетом "СМР 1 квартал 2025 ОЗП=42,7; ЭМ=13,65; ЗПМ=42,7; МАТ=8,85"
Всего на физобъем (18{п.33}) |  |  |  | в т.ч. оплаты труда 10: 33549 | [9 empty] | Всего на физобъем (18{п.33})
КП от 02.04.2025г. п.12 Стеновое крепление для лотка тяжелого типа с высотой борта 200 мм, толщина 2,5 мм, "шт" Кол-во: 80{п.34} | [24 empty] | КП от 02.04.2025г. п.12 Стеновое крепление для лотка тяжелого типа с высотой борта 200 мм, толщина 2,5 мм, "шт" Кол-во: 80{п.34}
Стоимость единицы |  |  |  | в т.ч. оплаты труда 10: 65.22 | [9 empty] | Стоимость единицы
Итого на единицу с учетом "СМР 1 квартал 2025 ОЗП=42,7; ЭМ=13,65; ЗПМ=42,7; МАТ=8,85" |  |  |  | в т.ч. оплаты труда 10: 577 | [9 empty] | Итого на единицу с учетом "СМР 1 квартал 2025 ОЗП=42,7; ЭМ=13,65; ЗПМ=42,7; МАТ=8,85"
Всего на физобъем (80{п.34}) |  |  |  | в т.ч. оплаты труда 10: 46176 | [9 empty] | Всего на физобъем (80{п.34})
КП от 02.04.2025г. п.13 Кабельный держатель для крепления одножильных и многожильных кабелей, д.85-105 мм, "шт" Кол-во: 300{п.14} | [24 empty] | КП от 02.04.2025г. п.13 Кабельный держатель для крепления одножильных и многожильных кабелей, д.85-105 мм, "шт" Кол-во: 300{п.14}
Стоимость единицы |  |  |  | в т.ч. оплаты труда 10: 313.93 | [9 empty] | Стоимость единицы
Итого на единицу с учетом "СМР 1 квартал 2025 ОЗП=42,7; ЭМ=13,65; ЗПМ=42,7; МАТ=8,85" |  |  |  | в т.ч. оплаты труда 10: 2778 | [9 empty] | Итого на единицу с учетом "СМР 1 квартал 2025 ОЗП=42,7; ЭМ=13,65; ЗПМ=42,7; МАТ=8,85"
Всего на физобъем (300{п.14}) |  |  |  | в т.ч. оплаты труда 10: 833484 | [9 empty] | Всего на физобъем (300{п.14})
КП от 02.04.2025г. п.14 Лента сигнальная. 600мм. Осторожно кабель, "м" Кол-во: 30{п.16} | [24 empty] | КП от 02.04.2025г. п.14 Лента сигнальная. 600мм. Осторожно кабель, "м" Кол-во: 30{п.16}
Стоимость единицы |  |  |  | в т.ч. оплаты труда 10: 6.2 | [9 empty] | Стоимость единицы
Итого на единицу с учетом "СМР 1 квартал 2025 ОЗП=42,7; ЭМ=13,65; ЗПМ=42,7; МАТ=8,85" |  |  |  | в т.ч. оплаты труда 10: 55 | [9 empty] | Итого на единицу с учетом "СМР 1 квартал 2025 ОЗП=42,7; ЭМ=13,65; ЗПМ=42,7; МАТ=8,85"
Всего на физобъем (30{п.16}) |  |  |  | в т.ч. оплаты труда 10: 1646 | [9 empty] | Всего на физобъем (30{п.16})
КП от 02.04.2025г. п.15 Труба гофрированная двустенная из ПНД, dн=160 мм, dвнутр.=137 мм типа 121916, "м" Кол-во: 61,2{п.39} | [24 empty] | КП от 02.04.2025г. п.15 Труба гофрированная двустенная из ПНД, dн=160 мм, dвнутр.=137 мм типа 121916, "м" Кол-во: 61,2{п.39}
Стоимость единицы |  |  |  | в т.ч. оплаты труда 10: 58.41 | [9 empty] | Стоимость единицы
Итого на единицу с учетом "СМР 1 квартал 2025 ОЗП=42,7; ЭМ=13,65; ЗПМ=42,7; МАТ=8,85" |  |  |  | в т.ч. оплаты труда 10: 517 | [9 empty] | Итого на единицу с учетом "СМР 1 квартал 2025 ОЗП=42,7; ЭМ=13,65; ЗПМ=42,7; МАТ=8,85"
Всего на физобъем (61,2{п.39}) |  |  |  | в т.ч. оплаты труда 10: 31636 | [9 empty] | Всего на физобъем (61,2{п.39})
КП от 02.04.2025г. п.16 Пена двухкомпонентная огнезащитная типа DN1201, "шт" Кол-во: 2{п.41} | [24 empty] | КП от 02.04.2025г. п.16 Пена двухкомпонентная огнезащитная типа DN1201, "шт" Кол-во: 2{п.41}
Стоимость единицы |  |  |  | в т.ч. оплаты труда 10: 692.15 | [9 empty] | Стоимость единицы
Итого на единицу с учетом "СМР 1 квартал 2025 ОЗП=42,7; ЭМ=13,65; ЗПМ=42,7; МАТ=8,85" |  |  |  | в т.ч. оплаты труда 10: 6126 | [9 empty] | Итого на единицу с учетом "СМР 1 квартал 2025 ОЗП=42,7; ЭМ=13,65; ЗПМ=42,7; МАТ=8,85"
Всего на физобъем (2{п.41}) |  |  |  | в т.ч. оплаты труда 10: 12251 | [9 empty] | Всего на физобъем (2{п.41})
КП от 02.04.2025г. п.17 Герметик огнестойкий, картридж 300 мл типа DN1201, "шт" Кол-во: 2{п.42} | [24 empty] | КП от 02.04.2025г. п.17 Герметик огнестойкий, картридж 300 мл типа DN1201, "шт" Кол-во: 2{п.42}
Стоимость единицы |  |  |  | в т.ч. оплаты труда 10: 130.29 | [9 empty] | Стоимость единицы
Итого на единицу с учетом "СМР 1 квартал 2025 ОЗП=42,7; ЭМ=13,65; ЗПМ=42,7; МАТ=8,85" |  |  |  | в т.ч. оплаты труда 10: 1153 | [9 empty] | Итого на единицу с учетом "СМР 1 квартал 2025 ОЗП=42,7; ЭМ=13,65; ЗПМ=42,7; МАТ=8,85"
Всего на физобъем (2{п.42}) |  |  |  | в т.ч. оплаты труда 10: 2306 | [9 empty] | Всего на физобъем (2{п.42})
КП от 02.04.2025г. п.18 Столбик кабельный СКТ-1,6 с табличкой OZK-06 «Охранная зона кабеля», "шт" Кол-во: 4{п.18} | [24 empty] | КП от 02.04.2025г. п.18 Столбик кабельный СКТ-1,6 с табличкой OZK-06 «Охранная зона кабеля», "шт" Кол-во: 4{п.18}
Стоимость единицы |  |  |  | в т.ч. оплаты труда 10: 160.17 | [9 empty] | Стоимость единицы
Итого на единицу с учетом "СМР 1 квартал 2025 ОЗП=42,7; ЭМ=13,65; ЗПМ=42,7; МАТ=8,85" |  |  |  | в т.ч. оплаты труда 10: 1418 | [9 empty] | Итого на единицу с учетом "СМР 1 квартал 2025 ОЗП=42,7; ЭМ=13,65; ЗПМ=42,7; МАТ=8,85"
Всего на физобъем (4{п.18}) |  |  |  | в т.ч. оплаты труда 10: 5670 | [9 empty] | Всего на физобъем (4{п.18})
КП от 02.04.2025г. п.19 Лоток лестничный 600х100х6000 мм, нержавеющая сталь толщиной не менее 1.2 мм, "м" Кол-во: 90{п.36} | [24 empty] | КП от 02.04.2025г. п.19 Лоток лестничный 600х100х6000 мм, нержавеющая сталь толщиной не менее 1.2 мм, "м" Кол-во: 90{п.36}
Стоимость единицы |  |  |  | в т.ч. оплаты труда 10: 3794.2 | [9 empty] | Стоимость единицы
Итого на единицу с учетом "СМР 1 квартал 2025 ОЗП=42,7; ЭМ=13,65; ЗПМ=42,7; МАТ=8,85" |  |  |  | в т.ч. оплаты труда 10: 33579 | [9 empty] | Итого на единицу с учетом "СМР 1 квартал 2025 ОЗП=42,7; ЭМ=13,65; ЗПМ=42,7; МАТ=8,85"
Всего на физобъем (90{п.36}) |  |  |  | в т.ч. оплаты труда 10: 3022080 | [9 empty] | Всего на физобъем (90{п.36})
КП от 02.04.2025г. п.2 Кабель силовой 3-х жильный, с алюминиевыми круглыми жилами, с изоляцией из сшитого полиэтилена (XLPE), с медным индивидуальным экраном жил, с броней из двух стальных оцинкованных лент, не распространяющий горение при групповой прокладке, в оболочке из поливинилхлоридного пластиката пониженной пожароопасности с низким дымо- и газовыделением, устойчивый к солнечному излучению, на номинальное напряжение 10 кВ, 50 Гц: Кабель АПвБВнг(А)-LS-10 кВ 3х150/25 ГОСТ 31996-2012, "м" Кол-во: 306{п.7} | [24 empty] | КП от 02.04.2025г. п.2 Кабель силовой 3-х жильный, с алюминиевыми круглыми жилами, с изоляцией из сшитого полиэтилена (XLPE), с медным индивидуальным экраном жил, с броней из двух стальных оцинкованных лент, не распространяющий горение при групповой прокладке, в оболочке из поливинилхлоридного пластиката пониженной пожароопасности с низким дымо- и газовыделением, устойчивый к солнечному излучению, на номинальное напряжение 10 кВ, 50 Гц: Кабель АПвБВнг(А)-LS-10 кВ 3х150/25 ГОСТ 31996-2012, "м" Кол-во: 306{п.7}
Стоимость единицы |  |  |  | в т.ч. оплаты труда 10: 527.56 | [9 empty] | Стоимость единицы
Итого на единицу с учетом "СМР 1 квартал 2025 ОЗП=42,7; ЭМ=13,65; ЗПМ=42,7; МАТ=8,85" |  |  |  | в т.ч. оплаты труда 10: 4669 | [9 empty] | Итого на единицу с учетом "СМР 1 квартал 2025 ОЗП=42,7; ЭМ=13,65; ЗПМ=42,7; МАТ=8,85"
Всего на физобъем (306{п.7}) |  |  |  | в т.ч. оплаты труда 10: 1428686 | [9 empty] | Всего на физобъем (306{п.7})
КП от 02.04.2025г. п.20 Крышка лотка 600х3000 мм, нержавеющая сталь, толщина металла не менее 1,5 мм, "м" Кол-во: 90{п.37} | [24 empty] | КП от 02.04.2025г. п.20 Крышка лотка 600х3000 мм, нержавеющая сталь, толщина металла не менее 1,5 мм, "м" Кол-во: 90{п.37}
Стоимость единицы |  |  |  | в т.ч. оплаты труда 10: 3758.94 | [9 empty] | Стоимость единицы
Итого на единицу с учетом "СМР 1 квартал 2025 ОЗП=42,7; ЭМ=13,65; ЗПМ=42,7; МАТ=8,85" |  |  |  | в т.ч. оплаты труда 10: 33267 | [9 empty] | Итого на единицу с учетом "СМР 1 квартал 2025 ОЗП=42,7; ЭМ=13,65; ЗПМ=42,7; МАТ=8,85"
Всего на физобъем (90{п.37}) |  |  |  | в т.ч. оплаты труда 10: 2993996 | [9 empty] | Всего на физобъем (90{п.37})
КП от 02.04.2025г. п.21 Полка кабельная. Нерж. Сталь L-600 мм толщина металла не менее 2 мм ДКС, "шт" Кол-во: 680{п.44} | [24 empty] | КП от 02.04.2025г. п.21 Полка кабельная. Нерж. Сталь L-600 мм толщина металла не менее 2 мм ДКС, "шт" Кол-во: 680{п.44}
Стоимость единицы |  |  |  | в т.ч. оплаты труда 10: 738.2 | [9 empty] | Стоимость единицы
Итого на единицу с учетом "СМР 1 квартал 2025 ОЗП=42,7; ЭМ=13,65; ЗПМ=42,7; МАТ=8,85" |  |  |  | в т.ч. оплаты труда 10: 6533 | [9 empty] | Итого на единицу с учетом "СМР 1 квартал 2025 ОЗП=42,7; ЭМ=13,65; ЗПМ=42,7; МАТ=8,85"
Всего на физобъем (680{п.44}) |  |  |  | в т.ч. оплаты труда 10: 4442488 | [9 empty] | Всего на физобъем (680{п.44})
КП от 02.04.2025г. п.3 Кабель контрольный, с медными круглыми жилами, изоляция из поливинилхлоридного пластиката с низкими дымовыделением, броня из стальных оцинкованных лент, на номинальное напряжение 0,66 кВ, 50 Гц: Кабель КВБбШвнг(А)-LS 7х1,5 ГОСТ 31996-2012, "м" Кол-во: 1264,8{п.10} | [24 empty] | КП от 02.04.2025г. п.3 Кабель контрольный, с медными круглыми жилами, изоляция из поливинилхлоридного пластиката с низкими дымовыделением, броня из стальных оцинкованных лент, на номинальное напряжение 0,66 кВ, 50 Гц: Кабель КВБбШвнг(А)-LS 7х1,5 ГОСТ 31996-2012, "м" Кол-во: 1264,8{п.10}
Стоимость единицы |  |  |  | в т.ч. оплаты труда 10: 22.08 | [9 empty] | Стоимость единицы
Итого на единицу с учетом "СМР 1 квартал 2025 ОЗП=42,7; ЭМ=13,65; ЗПМ=42,7; МАТ=8,85" |  |  |  | в т.ч. оплаты труда 10: 195 | [9 empty] | Итого на единицу с учетом "СМР 1 квартал 2025 ОЗП=42,7; ЭМ=13,65; ЗПМ=42,7; МАТ=8,85"
Всего на физобъем (1264,8{п.10}) |  |  |  | в т.ч. оплаты труда 10: 247155 | [9 empty] | Всего на физобъем (1264,8{п.10})
КП от 02.04.2025г. п.5 Муфта концевая термоусаживаемая с болтовыми наконечниками, внутренней установки, для 3-жильных кабелей сечением 150-240 мм2 с изоляцией из сшитого полиэтилена и экраном из медных проволок, бронированных/не бронированных, не поддерживающая горение, с низким дымо- и газовыделением, на номинальное напряжение до 10 кВ, 50 Гц 3ПКВТп-10-150/240(Б) нг-LS, "шт" Кол-во: 2{п.20} | [24 empty] | КП от 02.04.2025г. п.5 Муфта концевая термоусаживаемая с болтовыми наконечниками, внутренней установки, для 3-жильных кабелей сечением 150-240 мм2 с изоляцией из сшитого полиэтилена и экраном из медных проволок, бронированных/не бронированных, не поддерживающая горение, с низким дымо- и газовыделением, на номинальное напряжение до 10 кВ, 50 Гц 3ПКВТп-10-150/240(Б) нг-LS, "шт" Кол-во: 2{п.20}
Стоимость единицы |  |  |  | в т.ч. оплаты труда 10: 1228.95 | [9 empty] | Стоимость единицы
Итого на единицу с учетом "СМР 1 квартал 2025 ОЗП=42,7; ЭМ=13,65; ЗПМ=42,7; МАТ=8,85" |  |  |  | в т.ч. оплаты труда 10: 10876 | [9 empty] | Итого на единицу с учетом "СМР 1 квартал 2025 ОЗП=42,7; ЭМ=13,65; ЗПМ=42,7; МАТ=8,85"
Всего на физобъем (2{п.20}) |  |  |  | в т.ч. оплаты труда 10: 21752 | [9 empty] | Всего на физобъем (2{п.20})
КП от 02.04.2025г. п.5 Муфта концевая термоусаживаемая с болтовыми наконечниками, внутренней установки, для 3-жильных кабелей сечением 300-400 мм2 с изоляцией из сшитого полиэтилена и экраном из медных проволок, бронированных/не бронированных, не поддерживающая горение, с низким дымо- и газовыделением, на номинальное напряжение до 10 кВ, 50 Гц 3ПКВТп-10-300/400 (Б) нг-LS, "шт" Кол-во: 4{п.22} | [24 empty] | КП от 02.04.2025г. п.5 Муфта концевая термоусаживаемая с болтовыми наконечниками, внутренней установки, для 3-жильных кабелей сечением 300-400 мм2 с изоляцией из сшитого полиэтилена и экраном из медных проволок, бронированных/не бронированных, не поддерживающая горение, с низким дымо- и газовыделением, на номинальное напряжение до 10 кВ, 50 Гц 3ПКВТп-10-300/400 (Б) нг-LS, "шт" Кол-во: 4{п.22}
Стоимость единицы |  |  |  | в т.ч. оплаты труда 10: 967.92 | [9 empty] | Стоимость единицы
Итого на единицу с учетом "СМР 1 квартал 2025 ОЗП=42,7; ЭМ=13,65; ЗПМ=42,7; МАТ=8,85" |  |  |  | в т.ч. оплаты труда 10: 8566 | [9 empty] | Итого на единицу с учетом "СМР 1 квартал 2025 ОЗП=42,7; ЭМ=13,65; ЗПМ=42,7; МАТ=8,85"
Всего на физобъем (4{п.22}) |  |  |  | в т.ч. оплаты труда 10: 34264 | [9 empty] | Всего на физобъем (4{п.22})
КП от 02.04.2025г. п.6 Муфта соединительная термоусаживаемая с болтовыми соединителями, внутренней и наружной установки, для 3-жильных кабелей сечением 150-240 мм2 с изоляцией из сшитого полиэтилена и экраном из медных проволок, бронированных/не бронированных, на номинальное напряжение до 10 кВ, 50 Гц 3ПСТ-10-150/240(Б), "шт" Кол-во: 2{п.24} | [24 empty] | КП от 02.04.2025г. п.6 Муфта соединительная термоусаживаемая с болтовыми соединителями, внутренней и наружной установки, для 3-жильных кабелей сечением 150-240 мм2 с изоляцией из сшитого полиэтилена и экраном из медных проволок, бронированных/не бронированных, на номинальное напряжение до 10 кВ, 50 Гц 3ПСТ-10-150/240(Б), "шт" Кол-во: 2{п.24}
Стоимость единицы |  |  |  | в т.ч. оплаты труда 10: 1815.62 | [9 empty] | Стоимость единицы
Итого на единицу с учетом "СМР 1 квартал 2025 ОЗП=42,7; ЭМ=13,65; ЗПМ=42,7; МАТ=8,85" |  |  |  | в т.ч. оплаты труда 10: 16068 | [9 empty] | Итого на единицу с учетом "СМР 1 квартал 2025 ОЗП=42,7; ЭМ=13,65; ЗПМ=42,7; МАТ=8,85"
Всего на физобъем (2{п.24}) |  |  |  | в т.ч. оплаты труда 10: 32136 | [9 empty] | Всего на физобъем (2{п.24})
КП от 02.04.2025г. п.7 Муфта соединительная термоусаживаемая с болтовыми соединителями, внутренней и наружной установки, для 3-жильных кабелей сечением 300-400 мм2 с изоляцией из сшитого полиэтилена и экраном из медных проволок, бронированных/не бронированных, на номинальное напряжение до 10 кВ, 50 Гц ПСТ-10-300/400 (Б) нг-LS, "шт" Кол-во: 2{п.26} | [24 empty] | КП от 02.04.2025г. п.7 Муфта соединительная термоусаживаемая с болтовыми соединителями, внутренней и наружной установки, для 3-жильных кабелей сечением 300-400 мм2 с изоляцией из сшитого полиэтилена и экраном из медных проволок, бронированных/не бронированных, на номинальное напряжение до 10 кВ, 50 Гц ПСТ-10-300/400 (Б) нг-LS, "шт" Кол-во: 2{п.26}
Стоимость единицы |  |  |  | в т.ч. оплаты труда 10: 967.92 | [9 empty] | Стоимость единицы
Итого на единицу с учетом "СМР 1 квартал 2025 ОЗП=42,7; ЭМ=13,65; ЗПМ=42,7; МАТ=8,85" |  |  |  | в т.ч. оплаты труда 10: 8566 | [9 empty] | Итого на единицу с учетом "СМР 1 квартал 2025 ОЗП=42,7; ЭМ=13,65; ЗПМ=42,7; МАТ=8,85"
Всего на физобъем (2{п.26}) |  |  |  | в т.ч. оплаты труда 10: 17132 | [9 empty] | Всего на физобъем (2{п.26})
КП от 02.04.2025г. п.8 Лоток кабельный тяжелый, лестничный, листовой, неперфорированный, размером 400х200х3000 мм (ШхВхД), толщина лонжерона 2 мм, сталь, нержавеющая сталь, "м" Кол-во: 18{п.30} | [24 empty] | КП от 02.04.2025г. п.8 Лоток кабельный тяжелый, лестничный, листовой, неперфорированный, размером 400х200х3000 мм (ШхВхД), толщина лонжерона 2 мм, сталь, нержавеющая сталь, "м" Кол-во: 18{п.30}
Стоимость единицы |  |  |  | в т.ч. оплаты труда 10: 1243.05 | [9 empty] | Стоимость единицы
Итого на единицу с учетом "СМР 1 квартал 2025 ОЗП=42,7; ЭМ=13,65; ЗПМ=42,7; МАТ=8,85" |  |  |  | в т.ч. оплаты труда 10: 11001 | [9 empty] | Итого на единицу с учетом "СМР 1 квартал 2025 ОЗП=42,7; ЭМ=13,65; ЗПМ=42,7; МАТ=8,85"
Всего на физобъем (18{п.30}) |  |  |  | в т.ч. оплаты труда 10: 198018 | [9 empty] | Всего на физобъем (18{п.30})
КП от 02.04.2025г. п.9 Крышка с фиксатором для тяжелого лотка 400х3000 мм, толщина 1,5 мм, сталь, нержавеющая сталь, "м" Кол-во: 18{п.31} | [24 empty] | КП от 02.04.2025г. п.9 Крышка с фиксатором для тяжелого лотка 400х3000 мм, толщина 1,5 мм, сталь, нержавеющая сталь, "м" Кол-во: 18{п.31}
Стоимость единицы |  |  |  | в т.ч. оплаты труда 10: 374.01 | [9 empty] | Стоимость единицы
Итого на единицу с учетом "СМР 1 квартал 2025 ОЗП=42,7; ЭМ=13,65; ЗПМ=42,7; МАТ=8,85" |  |  |  | в т.ч. оплаты труда 10: 3310 | [9 empty] | Итого на единицу с учетом "СМР 1 квартал 2025 ОЗП=42,7; ЭМ=13,65; ЗПМ=42,7; МАТ=8,85"
Всего на физобъем (18{п.31}) |  |  |  | в т.ч. оплаты труда 10: 59580 | [9 empty] | Всего на физобъем (18{п.31})
Прайс на 20.01.2025 стр.2904 Лоток кабельный тяжелый, лестничный, листовой, неперфорированный, размером 200х200х3000 мм (ШхВхД), толщина лонжерона 2 мм, нержавеющая сталь, "м" Кол-во: 18{п.32} | [24 empty] | Прайс на 20.01.2025 стр.2904 Лоток кабельный тяжелый, лестничный, листовой, неперфорированный, размером 200х200х3000 мм (ШхВхД), толщина лонжерона 2 мм, нержавеющая сталь, "м" Кол-во: 18{п.32}
Стоимость единицы |  |  |  | в т.ч. оплаты труда 10: 1116.32 | [9 empty] | Стоимость единицы
Итого на единицу с учетом "СМР 1 квартал 2025 ОЗП=42,7; ЭМ=13,65; ЗПМ=42,7; МАТ=8,85" |  |  |  | в т.ч. оплаты труда 10: 9879 | [9 empty] | Итого на единицу с учетом "СМР 1 квартал 2025 ОЗП=42,7; ЭМ=13,65; ЗПМ=42,7; МАТ=8,85"
Всего на физобъем (18{п.32}) |  |  |  | в т.ч. оплаты труда 10: 177830 | [9 empty] | Всего на физобъем (18{п.32})
Прайс от 04.04.2025 Кожух стальной разъемный для установки на соединительных кабельных муфтах для силовых кабелей 6(10) кВ, dвнутр.= 85 мм типа КСР-2 У2, "шт" Кол-во: 4{п.28} | [24 empty] | Прайс от 04.04.2025 Кожух стальной разъемный для установки на соединительных кабельных муфтах для силовых кабелей 6(10) кВ, dвнутр.= 85 мм типа КСР-2 У2, "шт" Кол-во: 4{п.28}
Стоимость единицы |  |  |  | в т.ч. оплаты труда 10: 1396.95 | [9 empty] | Стоимость единицы
Итого на единицу с учетом "СМР 1 квартал 2025 ОЗП=42,7; ЭМ=13,65; ЗПМ=42,7; МАТ=8,85" |  |  |  | в т.ч. оплаты труда 10: 12363 | [9 empty] | Итого на единицу с учетом "СМР 1 квартал 2025 ОЗП=42,7; ЭМ=13,65; ЗПМ=42,7; МАТ=8,85"
Всего на физобъем (4{п.28}) |  |  |  | в т.ч. оплаты труда 10: 49452 | [9 empty] | Всего на физобъем (4{п.28})
ФССЦ-01.7.15.02-0084 Болты с шестигранной головкой, диаметр 12 (14) мм, "т" Кол-во: 0,0053{п.47} | [24 empty] | ФССЦ-01.7.15.02-0084 Болты с шестигранной головкой, диаметр 12 (14) мм, "т" Кол-во: 0,0053{п.47}
Стоимость единицы |  |  |  | в т.ч. оплаты труда 10: 12606 | [9 empty] | Стоимость единицы
Итого на единицу с учетом "СМР 1 квартал 2025 ОЗП=42,7; ЭМ=13,65; ЗПМ=42,7; МАТ=8,85" |  |  |  | в т.ч. оплаты труда 10: 111563 | [9 empty] | Итого на единицу с учетом "СМР 1 квартал 2025 ОЗП=42,7; ЭМ=13,65; ЗПМ=42,7; МАТ=8,85"
Всего на физобъем (0,0053{п.47}) |  |  |  | в т.ч. оплаты труда 10: 591 | [9 empty] | Всего на физобъем (0,0053{п.47})
ФССЦ-01.7.15.05-0014 Гайки шестигранные, диаметр резьбы 12-14 мм, "т" Кол-во: 0,0016{п.48} | [24 empty] | ФССЦ-01.7.15.05-0014 Гайки шестигранные, диаметр резьбы 12-14 мм, "т" Кол-во: 0,0016{п.48}
Стоимость единицы |  |  |  | в т.ч. оплаты труда 10: 10127 | [9 empty] | Стоимость единицы
Итого на единицу с учетом "СМР 1 квартал 2025 ОЗП=42,7; ЭМ=13,65; ЗПМ=42,7; МАТ=8,85" |  |  |  | в т.ч. оплаты труда 10: 89624 | [9 empty] | Итого на единицу с учетом "СМР 1 квартал 2025 ОЗП=42,7; ЭМ=13,65; ЗПМ=42,7; МАТ=8,85"
Всего на физобъем (0,0016{п.48}) |  |  |  | в т.ч. оплаты труда 10: 143 | [9 empty] | Всего на физобъем (0,0016{п.48})
ФССЦ-08.3.08.02-0024 Уголок горячекатаный, размер 63х63 мм, "т" Кол-во: 0,143{п.46} | [24 empty] | ФССЦ-08.3.08.02-0024 Уголок горячекатаный, размер 63х63 мм, "т" Кол-во: 0,143{п.46}
Стоимость единицы |  |  |  | в т.ч. оплаты труда 10: 5636.21 | [9 empty] | Стоимость единицы
Итого на единицу с учетом "СМР 1 квартал 2025 ОЗП=42,7; ЭМ=13,65; ЗПМ=42,7; МАТ=8,85" |  |  |  | в т.ч. оплаты труда 10: 49880 | [9 empty] | Итого на единицу с учетом "СМР 1 квартал 2025 ОЗП=42,7; ЭМ=13,65; ЗПМ=42,7; МАТ=8,85"
Всего на физобъем (0,143{п.46}) |  |  |  | в т.ч. оплаты труда 10: 7133 | [9 empty] | Всего на физобъем (0,143{п.46})
ФССЦ-12.2.05.01-0036 Лист из вспененного полиэтилена, толщина 4 мм (Применительно к: Неопрен типа СR/SBR, лист размерами 1300х2000мм, толщиной 4-5мм), "м2" Кол-во: 7,8{п.15} | [24 empty] | ФССЦ-12.2.05.01-0036 Лист из вспененного полиэтилена, толщина 4 мм (Применительно к: Неопрен типа СR/SBR, лист размерами 1300х2000мм, толщиной 4-5мм), "м2" Кол-во: 7,8{п.15}
Стоимость единицы |  |  |  | в т.ч. оплаты труда 10: 4.47 | [9 empty] | Стоимость единицы
Итого на единицу с учетом "СМР 1 квартал 2025 ОЗП=42,7; ЭМ=13,65; ЗПМ=42,7; МАТ=8,85" |  |  |  | в т.ч. оплаты труда 10: 40 | [9 empty] | Итого на единицу с учетом "СМР 1 квартал 2025 ОЗП=42,7; ЭМ=13,65; ЗПМ=42,7; МАТ=8,85"
Всего на физобъем (7,8{п.15}) |  |  |  | в т.ч. оплаты труда 10: 309 | [9 empty] | Всего на физобъем (7,8{п.15})
Итого |  |  |  | в т.ч. оплаты труда 10: 21849771 | [9 empty] | Итого
Оборудование заказчика | [23 empty] | Оборудование заказчика
Прайс-лист от 04.04.2025 Трансформатор тока ТОЛ-10 600/5 Класс точности: вторичной обмотки для защиты 10Р. Класс точности: вторичной обмотки для измерений 0,5S. по типу ТОЛ-10 600/5 0,5S/10Р, "шт" Кол-во: 6{п.2} | [24 empty] | Прайс-лист от 04.04.2025 Трансформатор тока ТОЛ-10 600/5 Класс точности: вторичной обмотки для защиты 10Р. Класс точности: вторичной обмотки для измерений 0,5S. по типу ТОЛ-10 600/5 0,5S/10Р, "шт" Кол-во: 6{п.2}
Стоимость единицы |  |  |  | в т.ч. оплаты труда 10: 3849.55 | [9 empty] | Стоимость единицы
Итого на единицу с учетом "Оборудование 1 квартал 2025 МАТ=6,23" |  |  |  | в т.ч. оплаты труда 10: 23983 | [9 empty] | Итого на единицу с учетом "Оборудование 1 квартал 2025 МАТ=6,23"
Всего на физобъем (6{п.2}) |  |  |  | в т.ч. оплаты труда 10: 143896 | [9 empty] | Всего на физобъем (6{п.2})
Заказчик: ____________________________ ООО "ЕвроХим Терминал Усть-Луга"
[должность, подпись (инициалы, фамилия)]
Составил: ____________________________
[должность, подпись (инициалы, фамилия)]
Проверил: ____________________________
[должность, подпись (инициалы, фамилия)]

## ЭС2
Терминал по перевалке минеральных удобрений в морском торговом порту Усть-Луга. Перевалка аммиака. 3 этап | [16 empty] | Терминал по перевалке минеральных удобрений в морском торговом порту Усть-Луга. Перевалка аммиака. 3 этап
(наименование стройки)
ЛОКАЛЬНАЯ СМЕТА № 9С02-0001-8000505969-РД-03-03.02.011-ЭС2.ЛС-Г02-01-П-00-00
(локальная смета)
на Электроснабжение, 03.02.011 РТП-2 10/0,4кВ | [17 empty] | на Электроснабжение, 03.02.011 РТП-2 10/0,4кВ
(наименование работ и затрат, наименование объекта)
| Основание: | 9C02-0001-8000505969-РД-03-03.02.011-ЭС2_0_0_RU_IFС; 9С02-0001-8000505969-РД-03-03.02.011-ЭС2.ВОР_0_0_RU_IFC | [16 empty] | 9C02-0001-8000505969-РД-03-03.02.011-ЭС2_0_0_RU_IFС; 9С02-0001-8000505969-РД-03-03.02.011-ЭС2.ВОР_0_0_RU_IFC
| Сметная стоимость |  | 1893.31 | тыс.руб.
| монтажных работ |  | 1443.18 | тыс.руб.
| Средства на оплату труда |  | 233.26 | тыс.руб.
| Сметная трудоемкость |  | 315.3 | чел.час
| Трудозатраты механизаторов |  | 189.69 | чел.час
| Возврат материалов |  | 187220 | тыс.руб.
| Составлен(а) в текущих (прогнозных) ценах по состоянию на |  |  | 1 кв. 2025г., Минстрой №5170-ИФ/09 от 01.02.2025г. | [15 empty] | 01.01.2000г.
№ п/п | Обоснование | Наименование работ и затрат |  | Единица измерения | Кол-во | Стоимость единицы, руб. |  |  |  | Общая стоимость, руб. |  |  |  |  | Т/з осн. раб.на ед. | Т/з осн. раб. Всего
[6 empty] | Всего | В том числе |  |  | Обору- дование | Всего | В том числе
[7 empty] | Осн.З/п | Эк.Маш | З/пМех |  |  | Осн.З/п | Эк.Маш | З/пМех
1 | 2 | 3 |  | 4 | 5 | 6 | 7 | 8 | 9 | 10 | 11 | 12 | 13 | 14 | 15 | 16
Раздел 1. | [20 empty] | Раздел 1.
Оборудование | [21 empty] | Оборудование
Кабельные изделия | [21 empty] | Кабельные изделия
1 | ФЕРм08-02-147-04 Приказ Минстроя России от 26.12.2019 №876/пр | Кабель до 35 кВ по установленным конструкциям и лоткам с креплением на поворотах и в конце трассы, масса 1 м кабеля: до 6 кг |  | 100 м | 2.11 | 331.86 | 218.8 | 83.54 | 5.77 |  | 22670 | 19713 | 2406 | 520 | 23.276 | 49.11 | [6 empty] | Кабель до 35 кВ по установленным конструкциям и лоткам с креплением на поворотах и в конце трассы, масса 1 м кабеля: до 6 кг
|  | Объем=211 / 100 | [21 empty] | Объем=211 / 100
| Приказ от 07.07.2022 № 557/пр прил.8 табл.1 п.2 | Производство работ осуществляется на территории действующего предприятия с наличием в зоне производства работ одного или нескольких из перечисленных ниже факторов: - разветвленной сети транспортных и инженерных коммуникаций; - стесненных условий для складирования материалов; - действующего технологического оборудования; - движения технологического транспорта ОЗП=1,15; ЭМ=1,15 к расх.; ЗПМ=1,15; ТЗ=1,15; ТЗМ=1,15 | [22 empty] | Производство работ осуществляется на территории действующего предприятия с наличием в зоне производства работ одного или нескольких из перечисленных ниже факторов: - разветвленной сети транспортных и инженерных коммуникаций; - стесненных условий для складирования материалов; - действующего технологического оборудования; - движения технологического транспорта ОЗП=1,15; ЭМ=1,15 к расх.; ЗПМ=1,15; ТЗ=1,15; ТЗМ=1,15
| 1 | ИНДЕКС К ПОЗИЦИИ: СМР 1 квартал 2025г ОЗП=42,7; ЭМ=13,65; ЗПМ=42,7; МАТ=8,85 | [23 empty] | ИНДЕКС К ПОЗИЦИИ: СМР 1 квартал 2025г ОЗП=42,7; ЭМ=13,65; ЗПМ=42,7; МАТ=8,85
|  |  | Накладные расходы 97% ФОТ (от 20 233) | 11: 19626
|  |  | Сметная прибыль 51% ФОТ (от 20 233) | 11: 10319
|  |  | Итого c накладными и см. прибылью | 11: 52615
2 * | Прайс от 17.04.2025 | Кабель ПвВнг(А)-LS 3х50 (N, PE)-10 ГОСТ 31996-2012 |  | 4: м; 5: 215.22; 6: 133,13 1386,13/1,2*ЗСРМ/ИндМ424; 11: 253572; 15: 0; 16: 0 | [6 empty] | Кабель ПвВнг(А)-LS 3х50 (N, PE)-10 ГОСТ 31996-2012
|  | Объем=211*1,02 | [21 empty] | Объем=211*1,02
|  | Цена МАТ=1386,13/1,2*ЗСРМ/ИндМ424 | [24 empty] | Цена МАТ=1386,13/1,2*ЗСРМ/ИндМ424
| 1 | ИНДЕКС К ПОЗИЦИИ: СМР 1 квартал 2025г ОЗП=42,7; ЭМ=13,65; ЗПМ=42,7; МАТ=8,85 | [23 empty] | ИНДЕКС К ПОЗИЦИИ: СМР 1 квартал 2025г ОЗП=42,7; ЭМ=13,65; ЗПМ=42,7; МАТ=8,85
3 | ФЕРм08-02-147-05 Приказ Минстроя России от 26.12.2019 №876/пр | Кабель до 35 кВ по установленным конструкциям и лоткам с креплением на поворотах и в конце трассы, масса 1 м кабеля: до 9 кг |  | 100 м | 1.1 | 391.15 | 268.09 | 92.69 | 5.77 |  | 14279 | 12592 | 1392 | 271 | 28.52 | 31.37 | [6 empty] | Кабель до 35 кВ по установленным конструкциям и лоткам с креплением на поворотах и в конце трассы, масса 1 м кабеля: до 9 кг
|  | Объем=110 / 100 | [21 empty] | Объем=110 / 100
| Приказ от 07.07.2022 № 557/пр прил.8 табл.1 п.2 | Производство работ осуществляется на территории действующего предприятия с наличием в зоне производства работ одного или нескольких из перечисленных ниже факторов: - разветвленной сети транспортных и инженерных коммуникаций; - стесненных условий для складирования материалов; - действующего технологического оборудования; - движения технологического транспорта ОЗП=1,15; ЭМ=1,15 к расх.; ЗПМ=1,15; ТЗ=1,15; ТЗМ=1,15 | [22 empty] | Производство работ осуществляется на территории действующего предприятия с наличием в зоне производства работ одного или нескольких из перечисленных ниже факторов: - разветвленной сети транспортных и инженерных коммуникаций; - стесненных условий для складирования материалов; - действующего технологического оборудования; - движения технологического транспорта ОЗП=1,15; ЭМ=1,15 к расх.; ЗПМ=1,15; ТЗ=1,15; ТЗМ=1,15
| 1 | ИНДЕКС К ПОЗИЦИИ: СМР 1 квартал 2025г ОЗП=42,7; ЭМ=13,65; ЗПМ=42,7; МАТ=8,85 | [23 empty] | ИНДЕКС К ПОЗИЦИИ: СМР 1 квартал 2025г ОЗП=42,7; ЭМ=13,65; ЗПМ=42,7; МАТ=8,85
|  |  | Накладные расходы 97% ФОТ (от 12 863) | 11: 12477
|  |  | Сметная прибыль 51% ФОТ (от 12 863) | 11: 6560
|  |  | Итого c накладными и см. прибылью | 11: 33316
4 * | Прайс от 17.04.2025 | Кабель АПвВнг(А)-LS 3х185 (N, PE)-10 ГОСТ 31996-2012 |  | 4: м; 5: 112.2; 6: 239,32 2491,77/1,2*ЗСРМ/ИндМ424; 11: 237638; 15: 0; 16: 0 | [6 empty] | Кабель АПвВнг(А)-LS 3х185 (N, PE)-10 ГОСТ 31996-2012
|  | Объем=110*1,02 | [21 empty] | Объем=110*1,02
|  | Цена МАТ=2491,77/1,2*ЗСРМ/ИндМ424 | [24 empty] | Цена МАТ=2491,77/1,2*ЗСРМ/ИндМ424
| 1 | ИНДЕКС К ПОЗИЦИИ: СМР 1 квартал 2025г ОЗП=42,7; ЭМ=13,65; ЗПМ=42,7; МАТ=8,85 | [23 empty] | ИНДЕКС К ПОЗИЦИИ: СМР 1 квартал 2025г ОЗП=42,7; ЭМ=13,65; ЗПМ=42,7; МАТ=8,85
5 | ФЕРм08-02-151-01 Приказ Минстроя России от 26.12.2019 №876/пр | Кабель до 35 кВ, прокладываемый по непроходным эстакадам, масса 1 м кабеля: до 3 кг |  | 100 м | 1.5 | 845.65 | 170.36 | 634.77 | 164.85 |  | 24446 | 10912 | 12997 | 10559 | 18.124 | 27.19 | [6 empty] | Кабель до 35 кВ, прокладываемый по непроходным эстакадам, масса 1 м кабеля: до 3 кг
|  | Объем=150 / 100 | [21 empty] | Объем=150 / 100
| Приказ от 07.07.2022 № 557/пр прил.8 табл.1 п.2 | Производство работ осуществляется на территории действующего предприятия с наличием в зоне производства работ одного или нескольких из перечисленных ниже факторов: - разветвленной сети транспортных и инженерных коммуникаций; - стесненных условий для складирования материалов; - действующего технологического оборудования; - движения технологического транспорта ОЗП=1,15; ЭМ=1,15 к расх.; ЗПМ=1,15; ТЗ=1,15; ТЗМ=1,15 | [22 empty] | Производство работ осуществляется на территории действующего предприятия с наличием в зоне производства работ одного или нескольких из перечисленных ниже факторов: - разветвленной сети транспортных и инженерных коммуникаций; - стесненных условий для складирования материалов; - действующего технологического оборудования; - движения технологического транспорта ОЗП=1,15; ЭМ=1,15 к расх.; ЗПМ=1,15; ТЗ=1,15; ТЗМ=1,15
| 1 | ИНДЕКС К ПОЗИЦИИ: СМР 1 квартал 2025г ОЗП=42,7; ЭМ=13,65; ЗПМ=42,7; МАТ=8,85 | [23 empty] | ИНДЕКС К ПОЗИЦИИ: СМР 1 квартал 2025г ОЗП=42,7; ЭМ=13,65; ЗПМ=42,7; МАТ=8,85
|  |  | Накладные расходы 97% ФОТ (от 21 471) | 11: 20827
|  |  | Сметная прибыль 51% ФОТ (от 21 471) | 11: 10950
|  |  | Итого c накладными и см. прибылью | 11: 56223
6 | ФЕРм08-02-148-01 Приказ Минстроя России от 26.12.2019 №876/пр | Кабель до 35 кВ в проложенных трубах, блоках и коробах, масса 1 м кабеля: до 1 кг |  | 100 м | 0.05 | 197.46 | 107.24 | 53.19 | 5.77 |  | 282 | 229 | 36 | 12 | 11.408 | 0.57 | [6 empty] | Кабель до 35 кВ в проложенных трубах, блоках и коробах, масса 1 м кабеля: до 1 кг
|  | Объем=5 / 100 | [21 empty] | Объем=5 / 100
| Приказ от 07.07.2022 № 557/пр прил.8 табл.1 п.2 | Производство работ осуществляется на территории действующего предприятия с наличием в зоне производства работ одного или нескольких из перечисленных ниже факторов: - разветвленной сети транспортных и инженерных коммуникаций; - стесненных условий для складирования материалов; - действующего технологического оборудования; - движения технологического транспорта ОЗП=1,15; ЭМ=1,15 к расх.; ЗПМ=1,15; ТЗ=1,15; ТЗМ=1,15 | [22 empty] | Производство работ осуществляется на территории действующего предприятия с наличием в зоне производства работ одного или нескольких из перечисленных ниже факторов: - разветвленной сети транспортных и инженерных коммуникаций; - стесненных условий для складирования материалов; - действующего технологического оборудования; - движения технологического транспорта ОЗП=1,15; ЭМ=1,15 к расх.; ЗПМ=1,15; ТЗ=1,15; ТЗМ=1,15
| 1 | ИНДЕКС К ПОЗИЦИИ: СМР 1 квартал 2025г ОЗП=42,7; ЭМ=13,65; ЗПМ=42,7; МАТ=8,85 | [23 empty] | ИНДЕКС К ПОЗИЦИИ: СМР 1 квартал 2025г ОЗП=42,7; ЭМ=13,65; ЗПМ=42,7; МАТ=8,85
|  |  | Накладные расходы 97% ФОТ (от 241) | 11: 234
|  |  | Сметная прибыль 51% ФОТ (от 241) | 11: 123
|  |  | Итого c накладными и см. прибылью | 11: 639
7 * | ЕХ.21.1.06.10-1370.02 | Кабель силовой с медными жилами ВБШвнг(А)-LS 3х2,5-1000 |  | 4: м; 5: 158.1; 6: 23,48 203,71*ЗСРМ/ИндМ424; 11: 32853; 15: 0; 16: 0 | [6 empty] | Кабель силовой с медными жилами ВБШвнг(А)-LS 3х2,5-1000
|  | Объем=155*1,02 | [21 empty] | Объем=155*1,02
|  | Цена МАТ=203,71*ЗСРМ/ИндМ424 | [24 empty] | Цена МАТ=203,71*ЗСРМ/ИндМ424
| 1 | ИНДЕКС К ПОЗИЦИИ: СМР 1 квартал 2025г ОЗП=42,7; ЭМ=13,65; ЗПМ=42,7; МАТ=8,85 | [23 empty] | ИНДЕКС К ПОЗИЦИИ: СМР 1 квартал 2025г ОЗП=42,7; ЭМ=13,65; ЗПМ=42,7; МАТ=8,85
Электромонтажные изделия | [21 empty] | Электромонтажные изделия
8 | ФЕРм08-02-397-01 Приказ Минстроя России от 26.12.2019 №876/пр | Профиль перфорированный монтажный длиной 2 м |  | 100 м | 0.04 | 609.32 | 92.53 | 109.26 | 26.83 |  | 362 | 158 | 60 | 46 | 9.844 | 0.39 | [6 empty] | Профиль перфорированный монтажный длиной 2 м
|  | Объем=(2*2) / 100 | [21 empty] | Объем=(2*2) / 100
| Приказ от 07.07.2022 № 557/пр прил.8 табл.1 п.2 | Производство работ осуществляется на территории действующего предприятия с наличием в зоне производства работ одного или нескольких из перечисленных ниже факторов: - разветвленной сети транспортных и инженерных коммуникаций; - стесненных условий для складирования материалов; - действующего технологического оборудования; - движения технологического транспорта ОЗП=1,15; ЭМ=1,15 к расх.; ЗПМ=1,15; ТЗ=1,15; ТЗМ=1,15 | [22 empty] | Производство работ осуществляется на территории действующего предприятия с наличием в зоне производства работ одного или нескольких из перечисленных ниже факторов: - разветвленной сети транспортных и инженерных коммуникаций; - стесненных условий для складирования материалов; - действующего технологического оборудования; - движения технологического транспорта ОЗП=1,15; ЭМ=1,15 к расх.; ЗПМ=1,15; ТЗ=1,15; ТЗМ=1,15
| 1 | ИНДЕКС К ПОЗИЦИИ: СМР 1 квартал 2025г ОЗП=42,7; ЭМ=13,65; ЗПМ=42,7; МАТ=8,85 | [23 empty] | ИНДЕКС К ПОЗИЦИИ: СМР 1 квартал 2025г ОЗП=42,7; ЭМ=13,65; ЗПМ=42,7; МАТ=8,85
|  |  | Накладные расходы 97% ФОТ (от 204) | 11: 198
|  |  | Сметная прибыль 51% ФОТ (от 204) | 11: 104
|  |  | Итого c накладными и см. прибылью | 11: 664
9 * | ЕХ.20.2.08.05-0023.91 | Профиль Z-образный длина 50х50х50 мм, длина 2000 мм, толщина 2,5 мм нержавеющая сталь |  | 4: шт; 5: 2; 6: 368,38 3196,23*ЗСРМ/ИндМ424; 11: 6520; 15: 0; 16: 0 | [6 empty] | Профиль Z-образный длина 50х50х50 мм, длина 2000 мм, толщина 2,5 мм нержавеющая сталь
|  | Цена МАТ=3196,23*ЗСРМ/ИндМ424 | [24 empty] | Цена МАТ=3196,23*ЗСРМ/ИндМ424
| 1 | ИНДЕКС К ПОЗИЦИИ: СМР 1 квартал 2025г ОЗП=42,7; ЭМ=13,65; ЗПМ=42,7; МАТ=8,85 | [23 empty] | ИНДЕКС К ПОЗИЦИИ: СМР 1 квартал 2025г ОЗП=42,7; ЭМ=13,65; ЗПМ=42,7; МАТ=8,85
10 | ФЕРм08-02-411-01 Приказ Минстроя России от 26.12.2019 №876/пр | Рукав металлический наружным диаметром: до 48 мм |  | 100 м | 0.05 | 1071.58 | 300.08 | 170.88 | 5.2 |  | 1023 | 641 | 117 | 11 | 31.924 | 1.6 | [6 empty] | Рукав металлический наружным диаметром: до 48 мм
|  | Объем=5 / 100 | [21 empty] | Объем=5 / 100
| Приказ от 07.07.2022 № 557/пр прил.8 табл.1 п.2 | Производство работ осуществляется на территории действующего предприятия с наличием в зоне производства работ одного или нескольких из перечисленных ниже факторов: - разветвленной сети транспортных и инженерных коммуникаций; - стесненных условий для складирования материалов; - действующего технологического оборудования; - движения технологического транспорта ОЗП=1,15; ЭМ=1,15 к расх.; ЗПМ=1,15; ТЗ=1,15; ТЗМ=1,15 | [22 empty] | Производство работ осуществляется на территории действующего предприятия с наличием в зоне производства работ одного или нескольких из перечисленных ниже факторов: - разветвленной сети транспортных и инженерных коммуникаций; - стесненных условий для складирования материалов; - действующего технологического оборудования; - движения технологического транспорта ОЗП=1,15; ЭМ=1,15 к расх.; ЗПМ=1,15; ТЗ=1,15; ТЗМ=1,15
| 1 | ИНДЕКС К ПОЗИЦИИ: СМР 1 квартал 2025г ОЗП=42,7; ЭМ=13,65; ЗПМ=42,7; МАТ=8,85 | [23 empty] | ИНДЕКС К ПОЗИЦИИ: СМР 1 квартал 2025г ОЗП=42,7; ЭМ=13,65; ЗПМ=42,7; МАТ=8,85
|  |  | Накладные расходы 97% ФОТ (от 652) | 11: 632
|  |  | Сметная прибыль 51% ФОТ (от 652) | 11: 333
|  |  | Итого c накладными и см. прибылью | 11: 1988
11 * | ФССЦ-08.1.02.13-0009 Приказ Минстроя России от 26.12.2019 №876/пр | Рукава металлические из стальной оцинкованной ленты, негерметичные, простого профиля, РЗ-ЦХ, диаметр условный 25 мм |  | 4: м; 5: 5.15; 6: 10.65; 11: 485; 15: 0; 16: 0 | [6 empty] | Рукава металлические из стальной оцинкованной ленты, негерметичные, простого профиля, РЗ-ЦХ, диаметр условный 25 мм
|  | Объем=5*1,03 | [21 empty] | Объем=5*1,03
| 1 | ИНДЕКС К ПОЗИЦИИ: СМР 1 квартал 2025г ОЗП=42,7; ЭМ=13,65; ЗПМ=42,7; МАТ=8,85 | [23 empty] | ИНДЕКС К ПОЗИЦИИ: СМР 1 квартал 2025г ОЗП=42,7; ЭМ=13,65; ЗПМ=42,7; МАТ=8,85
12 * | ФССЦ-20.2.08.07-0047 Приказ Минстроя России от 26.12.2019 №876/пр | Скобы анодированные двухлапковые для крепления кабелей, проводов, труб к различным основаниям, СМД 25-26 |  | 4: 100 шт; 5: 0.05; 6: 73.5; 11: 33; 15: 0; 16: 0 | [6 empty] | Скобы анодированные двухлапковые для крепления кабелей, проводов, труб к различным основаниям, СМД 25-26
|  | Объем=5 / 100 | [21 empty] | Объем=5 / 100
| 1 | ИНДЕКС К ПОЗИЦИИ: СМР 1 квартал 2025г ОЗП=42,7; ЭМ=13,65; ЗПМ=42,7; МАТ=8,85 | [23 empty] | ИНДЕКС К ПОЗИЦИИ: СМР 1 квартал 2025г ОЗП=42,7; ЭМ=13,65; ЗПМ=42,7; МАТ=8,85
13 * | ФССЦ-20.1.02.18-0003 Приказ Минстроя России от 26.12.2019 №876/пр | Стяжка нейлоновая неоткрывающаяся 3,6х250 мм (применительно к: Хомут Р6.6 стандартный, черный 4,6х430 мм 25320SR) |  | 4: 100 шт; 5: 5; 6: 14.46; 11: 640; 15: 0; 16: 0 | [6 empty] | Стяжка нейлоновая неоткрывающаяся 3,6х250 мм (применительно к: Хомут Р6.6 стандартный, черный 4,6х430 мм 25320SR)
|  | Объем=500 / 100 | [21 empty] | Объем=500 / 100
| 1 | ИНДЕКС К ПОЗИЦИИ: СМР 1 квартал 2025г ОЗП=42,7; ЭМ=13,65; ЗПМ=42,7; МАТ=8,85 | [23 empty] | ИНДЕКС К ПОЗИЦИИ: СМР 1 квартал 2025г ОЗП=42,7; ЭМ=13,65; ЗПМ=42,7; МАТ=8,85
14 | ФЕРм08-02-165-08 Приказ Минстроя России от 26.12.2019 №876/пр | Муфта концевая эпоксидная для 3-жильного кабеля напряжением: до 10 кВ, сечение одной жилы до 185 мм2 |  | шт | 8 | 1138.64 | 82.8 | 1052.35 | 99.66 |  | 143449 | 28284 | 114917 | 34044 | 8.809 | 70.47 | [6 empty] | Муфта концевая эпоксидная для 3-жильного кабеля напряжением: до 10 кВ, сечение одной жилы до 185 мм2
| Приказ от 07.07.2022 № 557/пр прил.8 табл.1 п.2 | Производство работ осуществляется на территории действующего предприятия с наличием в зоне производства работ одного или нескольких из перечисленных ниже факторов: - разветвленной сети транспортных и инженерных коммуникаций; - стесненных условий для складирования материалов; - действующего технологического оборудования; - движения технологического транспорта ОЗП=1,15; ЭМ=1,15 к расх.; ЗПМ=1,15; ТЗ=1,15; ТЗМ=1,15 | [22 empty] | Производство работ осуществляется на территории действующего предприятия с наличием в зоне производства работ одного или нескольких из перечисленных ниже факторов: - разветвленной сети транспортных и инженерных коммуникаций; - стесненных условий для складирования материалов; - действующего технологического оборудования; - движения технологического транспорта ОЗП=1,15; ЭМ=1,15 к расх.; ЗПМ=1,15; ТЗ=1,15; ТЗМ=1,15
| 1 | ИНДЕКС К ПОЗИЦИИ: СМР 1 квартал 2025г ОЗП=42,7; ЭМ=13,65; ЗПМ=42,7; МАТ=8,85 | [23 empty] | ИНДЕКС К ПОЗИЦИИ: СМР 1 квартал 2025г ОЗП=42,7; ЭМ=13,65; ЗПМ=42,7; МАТ=8,85
|  |  | Накладные расходы 97% ФОТ (от 62 328) | 11: 60458
|  |  | Сметная прибыль 51% ФОТ (от 62 328) | 11: 31787
|  |  | Итого c накладными и см. прибылью | 11: 235694
15 | ФЕРм08-02-165-06 Приказ Минстроя России от 26.12.2019 №876/пр | Муфта концевая эпоксидная для 3-жильного кабеля напряжением: до 10 кВ, сечение одной жилы до 70 мм2 |  | шт | 22 | 748.61 | 57.51 | 688.05 | 65.19 |  | 261240 | 54026 | 206620 | 61243 | 6.118 | 134.6 | [6 empty] | Муфта концевая эпоксидная для 3-жильного кабеля напряжением: до 10 кВ, сечение одной жилы до 70 мм2
| Приказ от 07.07.2022 № 557/пр прил.8 табл.1 п.2 | Производство работ осуществляется на территории действующего предприятия с наличием в зоне производства работ одного или нескольких из перечисленных ниже факторов: - разветвленной сети транспортных и инженерных коммуникаций; - стесненных условий для складирования материалов; - действующего технологического оборудования; - движения технологического транспорта ОЗП=1,15; ЭМ=1,15 к расх.; ЗПМ=1,15; ТЗ=1,15; ТЗМ=1,15 | [22 empty] | Производство работ осуществляется на территории действующего предприятия с наличием в зоне производства работ одного или нескольких из перечисленных ниже факторов: - разветвленной сети транспортных и инженерных коммуникаций; - стесненных условий для складирования материалов; - действующего технологического оборудования; - движения технологического транспорта ОЗП=1,15; ЭМ=1,15 к расх.; ЗПМ=1,15; ТЗ=1,15; ТЗМ=1,15
| 1 | ИНДЕКС К ПОЗИЦИИ: СМР 1 квартал 2025г ОЗП=42,7; ЭМ=13,65; ЗПМ=42,7; МАТ=8,85 | [23 empty] | ИНДЕКС К ПОЗИЦИИ: СМР 1 квартал 2025г ОЗП=42,7; ЭМ=13,65; ЗПМ=42,7; МАТ=8,85
|  |  | Накладные расходы 97% ФОТ (от 115 269) | 11: 111811
|  |  | Сметная прибыль 51% ФОТ (от 115 269) | 11: 58787
|  |  | Итого c накладными и см. прибылью | 11: 431838
16 * | Прайс стр.2929 | Муфта кабельная концевая для кабелей, c изоляцией из сшитого полиэтилена, на номинальное напряжение до 10 кВ, с болтовыми наконечниками: 3ПКТп-10-150/240(Б) |  | 4: шт; 5: 8; 6: 545,01 94575,84/20*ЗСРМ/ИндМ424; 11: 38587; 15: 0; 16: 0 | [6 empty] | Муфта кабельная концевая для кабелей, c изоляцией из сшитого полиэтилена, на номинальное напряжение до 10 кВ, с болтовыми наконечниками: 3ПКТп-10-150/240(Б)
|  | Цена МАТ=94575,84/20*ЗСРМ/ИндМ424 | [24 empty] | Цена МАТ=94575,84/20*ЗСРМ/ИндМ424
| 1 | ИНДЕКС К ПОЗИЦИИ: СМР 1 квартал 2025г ОЗП=42,7; ЭМ=13,65; ЗПМ=42,7; МАТ=8,85 | [23 empty] | ИНДЕКС К ПОЗИЦИИ: СМР 1 квартал 2025г ОЗП=42,7; ЭМ=13,65; ЗПМ=42,7; МАТ=8,85
17 * | Прайс стр.2933 | Муфта кабельная концевая для кабелей, c изоляцией из сшитого полиэтилена, на номинальное напряжение до 10 кВ, с болтовыми наконечниками: 3ПКТп-10-35/50 |  | 4: шт; 5: 22; 6: 307,51 26680,80/10*ЗСРМ/ИндМ424; 11: 59872; 15: 0; 16: 0 | [6 empty] | Муфта кабельная концевая для кабелей, c изоляцией из сшитого полиэтилена, на номинальное напряжение до 10 кВ, с болтовыми наконечниками: 3ПКТп-10-35/50
|  | Цена МАТ=26680,80/10*ЗСРМ/ИндМ424 | [24 empty] | Цена МАТ=26680,80/10*ЗСРМ/ИндМ424
| 1 | ИНДЕКС К ПОЗИЦИИ: СМР 1 квартал 2025г ОЗП=42,7; ЭМ=13,65; ЗПМ=42,7; МАТ=8,85 | [23 empty] | ИНДЕКС К ПОЗИЦИИ: СМР 1 квартал 2025г ОЗП=42,7; ЭМ=13,65; ЗПМ=42,7; МАТ=8,85
Итого прямые затраты по смете в текущих ценах |  |  |  | 11: 1097951; 12: 126555; 13: 338545; 14: 106706; 16: 315.3 | [11 empty] | Итого прямые затраты по смете в текущих ценах
Накладные расходы |  |  |  | 11: 226263 | [11 empty] | Накладные расходы
В том числе, справочно: | [28 empty] | В том числе, справочно:
97% ФОТ (от 233261) (Поз. 1, 3, 5-6, 8, 10, 14-15) |  |  |  | 11: 226263 | [12 empty] | 97% ФОТ (от 233261) (Поз. 1, 3, 5-6, 8, 10, 14-15)
Сметная прибыль |  |  |  | 11: 118963 | [11 empty] | Сметная прибыль
В том числе, справочно: | [28 empty] | В том числе, справочно:
51% ФОТ (от 233261) (Поз. 1, 3, 5-6, 8, 10, 14-15) |  |  |  | 11: 118963 | [12 empty] | 51% ФОТ (от 233261) (Поз. 1, 3, 5-6, 8, 10, 14-15)
Итоги по смете: | [27 empty] | Итоги по смете:
Электротехнические установки на других объектах: | [28 empty] | Электротехнические установки на других объектах:
Итого Поз. 1, 3, 5-6, 8, 10, 14-15 |  |  |  | 11: 467751; 12: 126555; 13: 338545; 14: 106706; 16: 315.3 | [12 empty] | Итого Поз. 1, 3, 5-6, 8, 10, 14-15
Накладные расходы 97% ФОТ (от 233 261) |  |  |  | 11: 226263 | [12 empty] | Накладные расходы 97% ФОТ (от 233 261)
Сметная прибыль 51% ФОТ (от 233 261) |  |  |  | 11: 118963 | [12 empty] | Сметная прибыль 51% ФОТ (от 233 261)
Итого c накладными и см. прибылью |  |  |  | 11: 812977; 16: 315.3 | [12 empty] | Итого c накладными и см. прибылью
Материалы для монтажных работ: | [28 empty] | Материалы для монтажных работ:
Итого Поз. 2, 4, 7, 9, 11-13, 16-17 |  |  |  | 11: 630200 | [12 empty] | Итого Поз. 2, 4, 7, 9, 11-13, 16-17
Итого |  |  |  | 11: 1443177; 16: 315.3 | [12 empty] | Итого
В том числе: | [28 empty] | В том числе:
Основная заработная плата |  |  |  | 11: 126555 | [12 empty] | Основная заработная плата
Материалы |  |  |  | 11: 632851 | [12 empty] | Материалы
Машины и механизмы |  |  |  | 11: 338545 | [12 empty] | Машины и механизмы
в том числе заработная плата машинистов |  |  |  | 11: 106706 | [12 empty] | в том числе заработная плата машинистов
Накладные расходы |  |  |  | 11: 226263 | [12 empty] | Накладные расходы
Сметная прибыль |  |  |  | 11: 118963 | [12 empty] | Сметная прибыль
ВЗиС 5,2% |  |  |  | 11: 75045 | [12 empty] | ВЗиС 5,2%
Итого |  |  |  | 11: 1518222 | [13 empty] | Итого
Зимнее удорожание 2,1% |  |  |  | 11: 31883 | [12 empty] | Зимнее удорожание 2,1%
За исключением материалов заказчика -МАТЗАК |  |  |  | 11: -630199 | [12 empty] | За исключением материалов заказчика -МАТЗАК
Затраты на вахтовый метод работ 3,5%(ПЗ+НР+СП+ВЗ+ОЗ+МЗ) |  |  |  | 11: 31081 | [12 empty] | Затраты на вахтовый метод работ 3,5%(ПЗ+НР+СП+ВЗ+ОЗ+МЗ)
Перевозка работников свыше 3-х километров 2,5%(ПЗ+НР+СП+ВЗ+ОЗ+МЗ) |  |  |  | 11: 22201 | [12 empty] | Перевозка работников свыше 3-х километров 2,5%(ПЗ+НР+СП+ВЗ+ОЗ+МЗ)
Перебазировка машин и механизмов 2%(ПЗ+НР+СП+ВЗ+ОЗ+МЗ) |  |  |  | 11: 17760 | [12 empty] | Перебазировка машин и механизмов 2%(ПЗ+НР+СП+ВЗ+ОЗ+МЗ)
Итого |  |  |  | 11: 990948 | [13 empty] | Итого
Непредвиденные затраты 3% |  |  |  | 11: 29728 | [12 empty] | Непредвиденные затраты 3%
Итого с непредвиденными |  |  |  | 11: 1020676 | [13 empty] | Итого с непредвиденными
Договорной коэффициент Кд |  |  |  | 10: 1; 11: 1.5458
Итого, с учетом договорного коэффициента |  |  |  | 10: 0; 11: 1577761
НДС 20% |  |  |  | 11: 315552.2 | [12 empty] | НДС 20%
ВСЕГО по смете |  |  |  | 11: 1893313.2; 16: 315.3 | [14 empty] | ВСЕГО по смете
Возврат материалов | [27 empty] | Возврат материалов
Спецификация к Договору поставку №314_25_141 ОТ 13.03.2025 Распределительная подстанция РТП-2, с РУ-10 кВ, двумя трансформаторами 2500 кВА, с вольтодобавочным трансформатором 10 МВА, УПП, рассчитанным на пуск двигателей 1400 кВА, двумя УКРМ-10 кВ комплектной поставки. 9С02-0001-8000505969-РД-03-03.02.011-ЭС2.ОЛ, "шт" Кол-во: 1{п.4} | [28 empty] | Спецификация к Договору поставку №314_25_141 ОТ 13.03.2025 Распределительная подстанция РТП-2, с РУ-10 кВ, двумя трансформаторами 2500 кВА, с вольтодобавочным трансформатором 10 МВА, УПП, рассчитанным на пуск двигателей 1400 кВА, двумя УКРМ-10 кВ комплектной поставки. 9С02-0001-8000505969-РД-03-03.02.011-ЭС2.ОЛ, "шт" Кол-во: 1{п.4}
Стоимость единицы |  |  |  | 11: 30051364.37 | [12 empty] | Стоимость единицы
Итого на единицу с учетом "Оборудование 1 квартал 2025 МАТ=6,23" |  |  |  | 11: 187220000 | [12 empty] | Итого на единицу с учетом "Оборудование 1 квартал 2025 МАТ=6,23"
Всего на физобъем (1{п.4}) |  |  |  | 11: 187220000 | [12 empty] | Всего на физобъем (1{п.4})
Материалы заказчика | [27 empty] | Материалы заказчика
ЕХ.20.2.08.05-0023.91 Профиль Z-образный длина 50х50х50 мм, длина 2000 мм, толщина 2,5 мм нержавеющая сталь, "шт" Кол-во: 2{п.9} | [28 empty] | ЕХ.20.2.08.05-0023.91 Профиль Z-образный длина 50х50х50 мм, длина 2000 мм, толщина 2,5 мм нержавеющая сталь, "шт" Кол-во: 2{п.9}
Стоимость единицы |  |  |  | 11: 368.38 | [12 empty] | Стоимость единицы
Итого на единицу с учетом "СМР 1 квартал 2025г ОЗП=42,7; ЭМ=13,65; ЗПМ=42,7; МАТ=8,85" |  |  |  | 11: 3260 | [12 empty] | Итого на единицу с учетом "СМР 1 квартал 2025г ОЗП=42,7; ЭМ=13,65; ЗПМ=42,7; МАТ=8,85"
Всего на физобъем (2{п.9}) |  |  |  | 11: 6520 | [12 empty] | Всего на физобъем (2{п.9})
ЕХ.21.1.06.10-1370.02 Кабель силовой с медными жилами ВБШвнг(А)-LS 3х2,5-1000, "м" Кол-во: 158,1{п.7} | [28 empty] | ЕХ.21.1.06.10-1370.02 Кабель силовой с медными жилами ВБШвнг(А)-LS 3х2,5-1000, "м" Кол-во: 158,1{п.7}
Стоимость единицы |  |  |  | 11: 23.48 | [12 empty] | Стоимость единицы
Итого на единицу с учетом "СМР 1 квартал 2025г ОЗП=42,7; ЭМ=13,65; ЗПМ=42,7; МАТ=8,85" |  |  |  | 11: 208 | [12 empty] | Итого на единицу с учетом "СМР 1 квартал 2025г ОЗП=42,7; ЭМ=13,65; ЗПМ=42,7; МАТ=8,85"
Всего на физобъем (158,1{п.7}) |  |  |  | 11: 32853 | [12 empty] | Всего на физобъем (158,1{п.7})
Прайс от 17.04.2025 Кабель АПвВнг(А)-LS 3х185 (N, PE)-10 ГОСТ 31996-2012, "м" Кол-во: 112,2{п.4} | [28 empty] | Прайс от 17.04.2025 Кабель АПвВнг(А)-LS 3х185 (N, PE)-10 ГОСТ 31996-2012, "м" Кол-во: 112,2{п.4}
Стоимость единицы |  |  |  | 11: 239.32 | [12 empty] | Стоимость единицы
Итого на единицу с учетом "СМР 1 квартал 2025г ОЗП=42,7; ЭМ=13,65; ЗПМ=42,7; МАТ=8,85" |  |  |  | 11: 2118 | [12 empty] | Итого на единицу с учетом "СМР 1 квартал 2025г ОЗП=42,7; ЭМ=13,65; ЗПМ=42,7; МАТ=8,85"
Всего на физобъем (112,2{п.4}) |  |  |  | 11: 237637 | [12 empty] | Всего на физобъем (112,2{п.4})
Прайс от 17.04.2025 Кабель ПвВнг(А)-LS 3х50 (N, PE)-10 ГОСТ 31996-2012, "м" Кол-во: 215,22{п.2} | [28 empty] | Прайс от 17.04.2025 Кабель ПвВнг(А)-LS 3х50 (N, PE)-10 ГОСТ 31996-2012, "м" Кол-во: 215,22{п.2}
Стоимость единицы |  |  |  | 11: 133.13 | [12 empty] | Стоимость единицы
Итого на единицу с учетом "СМР 1 квартал 2025г ОЗП=42,7; ЭМ=13,65; ЗПМ=42,7; МАТ=8,85" |  |  |  | 11: 1178 | [12 empty] | Итого на единицу с учетом "СМР 1 квартал 2025г ОЗП=42,7; ЭМ=13,65; ЗПМ=42,7; МАТ=8,85"
Всего на физобъем (215,22{п.2}) |  |  |  | 11: 253572 | [12 empty] | Всего на физобъем (215,22{п.2})
Прайс стр.2929 Муфта кабельная концевая для кабелей, c изоляцией из сшитого полиэтилена, на номинальное напряжение до 10 кВ, с болтовыми наконечниками: 3ПКТп-10-150/240(Б), "шт" Кол-во: 8{п.16} | [28 empty] | Прайс стр.2929 Муфта кабельная концевая для кабелей, c изоляцией из сшитого полиэтилена, на номинальное напряжение до 10 кВ, с болтовыми наконечниками: 3ПКТп-10-150/240(Б), "шт" Кол-во: 8{п.16}
Стоимость единицы |  |  |  | 11: 545.01 | [12 empty] | Стоимость единицы
Итого на единицу с учетом "СМР 1 квартал 2025г ОЗП=42,7; ЭМ=13,65; ЗПМ=42,7; МАТ=8,85" |  |  |  | 11: 4823 | [12 empty] | Итого на единицу с учетом "СМР 1 квартал 2025г ОЗП=42,7; ЭМ=13,65; ЗПМ=42,7; МАТ=8,85"
Всего на физобъем (8{п.16}) |  |  |  | 11: 38587 | [12 empty] | Всего на физобъем (8{п.16})
Прайс стр.2933 Муфта кабельная концевая для кабелей, c изоляцией из сшитого полиэтилена, на номинальное напряжение до 10 кВ, с болтовыми наконечниками: 3ПКТп-10-35/50, "шт" Кол-во: 22{п.17} | [28 empty] | Прайс стр.2933 Муфта кабельная концевая для кабелей, c изоляцией из сшитого полиэтилена, на номинальное напряжение до 10 кВ, с болтовыми наконечниками: 3ПКТп-10-35/50, "шт" Кол-во: 22{п.17}
Стоимость единицы |  |  |  | 11: 307.51 | [12 empty] | Стоимость единицы
Итого на единицу с учетом "СМР 1 квартал 2025г ОЗП=42,7; ЭМ=13,65; ЗПМ=42,7; МАТ=8,85" |  |  |  | 11: 2721 | [12 empty] | Итого на единицу с учетом "СМР 1 квартал 2025г ОЗП=42,7; ЭМ=13,65; ЗПМ=42,7; МАТ=8,85"
Всего на физобъем (22{п.17}) |  |  |  | 11: 59872 | [12 empty] | Всего на физобъем (22{п.17})
ФССЦ-08.1.02.13-0009 Рукава металлические из стальной оцинкованной ленты, негерметичные, простого профиля, РЗ-ЦХ, диаметр условный 25 мм, "м" Кол-во: 5,15{п.11} | [28 empty] | ФССЦ-08.1.02.13-0009 Рукава металлические из стальной оцинкованной ленты, негерметичные, простого профиля, РЗ-ЦХ, диаметр условный 25 мм, "м" Кол-во: 5,15{п.11}
Стоимость единицы |  |  |  | 11: 10.65 | [12 empty] | Стоимость единицы
Итого на единицу с учетом "СМР 1 квартал 2025г ОЗП=42,7; ЭМ=13,65; ЗПМ=42,7; МАТ=8,85" |  |  |  | 11: 94 | [12 empty] | Итого на единицу с учетом "СМР 1 квартал 2025г ОЗП=42,7; ЭМ=13,65; ЗПМ=42,7; МАТ=8,85"
Всего на физобъем (5,15{п.11}) |  |  |  | 11: 485 | [12 empty] | Всего на физобъем (5,15{п.11})
ФССЦ-20.1.02.18-0003 Стяжка нейлоновая неоткрывающаяся 3,6х250 мм (применительно к: Хомут Р6.6 стандартный, черный 4,6х430 мм 25320SR), "100 шт" Кол-во: 5{п.13} | [28 empty] | ФССЦ-20.1.02.18-0003 Стяжка нейлоновая неоткрывающаяся 3,6х250 мм (применительно к: Хомут Р6.6 стандартный, черный 4,6х430 мм 25320SR), "100 шт" Кол-во: 5{п.13}
Стоимость единицы |  |  |  | 11: 14.46 | [12 empty] | Стоимость единицы
Итого на единицу с учетом "СМР 1 квартал 2025г ОЗП=42,7; ЭМ=13,65; ЗПМ=42,7; МАТ=8,85" |  |  |  | 11: 128 | [12 empty] | Итого на единицу с учетом "СМР 1 квартал 2025г ОЗП=42,7; ЭМ=13,65; ЗПМ=42,7; МАТ=8,85"
Всего на физобъем (5{п.13}) |  |  |  | 11: 640 | [12 empty] | Всего на физобъем (5{п.13})
ФССЦ-20.2.08.07-0047 Скобы анодированные двухлапковые для крепления кабелей, проводов, труб к различным основаниям, СМД 25-26, "100 шт" Кол-во: 0,05{п.12} | [28 empty] | ФССЦ-20.2.08.07-0047 Скобы анодированные двухлапковые для крепления кабелей, проводов, труб к различным основаниям, СМД 25-26, "100 шт" Кол-во: 0,05{п.12}
Стоимость единицы |  |  |  | 11: 73.5 | [12 empty] | Стоимость единицы
Итого на единицу с учетом "СМР 1 квартал 2025г ОЗП=42,7; ЭМ=13,65; ЗПМ=42,7; МАТ=8,85" |  |  |  | 11: 650 | [12 empty] | Итого на единицу с учетом "СМР 1 квартал 2025г ОЗП=42,7; ЭМ=13,65; ЗПМ=42,7; МАТ=8,85"
Всего на физобъем (0,05{п.12}) |  |  |  | 11: 33 | [12 empty] | Всего на физобъем (0,05{п.12})
Итого |  |  |  | 11: 630199 | [12 empty] | Итого
Заказчик: ____________________________ ООО "ЕвроХим Терминал Усть-Луга"
[должность, подпись (инициалы, фамилия)]
Составил: ____________________________
[должность, подпись (инициалы, фамилия)]
Проверил: ____________________________
[должность, подпись (инициалы, фамилия)]

## РТП2
СОГЛАСОВАНО: | [11 empty] | УТВЕРЖДАЮ:
"____" ________________ 2025 года | [14 empty] | "____" ________________ 2025 года
Терминал по перевалке минеральных удобрений в морском торговом порту Усть-Луга. Перевалка аммиака. 3 этап
(наименование стройки)
ЛОКАЛЬНАЯ СМЕТА № 01
(локальная смета)
на РТП2 (Монтаж МК и оборудования), | [15 empty] | на РТП2 (Монтаж МК и оборудования),
(наименование работ и затрат, наименование объекта)
Основание:
| Сметная стоимость |  | 41414.37 | тыс.руб.
| строительных работ |  | 7000.17 | тыс.руб.
| монтажных работ |  | 12687.39 | тыс.руб.
| Средства на оплату труда |  | 5562.88 | тыс.руб.
| Сметная трудоемкость |  | 7590.47 | чел.час
| Составлен(а) в текущих (прогнозных) ценах по состоянию на |  |  | 1 кв. 2025г., Минстрой №5170-ИФ/09 от 01.02.2025г.
№ п/п | Обоснование | Наименование работ и затрат |  | Ед. изм. | Кол-во | Стоимость единицы в базисных ценах, руб. |  |  | Обосно- вание, индекс | Общая стоимость в базисных ценах, руб. |  |  |  | Затраты труда рабочих, чел.-ч, не занятых обслуживанием машин
[6 empty] | Всего | Экспл. маш. | Мат-лы |  | Всего | в т.ч. оплата труда | Экспл. маш. | Мат-лы
[6 empty] | оплаты труда | в т.ч. оплаты труда |  |  |  |  | в т.ч. оплаты труда |  | на единицу | всего
1 | 2 | 3 |  | 4 | 5 | 6 | 7 | 8 | 9 | 10 | 11 | 12 | 13 | 14 | 15
Раздел 1. Монтаж мк | [16 empty] | Раздел 1. Монтаж мк
1 | ФЕР09-01-005-03 | Монтаж каркасов зданий: рамных коробчатого сечения |  | т | 74.16 | 42 597,92 17 583,38 | 17 859,90 4 108,00 | 7154.64 | 2 ОЗП=60,374; ЭМ=29,906; ЗПМ=60,374; МАТ=17,015 | 3159061.75 | 1303983.46 | 1 324 490,18 304 649,28 | 530588.11 | 29.3595 | 2177.3 |  |  | Монтаж каркасов зданий: рамных коробчатого сечения
Объем=5*6+7*6+1,94+0,1+0,12
| 421/пр_2020_прил.10_т.1_п.2_гр.4 | Производство работ осуществляется на территории действующего предприятия с наличием в зоне производства работ одного или нескольких из следующих факторов: - разветвленной сети транспортных и инженерных коммуникаций; - стесненных условий для складирования материалов; - действующего технологического оборудования; - движения технологического транспорта ОЗП=1,15; ЭМ=1,15 к расх.; ЗПМ=1,15; ТЗ=1,15; ТЗМ=1,15 | [16 empty] | Производство работ осуществляется на территории действующего предприятия с наличием в зоне производства работ одного или нескольких из следующих факторов: - разветвленной сети транспортных и инженерных коммуникаций; - стесненных условий для складирования материалов; - действующего технологического оборудования; - движения технологического транспорта ОЗП=1,15; ЭМ=1,15 к расх.; ЗПМ=1,15; ТЗ=1,15; ТЗМ=1,15
| 421/пр_2020_прил.10_т.1_п.9_гр.4 | Производство работ на предприятиях, где в силу режима секретности и(или) внутриобъектового режима применяются специальный допуск, специальный пропуск и другие ограничения для рабочих ОЗП=1,15; ЭМ=1,15 к расх.; ЗПМ=1,15; ТЗ=1,15; ТЗМ=1,15 | [16 empty] | Производство работ на предприятиях, где в силу режима секретности и(или) внутриобъектового режима применяются специальный допуск, специальный пропуск и другие ограничения для рабочих ОЗП=1,15; ЭМ=1,15 к расх.; ЗПМ=1,15; ТЗ=1,15; ТЗМ=1,15
| 2 | ИНДЕКС К ПОЗИЦИИ: ОЗП=60,374; ЭМ=29,906; ЗПМ=60,374; МАТ=17,015 | [17 empty] | ИНДЕКС К ПОЗИЦИИ: ОЗП=60,374; ЭМ=29,906; ЗПМ=60,374; МАТ=17,015
|  |  | Накладные расходы 93% ФОТ (от 1 608 632,74) | в т.ч. оплаты труда 10: 1496028.45
|  |  | Сметная прибыль 62% ФОТ (от 1 608 632,74) | в т.ч. оплаты труда 10: 997352.3
|  |  | Итого c накладными и см. прибылью | в т.ч. оплаты труда 10: 5652442.5
2 | ФЕР46-03-014-02 | Сверление вертикальных отверстий в железобетонных конструкциях полов перфоратором глубиной 200 мм диаметром: свыше 20 мм до 25 мм |  | 100 отверстий | 2 | 5 400,69 5 400,69 |  |  | 2 ОЗП=60,374; ЭМ=29,906; ЗПМ=60,374; МАТ=17,015 | 10801.38 | 10801.38 |  |  | 10.4874 | 20.97 |  |  | Сверление вертикальных отверстий в железобетонных конструкциях полов перфоратором глубиной 200 мм диаметром: свыше 20 мм до 25 мм
| 421/пр_2020_прил.10_т.1_п.2_гр.4 | Производство работ осуществляется на территории действующего предприятия с наличием в зоне производства работ одного или нескольких из следующих факторов: - разветвленной сети транспортных и инженерных коммуникаций; - стесненных условий для складирования материалов; - действующего технологического оборудования; - движения технологического транспорта ОЗП=1,15; ЭМ=1,15 к расх.; ЗПМ=1,15; ТЗ=1,15; ТЗМ=1,15 | [16 empty] | Производство работ осуществляется на территории действующего предприятия с наличием в зоне производства работ одного или нескольких из следующих факторов: - разветвленной сети транспортных и инженерных коммуникаций; - стесненных условий для складирования материалов; - действующего технологического оборудования; - движения технологического транспорта ОЗП=1,15; ЭМ=1,15 к расх.; ЗПМ=1,15; ТЗ=1,15; ТЗМ=1,15
| 421/пр_2020_прил.10_т.1_п.9_гр.4 | Производство работ на предприятиях, где в силу режима секретности и(или) внутриобъектового режима применяются специальный допуск, специальный пропуск и другие ограничения для рабочих ОЗП=1,15; ЭМ=1,15 к расх.; ЗПМ=1,15; ТЗ=1,15; ТЗМ=1,15 | [16 empty] | Производство работ на предприятиях, где в силу режима секретности и(или) внутриобъектового режима применяются специальный допуск, специальный пропуск и другие ограничения для рабочих ОЗП=1,15; ЭМ=1,15 к расх.; ЗПМ=1,15; ТЗ=1,15; ТЗМ=1,15
| 2 | ИНДЕКС К ПОЗИЦИИ: ОЗП=60,374; ЭМ=29,906; ЗПМ=60,374; МАТ=17,015 | [17 empty] | ИНДЕКС К ПОЗИЦИИ: ОЗП=60,374; ЭМ=29,906; ЗПМ=60,374; МАТ=17,015
|  |  | Накладные расходы 103% ФОТ (от 10 801,38) | в т.ч. оплаты труда 10: 11125.42
|  |  | Сметная прибыль 59% ФОТ (от 10 801,38) | в т.ч. оплаты труда 10: 6372.81
|  |  | Итого c накладными и см. прибылью | в т.ч. оплаты труда 10: 28299.61
3 | ФЕР06-03-004-07 | Установка анкерных болтов: химических |  | 100 шт | 2 | 9 277,93 7 276,24 | 300,19 55,89 | 1701.5 | 2 ОЗП=60,374; ЭМ=29,906; ЗПМ=60,374; МАТ=17,015 | 18555.86 | 14552.48 | 600,38 111,78 | 3403 | 12.9737 | 25.95 |  |  | Установка анкерных болтов: химических
| 421/пр_2020_прил.10_т.1_п.2_гр.4 | Производство работ осуществляется на территории действующего предприятия с наличием в зоне производства работ одного или нескольких из следующих факторов: - разветвленной сети транспортных и инженерных коммуникаций; - стесненных условий для складирования материалов; - действующего технологического оборудования; - движения технологического транспорта ОЗП=1,15; ЭМ=1,15 к расх.; ЗПМ=1,15; ТЗ=1,15; ТЗМ=1,15 | [16 empty] | Производство работ осуществляется на территории действующего предприятия с наличием в зоне производства работ одного или нескольких из следующих факторов: - разветвленной сети транспортных и инженерных коммуникаций; - стесненных условий для складирования материалов; - действующего технологического оборудования; - движения технологического транспорта ОЗП=1,15; ЭМ=1,15 к расх.; ЗПМ=1,15; ТЗ=1,15; ТЗМ=1,15
| 421/пр_2020_прил.10_т.1_п.9_гр.4 | Производство работ на предприятиях, где в силу режима секретности и(или) внутриобъектового режима применяются специальный допуск, специальный пропуск и другие ограничения для рабочих ОЗП=1,15; ЭМ=1,15 к расх.; ЗПМ=1,15; ТЗ=1,15; ТЗМ=1,15 | [16 empty] | Производство работ на предприятиях, где в силу режима секретности и(или) внутриобъектового режима применяются специальный допуск, специальный пропуск и другие ограничения для рабочих ОЗП=1,15; ЭМ=1,15 к расх.; ЗПМ=1,15; ТЗ=1,15; ТЗМ=1,15
| 2 | ИНДЕКС К ПОЗИЦИИ: ОЗП=60,374; ЭМ=29,906; ЗПМ=60,374; МАТ=17,015 | [17 empty] | ИНДЕКС К ПОЗИЦИИ: ОЗП=60,374; ЭМ=29,906; ЗПМ=60,374; МАТ=17,015
|  |  | Накладные расходы 102% ФОТ (от 14 664,26) | в т.ч. оплаты труда 10: 14957.55
|  |  | Сметная прибыль 58% ФОТ (от 14 664,26) | в т.ч. оплаты труда 10: 8505.27
|  |  | Итого c накладными и см. прибылью | в т.ч. оплаты труда 10: 42018.68
4 | ФЕР26-02-011-01 | Огнезащитное покрытие металлоконструкций краской по подготовленной поверхности,: толщина покрытия 1 мм |  | 100 м2 | 0.3031 | 14 273,19 8 324,60 | 2 296,31 7,99 | 3652.28 | 2 ОЗП=60,374; ЭМ=29,906; ЗПМ=60,374; МАТ=17,015 | 4326.2 | 2523.19 | 696,01 2,42 | 1107 | 12.9473 | 3.92 |  |  | Огнезащитное покрытие металлоконструкций краской по подготовленной поверхности,: толщина покрытия 1 мм
Объем=30,31 / 100
| 421/пр_2020_прил.10_т.1_п.2_гр.4 | Производство работ осуществляется на территории действующего предприятия с наличием в зоне производства работ одного или нескольких из следующих факторов: - разветвленной сети транспортных и инженерных коммуникаций; - стесненных условий для складирования материалов; - действующего технологического оборудования; - движения технологического транспорта ОЗП=1,15; ЭМ=1,15 к расх.; ЗПМ=1,15; ТЗ=1,15; ТЗМ=1,15 | [16 empty] | Производство работ осуществляется на территории действующего предприятия с наличием в зоне производства работ одного или нескольких из следующих факторов: - разветвленной сети транспортных и инженерных коммуникаций; - стесненных условий для складирования материалов; - действующего технологического оборудования; - движения технологического транспорта ОЗП=1,15; ЭМ=1,15 к расх.; ЗПМ=1,15; ТЗ=1,15; ТЗМ=1,15
| 421/пр_2020_прил.10_т.1_п.9_гр.4 | Производство работ на предприятиях, где в силу режима секретности и(или) внутриобъектового режима применяются специальный допуск, специальный пропуск и другие ограничения для рабочих ОЗП=1,15; ЭМ=1,15 к расх.; ЗПМ=1,15; ТЗ=1,15; ТЗМ=1,15 | [16 empty] | Производство работ на предприятиях, где в силу режима секретности и(или) внутриобъектового режима применяются специальный допуск, специальный пропуск и другие ограничения для рабочих ОЗП=1,15; ЭМ=1,15 к расх.; ЗПМ=1,15; ТЗ=1,15; ТЗМ=1,15
| 2 | ИНДЕКС К ПОЗИЦИИ: ОЗП=60,374; ЭМ=29,906; ЗПМ=60,374; МАТ=17,015 | [17 empty] | ИНДЕКС К ПОЗИЦИИ: ОЗП=60,374; ЭМ=29,906; ЗПМ=60,374; МАТ=17,015
|  |  | Накладные расходы 97% ФОТ (от 2 525,61) | в т.ч. оплаты труда 10: 2449.84
|  |  | Сметная прибыль 55% ФОТ (от 2 525,61) | в т.ч. оплаты труда 10: 1389.09
|  |  | Итого c накладными и см. прибылью | в т.ч. оплаты труда 10: 8165.13
5 | ФЕР09-06-001-02 | Монтаж: лотков, решеток, затворов из полосовой и тонколистовой стали зашивки огнезащиты |  | т | 0.62 | 37 592,13 31 738,24 | 4 459,34 305,01 | 1394.55 | 2 ОЗП=60,374; ЭМ=29,906; ЗПМ=60,374; МАТ=17,015 | 23307.12 | 19677.71 | 2 764,79 189,11 | 864.62 | 61.6285 | 38.21 |  |  | Монтаж: лотков, решеток, затворов из полосовой и тонколистовой стали зашивки огнезащиты
| 421/пр_2020_прил.10_т.1_п.2_гр.4 | Производство работ осуществляется на территории действующего предприятия с наличием в зоне производства работ одного или нескольких из следующих факторов: - разветвленной сети транспортных и инженерных коммуникаций; - стесненных условий для складирования материалов; - действующего технологического оборудования; - движения технологического транспорта ОЗП=1,15; ЭМ=1,15 к расх.; ЗПМ=1,15; ТЗ=1,15; ТЗМ=1,15 | [16 empty] | Производство работ осуществляется на территории действующего предприятия с наличием в зоне производства работ одного или нескольких из следующих факторов: - разветвленной сети транспортных и инженерных коммуникаций; - стесненных условий для складирования материалов; - действующего технологического оборудования; - движения технологического транспорта ОЗП=1,15; ЭМ=1,15 к расх.; ЗПМ=1,15; ТЗ=1,15; ТЗМ=1,15
| 421/пр_2020_прил.10_т.1_п.9_гр.4 | Производство работ на предприятиях, где в силу режима секретности и(или) внутриобъектового режима применяются специальный допуск, специальный пропуск и другие ограничения для рабочих ОЗП=1,15; ЭМ=1,15 к расх.; ЗПМ=1,15; ТЗ=1,15; ТЗМ=1,15 | [16 empty] | Производство работ на предприятиях, где в силу режима секретности и(или) внутриобъектового режима применяются специальный допуск, специальный пропуск и другие ограничения для рабочих ОЗП=1,15; ЭМ=1,15 к расх.; ЗПМ=1,15; ТЗ=1,15; ТЗМ=1,15
| 2 | ИНДЕКС К ПОЗИЦИИ: ОЗП=60,374; ЭМ=29,906; ЗПМ=60,374; МАТ=17,015 | [17 empty] | ИНДЕКС К ПОЗИЦИИ: ОЗП=60,374; ЭМ=29,906; ЗПМ=60,374; МАТ=17,015
|  |  | Накладные расходы 93% ФОТ (от 19 866,82) | в т.ч. оплаты труда 10: 18476.14
|  |  | Сметная прибыль 62% ФОТ (от 19 866,82) | в т.ч. оплаты труда 10: 12317.43
|  |  | Итого c накладными и см. прибылью | в т.ч. оплаты труда 10: 54100.69
6 | ФЕР09-05-009-03 | Установка алюминиевых: нащельников (прим) |  | 100 м | 1.28 | 26 314,43 23 970,95 |  | 2343.48 | 2 ОЗП=60,374; ЭМ=29,906; ЗПМ=60,374; МАТ=17,015 | 33682.47 | 30682.82 |  | 2999.65 | 43.7748 | 56.03 |  |  | Установка алюминиевых: нащельников (прим)
Объем=0,8+0,48
| 421/пр_2020_прил.10_т.1_п.2_гр.4 | Производство работ осуществляется на территории действующего предприятия с наличием в зоне производства работ одного или нескольких из следующих факторов: - разветвленной сети транспортных и инженерных коммуникаций; - стесненных условий для складирования материалов; - действующего технологического оборудования; - движения технологического транспорта ОЗП=1,15; ЭМ=1,15 к расх.; ЗПМ=1,15; ТЗ=1,15; ТЗМ=1,15 | [16 empty] | Производство работ осуществляется на территории действующего предприятия с наличием в зоне производства работ одного или нескольких из следующих факторов: - разветвленной сети транспортных и инженерных коммуникаций; - стесненных условий для складирования материалов; - действующего технологического оборудования; - движения технологического транспорта ОЗП=1,15; ЭМ=1,15 к расх.; ЗПМ=1,15; ТЗ=1,15; ТЗМ=1,15
| 421/пр_2020_прил.10_т.1_п.9_гр.4 | Производство работ на предприятиях, где в силу режима секретности и(или) внутриобъектового режима применяются специальный допуск, специальный пропуск и другие ограничения для рабочих ОЗП=1,15; ЭМ=1,15 к расх.; ЗПМ=1,15; ТЗ=1,15; ТЗМ=1,15 | [16 empty] | Производство работ на предприятиях, где в силу режима секретности и(или) внутриобъектового режима применяются специальный допуск, специальный пропуск и другие ограничения для рабочих ОЗП=1,15; ЭМ=1,15 к расх.; ЗПМ=1,15; ТЗ=1,15; ТЗМ=1,15
| 2 | ИНДЕКС К ПОЗИЦИИ: ОЗП=60,374; ЭМ=29,906; ЗПМ=60,374; МАТ=17,015 | [17 empty] | ИНДЕКС К ПОЗИЦИИ: ОЗП=60,374; ЭМ=29,906; ЗПМ=60,374; МАТ=17,015
|  |  | Накладные расходы 93% ФОТ (от 30 682,82) | в т.ч. оплаты труда 10: 28535.02
|  |  | Сметная прибыль 62% ФОТ (от 30 682,82) | в т.ч. оплаты труда 10: 19023.35
|  |  | Итого c накладными и см. прибылью | в т.ч. оплаты труда 10: 81240.84
7 | ФЕР07-05-039-07 | Устройство герметизации горизонтальных и вертикальных стыков стеновых панелей мастикой: герметизирующей нетвердеющей |  | 100 м | 1.28 | 78 849,46 12 673,73 | 43 897,31 5 572,36 | 22278.42 | 2 ОЗП=60,374; ЭМ=29,906; ЗПМ=60,374; МАТ=17,015 | 100927.31 | 16222.37 | 56 188,56 7 132,62 | 28516.38 | 23.1438 | 29.62 |  |  | Устройство герметизации горизонтальных и вертикальных стыков стеновых панелей мастикой: герметизирующей нетвердеющей
| 421/пр_2020_прил.10_т.1_п.2_гр.4 | Производство работ осуществляется на территории действующего предприятия с наличием в зоне производства работ одного или нескольких из следующих факторов: - разветвленной сети транспортных и инженерных коммуникаций; - стесненных условий для складирования материалов; - действующего технологического оборудования; - движения технологического транспорта ОЗП=1,15; ЭМ=1,15 к расх.; ЗПМ=1,15; ТЗ=1,15; ТЗМ=1,15 | [16 empty] | Производство работ осуществляется на территории действующего предприятия с наличием в зоне производства работ одного или нескольких из следующих факторов: - разветвленной сети транспортных и инженерных коммуникаций; - стесненных условий для складирования материалов; - действующего технологического оборудования; - движения технологического транспорта ОЗП=1,15; ЭМ=1,15 к расх.; ЗПМ=1,15; ТЗ=1,15; ТЗМ=1,15
| 421/пр_2020_прил.10_т.1_п.9_гр.4 | Производство работ на предприятиях, где в силу режима секретности и(или) внутриобъектового режима применяются специальный допуск, специальный пропуск и другие ограничения для рабочих ОЗП=1,15; ЭМ=1,15 к расх.; ЗПМ=1,15; ТЗ=1,15; ТЗМ=1,15 | [16 empty] | Производство работ на предприятиях, где в силу режима секретности и(или) внутриобъектового режима применяются специальный допуск, специальный пропуск и другие ограничения для рабочих ОЗП=1,15; ЭМ=1,15 к расх.; ЗПМ=1,15; ТЗ=1,15; ТЗМ=1,15
| 2 | ИНДЕКС К ПОЗИЦИИ: ОЗП=60,374; ЭМ=29,906; ЗПМ=60,374; МАТ=17,015 | [17 empty] | ИНДЕКС К ПОЗИЦИИ: ОЗП=60,374; ЭМ=29,906; ЗПМ=60,374; МАТ=17,015
|  |  | Накладные расходы 116% ФОТ (от 23 354,99) | в т.ч. оплаты труда 10: 27091.79
|  |  | Сметная прибыль 80% ФОТ (от 23 354,99) | в т.ч. оплаты труда 10: 18683.99
|  |  | Итого c накладными и см. прибылью | в т.ч. оплаты труда 10: 146703.09
8 | ФЕР12-01-010-01 | Устройство мелких покрытий (брандмауэры, парапеты, свесы и т.п.) из листовой оцинкованной стали |  | 100 м2 | 0.248 | 177 938,94 66 200,77 | 865,37 280,26 | 110872.8 | 2 ОЗП=60,374; ЭМ=29,906; ЗПМ=60,374; МАТ=17,015 | 44128.86 | 16417.79 | 214,61 69,50 | 27496.46 | 128.547 | 31.88 |  |  | Устройство мелких покрытий (брандмауэры, парапеты, свесы и т.п.) из листовой оцинкованной стали
Объем=((32+30)*0,4) / 100
| 421/пр_2020_прил.10_т.1_п.2_гр.4 | Производство работ осуществляется на территории действующего предприятия с наличием в зоне производства работ одного или нескольких из следующих факторов: - разветвленной сети транспортных и инженерных коммуникаций; - стесненных условий для складирования материалов; - действующего технологического оборудования; - движения технологического транспорта ОЗП=1,15; ЭМ=1,15 к расх.; ЗПМ=1,15; ТЗ=1,15; ТЗМ=1,15 | [16 empty] | Производство работ осуществляется на территории действующего предприятия с наличием в зоне производства работ одного или нескольких из следующих факторов: - разветвленной сети транспортных и инженерных коммуникаций; - стесненных условий для складирования материалов; - действующего технологического оборудования; - движения технологического транспорта ОЗП=1,15; ЭМ=1,15 к расх.; ЗПМ=1,15; ТЗ=1,15; ТЗМ=1,15
| 421/пр_2020_прил.10_т.1_п.9_гр.4 | Производство работ на предприятиях, где в силу режима секретности и(или) внутриобъектового режима применяются специальный допуск, специальный пропуск и другие ограничения для рабочих ОЗП=1,15; ЭМ=1,15 к расх.; ЗПМ=1,15; ТЗ=1,15; ТЗМ=1,15 | [16 empty] | Производство работ на предприятиях, где в силу режима секретности и(или) внутриобъектового режима применяются специальный допуск, специальный пропуск и другие ограничения для рабочих ОЗП=1,15; ЭМ=1,15 к расх.; ЗПМ=1,15; ТЗ=1,15; ТЗМ=1,15
| 2 | ИНДЕКС К ПОЗИЦИИ: ОЗП=60,374; ЭМ=29,906; ЗПМ=60,374; МАТ=17,015 | [17 empty] | ИНДЕКС К ПОЗИЦИИ: ОЗП=60,374; ЭМ=29,906; ЗПМ=60,374; МАТ=17,015
|  |  | Накладные расходы 109% ФОТ (от 16 487,29) | в т.ч. оплаты труда 10: 17971.15
|  |  | Сметная прибыль 57% ФОТ (от 16 487,29) | в т.ч. оплаты труда 10: 9397.76
|  |  | Итого c накладными и см. прибылью | в т.ч. оплаты труда 10: 71497.77
9 | ФЕР09-03-030-01 | Монтаж площадок с настилом и ограждением из листовой, рифленой, просечной и круглой стали |  | т | 3.3 | 50 827,47 26 313,59 | 23 008,22 4 750,76 | 1505.66 | 2 ОЗП=60,374; ЭМ=29,906; ЗПМ=60,374; МАТ=17,015 | 167730.65 | 86834.85 | 75 927,13 15 677,51 | 4968.67 | 47.4778 | 156.68 |  |  | Монтаж площадок с настилом и ограждением из листовой, рифленой, просечной и круглой стали
Объем=3+0,3
| 421/пр_2020_прил.10_т.1_п.2_гр.4 | Производство работ осуществляется на территории действующего предприятия с наличием в зоне производства работ одного или нескольких из следующих факторов: - разветвленной сети транспортных и инженерных коммуникаций; - стесненных условий для складирования материалов; - действующего технологического оборудования; - движения технологического транспорта ОЗП=1,15; ЭМ=1,15 к расх.; ЗПМ=1,15; ТЗ=1,15; ТЗМ=1,15 | [16 empty] | Производство работ осуществляется на территории действующего предприятия с наличием в зоне производства работ одного или нескольких из следующих факторов: - разветвленной сети транспортных и инженерных коммуникаций; - стесненных условий для складирования материалов; - действующего технологического оборудования; - движения технологического транспорта ОЗП=1,15; ЭМ=1,15 к расх.; ЗПМ=1,15; ТЗ=1,15; ТЗМ=1,15
| 421/пр_2020_прил.10_т.1_п.9_гр.4 | Производство работ на предприятиях, где в силу режима секретности и(или) внутриобъектового режима применяются специальный допуск, специальный пропуск и другие ограничения для рабочих ОЗП=1,15; ЭМ=1,15 к расх.; ЗПМ=1,15; ТЗ=1,15; ТЗМ=1,15 | [16 empty] | Производство работ на предприятиях, где в силу режима секретности и(или) внутриобъектового режима применяются специальный допуск, специальный пропуск и другие ограничения для рабочих ОЗП=1,15; ЭМ=1,15 к расх.; ЗПМ=1,15; ТЗ=1,15; ТЗМ=1,15
| 2 | ИНДЕКС К ПОЗИЦИИ: ОЗП=60,374; ЭМ=29,906; ЗПМ=60,374; МАТ=17,015 | [17 empty] | ИНДЕКС К ПОЗИЦИИ: ОЗП=60,374; ЭМ=29,906; ЗПМ=60,374; МАТ=17,015
|  |  | Накладные расходы 93% ФОТ (от 102 512,36) | в т.ч. оплаты труда 10: 95336.49
|  |  | Сметная прибыль 62% ФОТ (от 102 512,36) | в т.ч. оплаты труда 10: 63557.66
|  |  | Итого c накладными и см. прибылью | в т.ч. оплаты труда 10: 326624.8
10 | ФЕР46-03-014-02 | Сверление вертикальных отверстий в железобетонных конструкциях полов перфоратором глубиной 200 мм диаметром: свыше 20 мм до 25 мм |  | 100 отверстий | 0.6 | 5 400,69 5 400,69 |  |  | 2 ОЗП=60,374; ЭМ=29,906; ЗПМ=60,374; МАТ=17,015 | 3240.41 | 3240.41 |  |  | 10.4874 | 6.29 |  |  | Сверление вертикальных отверстий в железобетонных конструкциях полов перфоратором глубиной 200 мм диаметром: свыше 20 мм до 25 мм
| 421/пр_2020_прил.10_т.1_п.2_гр.4 | Производство работ осуществляется на территории действующего предприятия с наличием в зоне производства работ одного или нескольких из следующих факторов: - разветвленной сети транспортных и инженерных коммуникаций; - стесненных условий для складирования материалов; - действующего технологического оборудования; - движения технологического транспорта ОЗП=1,15; ЭМ=1,15 к расх.; ЗПМ=1,15; ТЗ=1,15; ТЗМ=1,15 | [16 empty] | Производство работ осуществляется на территории действующего предприятия с наличием в зоне производства работ одного или нескольких из следующих факторов: - разветвленной сети транспортных и инженерных коммуникаций; - стесненных условий для складирования материалов; - действующего технологического оборудования; - движения технологического транспорта ОЗП=1,15; ЭМ=1,15 к расх.; ЗПМ=1,15; ТЗ=1,15; ТЗМ=1,15
| 421/пр_2020_прил.10_т.1_п.9_гр.4 | Производство работ на предприятиях, где в силу режима секретности и(или) внутриобъектового режима применяются специальный допуск, специальный пропуск и другие ограничения для рабочих ОЗП=1,15; ЭМ=1,15 к расх.; ЗПМ=1,15; ТЗ=1,15; ТЗМ=1,15 | [16 empty] | Производство работ на предприятиях, где в силу режима секретности и(или) внутриобъектового режима применяются специальный допуск, специальный пропуск и другие ограничения для рабочих ОЗП=1,15; ЭМ=1,15 к расх.; ЗПМ=1,15; ТЗ=1,15; ТЗМ=1,15
| 2 | ИНДЕКС К ПОЗИЦИИ: ОЗП=60,374; ЭМ=29,906; ЗПМ=60,374; МАТ=17,015 | [17 empty] | ИНДЕКС К ПОЗИЦИИ: ОЗП=60,374; ЭМ=29,906; ЗПМ=60,374; МАТ=17,015
|  |  | Накладные расходы 103% ФОТ (от 3 240,41) | в т.ч. оплаты труда 10: 3337.62
|  |  | Сметная прибыль 59% ФОТ (от 3 240,41) | в т.ч. оплаты труда 10: 1911.84
|  |  | Итого c накладными и см. прибылью | в т.ч. оплаты труда 10: 8489.87
11 | ФЕР06-03-004-07 | Установка анкерных болтов: химических |  | 100 шт | 0.6 | 9 277,93 7 276,24 | 300,19 55,89 | 1701.5 | 2 ОЗП=60,374; ЭМ=29,906; ЗПМ=60,374; МАТ=17,015 | 5566.76 | 4365.74 | 180,11 33,53 | 1020.91 | 12.9737 | 7.78 |  |  | Установка анкерных болтов: химических
| 421/пр_2020_прил.10_т.1_п.2_гр.4 | Производство работ осуществляется на территории действующего предприятия с наличием в зоне производства работ одного или нескольких из следующих факторов: - разветвленной сети транспортных и инженерных коммуникаций; - стесненных условий для складирования материалов; - действующего технологического оборудования; - движения технологического транспорта ОЗП=1,15; ЭМ=1,15 к расх.; ЗПМ=1,15; ТЗ=1,15; ТЗМ=1,15 | [16 empty] | Производство работ осуществляется на территории действующего предприятия с наличием в зоне производства работ одного или нескольких из следующих факторов: - разветвленной сети транспортных и инженерных коммуникаций; - стесненных условий для складирования материалов; - действующего технологического оборудования; - движения технологического транспорта ОЗП=1,15; ЭМ=1,15 к расх.; ЗПМ=1,15; ТЗ=1,15; ТЗМ=1,15
| 421/пр_2020_прил.10_т.1_п.9_гр.4 | Производство работ на предприятиях, где в силу режима секретности и(или) внутриобъектового режима применяются специальный допуск, специальный пропуск и другие ограничения для рабочих ОЗП=1,15; ЭМ=1,15 к расх.; ЗПМ=1,15; ТЗ=1,15; ТЗМ=1,15 | [16 empty] | Производство работ на предприятиях, где в силу режима секретности и(или) внутриобъектового режима применяются специальный допуск, специальный пропуск и другие ограничения для рабочих ОЗП=1,15; ЭМ=1,15 к расх.; ЗПМ=1,15; ТЗ=1,15; ТЗМ=1,15
| 2 | ИНДЕКС К ПОЗИЦИИ: ОЗП=60,374; ЭМ=29,906; ЗПМ=60,374; МАТ=17,015 | [17 empty] | ИНДЕКС К ПОЗИЦИИ: ОЗП=60,374; ЭМ=29,906; ЗПМ=60,374; МАТ=17,015
|  |  | Накладные расходы 102% ФОТ (от 4 399,27) | в т.ч. оплаты труда 10: 4487.26
|  |  | Сметная прибыль 58% ФОТ (от 4 399,27) | в т.ч. оплаты труда 10: 2551.58
|  |  | Итого c накладными и см. прибылью | в т.ч. оплаты труда 10: 12605.6
12 | ФЕРм08-02-472-02 | Заземлитель горизонтальный из стали: полосовой сечением 160 мм2 |  | 100 м | 1.4 | 28 326,88 10 807,77 | 2 297,50 400,82 | 15221.61 | 2 ОЗП=60,374; ЭМ=29,906; ЗПМ=60,374; МАТ=17,015 | 39657.63 | 15130.88 | 3 216,50 561,15 | 21310.25 | 19.044 | 26.66 |  |  | Заземлитель горизонтальный из стали: полосовой сечением 160 мм2
Объем=(20+120) / 100
| 421/пр_2020_прил.10_т.1_п.2_гр.4 | Производство работ осуществляется на территории действующего предприятия с наличием в зоне производства работ одного или нескольких из следующих факторов: - разветвленной сети транспортных и инженерных коммуникаций; - стесненных условий для складирования материалов; - действующего технологического оборудования; - движения технологического транспорта ОЗП=1,15; ЭМ=1,15 к расх.; ЗПМ=1,15; ТЗ=1,15; ТЗМ=1,15 | [16 empty] | Производство работ осуществляется на территории действующего предприятия с наличием в зоне производства работ одного или нескольких из следующих факторов: - разветвленной сети транспортных и инженерных коммуникаций; - стесненных условий для складирования материалов; - действующего технологического оборудования; - движения технологического транспорта ОЗП=1,15; ЭМ=1,15 к расх.; ЗПМ=1,15; ТЗ=1,15; ТЗМ=1,15
| 421/пр_2020_прил.10_т.1_п.9_гр.4 | Производство работ на предприятиях, где в силу режима секретности и(или) внутриобъектового режима применяются специальный допуск, специальный пропуск и другие ограничения для рабочих ОЗП=1,15; ЭМ=1,15 к расх.; ЗПМ=1,15; ТЗ=1,15; ТЗМ=1,15 | [16 empty] | Производство работ на предприятиях, где в силу режима секретности и(или) внутриобъектового режима применяются специальный допуск, специальный пропуск и другие ограничения для рабочих ОЗП=1,15; ЭМ=1,15 к расх.; ЗПМ=1,15; ТЗ=1,15; ТЗМ=1,15
| 2 | ИНДЕКС К ПОЗИЦИИ: ОЗП=60,374; ЭМ=29,906; ЗПМ=60,374; МАТ=17,015 | [17 empty] | ИНДЕКС К ПОЗИЦИИ: ОЗП=60,374; ЭМ=29,906; ЗПМ=60,374; МАТ=17,015
|  |  | Накладные расходы 97% ФОТ (от 15 692,03) | в т.ч. оплаты труда 10: 15221.27
|  |  | Сметная прибыль 51% ФОТ (от 15 692,03) | в т.ч. оплаты труда 10: 8002.94
|  |  | Итого c накладными и см. прибылью | в т.ч. оплаты труда 10: 62881.84
13 | ФЕРм08-02-472-11 | Перемычка заземляющая тросовая диаметром до 9,2 мм для строительных металлических конструкций |  | 10 шт | 8 | 3 055,48 2 694,76 | 251,15 20,76 | 109.57 | 2 ОЗП=60,374; ЭМ=29,906; ЗПМ=60,374; МАТ=17,015 | 24443.84 | 21558.08 | 2 009,20 166,08 | 876.56 | 4.7478 | 37.98 |  |  | Перемычка заземляющая тросовая диаметром до 9,2 мм для строительных металлических конструкций
Объем=(20+60) / 10
| 421/пр_2020_прил.10_т.1_п.2_гр.4 | Производство работ осуществляется на территории действующего предприятия с наличием в зоне производства работ одного или нескольких из следующих факторов: - разветвленной сети транспортных и инженерных коммуникаций; - стесненных условий для складирования материалов; - действующего технологического оборудования; - движения технологического транспорта ОЗП=1,15; ЭМ=1,15 к расх.; ЗПМ=1,15; ТЗ=1,15; ТЗМ=1,15 | [16 empty] | Производство работ осуществляется на территории действующего предприятия с наличием в зоне производства работ одного или нескольких из следующих факторов: - разветвленной сети транспортных и инженерных коммуникаций; - стесненных условий для складирования материалов; - действующего технологического оборудования; - движения технологического транспорта ОЗП=1,15; ЭМ=1,15 к расх.; ЗПМ=1,15; ТЗ=1,15; ТЗМ=1,15
| 421/пр_2020_прил.10_т.1_п.9_гр.4 | Производство работ на предприятиях, где в силу режима секретности и(или) внутриобъектового режима применяются специальный допуск, специальный пропуск и другие ограничения для рабочих ОЗП=1,15; ЭМ=1,15 к расх.; ЗПМ=1,15; ТЗ=1,15; ТЗМ=1,15 | [16 empty] | Производство работ на предприятиях, где в силу режима секретности и(или) внутриобъектового режима применяются специальный допуск, специальный пропуск и другие ограничения для рабочих ОЗП=1,15; ЭМ=1,15 к расх.; ЗПМ=1,15; ТЗ=1,15; ТЗМ=1,15
| 2 | ИНДЕКС К ПОЗИЦИИ: ОЗП=60,374; ЭМ=29,906; ЗПМ=60,374; МАТ=17,015 | [17 empty] | ИНДЕКС К ПОЗИЦИИ: ОЗП=60,374; ЭМ=29,906; ЗПМ=60,374; МАТ=17,015
|  |  | Накладные расходы 97% ФОТ (от 21 724,16) | в т.ч. оплаты труда 10: 21072.44
|  |  | Сметная прибыль 51% ФОТ (от 21 724,16) | в т.ч. оплаты труда 10: 11079.32
|  |  | Итого c накладными и см. прибылью | в т.ч. оплаты труда 10: 56595.6
14 | ФЕР09-04-011-01 | Монтаж каркасов ворот большепролетных зданий, ангаров и др. без механизмов открывания |  | т | 0.7 | 137 150,37 33 253,69 | 95 555,25 9 888,75 | 8341.43 | 2 ОЗП=60,374; ЭМ=29,906; ЗПМ=60,374; МАТ=17,015 | 96005.26 | 23277.58 | 66 888,68 6 922,13 | 5839 | 54.7515 | 38.33 |  |  | Монтаж каркасов ворот большепролетных зданий, ангаров и др. без механизмов открывания
Объем=0,2*2+0,3
| 421/пр_2020_прил.10_т.1_п.2_гр.4 | Производство работ осуществляется на территории действующего предприятия с наличием в зоне производства работ одного или нескольких из следующих факторов: - разветвленной сети транспортных и инженерных коммуникаций; - стесненных условий для складирования материалов; - действующего технологического оборудования; - движения технологического транспорта ОЗП=1,15; ЭМ=1,15 к расх.; ЗПМ=1,15; ТЗ=1,15; ТЗМ=1,15 | [16 empty] | Производство работ осуществляется на территории действующего предприятия с наличием в зоне производства работ одного или нескольких из следующих факторов: - разветвленной сети транспортных и инженерных коммуникаций; - стесненных условий для складирования материалов; - действующего технологического оборудования; - движения технологического транспорта ОЗП=1,15; ЭМ=1,15 к расх.; ЗПМ=1,15; ТЗ=1,15; ТЗМ=1,15
| 421/пр_2020_прил.10_т.1_п.9_гр.4 | Производство работ на предприятиях, где в силу режима секретности и(или) внутриобъектового режима применяются специальный допуск, специальный пропуск и другие ограничения для рабочих ОЗП=1,15; ЭМ=1,15 к расх.; ЗПМ=1,15; ТЗ=1,15; ТЗМ=1,15 | [16 empty] | Производство работ на предприятиях, где в силу режима секретности и(или) внутриобъектового режима применяются специальный допуск, специальный пропуск и другие ограничения для рабочих ОЗП=1,15; ЭМ=1,15 к расх.; ЗПМ=1,15; ТЗ=1,15; ТЗМ=1,15
| 2 | ИНДЕКС К ПОЗИЦИИ: ОЗП=60,374; ЭМ=29,906; ЗПМ=60,374; МАТ=17,015 | [17 empty] | ИНДЕКС К ПОЗИЦИИ: ОЗП=60,374; ЭМ=29,906; ЗПМ=60,374; МАТ=17,015
|  |  | Накладные расходы 93% ФОТ (от 30 199,71) | в т.ч. оплаты труда 10: 28085.73
|  |  | Сметная прибыль 62% ФОТ (от 30 199,71) | в т.ч. оплаты труда 10: 18723.82
|  |  | Итого c накладными и см. прибылью | в т.ч. оплаты труда 10: 142814.81
15 | ФЕР09-05-001-01 | Облицовка ворот стальным профилированным листом |  | 100 м2 | 0.32 | 22 420,33 21 151,64 | 1 041,37 305,01 | 227.32 | 2 ОЗП=60,374; ЭМ=29,906; ЗПМ=60,374; МАТ=17,015 | 7174.51 | 6768.52 | 333,24 97,60 | 72.75 | 39.5428 | 12.65 |  |  | Облицовка ворот стальным профилированным листом
Объем=(2*4*2+4*4) / 100
| 421/пр_2020_прил.10_т.1_п.2_гр.4 | Производство работ осуществляется на территории действующего предприятия с наличием в зоне производства работ одного или нескольких из следующих факторов: - разветвленной сети транспортных и инженерных коммуникаций; - стесненных условий для складирования материалов; - действующего технологического оборудования; - движения технологического транспорта ОЗП=1,15; ЭМ=1,15 к расх.; ЗПМ=1,15; ТЗ=1,15; ТЗМ=1,15 | [16 empty] | Производство работ осуществляется на территории действующего предприятия с наличием в зоне производства работ одного или нескольких из следующих факторов: - разветвленной сети транспортных и инженерных коммуникаций; - стесненных условий для складирования материалов; - действующего технологического оборудования; - движения технологического транспорта ОЗП=1,15; ЭМ=1,15 к расх.; ЗПМ=1,15; ТЗ=1,15; ТЗМ=1,15
| 421/пр_2020_прил.10_т.1_п.9_гр.4 | Производство работ на предприятиях, где в силу режима секретности и(или) внутриобъектового режима применяются специальный допуск, специальный пропуск и другие ограничения для рабочих ОЗП=1,15; ЭМ=1,15 к расх.; ЗПМ=1,15; ТЗ=1,15; ТЗМ=1,15 | [16 empty] | Производство работ на предприятиях, где в силу режима секретности и(или) внутриобъектового режима применяются специальный допуск, специальный пропуск и другие ограничения для рабочих ОЗП=1,15; ЭМ=1,15 к расх.; ЗПМ=1,15; ТЗ=1,15; ТЗМ=1,15
| 2 | ИНДЕКС К ПОЗИЦИИ: ОЗП=60,374; ЭМ=29,906; ЗПМ=60,374; МАТ=17,015 | [17 empty] | ИНДЕКС К ПОЗИЦИИ: ОЗП=60,374; ЭМ=29,906; ЗПМ=60,374; МАТ=17,015
|  |  | Накладные расходы 93% ФОТ (от 6 866,12) | в т.ч. оплаты труда 10: 6385.49
|  |  | Сметная прибыль 62% ФОТ (от 6 866,12) | в т.ч. оплаты труда 10: 4256.99
|  |  | Итого c накладными и см. прибылью | в т.ч. оплаты труда 10: 17816.99
Раздел 2. Монтаж оборудования | [16 empty] | Раздел 2. Монтаж оборудования
16 | ФЕРм08-01-085-01 | Шкаф комплектных распределительных устройств с выключателем напряжением 6-10 кВ, на ток до 3200 А |  | шт | 36 | 125 975,89 22 121,75 | 101 619,55 20 228,63 | 2234.59 | 2 ОЗП=60,374; ЭМ=29,906; ЗПМ=60,374; МАТ=17,015 | 4535132.04 | 796383 | 3 658 303,80 728 230,68 | 80445.24 | 38.088 | 1371.17 |  |  | Шкаф комплектных распределительных устройств с выключателем напряжением 6-10 кВ, на ток до 3200 А
| 421/пр_2020_прил.10_т.1_п.2_гр.4 | Производство работ осуществляется на территории действующего предприятия с наличием в зоне производства работ одного или нескольких из следующих факторов: - разветвленной сети транспортных и инженерных коммуникаций; - стесненных условий для складирования материалов; - действующего технологического оборудования; - движения технологического транспорта ОЗП=1,15; ЭМ=1,15 к расх.; ЗПМ=1,15; ТЗ=1,15; ТЗМ=1,15 | [16 empty] | Производство работ осуществляется на территории действующего предприятия с наличием в зоне производства работ одного или нескольких из следующих факторов: - разветвленной сети транспортных и инженерных коммуникаций; - стесненных условий для складирования материалов; - действующего технологического оборудования; - движения технологического транспорта ОЗП=1,15; ЭМ=1,15 к расх.; ЗПМ=1,15; ТЗ=1,15; ТЗМ=1,15
| 421/пр_2020_прил.10_т.1_п.9_гр.4 | Производство работ на предприятиях, где в силу режима секретности и(или) внутриобъектового режима применяются специальный допуск, специальный пропуск и другие ограничения для рабочих ОЗП=1,15; ЭМ=1,15 к расх.; ЗПМ=1,15; ТЗ=1,15; ТЗМ=1,15 | [16 empty] | Производство работ на предприятиях, где в силу режима секретности и(или) внутриобъектового режима применяются специальный допуск, специальный пропуск и другие ограничения для рабочих ОЗП=1,15; ЭМ=1,15 к расх.; ЗПМ=1,15; ТЗ=1,15; ТЗМ=1,15
| 2 | ИНДЕКС К ПОЗИЦИИ: ОЗП=60,374; ЭМ=29,906; ЗПМ=60,374; МАТ=17,015 | [17 empty] | ИНДЕКС К ПОЗИЦИИ: ОЗП=60,374; ЭМ=29,906; ЗПМ=60,374; МАТ=17,015
|  |  | Накладные расходы 97% ФОТ (от 1 524 613,68) | в т.ч. оплаты труда 10: 1478875.27
|  |  | Сметная прибыль 51% ФОТ (от 1 524 613,68) | в т.ч. оплаты труда 10: 777552.98
|  |  | Итого c накладными и см. прибылью | в т.ч. оплаты труда 10: 6791560.29
17 | ФЕРм08-01-079-03 | Мост шинный для сборных распределительных устройств, количество опорных изоляторов: 18 |  | шт | 2 | 29 052,66 18 971,88 | 2 193,48 490,25 | 7887.3 | 2 ОЗП=60,374; ЭМ=29,906; ЗПМ=60,374; МАТ=17,015 | 58105.32 | 37943.76 | 4 386,96 980,50 | 15774.6 | 32.6658 | 65.33 |  |  | Мост шинный для сборных распределительных устройств, количество опорных изоляторов: 18
| 421/пр_2020_прил.10_т.1_п.2_гр.4 | Производство работ осуществляется на территории действующего предприятия с наличием в зоне производства работ одного или нескольких из следующих факторов: - разветвленной сети транспортных и инженерных коммуникаций; - стесненных условий для складирования материалов; - действующего технологического оборудования; - движения технологического транспорта ОЗП=1,15; ЭМ=1,15 к расх.; ЗПМ=1,15; ТЗ=1,15; ТЗМ=1,15 | [16 empty] | Производство работ осуществляется на территории действующего предприятия с наличием в зоне производства работ одного или нескольких из следующих факторов: - разветвленной сети транспортных и инженерных коммуникаций; - стесненных условий для складирования материалов; - действующего технологического оборудования; - движения технологического транспорта ОЗП=1,15; ЭМ=1,15 к расх.; ЗПМ=1,15; ТЗ=1,15; ТЗМ=1,15
| 421/пр_2020_прил.10_т.1_п.9_гр.4 | Производство работ на предприятиях, где в силу режима секретности и(или) внутриобъектового режима применяются специальный допуск, специальный пропуск и другие ограничения для рабочих ОЗП=1,15; ЭМ=1,15 к расх.; ЗПМ=1,15; ТЗ=1,15; ТЗМ=1,15 | [16 empty] | Производство работ на предприятиях, где в силу режима секретности и(или) внутриобъектового режима применяются специальный допуск, специальный пропуск и другие ограничения для рабочих ОЗП=1,15; ЭМ=1,15 к расх.; ЗПМ=1,15; ТЗ=1,15; ТЗМ=1,15
| 2 | ИНДЕКС К ПОЗИЦИИ: ОЗП=60,374; ЭМ=29,906; ЗПМ=60,374; МАТ=17,015 | [17 empty] | ИНДЕКС К ПОЗИЦИИ: ОЗП=60,374; ЭМ=29,906; ЗПМ=60,374; МАТ=17,015
|  |  | Накладные расходы 97% ФОТ (от 38 924,26) | в т.ч. оплаты труда 10: 37756.53
|  |  | Сметная прибыль 51% ФОТ (от 38 924,26) | в т.ч. оплаты труда 10: 19851.37
|  |  | Итого c накладными и см. прибылью | в т.ч. оплаты труда 10: 115713.22
18 | ФЕРм08-03-524-03 | Ящик с одним двухполюсным рубильником, или с двухполюсным рубильником и двумя предохранителями, или с двумя блоками "предохранитель-выключатель", или с двумя предохранителями, устанавливаемый на конструкции на полу, на ток: до 400 А |  | шт | 3 | 6 523,86 3 477,23 | 199,34 39,93 | 2847.29 | 2 ОЗП=60,374; ЭМ=29,906; ЗПМ=60,374; МАТ=17,015 | 19571.58 | 10431.69 | 598,02 119,79 | 8541.87 | 5.8058 | 17.42 |  |  | Ящик с одним двухполюсным рубильником, или с двухполюсным рубильником и двумя предохранителями, или с двумя блоками "предохранитель-выключатель", или с двумя предохранителями, устанавливаемый на конструкции на полу, на ток: до 400 А
| 421/пр_2020_прил.10_т.1_п.2_гр.4 | Производство работ осуществляется на территории действующего предприятия с наличием в зоне производства работ одного или нескольких из следующих факторов: - разветвленной сети транспортных и инженерных коммуникаций; - стесненных условий для складирования материалов; - действующего технологического оборудования; - движения технологического транспорта ОЗП=1,15; ЭМ=1,15 к расх.; ЗПМ=1,15; ТЗ=1,15; ТЗМ=1,15 | [16 empty] | Производство работ осуществляется на территории действующего предприятия с наличием в зоне производства работ одного или нескольких из следующих факторов: - разветвленной сети транспортных и инженерных коммуникаций; - стесненных условий для складирования материалов; - действующего технологического оборудования; - движения технологического транспорта ОЗП=1,15; ЭМ=1,15 к расх.; ЗПМ=1,15; ТЗ=1,15; ТЗМ=1,15
| 421/пр_2020_прил.10_т.1_п.9_гр.4 | Производство работ на предприятиях, где в силу режима секретности и(или) внутриобъектового режима применяются специальный допуск, специальный пропуск и другие ограничения для рабочих ОЗП=1,15; ЭМ=1,15 к расх.; ЗПМ=1,15; ТЗ=1,15; ТЗМ=1,15 | [16 empty] | Производство работ на предприятиях, где в силу режима секретности и(или) внутриобъектового режима применяются специальный допуск, специальный пропуск и другие ограничения для рабочих ОЗП=1,15; ЭМ=1,15 к расх.; ЗПМ=1,15; ТЗ=1,15; ТЗМ=1,15
| 2 | ИНДЕКС К ПОЗИЦИИ: ОЗП=60,374; ЭМ=29,906; ЗПМ=60,374; МАТ=17,015 | [17 empty] | ИНДЕКС К ПОЗИЦИИ: ОЗП=60,374; ЭМ=29,906; ЗПМ=60,374; МАТ=17,015
|  |  | Накладные расходы 97% ФОТ (от 10 551,48) | в т.ч. оплаты труда 10: 10234.94
|  |  | Сметная прибыль 51% ФОТ (от 10 551,48) | в т.ч. оплаты труда 10: 5381.25
|  |  | Итого c накладными и см. прибылью | в т.ч. оплаты труда 10: 35187.77
19 | ФЕРм08-01-067-10 | Установка (шкаф) комплектная конденсаторная на установленных конструкциях, масса: до 1700 кг |  | шкаф | 2 | 23 599,58 5 953,21 | 17 621,02 4 930,41 | 25.35 | 2 ОЗП=60,374; ЭМ=29,906; ЗПМ=60,374; МАТ=17,015 | 47199.16 | 11906.42 | 35 242,04 9 860,82 | 50.7 | 10.2494 | 20.5 |  |  | Установка (шкаф) комплектная конденсаторная на установленных конструкциях, масса: до 1700 кг
| 421/пр_2020_прил.10_т.1_п.2_гр.4 | Производство работ осуществляется на территории действующего предприятия с наличием в зоне производства работ одного или нескольких из следующих факторов: - разветвленной сети транспортных и инженерных коммуникаций; - стесненных условий для складирования материалов; - действующего технологического оборудования; - движения технологического транспорта ОЗП=1,15; ЭМ=1,15 к расх.; ЗПМ=1,15; ТЗ=1,15; ТЗМ=1,15 | [16 empty] | Производство работ осуществляется на территории действующего предприятия с наличием в зоне производства работ одного или нескольких из следующих факторов: - разветвленной сети транспортных и инженерных коммуникаций; - стесненных условий для складирования материалов; - действующего технологического оборудования; - движения технологического транспорта ОЗП=1,15; ЭМ=1,15 к расх.; ЗПМ=1,15; ТЗ=1,15; ТЗМ=1,15
| 421/пр_2020_прил.10_т.1_п.9_гр.4 | Производство работ на предприятиях, где в силу режима секретности и(или) внутриобъектового режима применяются специальный допуск, специальный пропуск и другие ограничения для рабочих ОЗП=1,15; ЭМ=1,15 к расх.; ЗПМ=1,15; ТЗ=1,15; ТЗМ=1,15 | [16 empty] | Производство работ на предприятиях, где в силу режима секретности и(или) внутриобъектового режима применяются специальный допуск, специальный пропуск и другие ограничения для рабочих ОЗП=1,15; ЭМ=1,15 к расх.; ЗПМ=1,15; ТЗ=1,15; ТЗМ=1,15
| 2 | ИНДЕКС К ПОЗИЦИИ: ОЗП=60,374; ЭМ=29,906; ЗПМ=60,374; МАТ=17,015 | [17 empty] | ИНДЕКС К ПОЗИЦИИ: ОЗП=60,374; ЭМ=29,906; ЗПМ=60,374; МАТ=17,015
|  |  | Накладные расходы 97% ФОТ (от 21 767,24) | в т.ч. оплаты труда 10: 21114.22
|  |  | Сметная прибыль 51% ФОТ (от 21 767,24) | в т.ч. оплаты труда 10: 11101.29
|  |  | Итого c накладными и см. прибылью | в т.ч. оплаты труда 10: 79414.67
20 | ФЕРм08-03-571-05 | Щит заводского изготовления однорядный или двухрядный: шкафного исполнения, глубина до 800 мм (ШТМ, ШОТ, СИЗ, ГРЩ) |  | м | 12.15 | 12 537,02 4 895,27 | 7 333,09 1 843,61 | 308.66 | 2 ОЗП=60,374; ЭМ=29,906; ЗПМ=60,374; МАТ=17,015 | 152324.79 | 59477.53 | 89 097,04 22 399,86 | 3750.22 | 8.1731 | 99.3 |  |  | Щит заводского изготовления однорядный или двухрядный: шкафного исполнения, глубина до 800 мм (ШТМ, ШОТ, СИЗ, ГРЩ)
Объем=2,2+2,2+1,85*3+2,2
| 421/пр_2020_прил.10_т.1_п.2_гр.4 | Производство работ осуществляется на территории действующего предприятия с наличием в зоне производства работ одного или нескольких из следующих факторов: - разветвленной сети транспортных и инженерных коммуникаций; - стесненных условий для складирования материалов; - действующего технологического оборудования; - движения технологического транспорта ОЗП=1,15; ЭМ=1,15 к расх.; ЗПМ=1,15; ТЗ=1,15; ТЗМ=1,15 | [16 empty] | Производство работ осуществляется на территории действующего предприятия с наличием в зоне производства работ одного или нескольких из следующих факторов: - разветвленной сети транспортных и инженерных коммуникаций; - стесненных условий для складирования материалов; - действующего технологического оборудования; - движения технологического транспорта ОЗП=1,15; ЭМ=1,15 к расх.; ЗПМ=1,15; ТЗ=1,15; ТЗМ=1,15
| 421/пр_2020_прил.10_т.1_п.9_гр.4 | Производство работ на предприятиях, где в силу режима секретности и(или) внутриобъектового режима применяются специальный допуск, специальный пропуск и другие ограничения для рабочих ОЗП=1,15; ЭМ=1,15 к расх.; ЗПМ=1,15; ТЗ=1,15; ТЗМ=1,15 | [16 empty] | Производство работ на предприятиях, где в силу режима секретности и(или) внутриобъектового режима применяются специальный допуск, специальный пропуск и другие ограничения для рабочих ОЗП=1,15; ЭМ=1,15 к расх.; ЗПМ=1,15; ТЗ=1,15; ТЗМ=1,15
| 2 | ИНДЕКС К ПОЗИЦИИ: ОЗП=60,374; ЭМ=29,906; ЗПМ=60,374; МАТ=17,015 | [17 empty] | ИНДЕКС К ПОЗИЦИИ: ОЗП=60,374; ЭМ=29,906; ЗПМ=60,374; МАТ=17,015
|  |  | Накладные расходы 97% ФОТ (от 81 877,39) | в т.ч. оплаты труда 10: 79421.07
|  |  | Сметная прибыль 51% ФОТ (от 81 877,39) | в т.ч. оплаты труда 10: 41757.47
|  |  | Итого c накладными и см. прибылью | в т.ч. оплаты труда 10: 273503.33
21 | ФЕРм08-03-573-04 | Шкаф (пульт) управления навесной, высота, ширина и глубина: до 600х600х350 мм (ППУ) |  | шт | 1 | 3 005,81 1 632,02 | 1 323,76 273,07 | 50.03 | 2 ОЗП=60,374; ЭМ=29,906; ЗПМ=60,374; МАТ=17,015 | 3005.81 | 1632.02 | 1 323,76 273,07 | 50.03 | 2.7244 | 2.72 |  |  | Шкаф (пульт) управления навесной, высота, ширина и глубина: до 600х600х350 мм (ППУ)
| 421/пр_2020_прил.10_т.1_п.2_гр.4 | Производство работ осуществляется на территории действующего предприятия с наличием в зоне производства работ одного или нескольких из следующих факторов: - разветвленной сети транспортных и инженерных коммуникаций; - стесненных условий для складирования материалов; - действующего технологического оборудования; - движения технологического транспорта ОЗП=1,15; ЭМ=1,15 к расх.; ЗПМ=1,15; ТЗ=1,15; ТЗМ=1,15 | [16 empty] | Производство работ осуществляется на территории действующего предприятия с наличием в зоне производства работ одного или нескольких из следующих факторов: - разветвленной сети транспортных и инженерных коммуникаций; - стесненных условий для складирования материалов; - действующего технологического оборудования; - движения технологического транспорта ОЗП=1,15; ЭМ=1,15 к расх.; ЗПМ=1,15; ТЗ=1,15; ТЗМ=1,15
| 421/пр_2020_прил.10_т.1_п.9_гр.4 | Производство работ на предприятиях, где в силу режима секретности и(или) внутриобъектового режима применяются специальный допуск, специальный пропуск и другие ограничения для рабочих ОЗП=1,15; ЭМ=1,15 к расх.; ЗПМ=1,15; ТЗ=1,15; ТЗМ=1,15 | [16 empty] | Производство работ на предприятиях, где в силу режима секретности и(или) внутриобъектового режима применяются специальный допуск, специальный пропуск и другие ограничения для рабочих ОЗП=1,15; ЭМ=1,15 к расх.; ЗПМ=1,15; ТЗ=1,15; ТЗМ=1,15
| 2 | ИНДЕКС К ПОЗИЦИИ: ОЗП=60,374; ЭМ=29,906; ЗПМ=60,374; МАТ=17,015 | [17 empty] | ИНДЕКС К ПОЗИЦИИ: ОЗП=60,374; ЭМ=29,906; ЗПМ=60,374; МАТ=17,015
|  |  | Накладные расходы 97% ФОТ (от 1 905,09) | в т.ч. оплаты труда 10: 1847.94
|  |  | Сметная прибыль 51% ФОТ (от 1 905,09) | в т.ч. оплаты труда 10: 971.6
|  |  | Итого c накладными и см. прибылью | в т.ч. оплаты труда 10: 5825.35
22 | ФЕРм08-03-573-05 | Шкаф (пульт) управления навесной, высота, ширина и глубина: до 900х600х500 мм (ПС) |  | шт | 1 | 3 629,05 1 632,02 | 1 937,98 422,38 | 59.05 | 2 ОЗП=60,374; ЭМ=29,906; ЗПМ=60,374; МАТ=17,015 | 3629.05 | 1632.02 | 1 937,98 422,38 | 59.05 | 2.7244 | 2.72 |  |  | Шкаф (пульт) управления навесной, высота, ширина и глубина: до 900х600х500 мм (ПС)
| 421/пр_2020_прил.10_т.1_п.2_гр.4 | Производство работ осуществляется на территории действующего предприятия с наличием в зоне производства работ одного или нескольких из следующих факторов: - разветвленной сети транспортных и инженерных коммуникаций; - стесненных условий для складирования материалов; - действующего технологического оборудования; - движения технологического транспорта ОЗП=1,15; ЭМ=1,15 к расх.; ЗПМ=1,15; ТЗ=1,15; ТЗМ=1,15 | [16 empty] | Производство работ осуществляется на территории действующего предприятия с наличием в зоне производства работ одного или нескольких из следующих факторов: - разветвленной сети транспортных и инженерных коммуникаций; - стесненных условий для складирования материалов; - действующего технологического оборудования; - движения технологического транспорта ОЗП=1,15; ЭМ=1,15 к расх.; ЗПМ=1,15; ТЗ=1,15; ТЗМ=1,15
| 421/пр_2020_прил.10_т.1_п.9_гр.4 | Производство работ на предприятиях, где в силу режима секретности и(или) внутриобъектового режима применяются специальный допуск, специальный пропуск и другие ограничения для рабочих ОЗП=1,15; ЭМ=1,15 к расх.; ЗПМ=1,15; ТЗ=1,15; ТЗМ=1,15 | [16 empty] | Производство работ на предприятиях, где в силу режима секретности и(или) внутриобъектового режима применяются специальный допуск, специальный пропуск и другие ограничения для рабочих ОЗП=1,15; ЭМ=1,15 к расх.; ЗПМ=1,15; ТЗ=1,15; ТЗМ=1,15
| 2 | ИНДЕКС К ПОЗИЦИИ: ОЗП=60,374; ЭМ=29,906; ЗПМ=60,374; МАТ=17,015 | [17 empty] | ИНДЕКС К ПОЗИЦИИ: ОЗП=60,374; ЭМ=29,906; ЗПМ=60,374; МАТ=17,015
|  |  | Накладные расходы 97% ФОТ (от 2 054,40) | в т.ч. оплаты труда 10: 1992.77
|  |  | Сметная прибыль 51% ФОТ (от 2 054,40) | в т.ч. оплаты труда 10: 1047.74
|  |  | Итого c накладными и см. прибылью | в т.ч. оплаты труда 10: 6669.56
23 | ФЕРм08-03-599-11 | Щитки осветительные, устанавливаемые на стене: распорными дюбелями, масса щитка до 40 кг |  | шт | 1 | 4 764,91 3 714,37 | 214,76 60,68 | 835.78 | 2 ОЗП=60,374; ЭМ=29,906; ЗПМ=60,374; МАТ=17,015 | 4764.91 | 3714.37 | 214,76 60,68 | 835.78 | 6.2025 | 6.2 |  |  | Щитки осветительные, устанавливаемые на стене: распорными дюбелями, масса щитка до 40 кг
| 421/пр_2020_прил.10_т.1_п.2_гр.4 | Производство работ осуществляется на территории действующего предприятия с наличием в зоне производства работ одного или нескольких из следующих факторов: - разветвленной сети транспортных и инженерных коммуникаций; - стесненных условий для складирования материалов; - действующего технологического оборудования; - движения технологического транспорта ОЗП=1,15; ЭМ=1,15 к расх.; ЗПМ=1,15; ТЗ=1,15; ТЗМ=1,15 | [16 empty] | Производство работ осуществляется на территории действующего предприятия с наличием в зоне производства работ одного или нескольких из следующих факторов: - разветвленной сети транспортных и инженерных коммуникаций; - стесненных условий для складирования материалов; - действующего технологического оборудования; - движения технологического транспорта ОЗП=1,15; ЭМ=1,15 к расх.; ЗПМ=1,15; ТЗ=1,15; ТЗМ=1,15
| 421/пр_2020_прил.10_т.1_п.9_гр.4 | Производство работ на предприятиях, где в силу режима секретности и(или) внутриобъектового режима применяются специальный допуск, специальный пропуск и другие ограничения для рабочих ОЗП=1,15; ЭМ=1,15 к расх.; ЗПМ=1,15; ТЗ=1,15; ТЗМ=1,15 | [16 empty] | Производство работ на предприятиях, где в силу режима секретности и(или) внутриобъектового режима применяются специальный допуск, специальный пропуск и другие ограничения для рабочих ОЗП=1,15; ЭМ=1,15 к расх.; ЗПМ=1,15; ТЗ=1,15; ТЗМ=1,15
| 2 | ИНДЕКС К ПОЗИЦИИ: ОЗП=60,374; ЭМ=29,906; ЗПМ=60,374; МАТ=17,015 | [17 empty] | ИНДЕКС К ПОЗИЦИИ: ОЗП=60,374; ЭМ=29,906; ЗПМ=60,374; МАТ=17,015
|  |  | Накладные расходы 97% ФОТ (от 3 775,05) | в т.ч. оплаты труда 10: 3661.8
|  |  | Сметная прибыль 51% ФОТ (от 3 775,05) | в т.ч. оплаты труда 10: 1925.28
|  |  | Итого c накладными и см. прибылью | в т.ч. оплаты труда 10: 10351.99
Раздел 3. Монтаж кабеленесущих систем и кабельно продукции | [16 empty] | Раздел 3. Монтаж кабеленесущих систем и кабельно продукции
24 | ФЕРм08-04-750-01 | Опорные конструкции на болтовых соединениях (подвесы, консоли, профили, опоры, кронштейны и т.п.) |  | т | 1 | 222 667,48 166 808,18 | 9 368,37 718,60 | 46490.93 | 2 ОЗП=60,374; ЭМ=29,906; ЗПМ=60,374; МАТ=17,015 | 222667.48 | 166808.18 | 9 368,37 718,60 | 46490.93 | 290.5268 | 290.53 |  |  | Опорные конструкции на болтовых соединениях (подвесы, консоли, профили, опоры, кронштейны и т.п.)
| 421/пр_2020_прил.10_т.1_п.2_гр.4 | Производство работ осуществляется на территории действующего предприятия с наличием в зоне производства работ одного или нескольких из следующих факторов: - разветвленной сети транспортных и инженерных коммуникаций; - стесненных условий для складирования материалов; - действующего технологического оборудования; - движения технологического транспорта ОЗП=1,15; ЭМ=1,15 к расх.; ЗПМ=1,15; ТЗ=1,15; ТЗМ=1,15 | [16 empty] | Производство работ осуществляется на территории действующего предприятия с наличием в зоне производства работ одного или нескольких из следующих факторов: - разветвленной сети транспортных и инженерных коммуникаций; - стесненных условий для складирования материалов; - действующего технологического оборудования; - движения технологического транспорта ОЗП=1,15; ЭМ=1,15 к расх.; ЗПМ=1,15; ТЗ=1,15; ТЗМ=1,15
| 421/пр_2020_прил.10_т.1_п.9_гр.4 | Производство работ на предприятиях, где в силу режима секретности и(или) внутриобъектового режима применяются специальный допуск, специальный пропуск и другие ограничения для рабочих ОЗП=1,15; ЭМ=1,15 к расх.; ЗПМ=1,15; ТЗ=1,15; ТЗМ=1,15 | [16 empty] | Производство работ на предприятиях, где в силу режима секретности и(или) внутриобъектового режима применяются специальный допуск, специальный пропуск и другие ограничения для рабочих ОЗП=1,15; ЭМ=1,15 к расх.; ЗПМ=1,15; ТЗ=1,15; ТЗМ=1,15
| 2 | ИНДЕКС К ПОЗИЦИИ: ОЗП=60,374; ЭМ=29,906; ЗПМ=60,374; МАТ=17,015 | [17 empty] | ИНДЕКС К ПОЗИЦИИ: ОЗП=60,374; ЭМ=29,906; ЗПМ=60,374; МАТ=17,015
|  |  | Накладные расходы 126% ФОТ (от 167 526,78) | в т.ч. оплаты труда 10: 211083.74
|  |  | Сметная прибыль 68% ФОТ (от 167 526,78) | в т.ч. оплаты труда 10: 113918.21
|  |  | Итого c накладными и см. прибылью | в т.ч. оплаты труда 10: 547669.43
25 | ФЕРм08-04-750-02 | Лотки лестничного типа на болтовых соединениях |  | т | 1 | 156 713,09 150 527,86 | 2 155,91 587,66 | 4029.32 | 2 ОЗП=60,374; ЭМ=29,906; ЗПМ=60,374; МАТ=17,015 | 156713.09 | 150527.86 | 2 155,91 587,66 | 4029.32 | 262.1724 | 262.17 |  |  | Лотки лестничного типа на болтовых соединениях
| 421/пр_2020_прил.10_т.1_п.2_гр.4 | Производство работ осуществляется на территории действующего предприятия с наличием в зоне производства работ одного или нескольких из следующих факторов: - разветвленной сети транспортных и инженерных коммуникаций; - стесненных условий для складирования материалов; - действующего технологического оборудования; - движения технологического транспорта ОЗП=1,15; ЭМ=1,15 к расх.; ЗПМ=1,15; ТЗ=1,15; ТЗМ=1,15 | [16 empty] | Производство работ осуществляется на территории действующего предприятия с наличием в зоне производства работ одного или нескольких из следующих факторов: - разветвленной сети транспортных и инженерных коммуникаций; - стесненных условий для складирования материалов; - действующего технологического оборудования; - движения технологического транспорта ОЗП=1,15; ЭМ=1,15 к расх.; ЗПМ=1,15; ТЗ=1,15; ТЗМ=1,15
| 421/пр_2020_прил.10_т.1_п.9_гр.4 | Производство работ на предприятиях, где в силу режима секретности и(или) внутриобъектового режима применяются специальный допуск, специальный пропуск и другие ограничения для рабочих ОЗП=1,15; ЭМ=1,15 к расх.; ЗПМ=1,15; ТЗ=1,15; ТЗМ=1,15 | [16 empty] | Производство работ на предприятиях, где в силу режима секретности и(или) внутриобъектового режима применяются специальный допуск, специальный пропуск и другие ограничения для рабочих ОЗП=1,15; ЭМ=1,15 к расх.; ЗПМ=1,15; ТЗ=1,15; ТЗМ=1,15
| 2 | ИНДЕКС К ПОЗИЦИИ: ОЗП=60,374; ЭМ=29,906; ЗПМ=60,374; МАТ=17,015 | [17 empty] | ИНДЕКС К ПОЗИЦИИ: ОЗП=60,374; ЭМ=29,906; ЗПМ=60,374; МАТ=17,015
|  |  | Накладные расходы 126% ФОТ (от 151 115,52) | в т.ч. оплаты труда 10: 190405.56
|  |  | Сметная прибыль 68% ФОТ (от 151 115,52) | в т.ч. оплаты труда 10: 102758.55
|  |  | Итого c накладными и см. прибылью | в т.ч. оплаты труда 10: 449877.2
26 | ФЕРм08-04-750-03 | Короба кабельные на болтовых соединениях |  | т | 2.7 | 192 848,46 188 047,64 | 2 129,80 578,08 | 2671.02 | 2 ОЗП=60,374; ЭМ=29,906; ЗПМ=60,374; МАТ=17,015 | 520690.84 | 507728.63 | 5 750,46 1 560,82 | 7211.75 | 323.7745 | 874.19 |  |  | Короба кабельные на болтовых соединениях
| 421/пр_2020_прил.10_т.1_п.2_гр.4 | Производство работ осуществляется на территории действующего предприятия с наличием в зоне производства работ одного или нескольких из следующих факторов: - разветвленной сети транспортных и инженерных коммуникаций; - стесненных условий для складирования материалов; - действующего технологического оборудования; - движения технологического транспорта ОЗП=1,15; ЭМ=1,15 к расх.; ЗПМ=1,15; ТЗ=1,15; ТЗМ=1,15 | [16 empty] | Производство работ осуществляется на территории действующего предприятия с наличием в зоне производства работ одного или нескольких из следующих факторов: - разветвленной сети транспортных и инженерных коммуникаций; - стесненных условий для складирования материалов; - действующего технологического оборудования; - движения технологического транспорта ОЗП=1,15; ЭМ=1,15 к расх.; ЗПМ=1,15; ТЗ=1,15; ТЗМ=1,15
| 421/пр_2020_прил.10_т.1_п.9_гр.4 | Производство работ на предприятиях, где в силу режима секретности и(или) внутриобъектового режима применяются специальный допуск, специальный пропуск и другие ограничения для рабочих ОЗП=1,15; ЭМ=1,15 к расх.; ЗПМ=1,15; ТЗ=1,15; ТЗМ=1,15 | [16 empty] | Производство работ на предприятиях, где в силу режима секретности и(или) внутриобъектового режима применяются специальный допуск, специальный пропуск и другие ограничения для рабочих ОЗП=1,15; ЭМ=1,15 к расх.; ЗПМ=1,15; ТЗ=1,15; ТЗМ=1,15
| 2 | ИНДЕКС К ПОЗИЦИИ: ОЗП=60,374; ЭМ=29,906; ЗПМ=60,374; МАТ=17,015 | [17 empty] | ИНДЕКС К ПОЗИЦИИ: ОЗП=60,374; ЭМ=29,906; ЗПМ=60,374; МАТ=17,015
|  |  | Накладные расходы 126% ФОТ (от 509 289,45) | в т.ч. оплаты труда 10: 641704.71
|  |  | Сметная прибыль 68% ФОТ (от 509 289,45) | в т.ч. оплаты труда 10: 346316.83
|  |  | Итого c накладными и см. прибылью | в т.ч. оплаты труда 10: 1508712.38
27 | ФЕРм08-02-147-12 | Кабель до 35 кВ по установленным конструкциям и лоткам с креплением по всей длине, масса 1 м кабеля: до 3 кг |  | 100 м | 50 | 18 465,60 15 611,22 | 2 242,53 400,82 | 611.85 | 2 ОЗП=60,374; ЭМ=29,906; ЗПМ=60,374; МАТ=17,015 | 923280 | 780561 | 112 126,50 20 041,00 | 30592.5 | 27.508 | 1375.4 |  |  | Кабель до 35 кВ по установленным конструкциям и лоткам с креплением по всей длине, масса 1 м кабеля: до 3 кг
| 421/пр_2020_прил.10_т.1_п.2_гр.4 | Производство работ осуществляется на территории действующего предприятия с наличием в зоне производства работ одного или нескольких из следующих факторов: - разветвленной сети транспортных и инженерных коммуникаций; - стесненных условий для складирования материалов; - действующего технологического оборудования; - движения технологического транспорта ОЗП=1,15; ЭМ=1,15 к расх.; ЗПМ=1,15; ТЗ=1,15; ТЗМ=1,15 | [16 empty] | Производство работ осуществляется на территории действующего предприятия с наличием в зоне производства работ одного или нескольких из следующих факторов: - разветвленной сети транспортных и инженерных коммуникаций; - стесненных условий для складирования материалов; - действующего технологического оборудования; - движения технологического транспорта ОЗП=1,15; ЭМ=1,15 к расх.; ЗПМ=1,15; ТЗ=1,15; ТЗМ=1,15
| 421/пр_2020_прил.10_т.1_п.9_гр.4 | Производство работ на предприятиях, где в силу режима секретности и(или) внутриобъектового режима применяются специальный допуск, специальный пропуск и другие ограничения для рабочих ОЗП=1,15; ЭМ=1,15 к расх.; ЗПМ=1,15; ТЗ=1,15; ТЗМ=1,15 | [16 empty] | Производство работ на предприятиях, где в силу режима секретности и(или) внутриобъектового режима применяются специальный допуск, специальный пропуск и другие ограничения для рабочих ОЗП=1,15; ЭМ=1,15 к расх.; ЗПМ=1,15; ТЗ=1,15; ТЗМ=1,15
| 2 | ИНДЕКС К ПОЗИЦИИ: ОЗП=60,374; ЭМ=29,906; ЗПМ=60,374; МАТ=17,015 | [17 empty] | ИНДЕКС К ПОЗИЦИИ: ОЗП=60,374; ЭМ=29,906; ЗПМ=60,374; МАТ=17,015
|  |  | Накладные расходы 97% ФОТ (от 800 602,00) | в т.ч. оплаты труда 10: 776583.94
|  |  | Сметная прибыль 51% ФОТ (от 800 602,00) | в т.ч. оплаты труда 10: 408307.02
|  |  | Итого c накладными и см. прибылью | в т.ч. оплаты труда 10: 2108170.96
28 | ФЕР09-06-001-03 | Монтаж: стеллажей и других конструкций, закрепляемых на фундаментах внутри зданий (применительно ограждение кабельного ввода) |  | т | 2.4 | 68 829,93 64 702,09 | 2 954,83 394,44 | 1173.01 | 2 ОЗП=60,374; ЭМ=29,906; ЗПМ=60,374; МАТ=17,015 | 165191.83 | 155285.02 | 7 091,59 946,66 | 2815.22 | 125.6375 | 301.53 |  |  | Монтаж: стеллажей и других конструкций, закрепляемых на фундаментах внутри зданий (применительно ограждение кабельного ввода)
| 421/пр_2020_прил.10_т.1_п.2_гр.4 | Производство работ осуществляется на территории действующего предприятия с наличием в зоне производства работ одного или нескольких из следующих факторов: - разветвленной сети транспортных и инженерных коммуникаций; - стесненных условий для складирования материалов; - действующего технологического оборудования; - движения технологического транспорта ОЗП=1,15; ЭМ=1,15 к расх.; ЗПМ=1,15; ТЗ=1,15; ТЗМ=1,15 | [16 empty] | Производство работ осуществляется на территории действующего предприятия с наличием в зоне производства работ одного или нескольких из следующих факторов: - разветвленной сети транспортных и инженерных коммуникаций; - стесненных условий для складирования материалов; - действующего технологического оборудования; - движения технологического транспорта ОЗП=1,15; ЭМ=1,15 к расх.; ЗПМ=1,15; ТЗ=1,15; ТЗМ=1,15
| 421/пр_2020_прил.10_т.1_п.9_гр.4 | Производство работ на предприятиях, где в силу режима секретности и(или) внутриобъектового режима применяются специальный допуск, специальный пропуск и другие ограничения для рабочих ОЗП=1,15; ЭМ=1,15 к расх.; ЗПМ=1,15; ТЗ=1,15; ТЗМ=1,15 | [16 empty] | Производство работ на предприятиях, где в силу режима секретности и(или) внутриобъектового режима применяются специальный допуск, специальный пропуск и другие ограничения для рабочих ОЗП=1,15; ЭМ=1,15 к расх.; ЗПМ=1,15; ТЗ=1,15; ТЗМ=1,15
| 2 | ИНДЕКС К ПОЗИЦИИ: ОЗП=60,374; ЭМ=29,906; ЗПМ=60,374; МАТ=17,015 | [17 empty] | ИНДЕКС К ПОЗИЦИИ: ОЗП=60,374; ЭМ=29,906; ЗПМ=60,374; МАТ=17,015
|  |  | Накладные расходы 93% ФОТ (от 156 231,68) | в т.ч. оплаты труда 10: 145295.46
|  |  | Сметная прибыль 62% ФОТ (от 156 231,68) | в т.ч. оплаты труда 10: 96863.64
|  |  | Итого c накладными и см. прибылью | в т.ч. оплаты труда 10: 407350.93
Раздел 4. Монтаж силовых трансформаторов | [16 empty] | Раздел 4. Монтаж силовых трансформаторов
29 | ФЕРм08-01-062-05 | Трансформатор силовой, автотрансформатор или масляный реактор, масса: до 20 т |  | шт | 1 | 217 894,07 71 510,44 | 117 473,44 32 867,24 | 28910.19 | 2 ОЗП=60,374; ЭМ=29,906; ЗПМ=60,374; МАТ=17,015 | 217894.07 | 71510.44 | 117 473,44 32 867,24 | 28910.19 | 123.1248 | 123.12 |  |  | Трансформатор силовой, автотрансформатор или масляный реактор, масса: до 20 т
| 421/пр_2020_прил.10_т.1_п.2_гр.4 | Производство работ осуществляется на территории действующего предприятия с наличием в зоне производства работ одного или нескольких из следующих факторов: - разветвленной сети транспортных и инженерных коммуникаций; - стесненных условий для складирования материалов; - действующего технологического оборудования; - движения технологического транспорта ОЗП=1,15; ЭМ=1,15 к расх.; ЗПМ=1,15; ТЗ=1,15; ТЗМ=1,15 | [16 empty] | Производство работ осуществляется на территории действующего предприятия с наличием в зоне производства работ одного или нескольких из следующих факторов: - разветвленной сети транспортных и инженерных коммуникаций; - стесненных условий для складирования материалов; - действующего технологического оборудования; - движения технологического транспорта ОЗП=1,15; ЭМ=1,15 к расх.; ЗПМ=1,15; ТЗ=1,15; ТЗМ=1,15
| 421/пр_2020_прил.10_т.1_п.9_гр.4 | Производство работ на предприятиях, где в силу режима секретности и(или) внутриобъектового режима применяются специальный допуск, специальный пропуск и другие ограничения для рабочих ОЗП=1,15; ЭМ=1,15 к расх.; ЗПМ=1,15; ТЗ=1,15; ТЗМ=1,15 | [16 empty] | Производство работ на предприятиях, где в силу режима секретности и(или) внутриобъектового режима применяются специальный допуск, специальный пропуск и другие ограничения для рабочих ОЗП=1,15; ЭМ=1,15 к расх.; ЗПМ=1,15; ТЗ=1,15; ТЗМ=1,15
| 2 | ИНДЕКС К ПОЗИЦИИ: ОЗП=60,374; ЭМ=29,906; ЗПМ=60,374; МАТ=17,015 | [17 empty] | ИНДЕКС К ПОЗИЦИИ: ОЗП=60,374; ЭМ=29,906; ЗПМ=60,374; МАТ=17,015
|  |  | Накладные расходы 97% ФОТ (от 104 377,68) | в т.ч. оплаты труда 10: 101246.35
|  |  | Сметная прибыль 51% ФОТ (от 104 377,68) | в т.ч. оплаты труда 10: 53232.62
|  |  | Итого c накладными и см. прибылью | в т.ч. оплаты труда 10: 372373.04
30 | ФЕРм08-01-062-03 | Трансформатор силовой, автотрансформатор или масляный реактор, масса: до 7 т |  | шт | 2 | 74 743,16 31 339,01 | 24 704,15 6 971,23 | 18700 | 2 ОЗП=60,374; ЭМ=29,906; ЗПМ=60,374; МАТ=17,015 | 149486.32 | 62678.02 | 49 408,30 13 942,46 | 37400 | 53.958 | 107.92 |  |  | Трансформатор силовой, автотрансформатор или масляный реактор, масса: до 7 т
| 421/пр_2020_прил.10_т.1_п.2_гр.4 | Производство работ осуществляется на территории действующего предприятия с наличием в зоне производства работ одного или нескольких из следующих факторов: - разветвленной сети транспортных и инженерных коммуникаций; - стесненных условий для складирования материалов; - действующего технологического оборудования; - движения технологического транспорта ОЗП=1,15; ЭМ=1,15 к расх.; ЗПМ=1,15; ТЗ=1,15; ТЗМ=1,15 | [16 empty] | Производство работ осуществляется на территории действующего предприятия с наличием в зоне производства работ одного или нескольких из следующих факторов: - разветвленной сети транспортных и инженерных коммуникаций; - стесненных условий для складирования материалов; - действующего технологического оборудования; - движения технологического транспорта ОЗП=1,15; ЭМ=1,15 к расх.; ЗПМ=1,15; ТЗ=1,15; ТЗМ=1,15
| 421/пр_2020_прил.10_т.1_п.9_гр.4 | Производство работ на предприятиях, где в силу режима секретности и(или) внутриобъектового режима применяются специальный допуск, специальный пропуск и другие ограничения для рабочих ОЗП=1,15; ЭМ=1,15 к расх.; ЗПМ=1,15; ТЗ=1,15; ТЗМ=1,15 | [16 empty] | Производство работ на предприятиях, где в силу режима секретности и(или) внутриобъектового режима применяются специальный допуск, специальный пропуск и другие ограничения для рабочих ОЗП=1,15; ЭМ=1,15 к расх.; ЗПМ=1,15; ТЗ=1,15; ТЗМ=1,15
| 2 | ИНДЕКС К ПОЗИЦИИ: ОЗП=60,374; ЭМ=29,906; ЗПМ=60,374; МАТ=17,015 | [17 empty] | ИНДЕКС К ПОЗИЦИИ: ОЗП=60,374; ЭМ=29,906; ЗПМ=60,374; МАТ=17,015
|  |  | Накладные расходы 97% ФОТ (от 76 620,48) | в т.ч. оплаты труда 10: 74321.87
|  |  | Сметная прибыль 51% ФОТ (от 76 620,48) | в т.ч. оплаты труда 10: 39076.44
|  |  | Итого c накладными и см. прибылью | в т.ч. оплаты труда 10: 262884.63
Итого прямые затраты по смете в текущих ценах |  |  |  | в т.ч. оплаты труда 10: 10918266.3; в т.ч. оплаты труда 11: 4394257.22; в т.ч. оплаты труда 12: 5 627 988,32 1 168 624,93; в т.ч. оплаты труда 13: 896020.76; всего 15: 7590.47 | [5 empty] | Итого прямые затраты по смете в текущих ценах
Накладные расходы |  |  |  | в т.ч. оплаты труда 10: 5566107.81 | [5 empty] | Накладные расходы
В том числе, справочно: | [21 empty] | В том числе, справочно:
93% ФОТ (от 1954992,25) (Поз. 1, 5-6, 9, 14-15, 28) |  |  |  | в т.ч. оплаты труда 10: 1818142.79 | [6 empty] | 93% ФОТ (от 1954992,25) (Поз. 1, 5-6, 9, 14-15, 28)
97% ФОТ (от 2707010,55) (Поз. 4, 12-13, 16-23, 27, 29-30) |  |  |  | в т.ч. оплаты труда 10: 2625800.23 | [6 empty] | 97% ФОТ (от 2707010,55) (Поз. 4, 12-13, 16-23, 27, 29-30)
102% ФОТ (от 19063,53) (Поз. 3, 11) |  |  |  | в т.ч. оплаты труда 10: 19444.8 | [6 empty] | 102% ФОТ (от 19063,53) (Поз. 3, 11)
103% ФОТ (от 14041,79) (Поз. 2, 10) |  |  |  | в т.ч. оплаты труда 10: 14463.04 | [6 empty] | 103% ФОТ (от 14041,79) (Поз. 2, 10)
109% ФОТ (от 16487,29) (Поз. 8) |  |  |  | в т.ч. оплаты труда 10: 17971.15 | [6 empty] | 109% ФОТ (от 16487,29) (Поз. 8)
116% ФОТ (от 23354,99) (Поз. 7) |  |  |  | в т.ч. оплаты труда 10: 27091.79 | [6 empty] | 116% ФОТ (от 23354,99) (Поз. 7)
126% ФОТ (от 827931,75) (Поз. 24-26) |  |  |  | в т.ч. оплаты труда 10: 1043194.01 | [6 empty] | 126% ФОТ (от 827931,75) (Поз. 24-26)
Сметная прибыль |  |  |  | в т.ч. оплаты труда 10: 3203188.46 | [5 empty] | Сметная прибыль
В том числе, справочно: | [21 empty] | В том числе, справочно:
51% ФОТ (от 2704484,94) (Поз. 12-13, 16-23, 27, 29-30) |  |  |  | в т.ч. оплаты труда 10: 1379287.32 | [6 empty] | 51% ФОТ (от 2704484,94) (Поз. 12-13, 16-23, 27, 29-30)
55% ФОТ (от 2525,61) (Поз. 4) |  |  |  | в т.ч. оплаты труда 10: 1389.09 | [6 empty] | 55% ФОТ (от 2525,61) (Поз. 4)
57% ФОТ (от 16487,29) (Поз. 8) |  |  |  | в т.ч. оплаты труда 10: 9397.76 | [6 empty] | 57% ФОТ (от 16487,29) (Поз. 8)
58% ФОТ (от 19063,53) (Поз. 3, 11) |  |  |  | в т.ч. оплаты труда 10: 11056.85 | [6 empty] | 58% ФОТ (от 19063,53) (Поз. 3, 11)
59% ФОТ (от 14041,79) (Поз. 2, 10) |  |  |  | в т.ч. оплаты труда 10: 8284.66 | [6 empty] | 59% ФОТ (от 14041,79) (Поз. 2, 10)
62% ФОТ (от 1954992,25) (Поз. 1, 5-6, 9, 14-15, 28) |  |  |  | в т.ч. оплаты труда 10: 1212095.2 | [6 empty] | 62% ФОТ (от 1954992,25) (Поз. 1, 5-6, 9, 14-15, 28)
68% ФОТ (от 827931,75) (Поз. 24-26) |  |  |  | в т.ч. оплаты труда 10: 562993.59 | [6 empty] | 68% ФОТ (от 827931,75) (Поз. 24-26)
80% ФОТ (от 23354,99) (Поз. 7) |  |  |  | в т.ч. оплаты труда 10: 18683.99 | [6 empty] | 80% ФОТ (от 23354,99) (Поз. 7)
Итоги по смете: | [20 empty] | Итоги по смете:
Итоги по Строительным работам | [21 empty] | Итоги по Строительным работам
Строительные металлические конструкции: | [21 empty] | Строительные металлические конструкции:
Итого Поз. 1, 5-6, 9, 14-15, 28 |  |  |  | в т.ч. оплаты труда 10: 3652153.59; в т.ч. оплаты труда 11: 1626509.96; в т.ч. оплаты труда 12: 1 477 495,61 328 482,29; в т.ч. оплаты труда 13: 548148.02; всего 15: 2780.73 | [6 empty] | Итого Поз. 1, 5-6, 9, 14-15, 28
Накладные расходы 93% ФОТ (от 1 954 992,25) |  |  |  | в т.ч. оплаты труда 10: 1818142.79 | [6 empty] | Накладные расходы 93% ФОТ (от 1 954 992,25)
Сметная прибыль 62% ФОТ (от 1 954 992,25) |  |  |  | в т.ч. оплаты труда 10: 1212095.2 | [6 empty] | Сметная прибыль 62% ФОТ (от 1 954 992,25)
Итого c накладными и см. прибылью |  |  |  | в т.ч. оплаты труда 10: 6682391.58; всего 15: 2780.73 | [6 empty] | Итого c накладными и см. прибылью
Работы по реконструкции зданий и сооружений: усиление и замена существующих конструкций, возведение отдельных конструктивных элементов: | [21 empty] | Работы по реконструкции зданий и сооружений: усиление и замена существующих конструкций, возведение отдельных конструктивных элементов:
Итого Поз. 2, 10 |  |  |  | в т.ч. оплаты труда 10: 14041.79; в т.ч. оплаты труда 11: 14041.79; всего 15: 27.26 | [6 empty] | Итого Поз. 2, 10
Накладные расходы 103% ФОТ (от 14 041,79) |  |  |  | в т.ч. оплаты труда 10: 14463.04 | [6 empty] | Накладные расходы 103% ФОТ (от 14 041,79)
Сметная прибыль 59% ФОТ (от 14 041,79) |  |  |  | в т.ч. оплаты труда 10: 8284.66 | [6 empty] | Сметная прибыль 59% ФОТ (от 14 041,79)
Итого c накладными и см. прибылью |  |  |  | в т.ч. оплаты труда 10: 36789.49; всего 15: 27.26 | [6 empty] | Итого c накладными и см. прибылью
Бетонные и железобетонные монолитные конструкции и работы в строительстве: | [21 empty] | Бетонные и железобетонные монолитные конструкции и работы в строительстве:
Итого Поз. 3, 11 |  |  |  | в т.ч. оплаты труда 10: 24122.62; в т.ч. оплаты труда 11: 18918.22; в т.ч. оплаты труда 12: 780,49 145,31; в т.ч. оплаты труда 13: 4423.91; всего 15: 33.73 | [6 empty] | Итого Поз. 3, 11
Накладные расходы 102% ФОТ (от 19 063,53) |  |  |  | в т.ч. оплаты труда 10: 19444.8 | [6 empty] | Накладные расходы 102% ФОТ (от 19 063,53)
Сметная прибыль 58% ФОТ (от 19 063,53) |  |  |  | в т.ч. оплаты труда 10: 11056.85 | [6 empty] | Сметная прибыль 58% ФОТ (от 19 063,53)
Итого c накладными и см. прибылью |  |  |  | в т.ч. оплаты труда 10: 54624.27; всего 15: 33.73 | [6 empty] | Итого c накладными и см. прибылью
Теплоизоляционные работы: | [21 empty] | Теплоизоляционные работы:
Итого Поз. 4 |  |  |  | в т.ч. оплаты труда 10: 4326.2; в т.ч. оплаты труда 11: 2523.19; в т.ч. оплаты труда 12: 696,01 2,42; в т.ч. оплаты труда 13: 1107; всего 15: 3.92 | [6 empty] | Итого Поз. 4
Накладные расходы 97% ФОТ (от 2 525,61) |  |  |  | в т.ч. оплаты труда 10: 2449.84 | [6 empty] | Накладные расходы 97% ФОТ (от 2 525,61)
Сметная прибыль 55% ФОТ (от 2 525,61) |  |  |  | в т.ч. оплаты труда 10: 1389.09 | [6 empty] | Сметная прибыль 55% ФОТ (от 2 525,61)
Итого c накладными и см. прибылью |  |  |  | в т.ч. оплаты труда 10: 8165.13; всего 15: 3.92 | [6 empty] | Итого c накладными и см. прибылью
Бетонные и железобетонные сборные конструкции жилых, общественных и административно-бытовых зданий промышленных предприятий: | [21 empty] | Бетонные и железобетонные сборные конструкции жилых, общественных и административно-бытовых зданий промышленных предприятий:
Итого Поз. 7 |  |  |  | в т.ч. оплаты труда 10: 100927.31; в т.ч. оплаты труда 11: 16222.37; в т.ч. оплаты труда 12: 56 188,56 7 132,62; в т.ч. оплаты труда 13: 28516.38; всего 15: 29.62 | [6 empty] | Итого Поз. 7
Накладные расходы 116% ФОТ (от 23 354,99) |  |  |  | в т.ч. оплаты труда 10: 27091.79 | [6 empty] | Накладные расходы 116% ФОТ (от 23 354,99)
Сметная прибыль 80% ФОТ (от 23 354,99) |  |  |  | в т.ч. оплаты труда 10: 18683.99 | [6 empty] | Сметная прибыль 80% ФОТ (от 23 354,99)
Итого c накладными и см. прибылью |  |  |  | в т.ч. оплаты труда 10: 146703.09; всего 15: 29.62 | [6 empty] | Итого c накладными и см. прибылью
Кровли: | [21 empty] | Кровли:
Итого Поз. 8 |  |  |  | в т.ч. оплаты труда 10: 44128.86; в т.ч. оплаты труда 11: 16417.79; в т.ч. оплаты труда 12: 214,61 69,50; в т.ч. оплаты труда 13: 27496.46; всего 15: 31.88 | [6 empty] | Итого Поз. 8
Накладные расходы 109% ФОТ (от 16 487,29) |  |  |  | в т.ч. оплаты труда 10: 17971.15 | [6 empty] | Накладные расходы 109% ФОТ (от 16 487,29)
Сметная прибыль 57% ФОТ (от 16 487,29) |  |  |  | в т.ч. оплаты труда 10: 9397.76 | [6 empty] | Сметная прибыль 57% ФОТ (от 16 487,29)
Итого c накладными и см. прибылью |  |  |  | в т.ч. оплаты труда 10: 71497.77; всего 15: 31.88 | [6 empty] | Итого c накладными и см. прибылью
Итого |  |  |  | в т.ч. оплаты труда 10: 7000171.33; всего 15: 2907.14 | [6 empty] | Итого
Итоги по Монтажным работам | [21 empty] | Итоги по Монтажным работам
Электротехнические установки на других объектах: | [21 empty] | Электротехнические установки на других объектах:
Итого Поз. 12-13, 16-23, 27, 29-30 |  |  |  | в т.ч. оплаты труда 10: 6178494.52; в т.ч. оплаты труда 11: 1874559.23; в т.ч. оплаты труда 12: 4 075 338,30 829 925,71; в т.ч. оплаты труда 13: 228596.99; всего 15: 3256.44 | [6 empty] | Итого Поз. 12-13, 16-23, 27, 29-30
Накладные расходы 97% ФОТ (от 2 704 484,94) |  |  |  | в т.ч. оплаты труда 10: 2623350.39 | [6 empty] | Накладные расходы 97% ФОТ (от 2 704 484,94)
Сметная прибыль 51% ФОТ (от 2 704 484,94) |  |  |  | в т.ч. оплаты труда 10: 1379287.32 | [6 empty] | Сметная прибыль 51% ФОТ (от 2 704 484,94)
Итого c накладными и см. прибылью |  |  |  | в т.ч. оплаты труда 10: 10181132.23; всего 15: 3256.44 | [6 empty] | Итого c накладными и см. прибылью
Электротехнические установки на атомных электростанциях: | [21 empty] | Электротехнические установки на атомных электростанциях:
Итого Поз. 24-26 |  |  |  | в т.ч. оплаты труда 10: 900071.41; в т.ч. оплаты труда 11: 825064.67; в т.ч. оплаты труда 12: 17 274,74 2 867,08; в т.ч. оплаты труда 13: 57732; всего 15: 1426.89 | [6 empty] | Итого Поз. 24-26
Накладные расходы 126% ФОТ (от 827 931,75) |  |  |  | в т.ч. оплаты труда 10: 1043194.01 | [6 empty] | Накладные расходы 126% ФОТ (от 827 931,75)
Сметная прибыль 68% ФОТ (от 827 931,75) |  |  |  | в т.ч. оплаты труда 10: 562993.59 | [6 empty] | Сметная прибыль 68% ФОТ (от 827 931,75)
Итого c накладными и см. прибылью |  |  |  | в т.ч. оплаты труда 10: 2506259.01; всего 15: 1426.89 | [6 empty] | Итого c накладными и см. прибылью
Итого |  |  |  | в т.ч. оплаты труда 10: 12687391.24; всего 15: 4683.33 | [6 empty] | Итого
Итого |  |  |  | в т.ч. оплаты труда 10: 19687562.57; всего 15: 7590.47 | [6 empty] | Итого
В том числе: | [21 empty] | В том числе:
Материалы |  |  |  | в т.ч. оплаты труда 10: 896020.76 | [6 empty] | Материалы
Машины и механизмы |  |  |  | в т.ч. оплаты труда 10: 5627988.32 | [6 empty] | Машины и механизмы
ФОТ |  |  |  | в т.ч. оплаты труда 10: 5562882.15 | [6 empty] | ФОТ
Накладные расходы |  |  |  | в т.ч. оплаты труда 10: 5566107.81 | [6 empty] | Накладные расходы
Сметная прибыль |  |  |  | в т.ч. оплаты труда 10: 3203188.46 | [6 empty] | Сметная прибыль
Производство работ в зимнее время 2,1% |  |  |  | в т.ч. оплаты труда 10: 413438.81 | [6 empty] | Производство работ в зимнее время 2,1%
Вахтовый метод 3,5% |  |  |  | в т.ч. оплаты труда 10: 689064.69 | [6 empty] | Вахтовый метод 3,5%
Перевозка работников свыше 3 км 2,5% |  |  |  | в т.ч. оплаты труда 10: 492189.06 | [6 empty] | Перевозкка работников свыше 3 км 2,5%
Перебазировка машин и механизмов 2% |  |  |  | в т.ч. оплаты труда 10: 393751.25 | [6 empty] | Перебазировка машин и механизмов 2%
Итого |  |  |  | в т.ч. оплаты труда 10: 21676006.38 | [7 empty] | Итого
Непредвиденные работы 3% |  |  |  | в т.ч. оплаты труда 10: 650280.19 | [6 empty] | Непредвиденные работы 3%
Итого с непредвиденными |  |  |  | в т.ч. оплаты труда 10: 22326286.57 | [7 empty] | Итого с непредвиденными
Материалы |  |  |  | в т.ч. оплаты труда 10: 1072658
Строительно-монтажные работы |  |  |  | в т.ч. оплаты труда 10: 21253629
Договорной коэффициент Кд |  |  |  | в т.ч. оплаты труда 10: 1.5458
Итого, с учетом договорного коэффициента |  |  |  | в т.ч. оплаты труда 10: 34511974
НДС 20% |  |  |  | в т.ч. оплаты труда 10: 6902394.8 | [6 empty] | НДС 20%
ВСЕГО по смете |  |  |  | в т.ч. оплаты труда 10: 41414368.8; всего 15: 7590.47 | [8 empty] | ВСЕГО по смете
Составил: ____________________________
[должность, подпись (инициалы, фамилия)]
Проверил: ____________________________
[должность, подпись (инициалы, фамилия)]

## ЭС3
СОГЛАСОВАНО: | [11 empty] | УТВЕРЖДАЮ:
"____" ________________ 2025 года | [14 empty] | "____" ________________ 2025 года
Терминал по перевалке минеральных удобрений в морском торговом порту Усть-Луга. Перевалка аммиака. 3 этап | [15 empty] | Терминал по перевалке минеральных удобрений в морском торговом порту Усть-Луга. Перевалка аммиака. 3 этап
(наименование стройки)
ЛОКАЛЬНАЯ СМЕТА № 9С02-0001-8000505969-РД-03-03.02.011-ЭС3.ЛС-Г02-01-П-00-00
(локальная смета)
на Электроснабжение, 03.02.011 РТП-2 10/0,4кВ | [16 empty] | на Электроснабжение, 03.02.011 РТП-2 10/0,4кВ
(наименование работ и затрат, наименование объекта)
| Основание: | 9C02-0001-8000505969-РД-03-03.02.011-ЭС3_0_0_RU_IFС; 9С02-0001-8000505969-РД-03-03.02.011-ЭС3.ВОР_0_0_RU_IFC
| Сметная стоимость |  | 3272.27 | тыс.руб.
| монтажных работ |  | 11240.68 | тыс.руб.
| Средства на оплату труда |  | 248.41 | тыс.руб.
| Сметная трудоемкость |  | 331.98 | чел.час
| Составлен(а) в текущих (прогнозных) ценах по состоянию на |  |  | 1 кв. 2025г., Минстрой №5170-ИФ/09 от 01.02.2025г. | [13 empty] | 01.01.2000г.
№ п/п | Обоснование | Наименование работ и затрат |  | Ед. изм. | Кол-во | Стоимость единицы в базисных ценах, руб. |  |  | Обосно- вание, индекс | Общая стоимость в базисных ценах, руб. |  |  |  | Затраты труда рабочих, чел.-ч, не занятых обслуживанием машин
[6 empty] | Всего | Экспл. маш. | Мат-лы |  | Всего | в т.ч. оплата труда | Экспл. маш. | Мат-лы
[6 empty] | оплаты труда | в т.ч. оплаты труда |  |  |  |  | в т.ч. оплаты труда |  | на единицу | всего
1 | 2 | 3 |  | 4 | 5 | 6 | 7 | 8 | 9 | 10 | 11 | 12 | 13 | 14 | 15
Раздел 1. | [18 empty] | Раздел 1.
Кабельные изделия | [19 empty] | Кабельные изделия
1 | ФЕРм08-02-151-01 | Кабель до 35 кВ, прокладываемый по непроходным эстакадам, масса 1 м кабеля: до 3 кг |  | 100 м | 8.16 | 854,16 178,88 | 634,77 164,85 | 40.51 | 1 СМР 1 квартал 2025 ОЗП=42,7; ЭМ=13,65; ЗПМ=42,7; МАТ=8,85 | 135956 | 62327 | 70 703 57 440 | 2926 | 19.0302 | 155.29 | [5 empty] | Кабель до 35 кВ, прокладываемый по непроходным эстакадам, масса 1 м кабеля: до 3 кг
Объем=816 / 100
| ОП п.1.8.3 | При производстве работ на высоте св. 2 до 8 м ОЗП=1,05; ТЗ=1,05 | [19 empty] | При производстве работ на высоте св. 2 до 8 м ОЗП=1,05; ТЗ=1,05
| Приказ от 07.07.2022 № 557/пр прил.8 табл.1 п.2 | Производство работ осуществляется на территории действующего предприятия с наличием в зоне производства работ одного или нескольких из перечисленных ниже факторов: - разветвленной сети транспортных и инженерных коммуникаций; - стесненных условий для складирования материалов; - действующего технологического оборудования; - движения технологического транспорта ОЗП=1,15; ЭМ=1,15 к расх.; ЗПМ=1,15; ТЗ=1,15; ТЗМ=1,15 | [19 empty] | Производство работ осуществляется на территории действующего предприятия с наличием в зоне производства работ одного или нескольких из перечисленных ниже факторов: - разветвленной сети транспортных и инженерных коммуникаций; - стесненных условий для складирования материалов; - действующего технологического оборудования; - движения технологического транспорта ОЗП=1,15; ЭМ=1,15 к расх.; ЗПМ=1,15; ТЗ=1,15; ТЗМ=1,15
| 1 | ИНДЕКС К ПОЗИЦИИ: СМР 1 квартал 2025 ОЗП=42,7; ЭМ=13,65; ЗПМ=42,7; МАТ=8,85 | [20 empty] | ИНДЕКС К ПОЗИЦИИ: СМР 1 квартал 2025 ОЗП=42,7; ЭМ=13,65; ЗПМ=42,7; МАТ=8,85
|  |  | Накладные расходы 97% ФОТ (от 119 767) | в т.ч. оплаты труда 10: 116174
|  |  | Сметная прибыль 51% ФОТ (от 119 767) | в т.ч. оплаты труда 10: 61081
|  |  | Итого c накладными и см. прибылью | в т.ч. оплаты труда 10: 313211
2 * | Прайс от 05.04.2025 | Кабель ПвВнг(А)-LS 3х50 (N, PE)-10 ГОСТ 31996-2012 |  |  | 832.32 | 314.74 |  | 314.74 | 1 СМР 1 квартал 2025 ОЗП=42,7; ЭМ=13,65; ЗПМ=42,7; МАТ=8,85 | 2318385 |  |  | 2318385 | 0 | 0 | [5 empty] | Кабель ПвВнг(А)-LS 3х50 (N, PE)-10 ГОСТ 31996-2012
Объем=816*1,02
| 1 | ИНДЕКС К ПОЗИЦИИ: СМР 1 квартал 2025 ОЗП=42,7; ЭМ=13,65; ЗПМ=42,7; МАТ=8,85 | [20 empty] | ИНДЕКС К ПОЗИЦИИ: СМР 1 квартал 2025 ОЗП=42,7; ЭМ=13,65; ЗПМ=42,7; МАТ=8,85
3 * | ФССЦ-20.1.02.18-0003 | Стяжка нейлоновая неоткрывающаяся 3,6х250 мм |  | 100 шт | 8 | 14.46 |  | 14.46 | 1 СМР 1 квартал 2025 ОЗП=42,7; ЭМ=13,65; ЗПМ=42,7; МАТ=8,85 | 1024 |  |  | 1024 | 0 | 0 | [5 empty] | Стяжка нейлоновая неоткрывающаяся 3,6х250 мм
Объем=800 / 100
| 1 | ИНДЕКС К ПОЗИЦИИ: СМР 1 квартал 2025 ОЗП=42,7; ЭМ=13,65; ЗПМ=42,7; МАТ=8,85 | [20 empty] | ИНДЕКС К ПОЗИЦИИ: СМР 1 квартал 2025 ОЗП=42,7; ЭМ=13,65; ЗПМ=42,7; МАТ=8,85
Электромонтажные изделия | [19 empty] | Электромонтажные изделия
4 | ФЕРм08-02-165-06 | Муфта концевая эпоксидная для 3-жильного кабеля напряжением: до 10 кВ, сечение одной жилы до 70 мм2 |  | шт | 20 | 748,61 57,51 | 688,05 65,19 | 3.05 | 1 СМР 1 квартал 2025 ОЗП=42,7; ЭМ=13,65; ЗПМ=42,7; МАТ=8,85 | 237491 | 49115 | 187 836 55 675 | 540 | 6.118 | 122.36 | [5 empty] | Муфта концевая эпоксидная для 3-жильного кабеля напряжением: до 10 кВ, сечение одной жилы до 70 мм2
| Приказ от 07.07.2022 № 557/пр прил.8 табл.1 п.2 | Производство работ осуществляется на территории действующего предприятия с наличием в зоне производства работ одного или нескольких из перечисленных ниже факторов: - разветвленной сети транспортных и инженерных коммуникаций; - стесненных условий для складирования материалов; - действующего технологического оборудования; - движения технологического транспорта ОЗП=1,15; ЭМ=1,15 к расх.; ЗПМ=1,15; ТЗ=1,15; ТЗМ=1,15 | [19 empty] | Производство работ осуществляется на территории действующего предприятия с наличием в зоне производства работ одного или нескольких из перечисленных ниже факторов: - разветвленной сети транспортных и инженерных коммуникаций; - стесненных условий для складирования материалов; - действующего технологического оборудования; - движения технологического транспорта ОЗП=1,15; ЭМ=1,15 к расх.; ЗПМ=1,15; ТЗ=1,15; ТЗМ=1,15
| 1 | ИНДЕКС К ПОЗИЦИИ: СМР 1 квартал 2025 ОЗП=42,7; ЭМ=13,65; ЗПМ=42,7; МАТ=8,85 | [20 empty] | ИНДЕКС К ПОЗИЦИИ: СМР 1 квартал 2025 ОЗП=42,7; ЭМ=13,65; ЗПМ=42,7; МАТ=8,85
|  |  | Накладные расходы 97% ФОТ (от 104 790) | в т.ч. оплаты труда 10: 101646
|  |  | Сметная прибыль 51% ФОТ (от 104 790) | в т.ч. оплаты труда 10: 53443
|  |  | Итого c накладными и см. прибылью | в т.ч. оплаты труда 10: 392580
5 * | ФССЦ-20.2.09.08-0031 | Муфта термоусаживаемая концевая наружной установки для кабеля на напряжение до 10 кВ, марки КНТп10-70/120 с болтовыми наконечниками и комплектом пайки для присоединения заземления (применительно к: 3ПКТп-10-35/50) |  | компл | 20 | 542.5 |  | 542.5 | 1 СМР 1 квартал 2025 ОЗП=42,7; ЭМ=13,65; ЗПМ=42,7; МАТ=8,85 | 96023 |  |  | 96023 | 0 | 0 | [5 empty] | Муфта термоусаживаемая концевая наружной установки для кабеля на напряжение до 10 кВ, марки КНТп10-70/120 с болтовыми наконечниками и комплектом пайки для присоединения заземления (применительно к: 3ПКТп-10-35/50)
| 1 | ИНДЕКС К ПОЗИЦИИ: СМР 1 квартал 2025 ОЗП=42,7; ЭМ=13,65; ЗПМ=42,7; МАТ=8,85 | [20 empty] | ИНДЕКС К ПОЗИЦИИ: СМР 1 квартал 2025 ОЗП=42,7; ЭМ=13,65; ЗПМ=42,7; МАТ=8,85
6 | ФЕРм08-02-397-01 | Профиль перфорированный монтажный длиной 2 м |  | 100 м | 1.02 | 613,95 97,16 | 109,26 26,83 | 407.53 | 1 СМР 1 квартал 2025 ОЗП=42,7; ЭМ=13,65; ЗПМ=42,7; МАТ=8,85 | 9432 | 4232 | 1 521 1 169 | 3679 | 10.3362 | 10.54 | [5 empty] | Профиль перфорированный монтажный длиной 2 м
Объем=(30*1,4+75*0,8) / 100
| ОП п.1.8.3 | При производстве работ на высоте св. 2 до 8 м ОЗП=1,05; ТЗ=1,05 | [19 empty] | При производстве работ на высоте св. 2 до 8 м ОЗП=1,05; ТЗ=1,05
| Приказ от 07.07.2022 № 557/пр прил.8 табл.1 п.2 | Производство работ осуществляется на территории действующего предприятия с наличием в зоне производства работ одного или нескольких из перечисленных ниже факторов: - разветвленной сети транспортных и инженерных коммуникаций; - стесненных условий для складирования материалов; - действующего технологического оборудования; - движения технологического транспорта ОЗП=1,15; ЭМ=1,15 к расх.; ЗПМ=1,15; ТЗ=1,15; ТЗМ=1,15 | [19 empty] | Производство работ осуществляется на территории действующего предприятия с наличием в зоне производства работ одного или нескольких из перечисленных ниже факторов: - разветвленной сети транспортных и инженерных коммуникаций; - стесненных условий для складирования материалов; - действующего технологического оборудования; - движения технологического транспорта ОЗП=1,15; ЭМ=1,15 к расх.; ЗПМ=1,15; ТЗ=1,15; ТЗМ=1,15
| 1 | ИНДЕКС К ПОЗИЦИИ: СМР 1 квартал 2025 ОЗП=42,7; ЭМ=13,65; ЗПМ=42,7; МАТ=8,85 | [20 empty] | ИНДЕКС К ПОЗИЦИИ: СМР 1 квартал 2025 ОЗП=42,7; ЭМ=13,65; ЗПМ=42,7; МАТ=8,85
|  |  | Накладные расходы 97% ФОТ (от 5 401) | в т.ч. оплаты труда 10: 5239
|  |  | Сметная прибыль 51% ФОТ (от 5 401) | в т.ч. оплаты труда 10: 2755
|  |  | Итого c накладными и см. прибылью | в т.ч. оплаты труда 10: 17426
7 * | ЕХ.20.2.08.05-0023.92 | Профиль С-образный 41х41х6000 мм, толщина 2,5 мм, нержавеющая сталь (применительно к: Профиль С-образный 41х41х1400 мм, нержавеющая сталь IBPL41140C) |  | шт | 7 | 2838.99 |  | 2838.99 | 1 СМР 1 квартал 2025 ОЗП=42,7; ЭМ=13,65; ЗПМ=42,7; МАТ=8,85 | 175875 |  |  | 175875 | 0 | 0 | [5 empty] | Профиль С-образный 41х41х6000 мм, толщина 2,5 мм, нержавеющая сталь (применительно к: Профиль С-образный 41х41х1400 мм, нержавеющая сталь IBPL41140C)
Объем=1,4*30/6
| 1 | ИНДЕКС К ПОЗИЦИИ: СМР 1 квартал 2025 ОЗП=42,7; ЭМ=13,65; ЗПМ=42,7; МАТ=8,85 | [20 empty] | ИНДЕКС К ПОЗИЦИИ: СМР 1 квартал 2025 ОЗП=42,7; ЭМ=13,65; ЗПМ=42,7; МАТ=8,85
8 * | ЕХ.20.2.08.05-0023.92 | Профиль С-образный 41х41х6000 мм, толщина 2,5 мм, нержавеющая сталь (применительно к: Профиль С-образный 41х41х800 мм, нержавеющая сталь IBPL41080C) |  | шт | 10 | 2838.99 |  | 2838.99 | 1 СМР 1 квартал 2025 ОЗП=42,7; ЭМ=13,65; ЗПМ=42,7; МАТ=8,85 | 251251 |  |  | 251251 | 0 | 0 | [5 empty] | Профиль С-образный 41х41х6000 мм, толщина 2,5 мм, нержавеющая сталь (применительно к: Профиль С-образный 41х41х800 мм, нержавеющая сталь IBPL41080C)
Объем=0,8*75/6
| 1 | ИНДЕКС К ПОЗИЦИИ: СМР 1 квартал 2025 ОЗП=42,7; ЭМ=13,65; ЗПМ=42,7; МАТ=8,85 | [20 empty] | ИНДЕКС К ПОЗИЦИИ: СМР 1 квартал 2025 ОЗП=42,7; ЭМ=13,65; ЗПМ=42,7; МАТ=8,85
9 * | ФССЦ-01.7.15.03-0012 | Болты с гайками и шайбами для санитарно-технических работ, диаметр 10 мм |  | т | 0.03276 | 15130 |  | 15130 | 1 СМР 1 квартал 2025 ОЗП=42,7; ЭМ=13,65; ЗПМ=42,7; МАТ=8,85 | 4387 |  |  | 4387 | 0 | 0 | [5 empty] | Болты с гайками и шайбами для санитарно-технических работ, диаметр 10 мм
Объем=(420*0,059+840*0,004+420*0,011)/1000
| 1 | ИНДЕКС К ПОЗИЦИИ: СМР 1 квартал 2025 ОЗП=42,7; ЭМ=13,65; ЗПМ=42,7; МАТ=8,85 | [20 empty] | ИНДЕКС К ПОЗИЦИИ: СМР 1 квартал 2025 ОЗП=42,7; ЭМ=13,65; ЗПМ=42,7; МАТ=8,85
10 | ФЕРм08-02-152-09 | Полка кабельная, устанавливаемая на стойках, масса: до 0,9 кг |  | 100 шт | 1.2 | 25,16 22,24 | 2,08 0,30 | 0.84 | 1 СМР 1 квартал 2025 ОЗП=42,7; ЭМ=13,65; ЗПМ=42,7; МАТ=8,85 | 1183 | 1140 | 34 15 | 9 | 2.3667 | 2.84 | [5 empty] | Полка кабельная, устанавливаемая на стойках, масса: до 0,9 кг
Объем=120 / 100
| ОП п.1.8.3 | При производстве работ на высоте св. 2 до 8 м ОЗП=1,05; ТЗ=1,05 | [19 empty] | При производстве работ на высоте св. 2 до 8 м ОЗП=1,05; ТЗ=1,05
| Приказ от 07.07.2022 № 557/пр прил.8 табл.1 п.2 | Производство работ осуществляется на территории действующего предприятия с наличием в зоне производства работ одного или нескольких из перечисленных ниже факторов: - разветвленной сети транспортных и инженерных коммуникаций; - стесненных условий для складирования материалов; - действующего технологического оборудования; - движения технологического транспорта ОЗП=1,15; ЭМ=1,15 к расх.; ЗПМ=1,15; ТЗ=1,15; ТЗМ=1,15 | [19 empty] | Производство работ осуществляется на территории действующего предприятия с наличием в зоне производства работ одного или нескольких из перечисленных ниже факторов: - разветвленной сети транспортных и инженерных коммуникаций; - стесненных условий для складирования материалов; - действующего технологического оборудования; - движения технологического транспорта ОЗП=1,15; ЭМ=1,15 к расх.; ЗПМ=1,15; ТЗ=1,15; ТЗМ=1,15
| 1 | ИНДЕКС К ПОЗИЦИИ: СМР 1 квартал 2025 ОЗП=42,7; ЭМ=13,65; ЗПМ=42,7; МАТ=8,85 | [20 empty] | ИНДЕКС К ПОЗИЦИИ: СМР 1 квартал 2025 ОЗП=42,7; ЭМ=13,65; ЗПМ=42,7; МАТ=8,85
|  |  | Накладные расходы 97% ФОТ (от 1 155) | в т.ч. оплаты труда 10: 1120
|  |  | Сметная прибыль 51% ФОТ (от 1 155) | в т.ч. оплаты труда 10: 589
|  |  | Итого c накладными и см. прибылью | в т.ч. оплаты труда 10: 2892
11 * | ЕХ.20.2.03.03-1075.51 | Консоль усиленная 600 мм, BBH6060 |  | шт | 120 | 148.55 |  | 148.55 | 1 СМР 1 квартал 2025 ОЗП=42,7; ЭМ=13,65; ЗПМ=42,7; МАТ=8,85 | 157760 |  |  | 157760 | 0 | 0 | [5 empty] | Консоль усиленная 600 мм, BBH6060
| 1 | ИНДЕКС К ПОЗИЦИИ: СМР 1 квартал 2025 ОЗП=42,7; ЭМ=13,65; ЗПМ=42,7; МАТ=8,85 | [20 empty] | ИНДЕКС К ПОЗИЦИИ: СМР 1 квартал 2025 ОЗП=42,7; ЭМ=13,65; ЗПМ=42,7; МАТ=8,85
12 | ФЕРм08-02-152-08 | Полка кабельная, устанавливаемая на стойках, масса: до 0,7 кг |  | 100 шт | 2.25 | 24,31 19,46 | 2,08 0,30 | 2.77 | 1 СМР 1 квартал 2025 ОЗП=42,7; ЭМ=13,65; ЗПМ=42,7; МАТ=8,85 | 1989 | 1869 | 64 29 | 56 | 2.07 | 4.66 | [5 empty] | Полка кабельная, устанавливаемая на стойках, масса: до 0,7 кг
Объем=225 / 100
| Приказ от 07.07.2022 № 557/пр прил.8 табл.1 п.2 | Производство работ осуществляется на территории действующего предприятия с наличием в зоне производства работ одного или нескольких из перечисленных ниже факторов: - разветвленной сети транспортных и инженерных коммуникаций; - стесненных условий для складирования материалов; - действующего технологического оборудования; - движения технологического транспорта ОЗП=1,15; ЭМ=1,15 к расх.; ЗПМ=1,15; ТЗ=1,15; ТЗМ=1,15 | [19 empty] | Производство работ осуществляется на территории действующего предприятия с наличием в зоне производства работ одного или нескольких из перечисленных ниже факторов: - разветвленной сети транспортных и инженерных коммуникаций; - стесненных условий для складирования материалов; - действующего технологического оборудования; - движения технологического транспорта ОЗП=1,15; ЭМ=1,15 к расх.; ЗПМ=1,15; ТЗ=1,15; ТЗМ=1,15
| 1 | ИНДЕКС К ПОЗИЦИИ: СМР 1 квартал 2025 ОЗП=42,7; ЭМ=13,65; ЗПМ=42,7; МАТ=8,85 | [20 empty] | ИНДЕКС К ПОЗИЦИИ: СМР 1 квартал 2025 ОЗП=42,7; ЭМ=13,65; ЗПМ=42,7; МАТ=8,85
|  |  | Накладные расходы 97% ФОТ (от 1 898) | в т.ч. оплаты труда 10: 1841
|  |  | Сметная прибыль 51% ФОТ (от 1 898) | в т.ч. оплаты труда 10: 968
|  |  | Итого c накладными и см. прибылью | в т.ч. оплаты труда 10: 4798
13 * | ЕХ.20.2.03.03-1075.52 | Консоль усиленная 400 мм (Применительно к:Консоль усиленная 300 мм, нержавеющая сталь) |  | шт | 225 | 103.06 |  | 103.06 | 1 СМР 1 квартал 2025 ОЗП=42,7; ЭМ=13,65; ЗПМ=42,7; МАТ=8,85 | 205218 |  |  | 205218 | 0 | 0 | [5 empty] | Консоль усиленная 400 мм (Применительно к:Консоль усиленная 300 мм, нержавеющая сталь)
| 1 | ИНДЕКС К ПОЗИЦИИ: СМР 1 квартал 2025 ОЗП=42,7; ЭМ=13,65; ЗПМ=42,7; МАТ=8,85 | [20 empty] | ИНДЕКС К ПОЗИЦИИ: СМР 1 квартал 2025 ОЗП=42,7; ЭМ=13,65; ЗПМ=42,7; МАТ=8,85
14 * | ФССЦ-01.7.15.02-0034 | Болты анкерные с гайкой, размер 10,0х40 мм |  | 100 шт | 6.9 | 102 |  | 102 | 1 СМР 1 квартал 2025 ОЗП=42,7; ЭМ=13,65; ЗПМ=42,7; МАТ=8,85 | 6229 |  |  | 6229 | 0 | 0 | [5 empty] | Болты анкерные с гайкой, размер 10,0х40 мм
Объем=690 / 100
| 1 | ИНДЕКС К ПОЗИЦИИ: СМР 1 квартал 2025 ОЗП=42,7; ЭМ=13,65; ЗПМ=42,7; МАТ=8,85 | [20 empty] | ИНДЕКС К ПОЗИЦИИ: СМР 1 квартал 2025 ОЗП=42,7; ЭМ=13,65; ЗПМ=42,7; МАТ=8,85
15 | ФЕРм08-02-152-03 | Конструкция сварная |  | т | 0.1596 | 648,21 408,62 | 155,66 5,77 | 83.93 | 1 СМР 1 квартал 2025 ОЗП=42,7; ЭМ=13,65; ЗПМ=42,7; МАТ=8,85 | 3242 | 2785 | 339 39 | 118 | 43.47 | 6.94 | [5 empty] | Конструкция сварная
Объем=210*0,76/1000
| ОП п.1.8.3 | При производстве работ на высоте св. 2 до 8 м ОЗП=1,05; ТЗ=1,05 | [19 empty] | При производстве работ на высоте св. 2 до 8 м ОЗП=1,05; ТЗ=1,05
| Приказ от 07.07.2022 № 557/пр прил.8 табл.1 п.2 | Производство работ осуществляется на территории действующего предприятия с наличием в зоне производства работ одного или нескольких из перечисленных ниже факторов: - разветвленной сети транспортных и инженерных коммуникаций; - стесненных условий для складирования материалов; - действующего технологического оборудования; - движения технологического транспорта ОЗП=1,15; ЭМ=1,15 к расх.; ЗПМ=1,15; ТЗ=1,15; ТЗМ=1,15 | [19 empty] | Производство работ осуществляется на территории действующего предприятия с наличием в зоне производства работ одного или нескольких из перечисленных ниже факторов: - разветвленной сети транспортных и инженерных коммуникаций; - стесненных условий для складирования материалов; - действующего технологического оборудования; - движения технологического транспорта ОЗП=1,15; ЭМ=1,15 к расх.; ЗПМ=1,15; ТЗ=1,15; ТЗМ=1,15
| 1 | ИНДЕКС К ПОЗИЦИИ: СМР 1 квартал 2025 ОЗП=42,7; ЭМ=13,65; ЗПМ=42,7; МАТ=8,85 | [20 empty] | ИНДЕКС К ПОЗИЦИИ: СМР 1 квартал 2025 ОЗП=42,7; ЭМ=13,65; ЗПМ=42,7; МАТ=8,85
|  |  | Накладные расходы 97% ФОТ (от 2 824) | в т.ч. оплаты труда 10: 2739
|  |  | Сметная прибыль 51% ФОТ (от 2 824) | в т.ч. оплаты труда 10: 1440
|  |  | Итого c накладными и см. прибылью | в т.ч. оплаты труда 10: 7421
16 * | ФССЦ-20.2.03.03-0019 | Консоль кабельная сейсмостойкая горячеоцинкованная КС3-140 (применительно к: приварное крепление BSW4101 ) |  | шт | 210 | 18.09 |  | 18.09 | 1 СМР 1 квартал 2025 ОЗП=42,7; ЭМ=13,65; ЗПМ=42,7; МАТ=8,85 | 33620 |  |  | 33620 | 0 | 0 | [5 empty] | Консоль кабельная сейсмостойкая горячеоцинкованная КС3-140 (применительно к: приварное крепление BSW4101 )
| 1 | ИНДЕКС К ПОЗИЦИИ: СМР 1 квартал 2025 ОЗП=42,7; ЭМ=13,65; ЗПМ=42,7; МАТ=8,85 | [20 empty] | ИНДЕКС К ПОЗИЦИИ: СМР 1 квартал 2025 ОЗП=42,7; ЭМ=13,65; ЗПМ=42,7; МАТ=8,85
17 | ФЕРм08-02-395-02 | Лоток металлический штампованный по установленным конструкциям, ширина лотка: до 400 мм |  | т | 0.31151 | 919,86 527,57 | 339,34 36,09 | 52.95 | 1 СМР 1 квартал 2025 ОЗП=42,7; ЭМ=13,65; ЗПМ=42,7; МАТ=8,85 | 8606 | 7017 | 1 443 480 | 146 | 56.1246 | 17.48 | [5 empty] | Лоток металлический штампованный по установленным конструкциям, ширина лотка: до 400 мм
Объем=(35*4,78+35*4,09+106*0,01)/1000
| ОП п.1.8.3 | При производстве работ на высоте св. 2 до 8 м ОЗП=1,05; ТЗ=1,05 | [19 empty] | При производстве работ на высоте св. 2 до 8 м ОЗП=1,05; ТЗ=1,05
| Приказ от 07.07.2022 № 557/пр прил.8 табл.1 п.2 | Производство работ осуществляется на территории действующего предприятия с наличием в зоне производства работ одного или нескольких из перечисленных ниже факторов: - разветвленной сети транспортных и инженерных коммуникаций; - стесненных условий для складирования материалов; - действующего технологического оборудования; - движения технологического транспорта ОЗП=1,15; ЭМ=1,15 к расх.; ЗПМ=1,15; ТЗ=1,15; ТЗМ=1,15 | [19 empty] | Производство работ осуществляется на территории действующего предприятия с наличием в зоне производства работ одного или нескольких из перечисленных ниже факторов: - разветвленной сети транспортных и инженерных коммуникаций; - стесненных условий для складирования материалов; - действующего технологического оборудования; - движения технологического транспорта ОЗП=1,15; ЭМ=1,15 к расх.; ЗПМ=1,15; ТЗ=1,15; ТЗМ=1,15
| 1 | ИНДЕКС К ПОЗИЦИИ: СМР 1 квартал 2025 ОЗП=42,7; ЭМ=13,65; ЗПМ=42,7; МАТ=8,85 | [20 empty] | ИНДЕКС К ПОЗИЦИИ: СМР 1 квартал 2025 ОЗП=42,7; ЭМ=13,65; ЗПМ=42,7; МАТ=8,85
|  |  | Накладные расходы 97% ФОТ (от 7 497) | в т.ч. оплаты труда 10: 7272
|  |  | Сметная прибыль 51% ФОТ (от 7 497) | в т.ч. оплаты труда 10: 3823
|  |  | Итого c накладными и см. прибылью | в т.ч. оплаты труда 10: 19701
18 * | КП от 02.04.2025г. п.19 | Лоток лестничный 600х100х6000 мм, нержавеющая сталь толщиной не менее 1.2 мм |  | м | 105 | 3794.2 |  | 3794.2 | 1 СМР 1 квартал 2025 ОЗП=42,7; ЭМ=13,65; ЗПМ=42,7; МАТ=8,85 | 3525760 |  |  | 3525760 | 0 | 0 | [5 empty] | Лоток лестничный 600х100х6000 мм, нержавеющая сталь толщиной не менее 1.2 мм
Объем=35*3
| 1 | ИНДЕКС К ПОЗИЦИИ: СМР 1 квартал 2025 ОЗП=42,7; ЭМ=13,65; ЗПМ=42,7; МАТ=8,85 | [20 empty] | ИНДЕКС К ПОЗИЦИИ: СМР 1 квартал 2025 ОЗП=42,7; ЭМ=13,65; ЗПМ=42,7; МАТ=8,85
19 * | КП от 02.04.2025г. п.20 | Крышка лотка 600х3000 мм, нержавеющая сталь, толщина металла не менее 1,5 мм |  | м | 105 | 3758.94 |  | 3758.94 | 1 СМР 1 квартал 2025 ОЗП=42,7; ЭМ=13,65; ЗПМ=42,7; МАТ=8,85 | 3492995 |  |  | 3492995 | 0 | 0 | [5 empty] | Крышка лотка 600х3000 мм, нержавеющая сталь, толщина металла не менее 1,5 мм
Объем=35*3
| 1 | ИНДЕКС К ПОЗИЦИИ: СМР 1 квартал 2025 ОЗП=42,7; ЭМ=13,65; ЗПМ=42,7; МАТ=8,85 | [20 empty] | ИНДЕКС К ПОЗИЦИИ: СМР 1 квартал 2025 ОЗП=42,7; ЭМ=13,65; ЗПМ=42,7; МАТ=8,85
20 | ФЕРм08-02-395-02 | Лоток металлический штампованный по установленным конструкциям, ширина лотка: до 400 мм |  | т | 0.10275 | 894,74 502,45 | 339,34 36,09 | 52.95 | 1 СМР 1 квартал 2025 ОЗП=42,7; ЭМ=13,65; ЗПМ=42,7; МАТ=8,85 | 2729 | 2204 | 476 158 | 49 | 53.452 | 5.49 | [5 empty] | Лоток металлический штампованный по установленным конструкциям, ширина лотка: до 400 мм
Объем=(25*4,11)/1000
| Приказ от 07.07.2022 № 557/пр прил.8 табл.1 п.2 | Производство работ осуществляется на территории действующего предприятия с наличием в зоне производства работ одного или нескольких из перечисленных ниже факторов: - разветвленной сети транспортных и инженерных коммуникаций; - стесненных условий для складирования материалов; - действующего технологического оборудования; - движения технологического транспорта ОЗП=1,15; ЭМ=1,15 к расх.; ЗПМ=1,15; ТЗ=1,15; ТЗМ=1,15 | [19 empty] | Производство работ осуществляется на территории действующего предприятия с наличием в зоне производства работ одного или нескольких из перечисленных ниже факторов: - разветвленной сети транспортных и инженерных коммуникаций; - стесненных условий для складирования материалов; - действующего технологического оборудования; - движения технологического транспорта ОЗП=1,15; ЭМ=1,15 к расх.; ЗПМ=1,15; ТЗ=1,15; ТЗМ=1,15
| 1 | ИНДЕКС К ПОЗИЦИИ: СМР 1 квартал 2025 ОЗП=42,7; ЭМ=13,65; ЗПМ=42,7; МАТ=8,85 | [20 empty] | ИНДЕКС К ПОЗИЦИИ: СМР 1 квартал 2025 ОЗП=42,7; ЭМ=13,65; ЗПМ=42,7; МАТ=8,85
|  |  | Накладные расходы 97% ФОТ (от 2 362) | в т.ч. оплаты труда 10: 2291
|  |  | Сметная прибыль 51% ФОТ (от 2 362) | в т.ч. оплаты труда 10: 1205
|  |  | Итого c накладными и см. прибылью | в т.ч. оплаты труда 10: 6225
21 * | ЕХ.59.1.20.02-3454.01 | Лоток кабельный лестничный нержавеющая сталь, размер 300х100х6000 мм. толщиной не менее 1.2 мм (применительно к: Лоток лестничный высотой 100 мм, осн. 300 мм, нержавеющая сталь, L=3000 мм ILM61060C ) |  | шт | 12.5 | 1112.22 |  | 1112.22 | 1 СМР 1 квартал 2025 ОЗП=42,7; ЭМ=13,65; ЗПМ=42,7; МАТ=8,85 | 123039 |  |  | 123039 | 0 | 0 | [5 empty] | Лоток кабельный лестничный нержавеющая сталь, размер 300х100х6000 мм. толщиной не менее 1.2 мм (применительно к: Лоток лестничный высотой 100 мм, осн. 300 мм, нержавеющая сталь, L=3000 мм ILM61060C )
Объем=25*3/6
| 1 | ИНДЕКС К ПОЗИЦИИ: СМР 1 квартал 2025 ОЗП=42,7; ЭМ=13,65; ЗПМ=42,7; МАТ=8,85 | [20 empty] | ИНДЕКС К ПОЗИЦИИ: СМР 1 квартал 2025 ОЗП=42,7; ЭМ=13,65; ЗПМ=42,7; МАТ=8,85
22 * | Прайс от 05.04.2025 | Держатель крышек лотка, нержавеющая сталь ISKH100C |  | шт | 106 | 9.24 |  | 9.24 | 1 СМР 1 квартал 2025 ОЗП=42,7; ЭМ=13,65; ЗПМ=42,7; МАТ=8,85 | 8668 |  |  | 8668 | 0 | 0 | [5 empty] | Держатель крышек лотка, нержавеющая сталь ISKH100C
| 1 | ИНДЕКС К ПОЗИЦИИ: СМР 1 квартал 2025 ОЗП=42,7; ЭМ=13,65; ЗПМ=42,7; МАТ=8,85 | [20 empty] | ИНДЕКС К ПОЗИЦИИ: СМР 1 квартал 2025 ОЗП=42,7; ЭМ=13,65; ЗПМ=42,7; МАТ=8,85
23 | ФЕРм08-02-395-01 | Лоток металлический штампованный по установленным конструкциям, ширина лотка: до 200 мм |  | т | 0.097914 | 1 039,53 612,93 | 357,97 36,09 | 68.63 | 1 СМР 1 квартал 2025 ОЗП=42,7; ЭМ=13,65; ЗПМ=42,7; МАТ=8,85 | 3101 | 2563 | 478 151 | 60 | 65.205 | 6.38 | [5 empty] | Лоток металлический штампованный по установленным конструкциям, ширина лотка: до 200 мм
Объем=(6*2,275+6*0,630+12*2,617+12*4,09)/1000
| ОП п.1.8.3 | При производстве работ на высоте св. 2 до 8 м ОЗП=1,05; ТЗ=1,05 | [19 empty] | При производстве работ на высоте св. 2 до 8 м ОЗП=1,05; ТЗ=1,05
| Приказ от 07.07.2022 № 557/пр прил.8 табл.1 п.2 | Производство работ осуществляется на территории действующего предприятия с наличием в зоне производства работ одного или нескольких из перечисленных ниже факторов: - разветвленной сети транспортных и инженерных коммуникаций; - стесненных условий для складирования материалов; - действующего технологического оборудования; - движения технологического транспорта ОЗП=1,15; ЭМ=1,15 к расх.; ЗПМ=1,15; ТЗ=1,15; ТЗМ=1,15 | [19 empty] | Производство работ осуществляется на территории действующего предприятия с наличием в зоне производства работ одного или нескольких из перечисленных ниже факторов: - разветвленной сети транспортных и инженерных коммуникаций; - стесненных условий для складирования материалов; - действующего технологического оборудования; - движения технологического транспорта ОЗП=1,15; ЭМ=1,15 к расх.; ЗПМ=1,15; ТЗ=1,15; ТЗМ=1,15
| 1 | ИНДЕКС К ПОЗИЦИИ: СМР 1 квартал 2025 ОЗП=42,7; ЭМ=13,65; ЗПМ=42,7; МАТ=8,85 | [20 empty] | ИНДЕКС К ПОЗИЦИИ: СМР 1 квартал 2025 ОЗП=42,7; ЭМ=13,65; ЗПМ=42,7; МАТ=8,85
|  |  | Накладные расходы 97% ФОТ (от 2 714) | в т.ч. оплаты труда 10: 2633
|  |  | Сметная прибыль 51% ФОТ (от 2 714) | в т.ч. оплаты труда 10: 1384
|  |  | Итого c накладными и см. прибылью | в т.ч. оплаты труда 10: 7118
24 * | ЕХ.20.2.07.05-1211.48 | Лоток кабельный перфорированный 50х100х3000 мм, толщина 2,0 (применительно: к Лоток перфорированный высотой 50 мм, осн. 100 мм, нержавеющая сталь, L=3000 мм ) |  | шт | 6 | 542.78 |  | 542.78 | 1 СМР 1 квартал 2025 ОЗП=42,7; ЭМ=13,65; ЗПМ=42,7; МАТ=8,85 | 28822 |  |  | 28822 | 0 | 0 | [5 empty] | Лоток кабельный перфорированный 50х100х3000 мм, толщина 2,0 (применительно: к Лоток перфорированный высотой 50 мм, осн. 100 мм, нержавеющая сталь, L=3000 мм )
| 1 | ИНДЕКС К ПОЗИЦИИ: СМР 1 квартал 2025 ОЗП=42,7; ЭМ=13,65; ЗПМ=42,7; МАТ=8,85 | [20 empty] | ИНДЕКС К ПОЗИЦИИ: СМР 1 квартал 2025 ОЗП=42,7; ЭМ=13,65; ЗПМ=42,7; МАТ=8,85
25 * | ЕХ.20.2.03.06-1823.03 | Крышка лотка 100х3000 мм, толщ. 1,5 мм, нержавеющая сталь |  | м | 18 | 155.04 |  | 155.04 | 1 СМР 1 квартал 2025 ОЗП=42,7; ЭМ=13,65; ЗПМ=42,7; МАТ=8,85 | 24698 |  |  | 24698 | 0 | 0 | [5 empty] | Крышка лотка 100х3000 мм, толщ. 1,5 мм, нержавеющая сталь
Объем=6*3
| 1 | ИНДЕКС К ПОЗИЦИИ: СМР 1 квартал 2025 ОЗП=42,7; ЭМ=13,65; ЗПМ=42,7; МАТ=8,85 | [20 empty] | ИНДЕКС К ПОЗИЦИИ: СМР 1 квартал 2025 ОЗП=42,7; ЭМ=13,65; ЗПМ=42,7; МАТ=8,85
26 * | ФССЦ-20.2.07.02-0008 | Лоток кабельный замковый перфорированный 200х50 мм, горячеоцинкованный (применительно к: Лоток перфорированный высотой 50 мм, осн. 200 мм, нержавеющая сталь, L=3000 мм 35264INOX ) |  | м | 36 | 19.97 |  | 19.97 | 1 СМР 1 квартал 2025 ОЗП=42,7; ЭМ=13,65; ЗПМ=42,7; МАТ=8,85 | 6362 |  |  | 6362 | 0 | 0 | [5 empty] | Лоток кабельный замковый перфорированный 200х50 мм, горячеоцинкованный (применительно к: Лоток перфорированный высотой 50 мм, осн. 200 мм, нержавеющая сталь, L=3000 мм 35264INOX )
Объем=12*3
| 1 | ИНДЕКС К ПОЗИЦИИ: СМР 1 квартал 2025 ОЗП=42,7; ЭМ=13,65; ЗПМ=42,7; МАТ=8,85 | [20 empty] | ИНДЕКС К ПОЗИЦИИ: СМР 1 квартал 2025 ОЗП=42,7; ЭМ=13,65; ЗПМ=42,7; МАТ=8,85
27 * | ФССЦ-20.2.03.06-0062 | Крышка с заземлением на лоток основанием 100 мм, длина 3000 мм (применительно к: Крышка лотка, осн. 200 мм, нержавеющая сталь, L=3000 мм IKSL3200C ) |  | шт | 12 | 86.51 |  | 86.51 | 1 СМР 1 квартал 2025 ОЗП=42,7; ЭМ=13,65; ЗПМ=42,7; МАТ=8,85 | 9187 |  |  | 9187 | 0 | 0 | [5 empty] | Крышка с заземлением на лоток основанием 100 мм, длина 3000 мм (применительно к: Крышка лотка, осн. 200 мм, нержавеющая сталь, L=3000 мм IKSL3200C )
| 1 | ИНДЕКС К ПОЗИЦИИ: СМР 1 квартал 2025 ОЗП=42,7; ЭМ=13,65; ЗПМ=42,7; МАТ=8,85 | [20 empty] | ИНДЕКС К ПОЗИЦИИ: СМР 1 квартал 2025 ОЗП=42,7; ЭМ=13,65; ЗПМ=42,7; МАТ=8,85
Итого прямые затраты по смете в текущих ценах |  |  |  | в т.ч. оплаты труда 10: 10873032; в т.ч. оплаты труда 11: 133252; в т.ч. оплаты труда 12: 262 894 115 156; в т.ч. оплаты труда 13: 10476886; всего 15: 331.98 | [8 empty] | Итого прямые затраты по смете в текущих ценах
Накладные расходы |  |  |  | в т.ч. оплаты труда 10: 240956 | [8 empty] | Накладные расходы
В том числе, справочно: | [24 empty] | В том числе, справочно:
97% ФОТ (от 248408) (Поз. 1, 4, 6, 10, 12, 15, 17, 20, 23) |  |  |  | в т.ч. оплаты труда 10: 240956 | [9 empty] | 97% ФОТ (от 248408) (Поз. 1, 4, 6, 10, 12, 15, 17, 20, 23)
Сметная прибыль |  |  |  | в т.ч. оплаты труда 10: 126688 | [8 empty] | Сметная прибыль
В том числе, справочно: | [24 empty] | В том числе, справочно:
51% ФОТ (от 248408) (Поз. 1, 4, 6, 10, 12, 15, 17, 20, 23) |  |  |  | в т.ч. оплаты труда 10: 126688 | [9 empty] | 51% ФОТ (от 248408) (Поз. 1, 4, 6, 10, 12, 15, 17, 20, 23)
Итоги по смете: | [23 empty] | Итоги по смете:
Электротехнические установки на других объектах: | [24 empty] | Электротехнические установки на других объектах:
Итого Поз. 1, 4, 6, 10, 12, 15, 17, 20, 23 |  |  |  | в т.ч. оплаты труда 10: 403729; в т.ч. оплаты труда 11: 133252; в т.ч. оплаты труда 12: 262 894 115 156; в т.ч. оплаты труда 13: 7583; всего 15: 331.98 | [9 empty] | Итого Поз. 1, 4, 6, 10, 12, 15, 17, 20, 23
Накладные расходы 97% ФОТ (от 248 408) |  |  |  | в т.ч. оплаты труда 10: 240956 | [9 empty] | Накладные расходы 97% ФОТ (от 248 408)
Сметная прибыль 51% ФОТ (от 248 408) |  |  |  | в т.ч. оплаты труда 10: 126688 | [9 empty] | Сметная прибыль 51% ФОТ (от 248 408)
Итого c накладными и см. прибылью |  |  |  | в т.ч. оплаты труда 10: 771373; всего 15: 331.98 | [9 empty] | Итого c накладными и см. прибылью
Материалы для монтажных работ: | [24 empty] | Материалы для монтажных работ:
Итого Поз. 2-3, 5, 7-9, 11, 13-14, 16, 18-19, 21-22, 24-27 |  |  |  | в т.ч. оплаты труда 10: 10469303; в т.ч. оплаты труда 13: 10469303 | [9 empty] | Итого Поз. 2-3, 5, 7-9, 11, 13-14, 16, 18-19, 21-22, 24-27
Итого |  |  |  | в т.ч. оплаты труда 10: 11240676; всего 15: 331.98 | [9 empty] | Итого
В том числе: | [24 empty] | В том числе:
Основная заработная плата |  |  |  | в т.ч. оплаты труда 10: 133252 | [9 empty] | Основная заработная плата
Материалы |  |  |  | в т.ч. оплаты труда 10: 10476886 | [9 empty] | Материалы
Машины и механизмы |  |  |  | в т.ч. оплаты труда 10: 262894 | [9 empty] | Машины и механизмы
в том числе заработная плата машинистов |  |  |  | в т.ч. оплаты труда 10: 115156 | [9 empty] | в том числе заработная плата машинистов
Накладные расходы |  |  |  | в т.ч. оплаты труда 10: 240956 | [9 empty] | Накладные расходы
Сметная прибыль |  |  |  | в т.ч. оплаты труда 10: 126688 | [9 empty] | Сметная прибыль
ВЗиС 5,2% |  |  |  | в т.ч. оплаты труда 10: 584515 | [9 empty] | ВЗиС 5,2%
Итого |  |  |  | в т.ч. оплаты труда 10: 11825191 | [10 empty] | Итого
Зимнее удорожание 2,1% |  |  |  | в т.ч. оплаты труда 10: 248329 | [9 empty] | Зимнее удорожание 2,1%
За исключением материалов заказчика -МАТЗАК |  |  |  | в т.ч. оплаты труда 10: -10469305 | [9 empty] | За исключением материалов заказчика -МАТЗАК
Затраты на вахтовый метод работ 3,5%(ПЗ+НР+СП+ВЗ+ОЗ+МЗ) |  |  |  | в т.ч. оплаты труда 10: 47456 | [9 empty] | Затраты на вахтовый метод работ 3,5%(ПЗ+НР+СП+ВЗ+ОЗ+МЗ)
Перевозка работников свыше 3-х километров 2,5%(ПЗ+НР+СП+ВЗ+ОЗ+МЗ) |  |  |  | в т.ч. оплаты труда 10: 33897 | [9 empty] | Перевозка работников свыше 3-х километров 2,5%(ПЗ+НР+СП+ВЗ+ОЗ+МЗ)
Перебазировка машин и механизмов 2%(ПЗ+НР+СП+ВЗ+ОЗ+МЗ) |  |  |  | в т.ч. оплаты труда 10: 27118 | [9 empty] | Перебазировка машин и механизмов 2%(ПЗ+НР+СП+ВЗ+ОЗ+МЗ)
Итого |  |  |  | в т.ч. оплаты труда 10: 1712686 | [10 empty] | Итого
Непредвиденные затраты 3% |  |  |  | в т.ч. оплаты труда 10: 51381 | [9 empty] | Непредвиденные затраты 3%
Итого с непредвиденными |  |  |  | в т.ч. оплаты труда 10: 1764067 | [10 empty] | Итого с непредвиденными
Договорной коэффициент Кд |  |  |  | в т.ч. оплаты труда 10: 1.5458
Итого, с учетом договорного коэффициента |  |  |  | в т.ч. оплаты труда 10: 2726895
НДС 20% |  |  |  | в т.ч. оплаты труда 10: 545379 | [9 empty] | НДС 20%
ВСЕГО по смете |  |  |  | в т.ч. оплаты труда 10: 3272274; всего 15: 331.98 | [11 empty] | ВСЕГО по смете
Материалы заказчика | [23 empty] | Материалы заказчика
ЕХ.20.2.03.03-1075.51 Консоль усиленная 600 мм, BBH6060, "шт" Кол-во: 120{п.11} | [24 empty] | ЕХ.20.2.03.03-1075.51 Консоль усиленная 600 мм, BBH6060, "шт" Кол-во: 120{п.11}
Стоимость единицы |  |  |  | в т.ч. оплаты труда 10: 148.55 | [9 empty] | Стоимость единицы
Итого на единицу с учетом "СМР 1 квартал 2025 ОЗП=42,7; ЭМ=13,65; ЗПМ=42,7; МАТ=8,85" |  |  |  | в т.ч. оплаты труда 10: 1315 | [9 empty] | Итого на единицу с учетом "СМР 1 квартал 2025 ОЗП=42,7; ЭМ=13,65; ЗПМ=42,7; МАТ=8,85"
Всего на физобъем (120{п.11}) |  |  |  | в т.ч. оплаты труда 10: 157760 | [9 empty] | Всего на физобъем (120{п.11})
ЕХ.20.2.03.03-1075.52 Консоль усиленная 400 мм (Применительно к:Консоль усиленная 300 мм, нержавеющая сталь), "шт" Кол-во: 225{п.13} | [24 empty] | ЕХ.20.2.03.03-1075.52 Консоль усиленная 400 мм (Применительно к:Консоль усиленная 300 мм, нержавеющая сталь), "шт" Кол-во: 225{п.13}
Стоимость единицы |  |  |  | в т.ч. оплаты труда 10: 103.06 | [9 empty] | Стоимость единицы
Итого на единицу с учетом "СМР 1 квартал 2025 ОЗП=42,7; ЭМ=13,65; ЗПМ=42,7; МАТ=8,85" |  |  |  | в т.ч. оплаты труда 10: 912 | [9 empty] | Итого на единицу с учетом "СМР 1 квартал 2025 ОЗП=42,7; ЭМ=13,65; ЗПМ=42,7; МАТ=8,85"
Всего на физобъем (225{п.13}) |  |  |  | в т.ч. оплаты труда 10: 205218 | [9 empty] | Всего на физобъем (225{п.13})
ЕХ.20.2.03.06-1823.03 Крышка лотка 100х3000 мм, толщ. 1,5 мм, нержавеющая сталь, "м" Кол-во: 18{п.25} | [24 empty] | ЕХ.20.2.03.06-1823.03 Крышка лотка 100х3000 мм, толщ. 1,5 мм, нержавеющая сталь, "м" Кол-во: 18{п.25}
Стоимость единицы |  |  |  | в т.ч. оплаты труда 10: 155.04 | [9 empty] | Стоимость единицы
Итого на единицу с учетом "СМР 1 квартал 2025 ОЗП=42,7; ЭМ=13,65; ЗПМ=42,7; МАТ=8,85" |  |  |  | в т.ч. оплаты труда 10: 1372 | [9 empty] | Итого на единицу с учетом "СМР 1 квартал 2025 ОЗП=42,7; ЭМ=13,65; ЗПМ=42,7; МАТ=8,85"
Всего на физобъем (18{п.25}) |  |  |  | в т.ч. оплаты труда 10: 24698 | [9 empty] | Всего на физобъем (18{п.25})
ЕХ.20.2.07.05-1211.48 Лоток кабельный перфорированный 50х100х3000 мм, толщина 2,0 (применительно: к Лоток перфорированный высотой 50 мм, осн. 100 мм, нержавеющая сталь, L=3000 мм ), "шт" Кол-во: 6{п.24} | [24 empty] | ЕХ.20.2.07.05-1211.48 Лоток кабельный перфорированный 50х100х3000 мм, толщина 2,0 (применительно: к Лоток перфорированный высотой 50 мм, осн. 100 мм, нержавеющая сталь, L=3000 мм ), "шт" Кол-во: 6{п.24}
Стоимость единицы |  |  |  | в т.ч. оплаты труда 10: 542.78 | [9 empty] | Стоимость единицы
Итого на единицу с учетом "СМР 1 квартал 2025 ОЗП=42,7; ЭМ=13,65; ЗПМ=42,7; МАТ=8,85" |  |  |  | в т.ч. оплаты труда 10: 4804 | [9 empty] | Итого на единицу с учетом "СМР 1 квартал 2025 ОЗП=42,7; ЭМ=13,65; ЗПМ=42,7; МАТ=8,85"
Всего на физобъем (6{п.24}) |  |  |  | в т.ч. оплаты труда 10: 28822 | [9 empty] | Всего на физобъем (6{п.24})
ЕХ.20.2.08.05-0023.92 Профиль С-образный 41х41х6000 мм, толщина 2,5 мм, нержавеющая сталь (применительно к: Профиль С-образный 41х41х1400 мм, нержавеющая сталь IBPL41140C), "шт" Кол-во: 7{п.7} | [24 empty] | ЕХ.20.2.08.05-0023.92 Профиль С-образный 41х41х6000 мм, толщина 2,5 мм, нержавеющая сталь (применительно к: Профиль С-образный 41х41х1400 мм, нержавеющая сталь IBPL41140C), "шт" Кол-во: 7{п.7}
Стоимость единицы |  |  |  | в т.ч. оплаты труда 10: 2838.99 | [9 empty] | Стоимость единицы
Итого на единицу с учетом "СМР 1 квартал 2025 ОЗП=42,7; ЭМ=13,65; ЗПМ=42,7; МАТ=8,85" |  |  |  | в т.ч. оплаты труда 10: 25125 | [9 empty] | Итого на единицу с учетом "СМР 1 квартал 2025 ОЗП=42,7; ЭМ=13,65; ЗПМ=42,7; МАТ=8,85"
Всего на физобъем (7{п.7}) |  |  |  | в т.ч. оплаты труда 10: 175875 | [9 empty] | Всего на физобъем (7{п.7})
ЕХ.20.2.08.05-0023.92 Профиль С-образный 41х41х6000 мм, толщина 2,5 мм, нержавеющая сталь (применительно к: Профиль С-образный 41х41х800 мм, нержавеющая сталь IBPL41080C), "шт" Кол-во: 10{п.8} | [24 empty] | ЕХ.20.2.08.05-0023.92 Профиль С-образный 41х41х6000 мм, толщина 2,5 мм, нержавеющая сталь (применительно к: Профиль С-образный 41х41х800 мм, нержавеющая сталь IBPL41080C), "шт" Кол-во: 10{п.8}
Стоимость единицы |  |  |  | в т.ч. оплаты труда 10: 2838.99 | [9 empty] | Стоимость единицы
Итого на единицу с учетом "СМР 1 квартал 2025 ОЗП=42,7; ЭМ=13,65; ЗПМ=42,7; МАТ=8,85" |  |  |  | в т.ч. оплаты труда 10: 25125 | [9 empty] | Итого на единицу с учетом "СМР 1 квартал 2025 ОЗП=42,7; ЭМ=13,65; ЗПМ=42,7; МАТ=8,85"
Всего на физобъем (10{п.8}) |  |  |  | в т.ч. оплаты труда 10: 251251 | [9 empty] | Всего на физобъем (10{п.8})
ЕХ.59.1.20.02-3454.01 Лоток кабельный лестничный нержавеющая сталь, размер 300х100х6000 мм. толщиной не менее 1.2 мм (применительно к: Лоток лестничный высотой 100 мм, осн. 300 мм, нержавеющая сталь, L=3000 мм ILM61060C ), "шт" Кол-во: 12,5{п.21} | [24 empty] | ЕХ.59.1.20.02-3454.01 Лоток кабельный лестничный нержавеющая сталь, размер 300х100х6000 мм. толщиной не менее 1.2 мм (применительно к: Лоток лестничный высотой 100 мм, осн. 300 мм, нержавеющая сталь, L=3000 мм ILM61060C ), "шт" Кол-во: 12,5{п.21}
Стоимость единицы |  |  |  | в т.ч. оплаты труда 10: 1112.22 | [9 empty] | Стоимость единицы
Итого на единицу с учетом "СМР 1 квартал 2025 ОЗП=42,7; ЭМ=13,65; ЗПМ=42,7; МАТ=8,85" |  |  |  | в т.ч. оплаты труда 10: 9843 | [9 empty] | Итого на единицу с учетом "СМР 1 квартал 2025 ОЗП=42,7; ЭМ=13,65; ЗПМ=42,7; МАТ=8,85"
Всего на физобъем (12,5{п.21}) |  |  |  | в т.ч. оплаты труда 10: 123039 | [9 empty] | Всего на физобъем (12,5{п.21})
КП от 02.04.2025г. п.19 Лоток лестничный 600х100х6000 мм, нержавеющая сталь толщиной не менее 1.2 мм, "м" Кол-во: 105{п.18} | [24 empty] | КП от 02.04.2025г. п.19 Лоток лестничный 600х100х6000 мм, нержавеющая сталь толщиной не менее 1.2 мм, "м" Кол-во: 105{п.18}
Стоимость единицы |  |  |  | в т.ч. оплаты труда 10: 3794.2 | [9 empty] | Стоимость единицы
Итого на единицу с учетом "СМР 1 квартал 2025 ОЗП=42,7; ЭМ=13,65; ЗПМ=42,7; МАТ=8,85" |  |  |  | в т.ч. оплаты труда 10: 33579 | [9 empty] | Итого на единицу с учетом "СМР 1 квартал 2025 ОЗП=42,7; ЭМ=13,65; ЗПМ=42,7; МАТ=8,85"
Всего на физобъем (105{п.18}) |  |  |  | в т.ч. оплаты труда 10: 3525760 | [9 empty] | Всего на физобъем (105{п.18})
КП от 02.04.2025г. п.20 Крышка лотка 600х3000 мм, нержавеющая сталь, толщина металла не менее 1,5 мм, "м" Кол-во: 105{п.19} | [24 empty] | КП от 02.04.2025г. п.20 Крышка лотка 600х3000 мм, нержавеющая сталь, толщина металла не менее 1,5 мм, "м" Кол-во: 105{п.19}
Стоимость единицы |  |  |  | в т.ч. оплаты труда 10: 3758.94 | [9 empty] | Стоимость единицы
Итого на единицу с учетом "СМР 1 квартал 2025 ОЗП=42,7; ЭМ=13,65; ЗПМ=42,7; МАТ=8,85" |  |  |  | в т.ч. оплаты труда 10: 33267 | [9 empty] | Итого на единицу с учетом "СМР 1 квартал 2025 ОЗП=42,7; ЭМ=13,65; ЗПМ=42,7; МАТ=8,85"
Всего на физобъем (105{п.19}) |  |  |  | в т.ч. оплаты труда 10: 3492995 | [9 empty] | Всего на физобъем (105{п.19})
Прайс от 05.04.2025 Держатель крышек лотка, нержавеющая сталь ISKH100C, "шт" Кол-во: 106{п.22} | [24 empty] | Прайс от 05.04.2025 Держатель крышек лотка, нержавеющая сталь ISKH100C, "шт" Кол-во: 106{п.22}
Стоимость единицы |  |  |  | в т.ч. оплаты труда 10: 9.24 | [9 empty] | Стоимость единицы
Итого на единицу с учетом "СМР 1 квартал 2025 ОЗП=42,7; ЭМ=13,65; ЗПМ=42,7; МАТ=8,85" |  |  |  | в т.ч. оплаты труда 10: 82 | [9 empty] | Итого на единицу с учетом "СМР 1 квартал 2025 ОЗП=42,7; ЭМ=13,65; ЗПМ=42,7; МАТ=8,85"
Всего на физобъем (106{п.22}) |  |  |  | в т.ч. оплаты труда 10: 8668 | [9 empty] | Всего на физобъем (106{п.22})
Прайс от 05.04.2025 Кабель ПвВнг(А)-LS 3х50 (N, PE)-10 ГОСТ 31996-2012, "" Кол-во: 832,32{п.2} | [24 empty] | Прайс от 05.04.2025 Кабель ПвВнг(А)-LS 3х50 (N, PE)-10 ГОСТ 31996-2012, "" Кол-во: 832,32{п.2}
Стоимость единицы |  |  |  | в т.ч. оплаты труда 10: 314.74 | [9 empty] | Стоимость единицы
Итого на единицу с учетом "СМР 1 квартал 2025 ОЗП=42,7; ЭМ=13,65; ЗПМ=42,7; МАТ=8,85" |  |  |  | в т.ч. оплаты труда 10: 2785 | [9 empty] | Итого на единицу с учетом "СМР 1 квартал 2025 ОЗП=42,7; ЭМ=13,65; ЗПМ=42,7; МАТ=8,85"
Всего на физобъем (832,32{п.2}) |  |  |  | в т.ч. оплаты труда 10: 2318386 | [9 empty] | Всего на физобъем (832,32{п.2})
ФССЦ-01.7.15.02-0034 Болты анкерные с гайкой, размер 10,0х40 мм, "100 шт" Кол-во: 6,9{п.14} | [24 empty] | ФССЦ-01.7.15.02-0034 Болты анкерные с гайкой, размер 10,0х40 мм, "100 шт" Кол-во: 6,9{п.14}
Стоимость единицы |  |  |  | в т.ч. оплаты труда 10: 102 | [9 empty] | Стоимость единицы
Итого на единицу с учетом "СМР 1 квартал 2025 ОЗП=42,7; ЭМ=13,65; ЗПМ=42,7; МАТ=8,85" |  |  |  | в т.ч. оплаты труда 10: 903 | [9 empty] | Итого на единицу с учетом "СМР 1 квартал 2025 ОЗП=42,7; ЭМ=13,65; ЗПМ=42,7; МАТ=8,85"
Всего на физобъем (6,9{п.14}) |  |  |  | в т.ч. оплаты труда 10: 6229 | [9 empty] | Всего на физобъем (6,9{п.14})
ФССЦ-01.7.15.03-0012 Болты с гайками и шайбами для санитарно-технических работ, диаметр 10 мм, "т" Кол-во: 0,03276{п.9} | [24 empty] | ФССЦ-01.7.15.03-0012 Болты с гайками и шайбами для санитарно-технических работ, диаметр 10 мм, "т" Кол-во: 0,03276{п.9}
Стоимость единицы |  |  |  | в т.ч. оплаты труда 10: 15130 | [9 empty] | Стоимость единицы
Итого на единицу с учетом "СМР 1 квартал 2025 ОЗП=42,7; ЭМ=13,65; ЗПМ=42,7; МАТ=8,85" |  |  |  | в т.ч. оплаты труда 10: 133901 | [9 empty] | Итого на единицу с учетом "СМР 1 квартал 2025 ОЗП=42,7; ЭМ=13,65; ЗПМ=42,7; МАТ=8,85"
Всего на физобъем (0,03276{п.9}) |  |  |  | в т.ч. оплаты труда 10: 4387 | [9 empty] | Всего на физобъем (0,03276{п.9})
ФССЦ-20.1.02.18-0003 Стяжка нейлоновая неоткрывающаяся 3,6х250 мм, "100 шт" Кол-во: 8{п.3} | [24 empty] | ФССЦ-20.1.02.18-0003 Стяжка нейлоновая неоткрывающаяся 3,6х250 мм, "100 шт" Кол-во: 8{п.3}
Стоимость единицы |  |  |  | в т.ч. оплаты труда 10: 14.46 | [9 empty] | Стоимость единицы
Итого на единицу с учетом "СМР 1 квартал 2025 ОЗП=42,7; ЭМ=13,65; ЗПМ=42,7; МАТ=8,85" |  |  |  | в т.ч. оплаты труда 10: 128 | [9 empty] | Итого на единицу с учетом "СМР 1 квартал 2025 ОЗП=42,7; ЭМ=13,65; ЗПМ=42,7; МАТ=8,85"
Всего на физобъем (8{п.3}) |  |  |  | в т.ч. оплаты труда 10: 1024 | [9 empty] | Всего на физобъем (8{п.3})
ФССЦ-20.2.03.03-0019 Консоль кабельная сейсмостойкая горячеоцинкованная КС3-140 (применительно к: приварное крепление BSW4101 ), "шт" Кол-во: 210{п.16} | [24 empty] | ФССЦ-20.2.03.03-0019 Консоль кабельная сейсмостойкая горячеоцинкованная КС3-140 (применительно к: приварное крепление BSW4101 ), "шт" Кол-во: 210{п.16}
Стоимость единицы |  |  |  | в т.ч. оплаты труда 10: 18.09 | [9 empty] | Стоимость единицы
Итого на единицу с учетом "СМР 1 квартал 2025 ОЗП=42,7; ЭМ=13,65; ЗПМ=42,7; МАТ=8,85" |  |  |  | в т.ч. оплаты труда 10: 160 | [9 empty] | Итого на единицу с учетом "СМР 1 квартал 2025 ОЗП=42,7; ЭМ=13,65; ЗПМ=42,7; МАТ=8,85"
Всего на физобъем (210{п.16}) |  |  |  | в т.ч. оплаты труда 10: 33621 | [9 empty] | Всего на физобъем (210{п.16})
ФССЦ-20.2.03.06-0062 Крышка с заземлением на лоток основанием 100 мм, длина 3000 мм (применительно к: Крышка лотка, осн. 200 мм, нержавеющая сталь, L=3000 мм IKSL3200C ), "шт" Кол-во: 12{п.27} | [24 empty] | ФССЦ-20.2.03.06-0062 Крышка с заземлением на лоток основанием 100 мм, длина 3000 мм (применительно к: Крышка лотка, осн. 200 мм, нержавеющая сталь, L=3000 мм IKSL3200C ), "шт" Кол-во: 12{п.27}
Стоимость единицы |  |  |  | в т.ч. оплаты труда 10: 86.51 | [9 empty] | Стоимость единицы
Итого на единицу с учетом "СМР 1 квартал 2025 ОЗП=42,7; ЭМ=13,65; ЗПМ=42,7; МАТ=8,85" |  |  |  | в т.ч. оплаты труда 10: 766 | [9 empty] | Итого на единицу с учетом "СМР 1 квартал 2025 ОЗП=42,7; ЭМ=13,65; ЗПМ=42,7; МАТ=8,85"
Всего на физобъем (12{п.27}) |  |  |  | в т.ч. оплаты труда 10: 9187 | [9 empty] | Всего на физобъем (12{п.27})
ФССЦ-20.2.07.02-0008 Лоток кабельный замковый перфорированный 200х50 мм, горячеоцинкованный (применительно к: Лоток перфорированный высотой 50 мм, осн. 200 мм, нержавеющая сталь, L=3000 мм 35264INOX ), "м" Кол-во: 36{п.26} | [24 empty] | ФССЦ-20.2.07.02-0008 Лоток кабельный замковый перфорированный 200х50 мм, горячеоцинкованный (применительно к: Лоток перфорированный высотой 50 мм, осн. 200 мм, нержавеющая сталь, L=3000 мм 35264INOX ), "м" Кол-во: 36{п.26}
Стоимость единицы |  |  |  | в т.ч. оплаты труда 10: 19.97 | [9 empty] | Стоимость единицы
Итого на единицу с учетом "СМР 1 квартал 2025 ОЗП=42,7; ЭМ=13,65; ЗПМ=42,7; МАТ=8,85" |  |  |  | в т.ч. оплаты труда 10: 177 | [9 empty] | Итого на единицу с учетом "СМР 1 квартал 2025 ОЗП=42,7; ЭМ=13,65; ЗПМ=42,7; МАТ=8,85"
Всего на физобъем (36{п.26}) |  |  |  | в т.ч. оплаты труда 10: 6362 | [9 empty] | Всего на физобъем (36{п.26})
ФССЦ-20.2.09.08-0031 Муфта термоусаживаемая концевая наружной установки для кабеля на напряжение до 10 кВ, марки КНТп10-70/120 с болтовыми наконечниками и комплектом пайки для присоединения заземления (применительно к: 3ПКТп-10-35/50), "компл" Кол-во: 20{п.5} | [24 empty] | ФССЦ-20.2.09.08-0031 Муфта термоусаживаемая концевая наружной установки для кабеля на напряжение до 10 кВ, марки КНТп10-70/120 с болтовыми наконечниками и комплектом пайки для присоединения заземления (применительно к: 3ПКТп-10-35/50), "компл" Кол-во: 20{п.5}
Стоимость единицы |  |  |  | в т.ч. оплаты труда 10: 542.5 | [9 empty] | Стоимость единицы
Итого на единицу с учетом "СМР 1 квартал 2025 ОЗП=42,7; ЭМ=13,65; ЗПМ=42,7; МАТ=8,85" |  |  |  | в т.ч. оплаты труда 10: 4801 | [9 empty] | Итого на единицу с учетом "СМР 1 квартал 2025 ОЗП=42,7; ЭМ=13,65; ЗПМ=42,7; МАТ=8,85"
Всего на физобъем (20{п.5}) |  |  |  | в т.ч. оплаты труда 10: 96023 | [9 empty] | Всего на физобъем (20{п.5})
Итого |  |  |  | в т.ч. оплаты труда 10: 10469305 | [9 empty] | Итого
Заказчик: ____________________________ ООО "ЕвроХим Терминал Усть-Луга"
[должность, подпись (инициалы, фамилия)]
Составил: ____________________________
[должность, подпись (инициалы, фамилия)]
Проверил: ____________________________
[должность, подпись (инициалы, фамилия)]

## Молниезащита
СОГЛАСОВАНО: | [11 empty] | УТВЕРЖДАЮ:
"____" ________________ 2025 года | [14 empty] | "____" ________________ 2025 года
Терминал по перевалке минеральных удобрений в Морском торговом порту Усть-Луга. Перевалка аммиака. | [15 empty] | Терминал по перевалке минеральных удобрений в Морском торговом порту Усть-Луга. Перевалка аммиака.
(наименование стройки)
ЛОКАЛЬНАЯ СМЕТА № 9С02-0001-8000505969-РД-01-03.02.030-ЭГ.ЛС-Г04-91-В-01-01
(локальная смета)
на Молниезащита и заземление, 03.02.030 Внутриплощадочные линии электропередач | [16 empty] | на Молниезащита и заземление, 03.02.030 Внутриплощадочные линии электропередач
(наименование работ и затрат, наименование объекта)
| Основание: | 9С02-0001-8000505969-РД-01-03.02.030-ЭГ_2_3_RU_IFC,9С02-0001-8000505969-РД-01-03.02.030-ЭГ.ВОР
| Сметная стоимость |  | 271.49 | тыс.руб.
| строительных работ |  | 13.87 | тыс.руб.
| монтажных работ |  | 185.63 | тыс.руб.
| Средства на оплату труда |  | 34.48 | тыс.руб.
| Сметная трудоемкость |  | 72.41 | чел.час
| Составлен(а) в текущих (прогнозных) ценах по состоянию на |  |  | 1 кв. 2025г., Минстрой №5170-ИФ/09 от 01.02.2025г. | [13 empty] | 01.01.2001г.
№ п/п | Обоснование | Наименование работ и затрат |  | Ед. изм. | Кол-во | Стоимость единицы в базисных ценах, руб. |  |  | Обосно- вание, индекс | Общая стоимость в базисных ценах, руб. |  |  |  | Затраты труда рабочих, чел.-ч, не занятых обслуживанием машин
[6 empty] | Всего | Экспл. маш. | Мат-лы |  | Всего | в т.ч. оплата труда | Экспл. маш. | Мат-лы
[6 empty] | оплаты труда | в т.ч. оплаты труда |  |  |  |  | в т.ч. оплаты труда |  | на единицу | всего
1 | 2 | 3 |  | 4 | 5 | 6 | 7 | 8 | 9 | 10 | 11 | 12 | 13 | 14 | 15
Раздел 1. СЕТИ ЗАЗЕМЛЕНИЯ ЭЛЕКТРОТЕХНИЧЕСКИХ УСТАНОВОК с АКЗ покрытием | [18 empty] | Раздел 1. СЕТИ ЗАЗЕМЛЕНИЯ ЭЛЕКТРОТЕХНИЧЕСКИХ УСТАНОВОК с АКЗ покрытием
1 | ФЕРм08-02-471-02 Применительно к: угловой стали 75х75х6 | Заземлитель вертикальный из угловой стали размером: 63х63х6 мм |  | 10 шт | 0.8 | 763,54 111,34 | 70,30 7,80 | 581.9 | 1 1 квартал Минстрой для ЛО ОЗП=42,7; ЭМ=13,65; ЗПМ=42,7; МАТ=8,85 | 8691 | 3803 | 768 266 | 4120 | 11.845 | 9.48 |  |  |  |  | Заземлитель вертикальный из угловой стали размером: 63х63х6 мм
Объем=(45*165,36/930,15) / 10
| 421/пр_2020_прил.10_т.1_п.2_гр.4 | Производство работ осуществляется на территории действующего предприятия с наличием в зоне производства работ одного или нескольких из следующих факторов: - разветвленной сети транспортных и инженерных коммуникаций; - стесненных условий для складирования материалов; - действующего технологического оборудования; - движения технологического транспорта ОЗП=1,15; ЭМ=1,15 к расх.; ЗПМ=1,15; ТЗ=1,15; ТЗМ=1,15 | [18 empty] | Производство работ осуществляется на территории действующего предприятия с наличием в зоне производства работ одного или нескольких из следующих факторов: - разветвленной сети транспортных и инженерных коммуникаций; - стесненных условий для складирования материалов; - действующего технологического оборудования; - движения технологического транспорта ОЗП=1,15; ЭМ=1,15 к расх.; ЗПМ=1,15; ТЗ=1,15; ТЗМ=1,15
| 1 | ИНДЕКС К ПОЗИЦИИ: 1 квартал Минстрой для ЛО ОЗП=42,7; ЭМ=13,65; ЗПМ=42,7; МАТ=8,85 | [19 empty] | ИНДЕКС К ПОЗИЦИИ: 1 квартал Минстрой для ЛО ОЗП=42,7; ЭМ=13,65; ЗПМ=42,7; МАТ=8,85
|  |  | Накладные расходы 97% ФОТ (от 4 069) | в т.ч. оплаты труда 10: 3947
|  |  | Сметная прибыль 51% ФОТ (от 4 069) | в т.ч. оплаты труда 10: 2075
|  |  | Итого c накладными и см. прибылью | в т.ч. оплаты труда 10: 14713
2 | ФССЦ-08.3.08.02-0025 | Уголок горячекатаный, размер 75х75 мм (применительно к: Сталь угловая оцинкованная 75х75х6 мм) |  | т | 0.16536 | 5531.93 |  | 5531.93 | 1 1 квартал Минстрой для ЛО ОЗП=42,7; ЭМ=13,65; ЗПМ=42,7; МАТ=8,85 | 8096 |  |  | 8096 | 0 | 0 |  |  |  |  | Уголок горячекатаный, размер 75х75 мм (применительно к: Сталь угловая оцинкованная 75х75х6 мм)
Объем=24*6,89/1000
| 1 | ИНДЕКС К ПОЗИЦИИ: 1 квартал Минстрой для ЛО ОЗП=42,7; ЭМ=13,65; ЗПМ=42,7; МАТ=8,85 | [19 empty] | ИНДЕКС К ПОЗИЦИИ: 1 квартал Минстрой для ЛО ОЗП=42,7; ЭМ=13,65; ЗПМ=42,7; МАТ=8,85
3 | ФССЦпг-03-02-01-140 | Перевозка грузов автомобилями бортовыми грузоподъемностью до 5 т на расстояние: I класс груза до 140 км |  | 1 т груза | 0.16536 | 101.29 |  | 101.29 | 1 1 квартал Минстрой для ЛО ОЗП=42,7; ЭМ=13,65; ЗПМ=42,7; МАТ=8,85 | 148 |  |  | 148 | 0 | 0 |  |  |  |  | Перевозка грузов автомобилями бортовыми грузоподъемностью до 5 т на расстояние: I класс груза до 140 км
| 1 | ИНДЕКС К ПОЗИЦИИ: 1 квартал Минстрой для ЛО ОЗП=42,7; ЭМ=13,65; ЗПМ=42,7; МАТ=8,85 | [19 empty] | ИНДЕКС К ПОЗИЦИИ: 1 квартал Минстрой для ЛО ОЗП=42,7; ЭМ=13,65; ЗПМ=42,7; МАТ=8,85
4 | ФССЦпг-03-02-01-030 | Перевозка грузов автомобилями бортовыми грузоподъемностью до 5 т на расстояние: I класс груза до 30 км |  | 1 т груза | -0.16536 | 34.17 |  | 34.17 | 1 1 квартал Минстрой для ЛО ОЗП=42,7; ЭМ=13,65; ЗПМ=42,7; МАТ=8,85 | -50 |  |  | -50 | 0 | 0 |  |  |  |  | Перевозка грузов автомобилями бортовыми грузоподъемностью до 5 т на расстояние: I класс груза до 30 км
| 1 | ИНДЕКС К ПОЗИЦИИ: 1 квартал Минстрой для ЛО ОЗП=42,7; ЭМ=13,65; ЗПМ=42,7; МАТ=8,85 | [19 empty] | ИНДЕКС К ПОЗИЦИИ: 1 квартал Минстрой для ЛО ОЗП=42,7; ЭМ=13,65; ЗПМ=42,7; МАТ=8,85
5 | ФЕРм08-02-472-02 | Заземлитель горизонтальный из стали: полосовой сечением 160 мм2 |  | 100 м | 3.8 | 1 117,07 155,66 | 66,80 5,77 | 894.61 | 1 1 квартал Минстрой для ЛО ОЗП=42,7; ЭМ=13,65; ЗПМ=42,7; МАТ=8,85 | 58809 | 25258 | 3 465 937 | 30086 | 16.56 | 62.93 |  |  |  |  | Заземлитель горизонтальный из стали: полосовой сечением 160 мм2
Объем=380 / 100
| 421/пр_2020_прил.10_т.1_п.2_гр.4 | Производство работ осуществляется на территории действующего предприятия с наличием в зоне производства работ одного или нескольких из следующих факторов: - разветвленной сети транспортных и инженерных коммуникаций; - стесненных условий для складирования материалов; - действующего технологического оборудования; - движения технологического транспорта ОЗП=1,15; ЭМ=1,15 к расх.; ЗПМ=1,15; ТЗ=1,15; ТЗМ=1,15 | [18 empty] | Производство работ осуществляется на территории действующего предприятия с наличием в зоне производства работ одного или нескольких из следующих факторов: - разветвленной сети транспортных и инженерных коммуникаций; - стесненных условий для складирования материалов; - действующего технологического оборудования; - движения технологического транспорта ОЗП=1,15; ЭМ=1,15 к расх.; ЗПМ=1,15; ТЗ=1,15; ТЗМ=1,15
| 1 | ИНДЕКС К ПОЗИЦИИ: 1 квартал Минстрой для ЛО ОЗП=42,7; ЭМ=13,65; ЗПМ=42,7; МАТ=8,85 | [19 empty] | ИНДЕКС К ПОЗИЦИИ: 1 квартал Минстрой для ЛО ОЗП=42,7; ЭМ=13,65; ЗПМ=42,7; МАТ=8,85
|  |  | Накладные расходы 97% ФОТ (от 26 195) | в т.ч. оплаты труда 10: 25409
|  |  | Сметная прибыль 51% ФОТ (от 26 195) | в т.ч. оплаты труда 10: 13359
|  |  | Итого c накладными и см. прибылью | в т.ч. оплаты труда 10: 97577
6 | Конъюнктурный анализ 9С02-0001-8000505969-РД-01-03.02.030-ЭГ.КА-Г04-01-П00-00 | Сталь полосовая оцинкованная 5х40 мм ГОСТ 103-2006 |  | м | 380 | 19.4 |  | 19.4 | 1 1 квартал Минстрой для ЛО ОЗП=42,7; ЭМ=13,65; ЗПМ=42,7; МАТ=8,85 | 65242 |  |  | 65242 | 0 | 0 |  |  |  |  | Сталь полосовая оцинкованная 5х40 мм ГОСТ 103-2006
| 1 | ИНДЕКС К ПОЗИЦИИ: 1 квартал Минстрой для ЛО ОЗП=42,7; ЭМ=13,65; ЗПМ=42,7; МАТ=8,85 | [19 empty] | ИНДЕКС К ПОЗИЦИИ: 1 квартал Минстрой для ЛО ОЗП=42,7; ЭМ=13,65; ЗПМ=42,7; МАТ=8,85
Земляные работы | [22 empty] | Земляные работы
7 | ФЕР01-01-009-23 | Разработка траншей экскаватором «обратная лопата» с ковшом вместимостью 0,25 м3, группа грунтов: 2 |  | 1000 м3 | 0.13957 | 3623.02 | 3 623,02 600,30 |  | 1 1 квартал Минстрой для ЛО ОЗП=42,7; ЭМ=13,65; ЗПМ=42,7; МАТ=8,85 | 6902 |  | 6 902 3 578 |  | 0 | 0 |  |  |  |  | Разработка траншей экскаватором «обратная лопата» с ковшом вместимостью 0,25 м3, группа грунтов: 2
Объем=(620/1688*380) / 1000
| 421/пр_2020_прил.10_т.1_п.2_гр.4 | Производство работ осуществляется на территории действующего предприятия с наличием в зоне производства работ одного или нескольких из следующих факторов: - разветвленной сети транспортных и инженерных коммуникаций; - стесненных условий для складирования материалов; - действующего технологического оборудования; - движения технологического транспорта ОЗП=1,15; ЭМ=1,15 к расх.; ЗПМ=1,15; ТЗ=1,15; ТЗМ=1,15 | [18 empty] | Производство работ осуществляется на территории действующего предприятия с наличием в зоне производства работ одного или нескольких из следующих факторов: - разветвленной сети транспортных и инженерных коммуникаций; - стесненных условий для складирования материалов; - действующего технологического оборудования; - движения технологического транспорта ОЗП=1,15; ЭМ=1,15 к расх.; ЗПМ=1,15; ТЗ=1,15; ТЗМ=1,15
| 1 | ИНДЕКС К ПОЗИЦИИ: 1 квартал Минстрой для ЛО ОЗП=42,7; ЭМ=13,65; ЗПМ=42,7; МАТ=8,85 | [19 empty] | ИНДЕКС К ПОЗИЦИИ: 1 квартал Минстрой для ЛО ОЗП=42,7; ЭМ=13,65; ЗПМ=42,7; МАТ=8,85
|  |  | Накладные расходы 92% ФОТ (от 3 578) | в т.ч. оплаты труда 10: 3292
|  |  | Сметная прибыль 46% ФОТ (от 3 578) | в т.ч. оплаты труда 10: 1646
|  |  | Итого c накладными и см. прибылью | в т.ч. оплаты труда 10: 11840
8 | ФЕР01-01-033-02 | Засыпка траншей и котлованов с перемещением грунта до 5 м бульдозерами мощностью: 59 кВт (80 л.с.), группа грунтов 2 |  | 1000 м3 | 0.13957 | 551.23 | 551,23 107,53 |  | 1 1 квартал Минстрой для ЛО ОЗП=42,7; ЭМ=13,65; ЗПМ=42,7; МАТ=8,85 | 1050 |  | 1 050 641 |  | 0 | 0 |  |  |  |  | Засыпка траншей и котлованов с перемещением грунта до 5 м бульдозерами мощностью: 59 кВт (80 л.с.), группа грунтов 2
| 421/пр_2020_прил.10_т.1_п.2_гр.4 | Производство работ осуществляется на территории действующего предприятия с наличием в зоне производства работ одного или нескольких из следующих факторов: - разветвленной сети транспортных и инженерных коммуникаций; - стесненных условий для складирования материалов; - действующего технологического оборудования; - движения технологического транспорта ОЗП=1,15; ЭМ=1,15 к расх.; ЗПМ=1,15; ТЗ=1,15; ТЗМ=1,15 | [18 empty] | Производство работ осуществляется на территории действующего предприятия с наличием в зоне производства работ одного или нескольких из следующих факторов: - разветвленной сети транспортных и инженерных коммуникаций; - стесненных условий для складирования материалов; - действующего технологического оборудования; - движения технологического транспорта ОЗП=1,15; ЭМ=1,15 к расх.; ЗПМ=1,15; ТЗ=1,15; ТЗМ=1,15
| 1 | ИНДЕКС К ПОЗИЦИИ: 1 квартал Минстрой для ЛО ОЗП=42,7; ЭМ=13,65; ЗПМ=42,7; МАТ=8,85 | [19 empty] | ИНДЕКС К ПОЗИЦИИ: 1 квартал Минстрой для ЛО ОЗП=42,7; ЭМ=13,65; ЗПМ=42,7; МАТ=8,85
|  |  | Накладные расходы 92% ФОТ (от 641) | в т.ч. оплаты труда 10: 590
|  |  | Сметная прибыль 46% ФОТ (от 641) | в т.ч. оплаты труда 10: 295
|  |  | Итого c накладными и см. прибылью | в т.ч. оплаты труда 10: 1935
Итого прямые затраты по смете в текущих ценах |  |  |  | в т.ч. оплаты труда 10: 148888; в т.ч. оплаты труда 11: 29061; в т.ч. оплаты труда 12: 12 185 5 422; в т.ч. оплаты труда 13: 107642; всего 15: 72.41 | [8 empty] | Итого прямые затраты по смете в текущих ценах
Накладные расходы |  |  |  | в т.ч. оплаты труда 10: 33237 | [8 empty] | Накладные расходы
В том числе, справочно: | [24 empty] | В том числе, справочно:
92% ФОТ (от 4219) (Поз. 7-8) |  |  |  | в т.ч. оплаты труда 10: 3881 | [9 empty] | 92% ФОТ (от 4219) (Поз. 7-8)
97% ФОТ (от 30264) (Поз. 1-2, 5) |  |  |  | в т.ч. оплаты труда 10: 29356 | [9 empty] | 97% ФОТ (от 30264) (Поз. 1-2, 5)
Сметная прибыль |  |  |  | в т.ч. оплаты труда 10: 17376 | [8 empty] | Сметная прибыль
В том числе, справочно: | [24 empty] | В том числе, справочно:
46% ФОТ (от 4219) (Поз. 7-8) |  |  |  | в т.ч. оплаты труда 10: 1941 | [9 empty] | 46% ФОТ (от 4219) (Поз. 7-8)
51% ФОТ (от 30264) (Поз. 1-2, 5) |  |  |  | в т.ч. оплаты труда 10: 15435 | [9 empty] | 51% ФОТ (от 30264) (Поз. 1-2, 5)
Итоги по смете: | [23 empty] | Итоги по смете:
Итоги по Строительным работам | [24 empty] | Итоги по Строительным работам
Перевозка грузов автотранспортом: | [24 empty] | Перевозка грузов автотранспортом:
Итого Поз. 3-4 |  |  |  | в т.ч. оплаты труда 10: 98; в т.ч. оплаты труда 13: 98 | [9 empty] | Итого Поз. 3-4
Земляные работы, выполняемые механизированным способом: | [24 empty] | Земляные работы, выполняемые механизированным способом:
Итого Поз. 7-8 |  |  |  | в т.ч. оплаты труда 10: 7952; в т.ч. оплаты труда 12: 7 952 4 219 | [9 empty] | Итого Поз. 7-8
Накладные расходы 92% ФОТ (от 4 219) |  |  |  | в т.ч. оплаты труда 10: 3881 | [9 empty] | Накладные расходы 92% ФОТ (от 4 219)
Сметная прибыль 46% ФОТ (от 4 219) |  |  |  | в т.ч. оплаты труда 10: 1941 | [9 empty] | Сметная прибыль 46% ФОТ (от 4 219)
Итого c накладными и см. прибылью |  |  |  | в т.ч. оплаты труда 10: 13774 | [9 empty] | Итого c накладными и см. прибылью
Итого |  |  |  | в т.ч. оплаты труда 10: 13872 | [9 empty] | Итого
Итоги по Монтажным работам | [24 empty] | Итоги по Монтажным работам
Электротехнические установки на других объектах: | [24 empty] | Электротехнические установки на других объектах:
Итого Поз. 1-2, 5 |  |  |  | в т.ч. оплаты труда 10: 75596; в т.ч. оплаты труда 11: 29061; в т.ч. оплаты труда 12: 4 233 1 203; в т.ч. оплаты труда 13: 42302; всего 15: 72.41 | [9 empty] | Итого Поз. 1-2, 5
Накладные расходы 97% ФОТ (от 30 264) |  |  |  | в т.ч. оплаты труда 10: 29356 | [9 empty] | Накладные расходы 97% ФОТ (от 30 264)
Сметная прибыль 51% ФОТ (от 30 264) |  |  |  | в т.ч. оплаты труда 10: 15435 | [9 empty] | Сметная прибыль 51% ФОТ (от 30 264)
Итого c накладными и см. прибылью |  |  |  | в т.ч. оплаты труда 10: 120387; всего 15: 72.41 | [9 empty] | Итого c накладными и см. прибылью
Материалы для монтажных работ: | [24 empty] | Материалы для монтажных работ:
Итого Поз. 6 |  |  |  | в т.ч. оплаты труда 10: 65242; в т.ч. оплаты труда 13: 65242 | [9 empty] | Итого Поз. 6
Итого |  |  |  | в т.ч. оплаты труда 10: 185629; всего 15: 72.41 | [9 empty] | Итого
Итого |  |  |  | в т.ч. оплаты труда 10: 199501; всего 15: 72.41 | [9 empty] | Итого
В том числе: | [24 empty] | В том числе:
Основная заработная плата |  |  |  | в т.ч. оплаты труда 10: 29061 | [9 empty] | Основная заработная плата
Материалы |  |  |  | в т.ч. оплаты труда 10: 107642 | [9 empty] | Материалы
Машины и механизмы |  |  |  | в т.ч. оплаты труда 10: 12185 | [9 empty] | Машины и механизмы
в том числе заработная плата машинистов |  |  |  | в т.ч. оплаты труда 10: 5422 | [9 empty] | в том числе заработная плата машинистов
Накладные расходы |  |  |  | в т.ч. оплаты труда 10: 33237 | [9 empty] | Накладные расходы
Сметная прибыль |  |  |  | в т.ч. оплаты труда 10: 17376 | [9 empty] | Сметная прибыль
Производство работ в зимнее время 2,1% |  |  |  | в т.ч. оплаты труда 10: 4190 | [9 empty] | Производство работ в зимнее время 2,1%
Вахтовый метод 3,5% |  |  |  | в т.ч. оплаты труда 10: 6983 | [9 empty] | Вахтовый метод 3,5%
Перевозкка работников свыше 3 км 2,5% |  |  |  | в т.ч. оплаты труда 10: 4988 | [9 empty] | Перевозкка работников свыше 3 км 2,5%
Перебазировка машин и механизмов 2% |  |  |  | в т.ч. оплаты труда 10: 3990 | [9 empty] | Перебазировка машин и механизмов 2%
Итого |  |  |  | в т.ч. оплаты труда 10: 219652 | [10 empty] | Итого
Непредвиденные затраты 3% |  |  |  | в т.ч. оплаты труда 10: 6590 | [9 empty] | Непредвиденные затраты 3%
Итого с непредвиденными: |  |  |  | в т.ч. оплаты труда 10: 226242 | [10 empty] | Итого с непредвиденными
Материалы |  |  |  | в т.ч. оплаты труда 10: 128862
Строительно-монтажные работы |  |  |  | в т.ч. оплаты труда 10: 97380
Договорной коэффициент Кд |  |  |  | в т.ч. оплаты труда 10: 1.5458
Итого, с учетом договорного коэффициента |  |  |  | в т.ч. оплаты труда 10: 349725
НДС 20% |  |  |  | в т.ч. оплаты труда 10: 69945 | [9 empty] | НДС 20%
ВСЕГО по смете |  |  |  | в т.ч. оплаты труда 10: 419670; всего 15: 72.41 | [11 empty] | ВСЕГО по смете
Заказчик: ____________________________ ООО "ЕвроХим Терминал Усть-Луга"
[должность, подпись (инициалы, фамилия)]
Составил: ____________________________
[должность, подпись (инициалы, фамилия)]
Проверил: ____________________________
[должность, подпись (инициалы, фамилия)]