## Итог
Сопоставление марок с составом металла по КМД - 2 очередь
Источник | Ведомость отправочных марок + Выборка металла + КМД (PDF из архива)
Марок в ведомости | 443
Марок, разобранных по КМД | 442
Строк состава (с учетом наплавленного металла) | 1759
Общий вес по ВОМ, т | 783.0984
Общий вес по КМД + наплавленный металл, т | 783.3733
Расхождение ВОМ - КМД, кг | -274.9
Труб всего, т | 4.235
Листа/пластин всего, т | 328.4002
Уголков всего, т | 22.2763
Сверка с выборкой металла | Подробности на листе Сравнение_с_выборкой

## Марка_состав
Лист ВОМ | Марка | Наименование | Кол-во, шт | Категория | Профиль | Марка стали | ГОСТ/ТУ | Масса всего, кг | Масса одной марки, кг | Масса всего, т | Масса одной марки, т | PDF КМД | Видимый тоннаж после фильтра, т
3 | 2Б-1 | Распорка 2Б-1 | 1 | Лист/пластина | -4 | C235 | ГОСТ 19903-2015 | 1 | 1 | 0.001 | 0.001 | ï¿ßΓ_3_Éáß»«α¬á_2ü-1_420x297.pdf | Отфильтруйте Категория = Труба, чтобы увидеть трубы.
3 | 2Б-1 | Распорка 2Б-1 | 1 | Прочее | Тр.кв.140х5.0 | C245-4 | ГОСТ 30245-2003 | 48.2 | 48.2 | 0.0482 | 0.0482 | ï¿ßΓ_3_Éáß»«α¬á_2ü-1_420x297.pdf
3 | 2Б-1 | Распорка 2Б-1 | 1 | Сварные швы | [Наплавленный металл] |  |  | 0.5 | 0.5 | 0.0005 | 0.0005 | ï¿ßΓ_3_Éáß»«α¬á_2ü-1_420x297.pdf
4 | 2Б-2 | Распорка 2Б-2 | 2 | Лист/пластина | -4 | C235 | ГОСТ 19903-2015 | 2 | 1 | 0.002 | 0.001 | ï¿ßΓ_4_Éáß»«α¬á_2ü-2_420x297.pdf
4 | 2Б-2 | Распорка 2Б-2 | 2 | Прочее | Тр.кв.140х5.0 | C245-4 | ГОСТ 30245-2003 | 137.8 | 68.9 | 0.1378 | 0.0689 | ï¿ßΓ_4_Éáß»«α¬á_2ü-2_420x297.pdf
4 | 2Б-2 | Распорка 2Б-2 | 2 | Сварные швы | [Наплавленный металл] |  |  | 1.4 | 0.7 | 0.0014 | 0.0007 | ï¿ßΓ_4_Éáß»«α¬á_2ü-2_420x297.pdf
5 | 2Б1-1 | Балка 2Б1-1 | 2 | Лист/пластина | -10 | C245-4 | ГОСТ 19903-2015 | 42 | 21 | 0.042 | 0.021 | ï¿ßΓ_5_üá½¬á_2ü1-1_1051x594.pdf
5 | 2Б1-1 | Балка 2Б1-1 | 2 | Лист/пластина | -16 | C245-4 | ГОСТ 19903-2015 | 372.2 | 186.1 | 0.3722 | 0.1861 | ï¿ßΓ_5_üá½¬á_2ü1-1_1051x594.pdf
5 | 2Б1-1 | Балка 2Б1-1 | 2 | Лист/пластина | -16 | C255-4 | ГОСТ 19903-2015 | 2842.8 | 1421.4 | 2.8428 | 1.4214 | ï¿ßΓ_5_üá½¬á_2ü1-1_1051x594.pdf
5 | 2Б1-1 | Балка 2Б1-1 | 2 | Лист/пластина | -25 | C255-4 | ГОСТ 19903-2015 | 604 | 302 | 0.604 | 0.302 | ï¿ßΓ_5_üá½¬á_2ü1-1_1051x594.pdf
5 | 2Б1-1 | Балка 2Б1-1 | 2 | Лист/пластина | -30 | C255-4 | ГОСТ 19903-2015 | 4919.6 | 2459.8 | 4.9196 | 2.4598 | ï¿ßΓ_5_üá½¬á_2ü1-1_1051x594.pdf
5 | 2Б1-1 | Балка 2Б1-1 | 2 | Лист/пластина | -8 | C245-4 | ГОСТ 19903-2015 | 234.6 | 117.3 | 0.2346 | 0.1173 | ï¿ßΓ_5_üá½¬á_2ü1-1_1051x594.pdf
5 | 2Б1-1 | Балка 2Б1-1 | 2 | Прочее | ГОСТ 14771-76 С25 | C25 | ГОСТ 14771-76 10 12 C245-4 -12 ГОСТ 19903-2015 | 278.8 | 139.4 | 0.2788 | 0.1394 | ï¿ßΓ_5_üá½¬á_2ü1-1_1051x594.pdf
5 | 2Б1-1 | Балка 2Б1-1 | 2 | Сварные швы | [Наплавленный металл] |  |  | 93.2 | 46.6 | 0.0932 | 0.0466 | ï¿ßΓ_5_üá½¬á_2ü1-1_1051x594.pdf
5 | 2Б1-1 | Балка 2Б1-1 | 2 | Уголок | L125х80x8 | C245-4 | ГОСТ 8510-93 | 16 | 8 | 0.016 | 0.008 | ï¿ßΓ_5_üá½¬á_2ü1-1_1051x594.pdf
6 | 2Б1-2 | Балка 2Б1-2 | 11 | Лист/пластина | -10 | C245-4 | ГОСТ 19903-2015 | 2120.8 | 192.8 | 2.1208 | 0.1928 | ï¿ßΓ_6_üá½¬á_2ü1-2_841x594.pdf
6 | 2Б1-2 | Балка 2Б1-2 | 11 | Лист/пластина | -12 | C245-4 | ГОСТ 19903-2015 | 171.6 | 15.6 | 0.1716 | 0.0156 | ï¿ßΓ_6_üá½¬á_2ü1-2_841x594.pdf
6 | 2Б1-2 | Балка 2Б1-2 | 11 | Лист/пластина | -16 | C245-4 | ГОСТ 19903-2015 | 1611.5 | 146.5 | 1.6115 | 0.1465 | ï¿ßΓ_6_üá½¬á_2ü1-2_841x594.pdf
6 | 2Б1-2 | Балка 2Б1-2 | 11 | Лист/пластина | -16 | C255-4 | ГОСТ 19903-2015 | 15635.4 | 1421.4 | 15.6354 | 1.4214 | ï¿ßΓ_6_üá½¬á_2ü1-2_841x594.pdf
6 | 2Б1-2 | Балка 2Б1-2 | 11 | Лист/пластина | -25 | C255-4 | ГОСТ 19903-2015 | 3091 | 281 | 3.091 | 0.281 | ï¿ßΓ_6_üá½¬á_2ü1-2_841x594.pdf
6 | 2Б1-2 | Балка 2Б1-2 | 11 | Лист/пластина | -30 | C255-4 | ГОСТ 19903-2015 | 26833.4 | 2439.4 | 26.8334 | 2.4394 | ï¿ßΓ_6_üá½¬á_2ü1-2_841x594.pdf
6 | 2Б1-2 | Балка 2Б1-2 | 11 | Лист/пластина | -6 | C245-4 | ГОСТ 19903-2015 | 28.6 | 2.6 | 0.0286 | 0.0026 | ï¿ßΓ_6_üá½¬á_2ü1-2_841x594.pdf
6 | 2Б1-2 | Балка 2Б1-2 | 11 | Лист/пластина | -8 | C245-4 | ГОСТ 19903-2015 | 74.8 | 6.8 | 0.0748 | 0.0068 | ï¿ßΓ_6_üá½¬á_2ü1-2_841x594.pdf
6 | 2Б1-2 | Балка 2Б1-2 | 11 | Сварные швы | [Наплавленный металл] |  |  | 496.1 | 45.1 | 0.4961 | 0.0451 | ï¿ßΓ_6_üá½¬á_2ü1-2_841x594.pdf
7 | 2Б1-3 | Балка 2Б1-3 | 8 | Лист/пластина | -10 | C245-4 | ГОСТ 19903-2015 | 1376 | 172 | 1.376 | 0.172 | ï¿ßΓ_7_üá½¬á_2ü1-3_841x594.pdf
7 | 2Б1-3 | Балка 2Б1-3 | 8 | Лист/пластина | -12 | C245-4 | ГОСТ 19903-2015 | 124.8 | 15.6 | 0.1248 | 0.0156 | ï¿ßΓ_7_üá½¬á_2ü1-3_841x594.pdf
7 | 2Б1-3 | Балка 2Б1-3 | 8 | Лист/пластина | -16 | C245-4 | ГОСТ 19903-2015 | 1172 | 146.5 | 1.172 | 0.1465 | ï¿ßΓ_7_üá½¬á_2ü1-3_841x594.pdf
7 | 2Б1-3 | Балка 2Б1-3 | 8 | Лист/пластина | -16 | C255-4 | ГОСТ 19903-2015 | 11371.2 | 1421.4 | 11.3712 | 1.4214 | ï¿ßΓ_7_üá½¬á_2ü1-3_841x594.pdf
7 | 2Б1-3 | Балка 2Б1-3 | 8 | Лист/пластина | -25 | C255-4 | ГОСТ 19903-2015 | 2248 | 281 | 2.248 | 0.281 | ï¿ßΓ_7_üá½¬á_2ü1-3_841x594.pdf
7 | 2Б1-3 | Балка 2Б1-3 | 8 | Лист/пластина | -30 | C255-4 | ГОСТ 19903-2015 | 19515.2 | 2439.4 | 19.5152 | 2.4394 | ï¿ßΓ_7_üá½¬á_2ü1-3_841x594.pdf
7 | 2Б1-3 | Балка 2Б1-3 | 8 | Лист/пластина | -8 | C245-4 | ГОСТ 19903-2015 | 54.4 | 6.8 | 0.0544 | 0.0068 | ï¿ßΓ_7_üá½¬á_2ü1-3_841x594.pdf
7 | 2Б1-3 | Балка 2Б1-3 | 8 | Сварные швы | [Наплавленный металл] |  |  | 359.2 | 44.9 | 0.3592 | 0.0449 | ï¿ßΓ_7_üá½¬á_2ü1-3_841x594.pdf
7 | 2Б1-3 | Балка 2Б1-3 | 8 | Уголок | L125х80x8 | C245-4 | ГОСТ 8510-93 | 64 | 8 | 0.064 | 0.008 | ï¿ßΓ_7_üá½¬á_2ü1-3_841x594.pdf
8 | 2Б1-4 | Балка 2Б1-4 | 1 | Лист/пластина | -10 | C245-4 | ГОСТ 19903-2015 | 192.8 | 192.8 | 0.1928 | 0.1928 | ï¿ßΓ_8_üá½¬á_2ü1-4_841x594.pdf
8 | 2Б1-4 | Балка 2Б1-4 | 1 | Лист/пластина | -12 | C245-4 | ГОСТ 19903-2015 | 15.6 | 15.6 | 0.0156 | 0.0156 | ï¿ßΓ_8_üá½¬á_2ü1-4_841x594.pdf
8 | 2Б1-4 | Балка 2Б1-4 | 1 | Лист/пластина | -16 | C245-4 | ГОСТ 19903-2015 | 146.5 | 146.5 | 0.1465 | 0.1465 | ï¿ßΓ_8_üá½¬á_2ü1-4_841x594.pdf
8 | 2Б1-4 | Балка 2Б1-4 | 1 | Лист/пластина | -16 | C255-4 | ГОСТ 19903-2015 | 1421.4 | 1421.4 | 1.4214 | 1.4214 | ï¿ßΓ_8_üá½¬á_2ü1-4_841x594.pdf
8 | 2Б1-4 | Балка 2Б1-4 | 1 | Лист/пластина | -25 | C255-4 | ГОСТ 19903-2015 | 281 | 281 | 0.281 | 0.281 | ï¿ßΓ_8_üá½¬á_2ü1-4_841x594.pdf
8 | 2Б1-4 | Балка 2Б1-4 | 1 | Лист/пластина | -30 | C255-4 | ГОСТ 19903-2015 | 2439.4 | 2439.4 | 2.4394 | 2.4394 | ï¿ßΓ_8_üá½¬á_2ü1-4_841x594.pdf
8 | 2Б1-4 | Балка 2Б1-4 | 1 | Лист/пластина | -6 | C245-4 | ГОСТ 19903-2015 | 2.6 | 2.6 | 0.0026 | 0.0026 | ï¿ßΓ_8_üá½¬á_2ü1-4_841x594.pdf
8 | 2Б1-4 | Балка 2Б1-4 | 1 | Лист/пластина | -8 | C245-4 | ГОСТ 19903-2015 | 6.8 | 6.8 | 0.0068 | 0.0068 | ï¿ßΓ_8_üá½¬á_2ü1-4_841x594.pdf
8 | 2Б1-4 | Балка 2Б1-4 | 1 | Прочее | ГОСТ 14771-76 С25 | C25 | ГОСТ 14771-76 10 12 125 | 125 | 125 | 0.125 | 0.125 | ï¿ßΓ_8_üá½¬á_2ü1-4_841x594.pdf
8 | 2Б1-4 | Балка 2Б1-4 | 1 | Сварные швы | [Наплавленный металл] |  |  | 45.1 | 45.1 | 0.0451 | 0.0451 | ï¿ßΓ_8_üá½¬á_2ü1-4_841x594.pdf
9 | 2Б1-5 | Балка 2Б1-5 | 2 | Лист/пластина | -10 | C245-4 | ГОСТ 19903-2015 | 344 | 172 | 0.344 | 0.172 | ï¿ßΓ_9_üá½¬á_2ü1-5_841x594.pdf
9 | 2Б1-5 | Балка 2Б1-5 | 2 | Лист/пластина | -12 | C245-4 | ГОСТ 19903-2015 | 31.2 | 15.6 | 0.0312 | 0.0156 | ï¿ßΓ_9_üá½¬á_2ü1-5_841x594.pdf
9 | 2Б1-5 | Балка 2Б1-5 | 2 | Лист/пластина | -16 | C245-4 | ГОСТ 19903-2015 | 293 | 146.5 | 0.293 | 0.1465 | ï¿ßΓ_9_üá½¬á_2ü1-5_841x594.pdf
9 | 2Б1-5 | Балка 2Б1-5 | 2 | Лист/пластина | -16 | C255-4 | ГОСТ 19903-2015 | 2842.8 | 1421.4 | 2.8428 | 1.4214 | ï¿ßΓ_9_üá½¬á_2ü1-5_841x594.pdf
9 | 2Б1-5 | Балка 2Б1-5 | 2 | Лист/пластина | -25 | C255-4 | ГОСТ 19903-2015 | 562 | 281 | 0.562 | 0.281 | ï¿ßΓ_9_üá½¬á_2ü1-5_841x594.pdf
9 | 2Б1-5 | Балка 2Б1-5 | 2 | Лист/пластина | -8 | C245-4 | ГОСТ 19903-2015 | 13.6 | 6.8 | 0.0136 | 0.0068 | ï¿ßΓ_9_üá½¬á_2ü1-5_841x594.pdf
9 | 2Б1-5 | Балка 2Б1-5 | 2 | Прочее | ГОСТ 14771-76 С25 | C25 | ГОСТ 14771-76 10 12 11 - 11 C255-4 -30 ГОСТ 19903-2015 | 4878.8 | 2439.4 | 4.8788 | 2.4394 | ï¿ßΓ_9_üá½¬á_2ü1-5_841x594.pdf
9 | 2Б1-5 | Балка 2Б1-5 | 2 | Сварные швы | [Наплавленный металл] |  |  | 89.8 | 44.9 | 0.0898 | 0.0449 | ï¿ßΓ_9_üá½¬á_2ü1-5_841x594.pdf
9 | 2Б1-5 | Балка 2Б1-5 | 2 | Уголок | L125х80x8 | C245-4 | ГОСТ 8510-93 | 16 | 8 | 0.016 | 0.008 | ï¿ßΓ_9_üá½¬á_2ü1-5_841x594.pdf
10 | 2Б1-6 | Балка 2Б1-6 | 2 | Лист/пластина | -10 | C245-4 | ГОСТ 19903-2015 | 333.2 | 166.6 | 0.3332 | 0.1666 | ï¿ßΓ_10_üá½¬á_2ü1-6_841x594.pdf
10 | 2Б1-6 | Балка 2Б1-6 | 2 | Лист/пластина | -12 | C245-4 | ГОСТ 19903-2015 | 31.2 | 15.6 | 0.0312 | 0.0156 | ï¿ßΓ_10_üá½¬á_2ü1-6_841x594.pdf
10 | 2Б1-6 | Балка 2Б1-6 | 2 | Лист/пластина | -16 | C245-4 | ГОСТ 19903-2015 | 293 | 146.5 | 0.293 | 0.1465 | ï¿ßΓ_10_üá½¬á_2ü1-6_841x594.pdf
10 | 2Б1-6 | Балка 2Б1-6 | 2 | Лист/пластина | -16 | C255-4 | ГОСТ 19903-2015 | 2842.8 | 1421.4 | 2.8428 | 1.4214 | ï¿ßΓ_10_üá½¬á_2ü1-6_841x594.pdf
10 | 2Б1-6 | Балка 2Б1-6 | 2 | Лист/пластина | -25 | C255-4 | ГОСТ 19903-2015 | 562 | 281 | 0.562 | 0.281 | ï¿ßΓ_10_üá½¬á_2ü1-6_841x594.pdf
10 | 2Б1-6 | Балка 2Б1-6 | 2 | Лист/пластина | -30 | C255-4 | ГОСТ 19903-2015 | 4878.8 | 2439.4 | 4.8788 | 2.4394 | ï¿ßΓ_10_üá½¬á_2ü1-6_841x594.pdf
10 | 2Б1-6 | Балка 2Б1-6 | 2 | Лист/пластина | -8 | C245-4 | ГОСТ 19903-2015 | 10.8 | 5.4 | 0.0108 | 0.0054 | ï¿ßΓ_10_üá½¬á_2ü1-6_841x594.pdf
10 | 2Б1-6 | Балка 2Б1-6 | 2 | Сварные швы | [Наплавленный металл] |  |  | 89.6 | 44.8 | 0.0896 | 0.0448 | ï¿ßΓ_10_üá½¬á_2ü1-6_841x594.pdf
10 | 2Б1-6 | Балка 2Б1-6 | 2 | Уголок | L125х80x8 | C245-4 | ГОСТ 8510-93 | 16 | 8 | 0.016 | 0.008 | ï¿ßΓ_10_üá½¬á_2ü1-6_841x594.pdf
11 | 2Б2-1 | Балка 2Б2-1 | 1 | Лист/пластина | -10 | C245-4 | ГОСТ 19903-2015 | 149.6 | 149.6 | 0.1496 | 0.1496 | ï¿ßΓ_11_üá½¬á_2ü2-1_941x594.pdf
11 | 2Б2-1 | Балка 2Б2-1 | 1 | Лист/пластина | -12 | C245-4 | ГОСТ 19903-2015 | 15.6 | 15.6 | 0.0156 | 0.0156 | ï¿ßΓ_11_üá½¬á_2ü2-1_941x594.pdf
11 | 2Б2-1 | Балка 2Б2-1 | 1 | Лист/пластина | -16 | C245-4 | ГОСТ 19903-2015 | 128.1 | 128.1 | 0.1281 | 0.1281 | ï¿ßΓ_11_üá½¬á_2ü2-1_941x594.pdf
11 | 2Б2-1 | Балка 2Б2-1 | 1 | Лист/пластина | -16 | C255-4 | ГОСТ 19903-2015 | 1297.8 | 1297.8 | 1.2978 | 1.2978 | ï¿ßΓ_11_üá½¬á_2ü2-1_941x594.pdf
11 | 2Б2-1 | Балка 2Б2-1 | 1 | Лист/пластина | -25 | C255-4 | ГОСТ 19903-2015 | 253 | 253 | 0.253 | 0.253 | ï¿ßΓ_11_üá½¬á_2ü2-1_941x594.pdf
11 | 2Б2-1 | Балка 2Б2-1 | 1 | Лист/пластина | -30 | C255-4 | ГОСТ 19903-2015 | 2479.6 | 2479.6 | 2.4796 | 2.4796 | ï¿ßΓ_11_üá½¬á_2ü2-1_941x594.pdf
11 | 2Б2-1 | Балка 2Б2-1 | 1 | Лист/пластина | -8 | C245-4 | ГОСТ 19903-2015 | 6.8 | 6.8 | 0.0068 | 0.0068 | ï¿ßΓ_11_üá½¬á_2ü2-1_941x594.pdf
11 | 2Б2-1 | Балка 2Б2-1 | 1 | Прочее | ГОСТ 14771-76 С25 | C25 | ГОСТ 14771-76 12 15 - | 15 | 15 | 0.015 | 0.015 | ï¿ßΓ_11_üá½¬á_2ü2-1_941x594.pdf
11 | 2Б2-1 | Балка 2Б2-1 | 1 | Сварные швы | [Наплавленный металл] |  |  | 43.4 | 43.4 | 0.0434 | 0.0434 | ï¿ßΓ_11_üá½¬á_2ü2-1_941x594.pdf
11 | 2Б2-1 | Балка 2Б2-1 | 1 | Уголок | L125х80x8 | C245-4 | ГОСТ 8510-93 | 8 | 8 | 0.008 | 0.008 | ï¿ßΓ_11_üá½¬á_2ü2-1_941x594.pdf
11 | 2Б2-1 | Балка 2Б2-1 | 1 | Уголок | L140х90x8 | C245-4 | ГОСТ 8510-93 | 4.5 | 4.5 | 0.0045 | 0.0045 | ï¿ßΓ_11_üá½¬á_2ü2-1_941x594.pdf
12 | 2Б2-2 | Балка 2Б2-2 | 2 | Лист/пластина | -10 | C245-4 | ГОСТ 19903-2015 | 387 | 193.5 | 0.387 | 0.1935 | ï¿ßΓ_12_üá½¬á_2ü2-2_941x594.pdf
12 | 2Б2-2 | Балка 2Б2-2 | 2 | Лист/пластина | -12 | C245-4 | ГОСТ 19903-2015 | 31.2 | 15.6 | 0.0312 | 0.0156 | ï¿ßΓ_12_üá½¬á_2ü2-2_941x594.pdf
12 | 2Б2-2 | Балка 2Б2-2 | 2 | Лист/пластина | -16 | C245-4 | ГОСТ 19903-2015 | 256.2 | 128.1 | 0.2562 | 0.1281 | ï¿ßΓ_12_üá½¬á_2ü2-2_941x594.pdf
12 | 2Б2-2 | Балка 2Б2-2 | 2 | Лист/пластина | -16 | C255-4 | ГОСТ 19903-2015 | 2595.6 | 1297.8 | 2.5956 | 1.2978 | ï¿ßΓ_12_üá½¬á_2ü2-2_941x594.pdf
12 | 2Б2-2 | Балка 2Б2-2 | 2 | Лист/пластина | -20 | C255-4 | ГОСТ 19903-2015 | 8.8 | 4.4 | 0.0088 | 0.0044 | ï¿ßΓ_12_üá½¬á_2ü2-2_941x594.pdf
12 | 2Б2-2 | Балка 2Б2-2 | 2 | Лист/пластина | -25 | C255-4 | ГОСТ 19903-2015 | 506 | 253 | 0.506 | 0.253 | ï¿ßΓ_12_üá½¬á_2ü2-2_941x594.pdf
12 | 2Б2-2 | Балка 2Б2-2 | 2 | Лист/пластина | -30 | C255-4 | ГОСТ 19903-2015 | 4959.2 | 2479.6 | 4.9592 | 2.4796 | ï¿ßΓ_12_üá½¬á_2ü2-2_941x594.pdf
12 | 2Б2-2 | Балка 2Б2-2 | 2 | Лист/пластина | -6 | C245-4 | ГОСТ 19903-2015 | 5.2 | 2.6 | 0.0052 | 0.0026 | ï¿ßΓ_12_üá½¬á_2ü2-2_941x594.pdf
12 | 2Б2-2 | Балка 2Б2-2 | 2 | Лист/пластина | -8 | C245-4 | ГОСТ 19903-2015 | 13.6 | 6.8 | 0.0136 | 0.0068 | ï¿ßΓ_12_üá½¬á_2ü2-2_941x594.pdf
12 | 2Б2-2 | Балка 2Б2-2 | 2 | Сварные швы | [Наплавленный металл] |  |  | 87.6 | 43.8 | 0.0876 | 0.0438 | ï¿ßΓ_12_üá½¬á_2ü2-2_941x594.pdf
13 | 2Б2-3 | Балка 2Б2-3 | 1 | Лист/пластина | -10 | C245-4 | ГОСТ 19903-2015 | 149.6 | 149.6 | 0.1496 | 0.1496 | ï¿ßΓ_13_üá½¬á_2ü2-3_941x594.pdf
13 | 2Б2-3 | Балка 2Б2-3 | 1 | Лист/пластина | -12 | C245-4 | ГОСТ 19903-2015 | 15.6 | 15.6 | 0.0156 | 0.0156 | ï¿ßΓ_13_üá½¬á_2ü2-3_941x594.pdf
13 | 2Б2-3 | Балка 2Б2-3 | 1 | Лист/пластина | -16 | C245-4 | ГОСТ 19903-2015 | 128.1 | 128.1 | 0.1281 | 0.1281 | ï¿ßΓ_13_üá½¬á_2ü2-3_941x594.pdf
13 | 2Б2-3 | Балка 2Б2-3 | 1 | Лист/пластина | -16 | C255-4 | ГОСТ 19903-2015 | 1297.8 | 1297.8 | 1.2978 | 1.2978 | ï¿ßΓ_13_üá½¬á_2ü2-3_941x594.pdf
13 | 2Б2-3 | Балка 2Б2-3 | 1 | Лист/пластина | -25 | C255-4 | ГОСТ 19903-2015 | 253 | 253 | 0.253 | 0.253 | ï¿ßΓ_13_üá½¬á_2ü2-3_941x594.pdf
13 | 2Б2-3 | Балка 2Б2-3 | 1 | Лист/пластина | -30 | C255-4 | ГОСТ 19903-2015 | 2479.6 | 2479.6 | 2.4796 | 2.4796 | ï¿ßΓ_13_üá½¬á_2ü2-3_941x594.pdf
13 | 2Б2-3 | Балка 2Б2-3 | 1 | Лист/пластина | -8 | C245-4 | ГОСТ 19903-2015 | 6.8 | 6.8 | 0.0068 | 0.0068 | ï¿ßΓ_13_üá½¬á_2ü2-3_941x594.pdf
13 | 2Б2-3 | Балка 2Б2-3 | 1 | Прочее | ГОСТ 14771-76 С25 | C25 | ГОСТ 14771-76 | 12 | 12 | 0.012 | 0.012 | ï¿ßΓ_13_üá½¬á_2ü2-3_941x594.pdf
13 | 2Б2-3 | Балка 2Б2-3 | 1 | Сварные швы | [Наплавленный металл] |  |  | 43.4 | 43.4 | 0.0434 | 0.0434 | ï¿ßΓ_13_üá½¬á_2ü2-3_941x594.pdf
13 | 2Б2-3 | Балка 2Б2-3 | 1 | Уголок | L125х80x8 | C245-4 | ГОСТ 8510-93 | 8 | 8 | 0.008 | 0.008 | ï¿ßΓ_13_üá½¬á_2ü2-3_941x594.pdf
13 | 2Б2-3 | Балка 2Б2-3 | 1 | Уголок | L140х90x8 | C245-4 | ГОСТ 8510-93 | 4.5 | 4.5 | 0.0045 | 0.0045 | ï¿ßΓ_13_üá½¬á_2ü2-3_941x594.pdf
14 | 2Б4-1 | Балка 2Б4-1 | 2 | Двутавр | ДВУТAВР50Ш1 | C255-4 | ГОСТ Р 57837-2017 | 441 | 220.5 | 0.441 | 0.2205 | ï¿ßΓ_14_üá½¬á_2ü4-1_594x420.pdf
14 | 2Б4-1 | Балка 2Б4-1 | 2 | Лист/пластина | -10 | C245-4 | ГОСТ 19903-2015 | 20.4 | 10.2 | 0.0204 | 0.0102 | ï¿ßΓ_14_üá½¬á_2ü4-1_594x420.pdf
14 | 2Б4-1 | Балка 2Б4-1 | 2 | Лист/пластина | -12 | C245-4 | ГОСТ 19903-2015 | 13.6 | 6.8 | 0.0136 | 0.0068 | ï¿ßΓ_14_üá½¬á_2ü4-1_594x420.pdf
14 | 2Б4-1 | Балка 2Б4-1 | 2 | Лист/пластина | -6 | C245-4 | ГОСТ 19903-2015 | 4.4 | 2.2 | 0.0044 | 0.0022 | ï¿ßΓ_14_üá½¬á_2ü4-1_594x420.pdf
14 | 2Б4-1 | Балка 2Б4-1 | 2 | Сварные швы | [Наплавленный металл] |  |  | 4.8 | 2.4 | 0.0048 | 0.0024 | ï¿ßΓ_14_üá½¬á_2ü4-1_594x420.pdf
15 | 2Б4-2 | Балка 2Б4-2 | 6 | Двутавр | ДВУТAВР50Ш1 | C255-4 | ГОСТ Р 57837-2017 | 1323 | 220.5 | 1.323 | 0.2205 | ï¿ßΓ_15_üá½¬á_2ü4-2_594x420.pdf
15 | 2Б4-2 | Балка 2Б4-2 | 6 | Лист/пластина | -10 | C245-4 | ГОСТ 19903-2015 | 61.2 | 10.2 | 0.0612 | 0.0102 | ï¿ßΓ_15_üá½¬á_2ü4-2_594x420.pdf
15 | 2Б4-2 | Балка 2Б4-2 | 6 | Лист/пластина | -12 | C245-4 | ГОСТ 19903-2015 | 40.8 | 6.8 | 0.0408 | 0.0068 | ï¿ßΓ_15_üá½¬á_2ü4-2_594x420.pdf
15 | 2Б4-2 | Балка 2Б4-2 | 6 | Лист/пластина | -6 | C245-4 | ГОСТ 19903-2015 | 13.2 | 2.2 | 0.0132 | 0.0022 | ï¿ßΓ_15_üá½¬á_2ü4-2_594x420.pdf
15 | 2Б4-2 | Балка 2Б4-2 | 6 | Сварные швы | [Наплавленный металл] |  |  | 14.4 | 2.4 | 0.0144 | 0.0024 | ï¿ßΓ_15_üá½¬á_2ü4-2_594x420.pdf
16 | 2Б4-3 | Балка 2Б4-3 | 2 | Двутавр | ДВУТAВР50Ш1 | C255-4 | ГОСТ Р 57837-2017 | 1281.6 | 640.8 | 1.2816 | 0.6408 | ï¿ßΓ_16_üá½¬á_2ü4-3_594x420.pdf
16 | 2Б4-3 | Балка 2Б4-3 | 2 | Лист/пластина | -10 | C245-4 | ГОСТ 19903-2015 | 40.8 | 20.4 | 0.0408 | 0.0204 | ï¿ßΓ_16_üá½¬á_2ü4-3_594x420.pdf
16 | 2Б4-3 | Балка 2Б4-3 | 2 | Лист/пластина | -12 | C245-4 | ГОСТ 19903-2015 | 27.2 | 13.6 | 0.0272 | 0.0136 | ï¿ßΓ_16_üá½¬á_2ü4-3_594x420.pdf
16 | 2Б4-3 | Балка 2Б4-3 | 2 | Лист/пластина | -6 | C245-4 | ГОСТ 19903-2015 | 8.8 | 4.4 | 0.0088 | 0.0044 | ï¿ßΓ_16_üá½¬á_2ü4-3_594x420.pdf
16 | 2Б4-3 | Балка 2Б4-3 | 2 | Сварные швы | [Наплавленный металл] |  |  | 13.6 | 6.8 | 0.0136 | 0.0068 | ï¿ßΓ_16_üá½¬á_2ü4-3_594x420.pdf
17 | 2Б4-4 | Балка 2Б4-4 | 2 | Двутавр | ДВУТAВР50Ш1 | C255-4 | ГОСТ Р 57837-2017 | 1281.6 | 640.8 | 1.2816 | 0.6408 | ï¿ßΓ_17_üá½¬á_2ü4-4_594x420.pdf
17 | 2Б4-4 | Балка 2Б4-4 | 2 | Лист/пластина | -10 | C245-4 | ГОСТ 19903-2015 | 64 | 32 | 0.064 | 0.032 | ï¿ßΓ_17_üá½¬á_2ü4-4_594x420.pdf
17 | 2Б4-4 | Балка 2Б4-4 | 2 | Лист/пластина | -12 | C245-4 | ГОСТ 19903-2015 | 27.2 | 13.6 | 0.0272 | 0.0136 | ï¿ßΓ_17_üá½¬á_2ü4-4_594x420.pdf
17 | 2Б4-4 | Балка 2Б4-4 | 2 | Лист/пластина | -6 | C245-4 | ГОСТ 19903-2015 | 8.8 | 4.4 | 0.0088 | 0.0044 | ï¿ßΓ_17_üá½¬á_2ü4-4_594x420.pdf
17 | 2Б4-4 | Балка 2Б4-4 | 2 | Сварные швы | [Наплавленный металл] |  |  | 13.8 | 6.9 | 0.0138 | 0.0069 | ï¿ßΓ_17_üá½¬á_2ü4-4_594x420.pdf
18 | 2Б4-5 | Балка 2Б4-5 | 4 | Двутавр | ДВУТAВР50Ш1 | C255-4 | ГОСТ Р 57837-2017 | 2563.2 | 640.8 | 2.5632 | 0.6408 | ï¿ßΓ_18_üá½¬á_2ü4-5_594x420.pdf
18 | 2Б4-5 | Балка 2Б4-5 | 4 | Лист/пластина | -10 | C245-4 | ГОСТ 19903-2015 | 40.8 | 10.2 | 0.0408 | 0.0102 | ï¿ßΓ_18_üá½¬á_2ü4-5_594x420.pdf
18 | 2Б4-5 | Балка 2Б4-5 | 4 | Лист/пластина | -12 | C245-4 | ГОСТ 19903-2015 | 54.4 | 13.6 | 0.0544 | 0.0136 | ï¿ßΓ_18_üá½¬á_2ü4-5_594x420.pdf
18 | 2Б4-5 | Балка 2Б4-5 | 4 | Лист/пластина | -6 | C245-4 | ГОСТ 19903-2015 | 8.8 | 2.2 | 0.0088 | 0.0022 | ï¿ßΓ_18_üá½¬á_2ü4-5_594x420.pdf
18 | 2Б4-5 | Балка 2Б4-5 | 4 | Сварные швы | [Наплавленный металл] |  |  | 26.8 | 6.7 | 0.0268 | 0.0067 | ï¿ßΓ_18_üá½¬á_2ü4-5_594x420.pdf
19 | 2Б4-6 | Балка 2Б4-6 | 8 | Двутавр | ДВУТAВР50Ш1 | C255-4 | ГОСТ Р 57837-2017 | 5126.4 | 640.8 | 5.1264 | 0.6408 | ï¿ßΓ_19_üá½¬á_2ü4-6_594x420.pdf
19 | 2Б4-6 | Балка 2Б4-6 | 8 | Лист/пластина | -10 | C245-4 | ГОСТ 19903-2015 | 81.6 | 10.2 | 0.0816 | 0.0102 | ï¿ßΓ_19_üá½¬á_2ü4-6_594x420.pdf
19 | 2Б4-6 | Балка 2Б4-6 | 8 | Лист/пластина | -12 | C245-4 | ГОСТ 19903-2015 | 108.8 | 13.6 | 0.1088 | 0.0136 | ï¿ßΓ_19_üá½¬á_2ü4-6_594x420.pdf
19 | 2Б4-6 | Балка 2Б4-6 | 8 | Лист/пластина | -6 | C245-4 | ГОСТ 19903-2015 | 17.6 | 2.2 | 0.0176 | 0.0022 | ï¿ßΓ_19_üá½¬á_2ü4-6_594x420.pdf
19 | 2Б4-6 | Балка 2Б4-6 | 8 | Сварные швы | [Наплавленный металл] |  |  | 53.6 | 6.7 | 0.0536 | 0.0067 | ï¿ßΓ_19_üá½¬á_2ü4-6_594x420.pdf
20 | 2Б4-7 | Балка 2Б4-7 | 8 | Двутавр | ДВУТAВР50Ш1 | C255-4 | ГОСТ Р 57837-2017 | 5126.4 | 640.8 | 5.1264 | 0.6408 | ï¿ßΓ_20_üá½¬á_2ü4-7_594x420.pdf
20 | 2Б4-7 | Балка 2Б4-7 | 8 | Лист/пластина | -10 | C245-4 | ГОСТ 19903-2015 | 174.4 | 21.8 | 0.1744 | 0.0218 | ï¿ßΓ_20_üá½¬á_2ü4-7_594x420.pdf
20 | 2Б4-7 | Балка 2Б4-7 | 8 | Лист/пластина | -12 | C245-4 | ГОСТ 19903-2015 | 108.8 | 13.6 | 0.1088 | 0.0136 | ï¿ßΓ_20_üá½¬á_2ü4-7_594x420.pdf
20 | 2Б4-7 | Балка 2Б4-7 | 8 | Лист/пластина | -6 | C245-4 | ГОСТ 19903-2015 | 17.6 | 2.2 | 0.0176 | 0.0022 | ï¿ßΓ_20_üá½¬á_2ü4-7_594x420.pdf
20 | 2Б4-7 | Балка 2Б4-7 | 8 | Сварные швы | [Наплавленный металл] |  |  | 54.4 | 6.8 | 0.0544 | 0.0068 | ï¿ßΓ_20_üá½¬á_2ü4-7_594x420.pdf
21 | 2Б4-8 | Балка 2Б4-8 | 16 | Двутавр | ДВУТAВР50Ш1 | C255-4 | ГОСТ Р 57837-2017 | 10252.8 | 640.8 | 10.2528 | 0.6408 | ï¿ßΓ_21_üá½¬á_2ü4-8_594x420.pdf
21 | 2Б4-8 | Балка 2Б4-8 | 16 | Лист/пластина | -10 | C245-4 | ГОСТ 19903-2015 | 163.2 | 10.2 | 0.1632 | 0.0102 | ï¿ßΓ_21_üá½¬á_2ü4-8_594x420.pdf
21 | 2Б4-8 | Балка 2Б4-8 | 16 | Лист/пластина | -12 | C245-4 | ГОСТ 19903-2015 | 217.6 | 13.6 | 0.2176 | 0.0136 | ï¿ßΓ_21_üá½¬á_2ü4-8_594x420.pdf
21 | 2Б4-8 | Балка 2Б4-8 | 16 | Лист/пластина | -6 | C245-4 | ГОСТ 19903-2015 | 35.2 | 2.2 | 0.0352 | 0.0022 | ï¿ßΓ_21_üá½¬á_2ü4-8_594x420.pdf
21 | 2Б4-8 | Балка 2Б4-8 | 16 | Сварные швы | [Наплавленный металл] |  |  | 107.2 | 6.7 | 0.1072 | 0.0067 | ï¿ßΓ_21_üá½¬á_2ü4-8_594x420.pdf
22 | 2Б4-9 | Балка 2Б4-9 | 7 | Двутавр | ДВУТAВР50Ш1 | C255-4 | ГОСТ Р 57837-2017 | 4485.6 | 640.8 | 4.4856 | 0.6408 | ï¿ßΓ_22_üá½¬á_2ü4-9_594x420.pdf
22 | 2Б4-9 | Балка 2Б4-9 | 7 | Лист/пластина | -10 | C245-4 | ГОСТ 19903-2015 | 71.4 | 10.2 | 0.0714 | 0.0102 | ï¿ßΓ_22_üá½¬á_2ü4-9_594x420.pdf
22 | 2Б4-9 | Балка 2Б4-9 | 7 | Лист/пластина | -12 | C245-4 | ГОСТ 19903-2015 | 95.2 | 13.6 | 0.0952 | 0.0136 | ï¿ßΓ_22_üá½¬á_2ü4-9_594x420.pdf
22 | 2Б4-9 | Балка 2Б4-9 | 7 | Лист/пластина | -6 | C245-4 | ГОСТ 19903-2015 | 15.4 | 2.2 | 0.0154 | 0.0022 | ï¿ßΓ_22_üá½¬á_2ü4-9_594x420.pdf
22 | 2Б4-9 | Балка 2Б4-9 | 7 | Сварные швы | [Наплавленный металл] |  |  | 46.9 | 6.7 | 0.0469 | 0.0067 | ï¿ßΓ_22_üá½¬á_2ü4-9_594x420.pdf
23 | 2Б4-10 | Балка 2Б4-10 | 6 | Двутавр | ДВУТAВР50Ш1 | C255-4 | ГОСТ Р 57837-2017 | 3844.8 | 640.8 | 3.8448 | 0.6408 | ï¿ßΓ_23_üá½¬á_2ü4-10_594x420.pdf
23 | 2Б4-10 | Балка 2Б4-10 | 6 | Лист/пластина | -10 | C245-4 | ГОСТ 19903-2015 | 130.8 | 21.8 | 0.1308 | 0.0218 | ï¿ßΓ_23_üá½¬á_2ü4-10_594x420.pdf
23 | 2Б4-10 | Балка 2Б4-10 | 6 | Лист/пластина | -12 | C245-4 | ГОСТ 19903-2015 | 81.6 | 13.6 | 0.0816 | 0.0136 | ï¿ßΓ_23_üá½¬á_2ü4-10_594x420.pdf
23 | 2Б4-10 | Балка 2Б4-10 | 6 | Лист/пластина | -6 | C245-4 | ГОСТ 19903-2015 | 13.2 | 2.2 | 0.0132 | 0.0022 | ï¿ßΓ_23_üá½¬á_2ü4-10_594x420.pdf
23 | 2Б4-10 | Балка 2Б4-10 | 6 | Сварные швы | [Наплавленный металл] |  |  | 40.8 | 6.8 | 0.0408 | 0.0068 | ï¿ßΓ_23_üá½¬á_2ü4-10_594x420.pdf
24 | 2Б4-11 | Балка 2Б4-11 | 12 | Двутавр | ДВУТAВР50Ш1 | C255-4 | ГОСТ Р 57837-2017 | 7689.6 | 640.8 | 7.6896 | 0.6408 | ï¿ßΓ_24_üá½¬á_2ü4-11_594x420.pdf
24 | 2Б4-11 | Балка 2Б4-11 | 12 | Лист/пластина | -10 | C245-4 | ГОСТ 19903-2015 | 244.8 | 20.4 | 0.2448 | 0.0204 | ï¿ßΓ_24_üá½¬á_2ü4-11_594x420.pdf
24 | 2Б4-11 | Балка 2Б4-11 | 12 | Лист/пластина | -12 | C245-4 | ГОСТ 19903-2015 | 163.2 | 13.6 | 0.1632 | 0.0136 | ï¿ßΓ_24_üá½¬á_2ü4-11_594x420.pdf
24 | 2Б4-11 | Балка 2Б4-11 | 12 | Лист/пластина | -6 | C245-4 | ГОСТ 19903-2015 | 52.8 | 4.4 | 0.0528 | 0.0044 | ï¿ßΓ_24_üá½¬á_2ü4-11_594x420.pdf
24 | 2Б4-11 | Балка 2Б4-11 | 12 | Сварные швы | [Наплавленный металл] |  |  | 81.6 | 6.8 | 0.0816 | 0.0068 | ï¿ßΓ_24_üá½¬á_2ü4-11_594x420.pdf
25 | 2Б4-12 | Балка 2Б4-12 | 6 | Двутавр | ДВУТAВР50Ш1 | C255-4 | ГОСТ Р 57837-2017 | 3844.8 | 640.8 | 3.8448 | 0.6408 | ï¿ßΓ_25_üá½¬á_2ü4-12_594x420.pdf
25 | 2Б4-12 | Балка 2Б4-12 | 6 | Лист/пластина | -10 | C245-4 | ГОСТ 19903-2015 | 122.4 | 20.4 | 0.1224 | 0.0204 | ï¿ßΓ_25_üá½¬á_2ü4-12_594x420.pdf
25 | 2Б4-12 | Балка 2Б4-12 | 6 | Лист/пластина | -12 | C245-4 | ГОСТ 19903-2015 | 81.6 | 13.6 | 0.0816 | 0.0136 | ï¿ßΓ_25_üá½¬á_2ü4-12_594x420.pdf
25 | 2Б4-12 | Балка 2Б4-12 | 6 | Лист/пластина | -6 | C245-4 | ГОСТ 19903-2015 | 26.4 | 4.4 | 0.0264 | 0.0044 | ï¿ßΓ_25_üá½¬á_2ü4-12_594x420.pdf
25 | 2Б4-12 | Балка 2Б4-12 | 6 | Сварные швы | [Наплавленный металл] |  |  | 40.8 | 6.8 | 0.0408 | 0.0068 | ï¿ßΓ_25_üá½¬á_2ü4-12_594x420.pdf
26 | 2Б4-13 | Балка 2Б4-13 | 6 | Двутавр | ДВУТAВР50Ш1 | C255-4 | ГОСТ Р 57837-2017 | 3844.8 | 640.8 | 3.8448 | 0.6408 | ï¿ßΓ_26_üá½¬á_2ü4-13_594x420.pdf
26 | 2Б4-13 | Балка 2Б4-13 | 6 | Лист/пластина | -10 | C245-4 | ГОСТ 19903-2015 | 192 | 32 | 0.192 | 0.032 | ï¿ßΓ_26_üá½¬á_2ü4-13_594x420.pdf
26 | 2Б4-13 | Балка 2Б4-13 | 6 | Лист/пластина | -12 | C245-4 | ГОСТ 19903-2015 | 81.6 | 13.6 | 0.0816 | 0.0136 | ï¿ßΓ_26_üá½¬á_2ü4-13_594x420.pdf
26 | 2Б4-13 | Балка 2Б4-13 | 6 | Лист/пластина | -6 | C245-4 | ГОСТ 19903-2015 | 26.4 | 4.4 | 0.0264 | 0.0044 | ï¿ßΓ_26_üá½¬á_2ü4-13_594x420.pdf
26 | 2Б4-13 | Балка 2Б4-13 | 6 | Сварные швы | [Наплавленный металл] |  |  | 41.4 | 6.9 | 0.0414 | 0.0069 | ï¿ßΓ_26_üá½¬á_2ü4-13_594x420.pdf
27 | 2Б4-14 | Балка 2Б4-14 | 12 | Двутавр | ДВУТAВР50Ш1 | C255-4 | ГОСТ Р 57837-2017 | 7689.6 | 640.8 | 7.6896 | 0.6408 | ï¿ßΓ_27_üá½¬á_2ü4-14_594x420.pdf
27 | 2Б4-14 | Балка 2Б4-14 | 12 | Лист/пластина | -10 | C245-4 | ГОСТ 19903-2015 | 122.4 | 10.2 | 0.1224 | 0.0102 | ï¿ßΓ_27_üá½¬á_2ü4-14_594x420.pdf
27 | 2Б4-14 | Балка 2Б4-14 | 12 | Лист/пластина | -12 | C245-4 | ГОСТ 19903-2015 | 163.2 | 13.6 | 0.1632 | 0.0136 | ï¿ßΓ_27_üá½¬á_2ü4-14_594x420.pdf
27 | 2Б4-14 | Балка 2Б4-14 | 12 | Лист/пластина | -6 | C245-4 | ГОСТ 19903-2015 | 26.4 | 2.2 | 0.0264 | 0.0022 | ï¿ßΓ_27_üá½¬á_2ü4-14_594x420.pdf
27 | 2Б4-14 | Балка 2Б4-14 | 12 | Сварные швы | [Наплавленный металл] |  |  | 80.4 | 6.7 | 0.0804 | 0.0067 | ï¿ßΓ_27_üá½¬á_2ü4-14_594x420.pdf
28 | 2Б4-15 | Балка 2Б4-15 | 1 | Двутавр | ДВУТAВР50Ш1 | C255-4 | ГОСТ Р 57837-2017 | 640.8 | 640.8 | 0.6408 | 0.6408 | ï¿ßΓ_28_üá½¬á_2ü4-15_594x420.pdf
28 | 2Б4-15 | Балка 2Б4-15 | 1 | Лист/пластина | -10 | C245-4 | ГОСТ 19903-2015 | 30.6 | 30.6 | 0.0306 | 0.0306 | ï¿ßΓ_28_üá½¬á_2ü4-15_594x420.pdf
28 | 2Б4-15 | Балка 2Б4-15 | 1 | Лист/пластина | -12 | C245-4 | ГОСТ 19903-2015 | 13.6 | 13.6 | 0.0136 | 0.0136 | ï¿ßΓ_28_üá½¬á_2ü4-15_594x420.pdf
28 | 2Б4-15 | Балка 2Б4-15 | 1 | Лист/пластина | -6 | C245-4 | ГОСТ 19903-2015 | 2 | 2 | 0.002 | 0.002 | ï¿ßΓ_28_üá½¬á_2ü4-15_594x420.pdf
28 | 2Б4-15 | Балка 2Б4-15 | 1 | Сварные швы | [Наплавленный металл] |  |  | 6.9 | 6.9 | 0.0069 | 0.0069 | ï¿ßΓ_28_üá½¬á_2ü4-15_594x420.pdf
29 | 2Б4-16 | Балка 2Б4-16 | 2 | Двутавр | ДВУТAВР50Ш1 | C255-4 | ГОСТ Р 57837-2017 | 1281.6 | 640.8 | 1.2816 | 0.6408 | ï¿ßΓ_29_üá½¬á_2ü4-16_594x420.pdf
29 | 2Б4-16 | Балка 2Б4-16 | 2 | Лист/пластина | -10 | C245-4 | ГОСТ 19903-2015 | 84.4 | 42.2 | 0.0844 | 0.0422 | ï¿ßΓ_29_üá½¬á_2ü4-16_594x420.pdf
29 | 2Б4-16 | Балка 2Б4-16 | 2 | Лист/пластина | -12 | C245-4 | ГОСТ 19903-2015 | 27.2 | 13.6 | 0.0272 | 0.0136 | ï¿ßΓ_29_üá½¬á_2ü4-16_594x420.pdf
29 | 2Б4-16 | Балка 2Б4-16 | 2 | Лист/пластина | -6 | C245-4 | ГОСТ 19903-2015 | 4 | 2 | 0.004 | 0.002 | ï¿ßΓ_29_üá½¬á_2ü4-16_594x420.pdf
29 | 2Б4-16 | Балка 2Б4-16 | 2 | Сварные швы | [Наплавленный металл] |  |  | 14 | 7 | 0.014 | 0.007 | ï¿ßΓ_29_üá½¬á_2ü4-16_594x420.pdf
30 | 2Б4-17 | Балка 2Б4-17 | 2 | Двутавр | ДВУТAВР50Ш1 | C255-4 | ГОСТ Р 57837-2017 | 1281.6 | 640.8 | 1.2816 | 0.6408 | ï¿ßΓ_30_üá½¬á_2ü4-17_594x420.pdf
30 | 2Б4-17 | Балка 2Б4-17 | 2 | Лист/пластина | -10 | C245-4 | ГОСТ 19903-2015 | 81.6 | 40.8 | 0.0816 | 0.0408 | ï¿ßΓ_30_üá½¬á_2ü4-17_594x420.pdf
30 | 2Б4-17 | Балка 2Б4-17 | 2 | Лист/пластина | -12 | C245-4 | ГОСТ 19903-2015 | 27.2 | 13.6 | 0.0272 | 0.0136 | ï¿ßΓ_30_üá½¬á_2ü4-17_594x420.pdf
30 | 2Б4-17 | Балка 2Б4-17 | 2 | Лист/пластина | -6 | C245-4 | ГОСТ 19903-2015 | 8.4 | 4.2 | 0.0084 | 0.0042 | ï¿ßΓ_30_üá½¬á_2ü4-17_594x420.pdf
30 | 2Б4-17 | Балка 2Б4-17 | 2 | Сварные швы | [Наплавленный металл] |  |  | 14 | 7 | 0.014 | 0.007 | ï¿ßΓ_30_üá½¬á_2ü4-17_594x420.pdf
31 | 2Б4-18 | Балка 2Б4-18 | 2 | Двутавр | ДВУТAВР50Ш1 | C255-4 | ГОСТ Р 57837-2017 | 1281.6 | 640.8 | 1.2816 | 0.6408 | ï¿ßΓ_31_üá½¬á_2ü4-18_594x420.pdf
31 | 2Б4-18 | Балка 2Б4-18 | 2 | Лист/пластина | -10 | C245-4 | ГОСТ 19903-2015 | 81.6 | 40.8 | 0.0816 | 0.0408 | ï¿ßΓ_31_üá½¬á_2ü4-18_594x420.pdf
31 | 2Б4-18 | Балка 2Б4-18 | 2 | Лист/пластина | -12 | C245-4 | ГОСТ 19903-2015 | 27.2 | 13.6 | 0.0272 | 0.0136 | ï¿ßΓ_31_üá½¬á_2ü4-18_594x420.pdf
31 | 2Б4-18 | Балка 2Б4-18 | 2 | Лист/пластина | -6 | C245-4 | ГОСТ 19903-2015 | 8.8 | 4.4 | 0.0088 | 0.0044 | ï¿ßΓ_31_üá½¬á_2ü4-18_594x420.pdf
31 | 2Б4-18 | Балка 2Б4-18 | 2 | Сварные швы | [Наплавленный металл] |  |  | 14 | 7 | 0.014 | 0.007 | ï¿ßΓ_31_üá½¬á_2ü4-18_594x420.pdf
32 | 2Б4-19 | Балка 2Б4-19 | 2 | Двутавр | ДВУТAВР50Ш1 | C255-4 | ГОСТ Р 57837-2017 | 1281.6 | 640.8 | 1.2816 | 0.6408 | ï¿ßΓ_32_üá½¬á_2ü4-19_594x420.pdf
32 | 2Б4-19 | Балка 2Б4-19 | 2 | Лист/пластина | -10 | C245-4 | ГОСТ 19903-2015 | 81.6 | 40.8 | 0.0816 | 0.0408 | ï¿ßΓ_32_üá½¬á_2ü4-19_594x420.pdf
32 | 2Б4-19 | Балка 2Б4-19 | 2 | Лист/пластина | -12 | C245-4 | ГОСТ 19903-2015 | 27.2 | 13.6 | 0.0272 | 0.0136 | ï¿ßΓ_32_üá½¬á_2ü4-19_594x420.pdf
32 | 2Б4-19 | Балка 2Б4-19 | 2 | Лист/пластина | -6 | C245-4 | ГОСТ 19903-2015 | 8.8 | 4.4 | 0.0088 | 0.0044 | ï¿ßΓ_32_üá½¬á_2ü4-19_594x420.pdf
32 | 2Б4-19 | Балка 2Б4-19 | 2 | Сварные швы | [Наплавленный металл] |  |  | 14 | 7 | 0.014 | 0.007 | ï¿ßΓ_32_üá½¬á_2ü4-19_594x420.pdf
33 | 2Б4-20 | Балка 2Б4-20 | 2 | Двутавр | ДВУТAВР50Ш1 | C255-4 | ГОСТ Р 57837-2017 | 1281.6 | 640.8 | 1.2816 | 0.6408 | ï¿ßΓ_33_üá½¬á_2ü4-20_594x420.pdf
33 | 2Б4-20 | Балка 2Б4-20 | 2 | Лист/пластина | -10 | C245-4 | ГОСТ 19903-2015 | 104.8 | 52.4 | 0.1048 | 0.0524 | ï¿ßΓ_33_üá½¬á_2ü4-20_594x420.pdf
33 | 2Б4-20 | Балка 2Б4-20 | 2 | Лист/пластина | -12 | C245-4 | ГОСТ 19903-2015 | 27.2 | 13.6 | 0.0272 | 0.0136 | ï¿ßΓ_33_üá½¬á_2ü4-20_594x420.pdf
33 | 2Б4-20 | Балка 2Б4-20 | 2 | Лист/пластина | -6 | C245-4 | ГОСТ 19903-2015 | 8.8 | 4.4 | 0.0088 | 0.0044 | ï¿ßΓ_33_üá½¬á_2ü4-20_594x420.pdf
33 | 2Б4-20 | Балка 2Б4-20 | 2 | Сварные швы | [Наплавленный металл] |  |  | 14.2 | 7.1 | 0.0142 | 0.0071 | ï¿ßΓ_33_üá½¬á_2ü4-20_594x420.pdf
34 | 2Б4-21 | Балка 2Б4-21 | 2 | Двутавр | ДВУТAВР50Ш1 | C255-4 | ГОСТ Р 57837-2017 | 1281.6 | 640.8 | 1.2816 | 0.6408 | ï¿ßΓ_34_üá½¬á_2ü4-21_594x420.pdf
34 | 2Б4-21 | Балка 2Б4-21 | 2 | Лист/пластина | -10 | C245-4 | ГОСТ 19903-2015 | 61.2 | 30.6 | 0.0612 | 0.0306 | ï¿ßΓ_34_üá½¬á_2ü4-21_594x420.pdf
34 | 2Б4-21 | Балка 2Б4-21 | 2 | Лист/пластина | -12 | C245-4 | ГОСТ 19903-2015 | 27.2 | 13.6 | 0.0272 | 0.0136 | ï¿ßΓ_34_üá½¬á_2ü4-21_594x420.pdf
34 | 2Б4-21 | Балка 2Б4-21 | 2 | Лист/пластина | -6 | C245-4 | ГОСТ 19903-2015 | 4.4 | 2.2 | 0.0044 | 0.0022 | ï¿ßΓ_34_üá½¬á_2ü4-21_594x420.pdf
34 | 2Б4-21 | Балка 2Б4-21 | 2 | Сварные швы | [Наплавленный металл] |  |  | 13.8 | 6.9 | 0.0138 | 0.0069 | ï¿ßΓ_34_üá½¬á_2ü4-21_594x420.pdf
35 | 2Б4-22 | Балка 2Б4-22 | 2 | Двутавр | ДВУТAВР50Ш1 | C255-4 | ГОСТ Р 57837-2017 | 1281.6 | 640.8 | 1.2816 | 0.6408 | ï¿ßΓ_35_üá½¬á_2ü4-22_594x420.pdf
35 | 2Б4-22 | Балка 2Б4-22 | 2 | Лист/пластина | -10 | C245-4 | ГОСТ 19903-2015 | 61.2 | 30.6 | 0.0612 | 0.0306 | ï¿ßΓ_35_üá½¬á_2ü4-22_594x420.pdf
35 | 2Б4-22 | Балка 2Б4-22 | 2 | Лист/пластина | -12 | C245-4 | ГОСТ 19903-2015 | 27.2 | 13.6 | 0.0272 | 0.0136 | ï¿ßΓ_35_üá½¬á_2ü4-22_594x420.pdf
35 | 2Б4-22 | Балка 2Б4-22 | 2 | Лист/пластина | -6 | C245-4 | ГОСТ 19903-2015 | 4.4 | 2.2 | 0.0044 | 0.0022 | ï¿ßΓ_35_üá½¬á_2ü4-22_594x420.pdf
35 | 2Б4-22 | Балка 2Б4-22 | 2 | Сварные швы | [Наплавленный металл] |  |  | 13.8 | 6.9 | 0.0138 | 0.0069 | ï¿ßΓ_35_üá½¬á_2ü4-22_594x420.pdf
36 | 2Б4-23 | Балка 2Б4-23 | 2 | Двутавр | ДВУТAВР50Ш1 | C255-4 | ГОСТ Р 57837-2017 | 1281.6 | 640.8 | 1.2816 | 0.6408 | ï¿ßΓ_36_üá½¬á_2ü4-23_594x420.pdf
36 | 2Б4-23 | Балка 2Б4-23 | 2 | Лист/пластина | -10 | C245-4 | ГОСТ 19903-2015 | 39.6 | 19.8 | 0.0396 | 0.0198 | ï¿ßΓ_36_üá½¬á_2ü4-23_594x420.pdf
36 | 2Б4-23 | Балка 2Б4-23 | 2 | Лист/пластина | -12 | C245-4 | ГОСТ 19903-2015 | 27.2 | 13.6 | 0.0272 | 0.0136 | ï¿ßΓ_36_üá½¬á_2ü4-23_594x420.pdf
36 | 2Б4-23 | Балка 2Б4-23 | 2 | Лист/пластина | -6 | C245-4 | ГОСТ 19903-2015 | 4.4 | 2.2 | 0.0044 | 0.0022 | ï¿ßΓ_36_üá½¬á_2ü4-23_594x420.pdf
36 | 2Б4-23 | Балка 2Б4-23 | 2 | Сварные швы | [Наплавленный металл] |  |  | 13.6 | 6.8 | 0.0136 | 0.0068 | ï¿ßΓ_36_üá½¬á_2ü4-23_594x420.pdf
37 | 2Б4-24 | Балка 2Б4-24 | 2 | Двутавр | ДВУТAВР50Ш1 | C255-4 | ГОСТ Р 57837-2017 | 1281.6 | 640.8 | 1.2816 | 0.6408 | ï¿ßΓ_37_üá½¬á_2ü4-24_594x420.pdf
37 | 2Б4-24 | Балка 2Б4-24 | 2 | Лист/пластина | -10 | C245-4 | ГОСТ 19903-2015 | 62.8 | 31.4 | 0.0628 | 0.0314 | ï¿ßΓ_37_üá½¬á_2ü4-24_594x420.pdf
37 | 2Б4-24 | Балка 2Б4-24 | 2 | Лист/пластина | -12 | C245-4 | ГОСТ 19903-2015 | 27.2 | 13.6 | 0.0272 | 0.0136 | ï¿ßΓ_37_üá½¬á_2ü4-24_594x420.pdf
37 | 2Б4-24 | Балка 2Б4-24 | 2 | Лист/пластина | -6 | C245-4 | ГОСТ 19903-2015 | 4.4 | 2.2 | 0.0044 | 0.0022 | ï¿ßΓ_37_üá½¬á_2ü4-24_594x420.pdf
37 | 2Б4-24 | Балка 2Б4-24 | 2 | Сварные швы | [Наплавленный металл] |  |  | 13.8 | 6.9 | 0.0138 | 0.0069 | ï¿ßΓ_37_üá½¬á_2ü4-24_594x420.pdf
38 | 2Б4-25 | Балка 2Б4-25 | 2 | Двутавр | ДВУТAВР50Ш1 | C255-4 | ГОСТ Р 57837-2017 | 1281.6 | 640.8 | 1.2816 | 0.6408 | ï¿ßΓ_38_üá½¬á_2ü4-25_594x420.pdf
38 | 2Б4-25 | Балка 2Б4-25 | 2 | Лист/пластина | -10 | C245-4 | ГОСТ 19903-2015 | 39.6 | 19.8 | 0.0396 | 0.0198 | ï¿ßΓ_38_üá½¬á_2ü4-25_594x420.pdf
38 | 2Б4-25 | Балка 2Б4-25 | 2 | Лист/пластина | -12 | C245-4 | ГОСТ 19903-2015 | 27.2 | 13.6 | 0.0272 | 0.0136 | ï¿ßΓ_38_üá½¬á_2ü4-25_594x420.pdf
38 | 2Б4-25 | Балка 2Б4-25 | 2 | Лист/пластина | -6 | C245-4 | ГОСТ 19903-2015 | 4.4 | 2.2 | 0.0044 | 0.0022 | ï¿ßΓ_38_üá½¬á_2ü4-25_594x420.pdf
38 | 2Б4-25 | Балка 2Б4-25 | 2 | Сварные швы | [Наплавленный металл] |  |  | 13.6 | 6.8 | 0.0136 | 0.0068 | ï¿ßΓ_38_üá½¬á_2ü4-25_594x420.pdf
39 | 2Б4-26 | Балка 2Б4-26 | 2 | Двутавр | ДВУТAВР50Ш1 | C255-4 | ГОСТ Р 57837-2017 | 1281.6 | 640.8 | 1.2816 | 0.6408 | ï¿ßΓ_39_üá½¬á_2ü4-26_594x420.pdf
39 | 2Б4-26 | Балка 2Б4-26 | 2 | Лист/пластина | -10 | C245-4 | ГОСТ 19903-2015 | 58.6 | 29.3 | 0.0586 | 0.0293 | ï¿ßΓ_39_üá½¬á_2ü4-26_594x420.pdf
39 | 2Б4-26 | Балка 2Б4-26 | 2 | Лист/пластина | -12 | C245-4 | ГОСТ 19903-2015 | 27.2 | 13.6 | 0.0272 | 0.0136 | ï¿ßΓ_39_üá½¬á_2ü4-26_594x420.pdf
39 | 2Б4-26 | Балка 2Б4-26 | 2 | Лист/пластина | -6 | C245-4 | ГОСТ 19903-2015 | 4.4 | 2.2 | 0.0044 | 0.0022 | ï¿ßΓ_39_üá½¬á_2ü4-26_594x420.pdf
39 | 2Б4-26 | Балка 2Б4-26 | 2 | Сварные швы | [Наплавленный металл] |  |  | 13.8 | 6.9 | 0.0138 | 0.0069 | ï¿ßΓ_39_üá½¬á_2ü4-26_594x420.pdf
40 | 2Б5-1 | Балка 2Б5-1 | 1 | Двутавр | ДВУТAВР30Ш1 | C255-4 | ГОСТ Р 57837-2017 | 658.5 | 658.5 | 0.6585 | 0.6585 | ï¿ßΓ_40_üá½¬á_2ü5-1_420x297.pdf
41 | 2Б7-1 | Балка 2Б7-1 | 2 | Швеллер | Швеллер22П | C245-4 | ГОСТ 8240-97 | 81 | 40.5 | 0.081 | 0.0405 | ï¿ßΓ_41_üá½¬á_2ü7-1_420x297.pdf
42 | 2Б7-2 | Балка 2Б7-2 | 14 | Лист/пластина | -8 | C245-4 | ГОСТ 19903-2015 | 32.2 | 2.3 | 0.0322 | 0.0023 | ï¿ßΓ_42_üá½¬á_2ü7-2_420x297.pdf
42 | 2Б7-2 | Балка 2Б7-2 | 14 | Сварные швы | [Наплавленный металл] |  |  | 5.6 | 0.4 | 0.0056 | 0.0004 | ï¿ßΓ_42_üá½¬á_2ü7-2_420x297.pdf
42 | 2Б7-2 | Балка 2Б7-2 | 14 | Швеллер | Швеллер22П | C245-4 | ГОСТ 8240-97 | 567 | 40.5 | 0.567 | 0.0405 | ï¿ßΓ_42_üá½¬á_2ü7-2_420x297.pdf
43 | 2Б7-3 | Балка 2Б7-3 | 176 | Лист/пластина | -8 | C245-4 | ГОСТ 19903-2015 | 809.6 | 4.6 | 0.8096 | 0.0046 | ï¿ßΓ_43_üá½¬á_2ü7-3_420x297.pdf
43 | 2Б7-3 | Балка 2Б7-3 | 176 | Сварные швы | [Наплавленный металл] |  |  | 211.2 | 1.2 | 0.2112 | 0.0012 | ï¿ßΓ_43_üá½¬á_2ü7-3_420x297.pdf
43 | 2Б7-3 | Балка 2Б7-3 | 176 | Швеллер | Швеллер22П | C245-4 | ГОСТ 8240-97 | 20697.6 | 117.6 | 20.6976 | 0.1176 | ï¿ßΓ_43_üá½¬á_2ü7-3_420x297.pdf
44 | 2Б7-4 | Балка 2Б7-4 | 3 | Лист/пластина | -8 | C245-4 | ГОСТ 19903-2015 | 12.9 | 4.3 | 0.0129 | 0.0043 | ï¿ßΓ_44_üá½¬á_2ü7-4_420x297.pdf
44 | 2Б7-4 | Балка 2Б7-4 | 3 | Сварные швы | [Наплавленный металл] |  |  | 0.9 | 0.3 | 0.0009 | 0.0003 | ï¿ßΓ_44_üá½¬á_2ü7-4_420x297.pdf
44 | 2Б7-4 | Балка 2Б7-4 | 3 | Швеллер | Швеллер22П | C245-4 | ГОСТ 8240-97 | 68.4 | 22.8 | 0.0684 | 0.0228 | ï¿ßΓ_44_üá½¬á_2ü7-4_420x297.pdf
45 | 2Б7-5 | Балка 2Б7-5 | 2 | Лист/пластина | -8 | C245-4 | ГОСТ 19903-2015 | 8.6 | 4.3 | 0.0086 | 0.0043 | ï¿ßΓ_45_üá½¬á_2ü7-5_420x297.pdf
45 | 2Б7-5 | Балка 2Б7-5 | 2 | Сварные швы | [Наплавленный металл] |  |  | 0.8 | 0.4 | 0.0008 | 0.0004 | ï¿ßΓ_45_üá½¬á_2ü7-5_420x297.pdf
45 | 2Б7-5 | Балка 2Б7-5 | 2 | Швеллер | Швеллер22П | C245-4 | ГОСТ 8240-97 | 70.8 | 35.4 | 0.0708 | 0.0354 | ï¿ßΓ_45_üá½¬á_2ü7-5_420x297.pdf
46 | 2Б7-6 | Балка 2Б7-6 | 3 | Лист/пластина | -10 | C245-4 | ГОСТ 19903-2015 | 5.4 | 1.8 | 0.0054 | 0.0018 | ï¿ßΓ_46_üá½¬á_2ü7-6_420x297.pdf
46 | 2Б7-6 | Балка 2Б7-6 | 3 | Лист/пластина | -8 | C245-4 | ГОСТ 19903-2015 | 6.9 | 2.3 | 0.0069 | 0.0023 | ï¿ßΓ_46_üá½¬á_2ü7-6_420x297.pdf
46 | 2Б7-6 | Балка 2Б7-6 | 3 | Сварные швы | [Наплавленный металл] |  |  | 1.2 | 0.4 | 0.0012 | 0.0004 | ï¿ßΓ_46_üá½¬á_2ü7-6_420x297.pdf
46 | 2Б7-6 | Балка 2Б7-6 | 3 | Уголок | L100х63x8 | C245-4 | ГОСТ 8510-93 | 5.4 | 1.8 | 0.0054 | 0.0018 | ï¿ßΓ_46_üá½¬á_2ü7-6_420x297.pdf
46 | 2Б7-6 | Балка 2Б7-6 | 3 | Швеллер | Швеллер22П | C245-4 | ГОСТ 8240-97 | 95.7 | 31.9 | 0.0957 | 0.0319 | ï¿ßΓ_46_üá½¬á_2ü7-6_420x297.pdf
47 | 2Б7-7 | Балка 2Б7-7 | 4 | Лист/пластина | -10 | C245-4 | ГОСТ 19903-2015 | 7.2 | 1.8 | 0.0072 | 0.0018 | ï¿ßΓ_47_üá½¬á_2ü7-7_420x297.pdf
47 | 2Б7-7 | Балка 2Б7-7 | 4 | Лист/пластина | -8 | C245-4 | ГОСТ 19903-2015 | 18.4 | 4.6 | 0.0184 | 0.0046 | ï¿ßΓ_47_üá½¬á_2ü7-7_420x297.pdf
47 | 2Б7-7 | Балка 2Б7-7 | 4 | Сварные швы | [Наплавленный металл] |  |  | 2 | 0.5 | 0.002 | 0.0005 | ï¿ßΓ_47_üá½¬á_2ü7-7_420x297.pdf
47 | 2Б7-7 | Балка 2Б7-7 | 4 | Уголок | L100х63x8 | C245-4 | ГОСТ 8510-93 | 14.4 | 3.6 | 0.0144 | 0.0036 | ï¿ßΓ_47_üá½¬á_2ü7-7_420x297.pdf
47 | 2Б7-7 | Балка 2Б7-7 | 4 | Швеллер | Швеллер22П | C245-4 | ГОСТ 8240-97 | 143.2 | 35.8 | 0.1432 | 0.0358 | ï¿ßΓ_47_üá½¬á_2ü7-7_420x297.pdf
48 | 2Б7-8 | Балка 2Б7-8 | 4 | Лист/пластина | -10 | C245-4 | ГОСТ 19903-2015 | 7.2 | 1.8 | 0.0072 | 0.0018 | ï¿ßΓ_48_üá½¬á_2ü7-8_420x297.pdf
48 | 2Б7-8 | Балка 2Б7-8 | 4 | Лист/пластина | -8 | C245-4 | ГОСТ 19903-2015 | 9.2 | 2.3 | 0.0092 | 0.0023 | ï¿ßΓ_48_üá½¬á_2ü7-8_420x297.pdf
48 | 2Б7-8 | Балка 2Б7-8 | 4 | Сварные швы | [Наплавленный металл] |  |  | 1.6 | 0.4 | 0.0016 | 0.0004 | ï¿ßΓ_48_üá½¬á_2ü7-8_420x297.pdf
48 | 2Б7-8 | Балка 2Б7-8 | 4 | Уголок | L100х63x8 | C245-4 | ГОСТ 8510-93 | 14.4 | 3.6 | 0.0144 | 0.0036 | ï¿ßΓ_48_üá½¬á_2ü7-8_420x297.pdf
48 | 2Б7-8 | Балка 2Б7-8 | 4 | Швеллер | Швеллер22П | C245-4 | ГОСТ 8240-97 | 129.6 | 32.4 | 0.1296 | 0.0324 | ï¿ßΓ_48_üá½¬á_2ü7-8_420x297.pdf
49 | 2Б7-9 | Балка 2Б7-9 | 19 | Швеллер | Швеллер22П | C245-4 | ГОСТ 8240-97 | 955.7 | 50.3 | 0.9557 | 0.0503 | ï¿ßΓ_49_üá½¬á_2ü7-9_420x297.pdf
50 | 2Б7-10 | Балка 2Б7-10 | 1 | Лист/пластина | -8 | C245-4 | ГОСТ 19903-2015 | 4.6 | 4.6 | 0.0046 | 0.0046 | ï¿ßΓ_50_üá½¬á_2ü7-10_420x297.pdf
50 | 2Б7-10 | Балка 2Б7-10 | 1 | Сварные швы | [Наплавленный металл] |  |  | 1.3 | 1.3 | 0.0013 | 0.0013 | ï¿ßΓ_50_üá½¬á_2ü7-10_420x297.pdf
50 | 2Б7-10 | Балка 2Б7-10 | 1 | Уголок | L100х63x8 | C245-4 | ГОСТ 8510-93 | 3.6 | 3.6 | 0.0036 | 0.0036 | ï¿ßΓ_50_üá½¬á_2ü7-10_420x297.pdf
50 | 2Б7-10 | Балка 2Б7-10 | 1 | Швеллер | Швеллер22П | C245-4 | ГОСТ 8240-97 | 117.6 | 117.6 | 0.1176 | 0.1176 | ï¿ßΓ_50_üá½¬á_2ü7-10_420x297.pdf
51 | 2Б7-11 | Балка 2Б7-11 | 2 | Лист/пластина | -8 | C245-4 | ГОСТ 19903-2015 | 9.2 | 4.6 | 0.0092 | 0.0046 | ï¿ßΓ_51_üá½¬á_2ü7-11_420x297.pdf
51 | 2Б7-11 | Балка 2Б7-11 | 2 | Сварные швы | [Наплавленный металл] |  |  | 2.6 | 1.3 | 0.0026 | 0.0013 | ï¿ßΓ_51_üá½¬á_2ü7-11_420x297.pdf
51 | 2Б7-11 | Балка 2Б7-11 | 2 | Уголок | L100х63x8 | C245-4 | ГОСТ 8510-93 | 7.2 | 3.6 | 0.0072 | 0.0036 | ï¿ßΓ_51_üá½¬á_2ü7-11_420x297.pdf
51 | 2Б7-11 | Балка 2Б7-11 | 2 | Швеллер | Швеллер22П | C245-4 | ГОСТ 8240-97 | 235.2 | 117.6 | 0.2352 | 0.1176 | ï¿ßΓ_51_üá½¬á_2ü7-11_420x297.pdf
52 | 2Б7-12 | Балка 2Б7-12 | 3 | Лист/пластина | -10 | C245-4 | ГОСТ 19903-2015 | 5.4 | 1.8 | 0.0054 | 0.0018 | ï¿ßΓ_52_üá½¬á_2ü7-12_420x297.pdf
52 | 2Б7-12 | Балка 2Б7-12 | 3 | Лист/пластина | -8 | C245-4 | ГОСТ 19903-2015 | 6.9 | 2.3 | 0.0069 | 0.0023 | ï¿ßΓ_52_üá½¬á_2ü7-12_420x297.pdf
52 | 2Б7-12 | Балка 2Б7-12 | 3 | Сварные швы | [Наплавленный металл] |  |  | 1.2 | 0.4 | 0.0012 | 0.0004 | ï¿ßΓ_52_üá½¬á_2ü7-12_420x297.pdf
52 | 2Б7-12 | Балка 2Б7-12 | 3 | Уголок | L100х63x8 | C245-4 | ГОСТ 8510-93 | 5.4 | 1.8 | 0.0054 | 0.0018 | ï¿ßΓ_52_üá½¬á_2ü7-12_420x297.pdf
52 | 2Б7-12 | Балка 2Б7-12 | 3 | Швеллер | Швеллер22П | C245-4 | ГОСТ 8240-97 | 95.7 | 31.9 | 0.0957 | 0.0319 | ï¿ßΓ_52_üá½¬á_2ü7-12_420x297.pdf
53 | 2Б7-13 | Балка 2Б7-13 | 4 | Лист/пластина | -10 | C245-4 | ГОСТ 19903-2015 | 7.2 | 1.8 | 0.0072 | 0.0018 | ï¿ßΓ_53_üá½¬á_2ü7-13_420x297.pdf
53 | 2Б7-13 | Балка 2Б7-13 | 4 | Лист/пластина | -8 | C245-4 | ГОСТ 19903-2015 | 18.4 | 4.6 | 0.0184 | 0.0046 | ï¿ßΓ_53_üá½¬á_2ü7-13_420x297.pdf
53 | 2Б7-13 | Балка 2Б7-13 | 4 | Сварные швы | [Наплавленный металл] |  |  | 2 | 0.5 | 0.002 | 0.0005 | ï¿ßΓ_53_üá½¬á_2ü7-13_420x297.pdf
53 | 2Б7-13 | Балка 2Б7-13 | 4 | Уголок | L100х63x8 | C245-4 | ГОСТ 8510-93 | 14.4 | 3.6 | 0.0144 | 0.0036 | ï¿ßΓ_53_üá½¬á_2ü7-13_420x297.pdf
53 | 2Б7-13 | Балка 2Б7-13 | 4 | Швеллер | Швеллер22П | C245-4 | ГОСТ 8240-97 | 143.2 | 35.8 | 0.1432 | 0.0358 | ï¿ßΓ_53_üá½¬á_2ü7-13_420x297.pdf
54 | 2Б7-14 | Балка 2Б7-14 | 4 | Лист/пластина | -10 | C245-4 | ГОСТ 19903-2015 | 7.2 | 1.8 | 0.0072 | 0.0018 | ï¿ßΓ_54_üá½¬á_2ü7-14_420x297.pdf
54 | 2Б7-14 | Балка 2Б7-14 | 4 | Лист/пластина | -8 | C245-4 | ГОСТ 19903-2015 | 9.2 | 2.3 | 0.0092 | 0.0023 | ï¿ßΓ_54_üá½¬á_2ü7-14_420x297.pdf
54 | 2Б7-14 | Балка 2Б7-14 | 4 | Сварные швы | [Наплавленный металл] |  |  | 1.6 | 0.4 | 0.0016 | 0.0004 | ï¿ßΓ_54_üá½¬á_2ü7-14_420x297.pdf
54 | 2Б7-14 | Балка 2Б7-14 | 4 | Уголок | L100х63x8 | C245-4 | ГОСТ 8510-93 | 14.4 | 3.6 | 0.0144 | 0.0036 | ï¿ßΓ_54_üá½¬á_2ü7-14_420x297.pdf
54 | 2Б7-14 | Балка 2Б7-14 | 4 | Швеллер | Швеллер22П | C245-4 | ГОСТ 8240-97 | 129.6 | 32.4 | 0.1296 | 0.0324 | ï¿ßΓ_54_üá½¬á_2ü7-14_420x297.pdf
55 | 2Б7-15 | Балка 2Б7-15 | 3 | Лист/пластина | -8 | C245-4 | ГОСТ 19903-2015 | 12.9 | 4.3 | 0.0129 | 0.0043 | ï¿ßΓ_55_üá½¬á_2ü7-15_420x297.pdf
55 | 2Б7-15 | Балка 2Б7-15 | 3 | Сварные швы | [Наплавленный металл] |  |  | 1.2 | 0.4 | 0.0012 | 0.0004 | ï¿ßΓ_55_üá½¬á_2ü7-15_420x297.pdf
55 | 2Б7-15 | Балка 2Б7-15 | 3 | Швеллер | Швеллер22П | C245-4 | ГОСТ 8240-97 | 114.3 | 38.1 | 0.1143 | 0.0381 | ï¿ßΓ_55_üá½¬á_2ü7-15_420x297.pdf
56 | 2Б7-16 | Балка 2Б7-16 | 2 | Лист/пластина | -8 | C245-4 | ГОСТ 19903-2015 | 8.6 | 4.3 | 0.0086 | 0.0043 | ï¿ßΓ_56_üá½¬á_2ü7-16_420x297.pdf
56 | 2Б7-16 | Балка 2Б7-16 | 2 | Сварные швы | [Наплавленный металл] |  |  | 0.6 | 0.3 | 0.0006 | 0.0003 | ï¿ßΓ_56_üá½¬á_2ü7-16_420x297.pdf
56 | 2Б7-16 | Балка 2Б7-16 | 2 | Швеллер | Швеллер22П | C245-4 | ГОСТ 8240-97 | 51.2 | 25.6 | 0.0512 | 0.0256 | ï¿ßΓ_56_üá½¬á_2ü7-16_420x297.pdf
57 | 2Б7-17 | Балка 2Б7-17 | 2 | Лист/пластина | -8 | C245-4 | ГОСТ 19903-2015 | 8.6 | 4.3 | 0.0086 | 0.0043 | ï¿ßΓ_57_üá½¬á_2ü7-17_420x297.pdf
57 | 2Б7-17 | Балка 2Б7-17 | 2 | Сварные швы | [Наплавленный металл] |  |  | 0.6 | 0.3 | 0.0006 | 0.0003 | ï¿ßΓ_57_üá½¬á_2ü7-17_420x297.pdf
57 | 2Б7-17 | Балка 2Б7-17 | 2 | Швеллер | Швеллер22П | C245-4 | ГОСТ 8240-97 | 51.2 | 25.6 | 0.0512 | 0.0256 | ï¿ßΓ_57_üá½¬á_2ü7-17_420x297.pdf
58 | 2Б7-18 | Балка 2Б7-18 | 4 | Лист/пластина | -8 | C245-4 | ГОСТ 19903-2015 | 17.2 | 4.3 | 0.0172 | 0.0043 | ï¿ßΓ_58_üá½¬á_2ü7-18_420x297.pdf
58 | 2Б7-18 | Балка 2Б7-18 | 4 | Сварные швы | [Наплавленный металл] |  |  | 1.6 | 0.4 | 0.0016 | 0.0004 | ï¿ßΓ_58_üá½¬á_2ü7-18_420x297.pdf
58 | 2Б7-18 | Балка 2Б7-18 | 4 | Швеллер | Швеллер22П | C245-4 | ГОСТ 8240-97 | 152.4 | 38.1 | 0.1524 | 0.0381 | ï¿ßΓ_58_üá½¬á_2ü7-18_420x297.pdf
59 | 2Б7-19 | Балка 2Б7-19 | 2 | Лист/пластина | -8 | C245-4 | ГОСТ 19903-2015 | 9.2 | 4.6 | 0.0092 | 0.0046 | ï¿ßΓ_59_üá½¬á_2ü7-19_420x297.pdf
59 | 2Б7-19 | Балка 2Б7-19 | 2 | Сварные швы | [Наплавленный металл] |  |  | 2.6 | 1.3 | 0.0026 | 0.0013 | ï¿ßΓ_59_üá½¬á_2ü7-19_420x297.pdf
59 | 2Б7-19 | Балка 2Б7-19 | 2 | Уголок | L100х63x8 | C245-4 | ГОСТ 8510-93 | 7.2 | 3.6 | 0.0072 | 0.0036 | ï¿ßΓ_59_üá½¬á_2ü7-19_420x297.pdf
59 | 2Б7-19 | Балка 2Б7-19 | 2 | Швеллер | Швеллер22П | C245-4 | ГОСТ 8240-97 | 235.2 | 117.6 | 0.2352 | 0.1176 | ï¿ßΓ_59_üá½¬á_2ü7-19_420x297.pdf
60 | 2Б7-20 | Балка 2Б7-20 | 2 | Лист/пластина | -8 | C245-4 | ГОСТ 19903-2015 | 9.2 | 4.6 | 0.0092 | 0.0046 | ï¿ßΓ_60_üá½¬á_2ü7-20_420x297.pdf
60 | 2Б7-20 | Балка 2Б7-20 | 2 | Сварные швы | [Наплавленный металл] |  |  | 2.6 | 1.3 | 0.0026 | 0.0013 | ï¿ßΓ_60_üá½¬á_2ü7-20_420x297.pdf
60 | 2Б7-20 | Балка 2Б7-20 | 2 | Уголок | L100х63x8 | C245-4 | ГОСТ 8510-93 | 7.2 | 3.6 | 0.0072 | 0.0036 | ï¿ßΓ_60_üá½¬á_2ü7-20_420x297.pdf
60 | 2Б7-20 | Балка 2Б7-20 | 2 | Швеллер | Швеллер22П | C245-4 | ГОСТ 8240-97 | 235.2 | 117.6 | 0.2352 | 0.1176 | ï¿ßΓ_60_üá½¬á_2ü7-20_420x297.pdf
61 | 2Б7-21 | Балка 2Б7-21 | 2 | Лист/пластина | -8 | C245-4 | ГОСТ 19903-2015 | 8.6 | 4.3 | 0.0086 | 0.0043 | ï¿ßΓ_61_üá½¬á_2ü7-21_420x297.pdf
61 | 2Б7-21 | Балка 2Б7-21 | 2 | Сварные швы | [Наплавленный металл] |  |  | 0.8 | 0.4 | 0.0008 | 0.0004 | ï¿ßΓ_61_üá½¬á_2ü7-21_420x297.pdf
61 | 2Б7-21 | Балка 2Б7-21 | 2 | Швеллер | Швеллер22П | C245-4 | ГОСТ 8240-97 | 70.8 | 35.4 | 0.0708 | 0.0354 | ï¿ßΓ_61_üá½¬á_2ü7-21_420x297.pdf
62 | 2Б7-22 | Балка 2Б7-22 | 4 | Лист/пластина | -8 | C245-4 | ГОСТ 19903-2015 | 17.2 | 4.3 | 0.0172 | 0.0043 | ï¿ßΓ_62_üá½¬á_2ü7-22_420x297.pdf
62 | 2Б7-22 | Балка 2Б7-22 | 4 | Сварные швы | [Наплавленный металл] |  |  | 1.2 | 0.3 | 0.0012 | 0.0003 | ï¿ßΓ_62_üá½¬á_2ü7-22_420x297.pdf
62 | 2Б7-22 | Балка 2Б7-22 | 4 | Швеллер | Швеллер22П | C245-4 | ГОСТ 8240-97 | 91.2 | 22.8 | 0.0912 | 0.0228 | ï¿ßΓ_62_üá½¬á_2ü7-22_420x297.pdf
63 | 2Б7-23 | Балка 2Б7-23 | 2 | Лист/пластина | -8 | C245-4 | ГОСТ 19903-2015 | 8 | 4 | 0.008 | 0.004 | ï¿ßΓ_63_üá½¬á_2ü7-23_420x297.pdf
63 | 2Б7-23 | Балка 2Б7-23 | 2 | Сварные швы | [Наплавленный металл] |  |  | 0.4 | 0.2 | 0.0004 | 0.0002 | ï¿ßΓ_63_üá½¬á_2ü7-23_420x297.pdf
63 | 2Б7-23 | Балка 2Б7-23 | 2 | Швеллер | Швеллер22П | C245-4 | ГОСТ 8240-97 | 26 | 13 | 0.026 | 0.013 | ï¿ßΓ_63_üá½¬á_2ü7-23_420x297.pdf
64 | 2Б7-24 | Балка 2Б7-24 | 2 | Лист/пластина | -10 | C245-4 | ГОСТ 19903-2015 | 14.2 | 7.1 | 0.0142 | 0.0071 | ï¿ßΓ_64_üá½¬á_2ü7-24_420x297.pdf
64 | 2Б7-24 | Балка 2Б7-24 | 2 | Лист/пластина | -8 | C245-4 | ГОСТ 19903-2015 | 8.2 | 4.1 | 0.0082 | 0.0041 | ï¿ßΓ_64_üá½¬á_2ü7-24_420x297.pdf
64 | 2Б7-24 | Балка 2Б7-24 | 2 | Сварные швы | [Наплавленный металл] |  |  | 2.6 | 1.3 | 0.0026 | 0.0013 | ï¿ßΓ_64_üá½¬á_2ü7-24_420x297.pdf
64 | 2Б7-24 | Балка 2Б7-24 | 2 | Швеллер | Швеллер22П | C245-4 | ГОСТ 8240-97 | 235.2 | 117.6 | 0.2352 | 0.1176 | ï¿ßΓ_64_üá½¬á_2ü7-24_420x297.pdf
65 | 2Б8-1 | Балка 2Б8-1 | 2 | Лист/пластина | -10 | C245-4 | ГОСТ 19903-2015 | 49.2 | 24.6 | 0.0492 | 0.0246 | ï¿ßΓ_65_üá½¬á_2ü8-1_1151x594.pdf
65 | 2Б8-1 | Балка 2Б8-1 | 2 | Лист/пластина | -12 | C245-4 | ГОСТ 19903-2015 | 47.6 | 23.8 | 0.0476 | 0.0238 | ï¿ßΓ_65_üá½¬á_2ü8-1_1151x594.pdf
65 | 2Б8-1 | Балка 2Б8-1 | 2 | Лист/пластина | -16 | C255-4 | ГОСТ 19903-2015 | 2170.2 | 1085.1 | 2.1702 | 1.0851 | ï¿ßΓ_65_üá½¬á_2ü8-1_1151x594.pdf
65 | 2Б8-1 | Балка 2Б8-1 | 2 | Лист/пластина | -25 | C255-4 | ГОСТ 19903-2015 | 340 | 170 | 0.34 | 0.17 | ï¿ßΓ_65_üá½¬á_2ü8-1_1151x594.pdf
65 | 2Б8-1 | Балка 2Б8-1 | 2 | Лист/пластина | -30 | C255-4 | ГОСТ 19903-2015 | 4692.8 | 2346.4 | 4.6928 | 2.3464 | ï¿ßΓ_65_üá½¬á_2ü8-1_1151x594.pdf
65 | 2Б8-1 | Балка 2Б8-1 | 2 | Лист/пластина | -6 | C245-4 | ГОСТ 19903-2015 | 22 | 11 | 0.022 | 0.011 | ï¿ßΓ_65_üá½¬á_2ü8-1_1151x594.pdf
65 | 2Б8-1 | Балка 2Б8-1 | 2 | Лист/пластина | -8 | C245-4 | ГОСТ 19903-2015 | 118.6 | 59.3 | 0.1186 | 0.0593 | ï¿ßΓ_65_üá½¬á_2ü8-1_1151x594.pdf
65 | 2Б8-1 | Балка 2Б8-1 | 2 | Сварные швы | [Наплавленный металл] |  |  | 74.4 | 37.2 | 0.0744 | 0.0372 | ï¿ßΓ_65_üá½¬á_2ü8-1_1151x594.pdf
66 | 2Б8-2 | Балка 2Б8-2 | 19 | Лист/пластина | -10 | C245-4 | ГОСТ 19903-2015 | 585.2 | 30.8 | 0.5852 | 0.0308 | ï¿ßΓ_66_üá½¬á_2ü8-2_1151x594.pdf
66 | 2Б8-2 | Балка 2Б8-2 | 19 | Лист/пластина | -12 | C245-4 | ГОСТ 19903-2015 | 452.2 | 23.8 | 0.4522 | 0.0238 | ï¿ßΓ_66_üá½¬á_2ü8-2_1151x594.pdf
66 | 2Б8-2 | Балка 2Б8-2 | 19 | Лист/пластина | -16 | C255-4 | ГОСТ 19903-2015 | 20616.9 | 1085.1 | 20.6169 | 1.0851 | ï¿ßΓ_66_üá½¬á_2ü8-2_1151x594.pdf
66 | 2Б8-2 | Балка 2Б8-2 | 19 | Лист/пластина | -25 | C255-4 | ГОСТ 19903-2015 | 3230 | 170 | 3.23 | 0.17 | ï¿ßΓ_66_üá½¬á_2ü8-2_1151x594.pdf
66 | 2Б8-2 | Балка 2Б8-2 | 19 | Лист/пластина | -30 | C255-4 | ГОСТ 19903-2015 | 44581.6 | 2346.4 | 44.5816 | 2.3464 | ï¿ßΓ_66_üá½¬á_2ü8-2_1151x594.pdf
66 | 2Б8-2 | Балка 2Б8-2 | 19 | Лист/пластина | -6 | C245-4 | ГОСТ 19903-2015 | 209 | 11 | 0.209 | 0.011 | ï¿ßΓ_66_üá½¬á_2ü8-2_1151x594.pdf
66 | 2Б8-2 | Балка 2Б8-2 | 19 | Лист/пластина | -8 | C245-4 | ГОСТ 19903-2015 | 1126.7 | 59.3 | 1.1267 | 0.0593 | ï¿ßΓ_66_üá½¬á_2ü8-2_1151x594.pdf
66 | 2Б8-2 | Балка 2Б8-2 | 19 | Сварные швы | [Наплавленный металл] |  |  | 708.7 | 37.3 | 0.7087 | 0.0373 | ï¿ßΓ_66_üá½¬á_2ü8-2_1151x594.pdf
67 | 2Б8-3 | Балка 2Б8-3 | 1 | Лист/пластина | -10 | C245-4 | ГОСТ 19903-2015 | 30.8 | 30.8 | 0.0308 | 0.0308 | ï¿ßΓ_67_üá½¬á_2ü8-3_1151x594.pdf
67 | 2Б8-3 | Балка 2Б8-3 | 1 | Лист/пластина | -12 | C245-4 | ГОСТ 19903-2015 | 23.8 | 23.8 | 0.0238 | 0.0238 | ï¿ßΓ_67_üá½¬á_2ü8-3_1151x594.pdf
67 | 2Б8-3 | Балка 2Б8-3 | 1 | Лист/пластина | -16 | C255-4 | ГОСТ 19903-2015 | 1085.1 | 1085.1 | 1.0851 | 1.0851 | ï¿ßΓ_67_üá½¬á_2ü8-3_1151x594.pdf
67 | 2Б8-3 | Балка 2Б8-3 | 1 | Лист/пластина | -25 | C255-4 | ГОСТ 19903-2015 | 170 | 170 | 0.17 | 0.17 | ï¿ßΓ_67_üá½¬á_2ü8-3_1151x594.pdf
67 | 2Б8-3 | Балка 2Б8-3 | 1 | Лист/пластина | -30 | C255-4 | ГОСТ 19903-2015 | 2346.4 | 2346.4 | 2.3464 | 2.3464 | ï¿ßΓ_67_üá½¬á_2ü8-3_1151x594.pdf
67 | 2Б8-3 | Балка 2Б8-3 | 1 | Лист/пластина | -6 | C245-4 | ГОСТ 19903-2015 | 11 | 11 | 0.011 | 0.011 | ï¿ßΓ_67_üá½¬á_2ü8-3_1151x594.pdf
67 | 2Б8-3 | Балка 2Б8-3 | 1 | Лист/пластина | -8 | C245-4 | ГОСТ 19903-2015 | 65.1 | 65.1 | 0.0651 | 0.0651 | ï¿ßΓ_67_üá½¬á_2ü8-3_1151x594.pdf
67 | 2Б8-3 | Балка 2Б8-3 | 1 | Сварные швы | [Наплавленный металл] |  |  | 37.3 | 37.3 | 0.0373 | 0.0373 | ï¿ßΓ_67_üá½¬á_2ü8-3_1151x594.pdf
67 | 2Б8-3 | Балка 2Б8-3 | 1 | Уголок | L100х63x8 | C245-4 | ГОСТ 8510-93 | 2.3 | 2.3 | 0.0023 | 0.0023 | ï¿ßΓ_67_üá½¬á_2ü8-3_1151x594.pdf
67 | 2Б8-3 | Балка 2Б8-3 | 1 | Уголок | L50х5 | C245-4 | ГОСТ 8509-93 | 0.4 | 0.4 | 0.0004 | 0.0004 | ï¿ßΓ_67_üá½¬á_2ü8-3_1151x594.pdf
68 | 2Б8-4 | Балка 2Б8-4 | 2 | Лист/пластина | -10 | C245-4 | ГОСТ 19903-2015 | 103.8 | 51.9 | 0.1038 | 0.0519 | ï¿ßΓ_68_üá½¬á_2ü8-4_1151x594.pdf
68 | 2Б8-4 | Балка 2Б8-4 | 2 | Лист/пластина | -12 | C245-4 | ГОСТ 19903-2015 | 71 | 35.5 | 0.071 | 0.0355 | ï¿ßΓ_68_üá½¬á_2ü8-4_1151x594.pdf
68 | 2Б8-4 | Балка 2Б8-4 | 2 | Лист/пластина | -16 | C255-4 | ГОСТ 19903-2015 | 2170.2 | 1085.1 | 2.1702 | 1.0851 | ï¿ßΓ_68_üá½¬á_2ü8-4_1151x594.pdf
68 | 2Б8-4 | Балка 2Б8-4 | 2 | Лист/пластина | -25 | C255-4 | ГОСТ 19903-2015 | 340 | 170 | 0.34 | 0.17 | ï¿ßΓ_68_üá½¬á_2ü8-4_1151x594.pdf
68 | 2Б8-4 | Балка 2Б8-4 | 2 | Лист/пластина | -30 | C255-4 | ГОСТ 19903-2015 | 4692.8 | 2346.4 | 4.6928 | 2.3464 | ï¿ßΓ_68_üá½¬á_2ü8-4_1151x594.pdf
68 | 2Б8-4 | Балка 2Б8-4 | 2 | Лист/пластина | -6 | C245-4 | ГОСТ 19903-2015 | 22 | 11 | 0.022 | 0.011 | ï¿ßΓ_68_üá½¬á_2ü8-4_1151x594.pdf
68 | 2Б8-4 | Балка 2Б8-4 | 2 | Лист/пластина | -8 | C245-4 | ГОСТ 19903-2015 | 118.6 | 59.3 | 0.1186 | 0.0593 | ï¿ßΓ_68_üá½¬á_2ü8-4_1151x594.pdf
68 | 2Б8-4 | Балка 2Б8-4 | 2 | Прочее | ГОСТ 14771-76 С25 | C25 | ГОСТ 14771-76 | 119 | 59.5 | 0.119 | 0.0595 | ï¿ßΓ_68_üá½¬á_2ü8-4_1151x594.pdf
68 | 2Б8-4 | Балка 2Б8-4 | 2 | Сварные швы | [Наплавленный металл] |  |  | 75.2 | 37.6 | 0.0752 | 0.0376 | ï¿ßΓ_68_üá½¬á_2ü8-4_1151x594.pdf
69 | 2Б8-5 | Балка 2Б8-5 | 2 | Лист/пластина | -10 | C245-4 | ГОСТ 19903-2015 | 105.6 | 52.8 | 0.1056 | 0.0528 | ï¿ßΓ_69_üá½¬á_2ü8-5_1151x594.pdf
69 | 2Б8-5 | Балка 2Б8-5 | 2 | Лист/пластина | -12 | C245-4 | ГОСТ 19903-2015 | 47.6 | 23.8 | 0.0476 | 0.0238 | ï¿ßΓ_69_üá½¬á_2ü8-5_1151x594.pdf
69 | 2Б8-5 | Балка 2Б8-5 | 2 | Лист/пластина | -16 | C255-4 | ГОСТ 19903-2015 | 2170.2 | 1085.1 | 2.1702 | 1.0851 | ï¿ßΓ_69_üá½¬á_2ü8-5_1151x594.pdf
69 | 2Б8-5 | Балка 2Б8-5 | 2 | Лист/пластина | -25 | C255-4 | ГОСТ 19903-2015 | 340 | 170 | 0.34 | 0.17 | ï¿ßΓ_69_üá½¬á_2ü8-5_1151x594.pdf
69 | 2Б8-5 | Балка 2Б8-5 | 2 | Лист/пластина | -30 | C255-4 | ГОСТ 19903-2015 | 4692.8 | 2346.4 | 4.6928 | 2.3464 | ï¿ßΓ_69_üá½¬á_2ü8-5_1151x594.pdf
69 | 2Б8-5 | Балка 2Б8-5 | 2 | Лист/пластина | -6 | C245-4 | ГОСТ 19903-2015 | 22 | 11 | 0.022 | 0.011 | ï¿ßΓ_69_üá½¬á_2ü8-5_1151x594.pdf
69 | 2Б8-5 | Балка 2Б8-5 | 2 | Лист/пластина | -8 | C245-4 | ГОСТ 19903-2015 | 117.4 | 58.7 | 0.1174 | 0.0587 | ï¿ßΓ_69_üá½¬á_2ü8-5_1151x594.pdf
69 | 2Б8-5 | Балка 2Б8-5 | 2 | Сварные швы | [Наплавленный металл] |  |  | 75 | 37.5 | 0.075 | 0.0375 | ï¿ßΓ_69_üá½¬á_2ü8-5_1151x594.pdf
70 | 2Б8-6 | Балка 2Б8-6 | 2 | Лист/пластина | -10 | C245-4 | ГОСТ 19903-2015 | 103.8 | 51.9 | 0.1038 | 0.0519 | ï¿ßΓ_70_üá½¬á_2ü8-6_1151x594.pdf
70 | 2Б8-6 | Балка 2Б8-6 | 2 | Лист/пластина | -12 | C245-4 | ГОСТ 19903-2015 | 71 | 35.5 | 0.071 | 0.0355 | ï¿ßΓ_70_üá½¬á_2ü8-6_1151x594.pdf
70 | 2Б8-6 | Балка 2Б8-6 | 2 | Лист/пластина | -16 | C255-4 | ГОСТ 19903-2015 | 2170.2 | 1085.1 | 2.1702 | 1.0851 | ï¿ßΓ_70_üá½¬á_2ü8-6_1151x594.pdf
70 | 2Б8-6 | Балка 2Б8-6 | 2 | Лист/пластина | -25 | C255-4 | ГОСТ 19903-2015 | 340 | 170 | 0.34 | 0.17 | ï¿ßΓ_70_üá½¬á_2ü8-6_1151x594.pdf
70 | 2Б8-6 | Балка 2Б8-6 | 2 | Лист/пластина | -30 | C255-4 | ГОСТ 19903-2015 | 4692.8 | 2346.4 | 4.6928 | 2.3464 | ï¿ßΓ_70_üá½¬á_2ü8-6_1151x594.pdf
70 | 2Б8-6 | Балка 2Б8-6 | 2 | Лист/пластина | -6 | C245-4 | ГОСТ 19903-2015 | 22 | 11 | 0.022 | 0.011 | ï¿ßΓ_70_üá½¬á_2ü8-6_1151x594.pdf
70 | 2Б8-6 | Балка 2Б8-6 | 2 | Лист/пластина | -8 | C245-4 | ГОСТ 19903-2015 | 118.6 | 59.3 | 0.1186 | 0.0593 | ï¿ßΓ_70_üá½¬á_2ü8-6_1151x594.pdf
70 | 2Б8-6 | Балка 2Б8-6 | 2 | Сварные швы | [Наплавленный металл] |  |  | 75.2 | 37.6 | 0.0752 | 0.0376 | ï¿ßΓ_70_üá½¬á_2ü8-6_1151x594.pdf
71 | 2Б8-7 | Балка 2Б8-7 | 2 | Лист/пластина | -10 | C245-4 | ГОСТ 19903-2015 | 49.2 | 24.6 | 0.0492 | 0.0246 | ï¿ßΓ_71_üá½¬á_2ü8-7_1151x594.pdf
71 | 2Б8-7 | Балка 2Б8-7 | 2 | Лист/пластина | -12 | C245-4 | ГОСТ 19903-2015 | 47.6 | 23.8 | 0.0476 | 0.0238 | ï¿ßΓ_71_üá½¬á_2ü8-7_1151x594.pdf
71 | 2Б8-7 | Балка 2Б8-7 | 2 | Лист/пластина | -16 | C255-4 | ГОСТ 19903-2015 | 2170.2 | 1085.1 | 2.1702 | 1.0851 | ï¿ßΓ_71_üá½¬á_2ü8-7_1151x594.pdf
71 | 2Б8-7 | Балка 2Б8-7 | 2 | Лист/пластина | -25 | C255-4 | ГОСТ 19903-2015 | 340 | 170 | 0.34 | 0.17 | ï¿ßΓ_71_üá½¬á_2ü8-7_1151x594.pdf
71 | 2Б8-7 | Балка 2Б8-7 | 2 | Лист/пластина | -30 | C255-4 | ГОСТ 19903-2015 | 4692.8 | 2346.4 | 4.6928 | 2.3464 | ï¿ßΓ_71_üá½¬á_2ü8-7_1151x594.pdf
71 | 2Б8-7 | Балка 2Б8-7 | 2 | Лист/пластина | -6 | C245-4 | ГОСТ 19903-2015 | 22 | 11 | 0.022 | 0.011 | ï¿ßΓ_71_üá½¬á_2ü8-7_1151x594.pdf
71 | 2Б8-7 | Балка 2Б8-7 | 2 | Лист/пластина | -8 | C245-4 | ГОСТ 19903-2015 | 118.6 | 59.3 | 0.1186 | 0.0593 | ï¿ßΓ_71_üá½¬á_2ü8-7_1151x594.pdf
71 | 2Б8-7 | Балка 2Б8-7 | 2 | Сварные швы | [Наплавленный металл] |  |  | 74.4 | 37.2 | 0.0744 | 0.0372 | ï¿ßΓ_71_üá½¬á_2ü8-7_1151x594.pdf
72 | 2Б11-1 | Балка 2Б11-1 | 1 | Двутавр | ДВУТAВР30Ш1 | C255-4 | ГОСТ Р 57837-2017 | 581.5 | 581.5 | 0.5815 | 0.5815 | ï¿ßΓ_72_üá½¬á_2ü11-1_594x420.pdf
72 | 2Б11-1 | Балка 2Б11-1 | 1 | Лист/пластина | -12 | C245-4 | ГОСТ 19903-2015 | 7.8 | 7.8 | 0.0078 | 0.0078 | ï¿ßΓ_72_üá½¬á_2ü11-1_594x420.pdf
72 | 2Б11-1 | Балка 2Б11-1 | 1 | Лист/пластина | -16 | C245-4 | ГОСТ 19903-2015 | 129.6 | 129.6 | 0.1296 | 0.1296 | ï¿ßΓ_72_üá½¬á_2ü11-1_594x420.pdf
72 | 2Б11-1 | Балка 2Б11-1 | 1 | Лист/пластина | -20 | C255-4 | ГОСТ 19903-2015 | 93.2 | 93.2 | 0.0932 | 0.0932 | ï¿ßΓ_72_üá½¬á_2ü11-1_594x420.pdf
72 | 2Б11-1 | Балка 2Б11-1 | 1 | Сварные швы | [Наплавленный металл] |  |  | 8.1 | 8.1 | 0.0081 | 0.0081 | ï¿ßΓ_72_üá½¬á_2ü11-1_594x420.pdf
73 | 2Б11-2 | Балка 2Б11-2 | 1 | Двутавр | ДВУТAВР30Ш1 | C255-4 | ГОСТ Р 57837-2017 | 581.2 | 581.2 | 0.5812 | 0.5812 | ï¿ßΓ_73_üá½¬á_2ü11-2_594x420.pdf
73 | 2Б11-2 | Балка 2Б11-2 | 1 | Лист/пластина | -12 | C245-4 | ГОСТ 19903-2015 | 7.8 | 7.8 | 0.0078 | 0.0078 | ï¿ßΓ_73_üá½¬á_2ü11-2_594x420.pdf
73 | 2Б11-2 | Балка 2Б11-2 | 1 | Лист/пластина | -16 | C245-4 | ГОСТ 19903-2015 | 129.6 | 129.6 | 0.1296 | 0.1296 | ï¿ßΓ_73_üá½¬á_2ü11-2_594x420.pdf
73 | 2Б11-2 | Балка 2Б11-2 | 1 | Лист/пластина | -20 | C255-4 | ГОСТ 19903-2015 | 93.2 | 93.2 | 0.0932 | 0.0932 | ï¿ßΓ_73_üá½¬á_2ü11-2_594x420.pdf
73 | 2Б11-2 | Балка 2Б11-2 | 1 | Сварные швы | [Наплавленный металл] |  |  | 8.1 | 8.1 | 0.0081 | 0.0081 | ï¿ßΓ_73_üá½¬á_2ü11-2_594x420.pdf
74 | 2Б13-1 | Балка 2Б13-1 | 3 | Лист/пластина | -6 | C245-4 | ГОСТ 19903-2015 | 9.9 | 3.3 | 0.0099 | 0.0033 | ï¿ßΓ_74_üá½¬á_2ü13-1_420x297.pdf
74 | 2Б13-1 | Балка 2Б13-1 | 3 | Сварные швы | [Наплавленный металл] |  |  | 1.2 | 0.4 | 0.0012 | 0.0004 | ï¿ßΓ_74_üá½¬á_2ü13-1_420x297.pdf
74 | 2Б13-1 | Балка 2Б13-1 | 3 | Швеллер | Швеллер20П | C245-4 | ГОСТ 8240-97 | 105.9 | 35.3 | 0.1059 | 0.0353 | ï¿ßΓ_74_üá½¬á_2ü13-1_420x297.pdf
75 | 2Б13-2 | Балка 2Б13-2 | 2 | Сварные швы | [Наплавленный металл] |  |  | 1.2 | 0.6 | 0.0012 | 0.0006 | ï¿ßΓ_75_üá½¬á_2ü13-2_420x297.pdf
75 | 2Б13-2 | Балка 2Б13-2 | 2 | Уголок | L125х80x8 | C245-4 | ГОСТ 8510-93 | 14.4 | 7.2 | 0.0144 | 0.0072 | ï¿ßΓ_75_üá½¬á_2ü13-2_420x297.pdf
75 | 2Б13-2 | Балка 2Б13-2 | 2 | Швеллер | Швеллер20П | C245-4 | ГОСТ 8240-97 | 113.8 | 56.9 | 0.1138 | 0.0569 | ï¿ßΓ_75_üá½¬á_2ü13-2_420x297.pdf
76 | 2Б13-3 | Балка 2Б13-3 | 3 | Лист/пластина | -6 | C245-4 | ГОСТ 19903-2015 | 9.9 | 3.3 | 0.0099 | 0.0033 | ï¿ßΓ_76_üá½¬á_2ü13-3_420x297.pdf
76 | 2Б13-3 | Балка 2Б13-3 | 3 | Сварные швы | [Наплавленный металл] |  |  | 1.2 | 0.4 | 0.0012 | 0.0004 | ï¿ßΓ_76_üá½¬á_2ü13-3_420x297.pdf
76 | 2Б13-3 | Балка 2Б13-3 | 3 | Швеллер | Швеллер20П | C245-4 | ГОСТ 8240-97 | 113.4 | 37.8 | 0.1134 | 0.0378 | ï¿ßΓ_76_üá½¬á_2ü13-3_420x297.pdf
77 | 2Б13-4 | Балка 2Б13-4 | 3 | Швеллер | Швеллер20П | C245-4 | ГОСТ 8240-97 | 114.6 | 38.2 | 0.1146 | 0.0382 | ï¿ßΓ_77_üá½¬á_2ü13-4_420x297.pdf
78 | 2Б13-5 | Балка 2Б13-5 | 1 | Сварные швы | [Наплавленный металл] |  |  | 0.6 | 0.6 | 0.0006 | 0.0006 | ï¿ßΓ_78_üá½¬á_2ü13-5_420x297.pdf
78 | 2Б13-5 | Балка 2Б13-5 | 1 | Уголок | L125х80x8 | C245-4 | ГОСТ 8510-93 | 2.2 | 2.2 | 0.0022 | 0.0022 | ï¿ßΓ_78_üá½¬á_2ü13-5_420x297.pdf
78 | 2Б13-5 | Балка 2Б13-5 | 1 | Швеллер | Швеллер20П | C245-4 | ГОСТ 8240-97 | 56.6 | 56.6 | 0.0566 | 0.0566 | ï¿ßΓ_78_üá½¬á_2ü13-5_420x297.pdf
79 | 2Б13-6 | Балка 2Б13-6 | 1 | Сварные швы | [Наплавленный металл] |  |  | 0.6 | 0.6 | 0.0006 | 0.0006 | ï¿ßΓ_79_üá½¬á_2ü13-6_420x297.pdf
79 | 2Б13-6 | Балка 2Б13-6 | 1 | Уголок | L125х80x8 | C245-4 | ГОСТ 8510-93 | 2.8 | 2.8 | 0.0028 | 0.0028 | ï¿ßΓ_79_üá½¬á_2ü13-6_420x297.pdf
79 | 2Б13-6 | Балка 2Б13-6 | 1 | Швеллер | Швеллер20П | C245-4 | ГОСТ 8240-97 | 56.9 | 56.9 | 0.0569 | 0.0569 | ï¿ßΓ_79_üá½¬á_2ü13-6_420x297.pdf
80 | 2Б13-7 | Балка 2Б13-7 | 1 | Лист/пластина | -6 | C245-4 | ГОСТ 19903-2015 | 3.3 | 3.3 | 0.0033 | 0.0033 | ï¿ßΓ_80_üá½¬á_2ü13-7_420x297.pdf
80 | 2Б13-7 | Балка 2Б13-7 | 1 | Сварные швы | [Наплавленный металл] |  |  | 0.4 | 0.4 | 0.0004 | 0.0004 | ï¿ßΓ_80_üá½¬á_2ü13-7_420x297.pdf
80 | 2Б13-7 | Балка 2Б13-7 | 1 | Швеллер | Швеллер20П | C245-4 | ГОСТ 8240-97 | 35.3 | 35.3 | 0.0353 | 0.0353 | ï¿ßΓ_80_üá½¬á_2ü13-7_420x297.pdf
81 | 2Б13-8 | Балка 2Б13-8 | 1 | Швеллер | Швеллер20П | C245-4 | ГОСТ 8240-97 | 12.5 | 12.5 | 0.0125 | 0.0125 | ï¿ßΓ_81_üá½¬á_2ü13-8_420x297.pdf
82 | 2Б13-9 | Балка 2Б13-9 | 30 | Лист/пластина | -10 | C245-4 | ГОСТ 19903-2015 | 138 | 4.6 | 0.138 | 0.0046 | ï¿ßΓ_82_üá½¬á_2ü13-9_420x297.pdf
82 | 2Б13-9 | Балка 2Б13-9 | 30 | Сварные швы | [Наплавленный металл] |  |  | 6 | 0.2 | 0.006 | 0.0002 | ï¿ßΓ_82_üá½¬á_2ü13-9_420x297.pdf
82 | 2Б13-9 | Балка 2Б13-9 | 30 | Швеллер | Швеллер20П | C245-4 | ГОСТ 8240-97 | 330 | 11 | 0.33 | 0.011 | ï¿ßΓ_82_üá½¬á_2ü13-9_420x297.pdf
83 | 2Б13-10 | Балка 2Б13-10 | 4 | Лист/пластина | -10 | C245-4 | ГОСТ 19903-2015 | 18.4 | 4.6 | 0.0184 | 0.0046 | ï¿ßΓ_83_üá½¬á_2ü13-10_420x297.pdf
83 | 2Б13-10 | Балка 2Б13-10 | 4 | Лист/пластина | -6 | C245-4 | ГОСТ 19903-2015 | 8.8 | 2.2 | 0.0088 | 0.0022 | ï¿ßΓ_83_üá½¬á_2ü13-10_420x297.pdf
83 | 2Б13-10 | Балка 2Б13-10 | 4 | Сварные швы | [Наплавленный металл] |  |  | 0.8 | 0.2 | 0.0008 | 0.0002 | ï¿ßΓ_83_üá½¬á_2ü13-10_420x297.pdf
83 | 2Б13-10 | Балка 2Б13-10 | 4 | Швеллер | Швеллер20П | C245-4 | ГОСТ 8240-97 | 44 | 11 | 0.044 | 0.011 | ï¿ßΓ_83_üá½¬á_2ü13-10_420x297.pdf
84 | 2Б13-11 | Балка 2Б13-11 | 2 | Швеллер | Швеллер20П | C245-4 | ГОСТ 8240-97 | 37 | 18.5 | 0.037 | 0.0185 | ï¿ßΓ_84_üá½¬á_2ü13-11_420x297.pdf
85 | 2Б13-12 | Балка 2Б13-12 | 2 | Лист/пластина | -10 | C245-4 | ГОСТ 19903-2015 | 7.6 | 3.8 | 0.0076 | 0.0038 | ï¿ßΓ_85_üá½¬á_2ü13-12_420x297.pdf
85 | 2Б13-12 | Балка 2Б13-12 | 2 | Сварные швы | [Наплавленный металл] |  |  | 0.2 | 0.1 | 0.0002 | 0.0001 | ï¿ßΓ_85_üá½¬á_2ü13-12_420x297.pdf
85 | 2Б13-12 | Балка 2Б13-12 | 2 | Уголок | L100х63x8 | C245-4 | ГОСТ 8510-93 | 3.2 | 1.6 | 0.0032 | 0.0016 | ï¿ßΓ_85_üá½¬á_2ü13-12_420x297.pdf
85 | 2Б13-12 | Балка 2Б13-12 | 2 | Швеллер | Швеллер20П | C245-4 | ГОСТ 8240-97 | 13.2 | 6.6 | 0.0132 | 0.0066 | ï¿ßΓ_85_üá½¬á_2ü13-12_420x297.pdf
86 | 2Б13-13 | Балка 2Б13-13 | 1 | Лист/пластина | -10 | C245-4 | ГОСТ 19903-2015 | 3.8 | 3.8 | 0.0038 | 0.0038 | ï¿ßΓ_86_üá½¬á_2ü13-13_420x297.pdf
86 | 2Б13-13 | Балка 2Б13-13 | 1 | Лист/пластина | -12 | C245-4 | ГОСТ 19903-2015 | 3.1 | 3.1 | 0.0031 | 0.0031 | ï¿ßΓ_86_üá½¬á_2ü13-13_420x297.pdf
86 | 2Б13-13 | Балка 2Б13-13 | 1 | Лист/пластина | -8 | C245-4 | ГОСТ 19903-2015 | 1.2 | 1.2 | 0.0012 | 0.0012 | ï¿ßΓ_86_üá½¬á_2ü13-13_420x297.pdf
86 | 2Б13-13 | Балка 2Б13-13 | 1 | Сварные швы | [Наплавленный металл] |  |  | 0.2 | 0.2 | 0.0002 | 0.0002 | ï¿ßΓ_86_üá½¬á_2ü13-13_420x297.pdf
86 | 2Б13-13 | Балка 2Б13-13 | 1 | Уголок | L100х63x8 | C245-4 | ГОСТ 8510-93 | 1.6 | 1.6 | 0.0016 | 0.0016 | ï¿ßΓ_86_üá½¬á_2ü13-13_420x297.pdf
86 | 2Б13-13 | Балка 2Б13-13 | 1 | Швеллер | Швеллер20П | C245-4 | ГОСТ 8240-97 | 6.6 | 6.6 | 0.0066 | 0.0066 | ï¿ßΓ_86_üá½¬á_2ü13-13_420x297.pdf
87 | 2Б13-14 | Балка 2Б13-14 | 6 | Лист/пластина | -6 | C245-4 | ГОСТ 19903-2015 | 19.8 | 3.3 | 0.0198 | 0.0033 | ï¿ßΓ_87_üá½¬á_2ü13-14_420x297.pdf
87 | 2Б13-14 | Балка 2Б13-14 | 6 | Сварные швы | [Наплавленный металл] |  |  | 3 | 0.5 | 0.003 | 0.0005 | ï¿ßΓ_87_üá½¬á_2ü13-14_420x297.pdf
87 | 2Б13-14 | Балка 2Б13-14 | 6 | Швеллер | Швеллер20П | C245-4 | ГОСТ 8240-97 | 271.2 | 45.2 | 0.2712 | 0.0452 | ï¿ßΓ_87_üá½¬á_2ü13-14_420x297.pdf
88 | 2Б13-15 | Балка 2Б13-15 | 6 | Швеллер | Швеллер20П | C245-4 | ГОСТ 8240-97 | 273.6 | 45.6 | 0.2736 | 0.0456 | ï¿ßΓ_88_üá½¬á_2ü13-15_420x297.pdf
89 | 2Б13-16 | Балка 2Б13-16 | 1 | Лист/пластина | -10 | C245-4 | ГОСТ 19903-2015 | 3.8 | 3.8 | 0.0038 | 0.0038 | ï¿ßΓ_89_üá½¬á_2ü13-16_420x297.pdf
89 | 2Б13-16 | Балка 2Б13-16 | 1 | Лист/пластина | -12 | C245-4 | ГОСТ 19903-2015 | 2 | 2 | 0.002 | 0.002 | ï¿ßΓ_89_üá½¬á_2ü13-16_420x297.pdf
89 | 2Б13-16 | Балка 2Б13-16 | 1 | Лист/пластина | -8 | C245-4 | ГОСТ 19903-2015 | 1.2 | 1.2 | 0.0012 | 0.0012 | ï¿ßΓ_89_üá½¬á_2ü13-16_420x297.pdf
89 | 2Б13-16 | Балка 2Б13-16 | 1 | Сварные швы | [Наплавленный металл] |  |  | 0.2 | 0.2 | 0.0002 | 0.0002 | ï¿ßΓ_89_üá½¬á_2ü13-16_420x297.pdf
89 | 2Б13-16 | Балка 2Б13-16 | 1 | Уголок | L100х63x8 | C245-4 | ГОСТ 8510-93 | 1.6 | 1.6 | 0.0016 | 0.0016 | ï¿ßΓ_89_üá½¬á_2ü13-16_420x297.pdf
89 | 2Б13-16 | Балка 2Б13-16 | 1 | Швеллер | Швеллер20П | C245-4 | ГОСТ 8240-97 | 6.6 | 6.6 | 0.0066 | 0.0066 | ï¿ßΓ_89_üá½¬á_2ü13-16_420x297.pdf
90 | 2Б14-1 | Балка 2Б14-1 | 1 | Двутавр | ДВУТAВР20Ш1 | C255-4 | ГОСТ Р 57837-2017 | 310.8 | 310.8 | 0.3108 | 0.3108 | ï¿ßΓ_90_üá½¬á_2ü14-1_841x594.pdf
90 | 2Б14-1 | Балка 2Б14-1 | 1 | Лист/пластина | -10 | C245-4 | ГОСТ 19903-2015 | 29.8 | 29.8 | 0.0298 | 0.0298 | ï¿ßΓ_90_üá½¬á_2ü14-1_841x594.pdf
90 | 2Б14-1 | Балка 2Б14-1 | 1 | Лист/пластина | -6 | C245-4 | ГОСТ 19903-2015 | 8 | 8 | 0.008 | 0.008 | ï¿ßΓ_90_üá½¬á_2ü14-1_841x594.pdf
90 | 2Б14-1 | Балка 2Б14-1 | 1 | Сварные швы | [Наплавленный металл] |  |  | 3.5 | 3.5 | 0.0035 | 0.0035 | ï¿ßΓ_90_üá½¬á_2ü14-1_841x594.pdf
91 | 2Б14-2 | Балка 2Б14-2 | 2 | Двутавр | ДВУТAВР20Ш1 | C255-4 | ГОСТ Р 57837-2017 | 621.6 | 310.8 | 0.6216 | 0.3108 | ï¿ßΓ_91_üá½¬á_2ü14-2_594x420.pdf
91 | 2Б14-2 | Балка 2Б14-2 | 2 | Лист/пластина | -10 | C245-4 | ГОСТ 19903-2015 | 54.8 | 27.4 | 0.0548 | 0.0274 | ï¿ßΓ_91_üá½¬á_2ü14-2_594x420.pdf
91 | 2Б14-2 | Балка 2Б14-2 | 2 | Сварные швы | [Наплавленный металл] |  |  | 6.8 | 3.4 | 0.0068 | 0.0034 | ï¿ßΓ_91_üá½¬á_2ü14-2_594x420.pdf
92 | 2Б14-3 | Балка 2Б14-3 | 2 | Двутавр | ДВУТAВР20Ш1 | C255-4 | ГОСТ Р 57837-2017 | 91.2 | 45.6 | 0.0912 | 0.0456 | ï¿ßΓ_92_üá½¬á_2ü14-3_420x297.pdf
92 | 2Б14-3 | Балка 2Б14-3 | 2 | Лист/пластина | -10 | C245-4 | ГОСТ 19903-2015 | 9.6 | 4.8 | 0.0096 | 0.0048 | ï¿ßΓ_92_üá½¬á_2ü14-3_420x297.pdf
92 | 2Б14-3 | Балка 2Б14-3 | 2 | Сварные швы | [Наплавленный металл] |  |  | 1 | 0.5 | 0.001 | 0.0005 | ï¿ßΓ_92_üá½¬á_2ü14-3_420x297.pdf
93 | 2Б14-4 | Балка 2Б14-4 | 2 | Двутавр | ДВУТAВР20Ш1 | C255-4 | ГОСТ Р 57837-2017 | 621.6 | 310.8 | 0.6216 | 0.3108 | ï¿ßΓ_93_üá½¬á_2ü14-4_841x594.pdf
93 | 2Б14-4 | Балка 2Б14-4 | 2 | Лист/пластина | -10 | C245-4 | ГОСТ 19903-2015 | 60.2 | 30.1 | 0.0602 | 0.0301 | ï¿ßΓ_93_üá½¬á_2ü14-4_841x594.pdf
93 | 2Б14-4 | Балка 2Б14-4 | 2 | Сварные швы | [Наплавленный металл] |  |  | 6.8 | 3.4 | 0.0068 | 0.0034 | ï¿ßΓ_93_üá½¬á_2ü14-4_841x594.pdf
94 | 2Б14-5 | Балка 2Б14-5 | 1 | Двутавр | ДВУТAВР20Ш1 | C255-4 | ГОСТ Р 57837-2017 | 310.8 | 310.8 | 0.3108 | 0.3108 | ï¿ßΓ_94_üá½¬á_2ü14-5_841x594.pdf
94 | 2Б14-5 | Балка 2Б14-5 | 1 | Лист/пластина | -10 | C245-4 | ГОСТ 19903-2015 | 32.9 | 32.9 | 0.0329 | 0.0329 | ï¿ßΓ_94_üá½¬á_2ü14-5_841x594.pdf
94 | 2Б14-5 | Балка 2Б14-5 | 1 | Лист/пластина | -6 | C245-4 | ГОСТ 19903-2015 | 8 | 8 | 0.008 | 0.008 | ï¿ßΓ_94_üá½¬á_2ü14-5_841x594.pdf
94 | 2Б14-5 | Балка 2Б14-5 | 1 | Сварные швы | [Наплавленный металл] |  |  | 3.5 | 3.5 | 0.0035 | 0.0035 | ï¿ßΓ_94_üá½¬á_2ü14-5_841x594.pdf
95 | 2Б14-6 | Балка 2Б14-6 | 1 | Двутавр | ДВУТAВР20Ш1 | C255-4 | ГОСТ Р 57837-2017 | 310.8 | 310.8 | 0.3108 | 0.3108 | ï¿ßΓ_95_üá½¬á_2ü14-6_841x594.pdf
95 | 2Б14-6 | Балка 2Б14-6 | 1 | Лист/пластина | -10 | C245-4 | ГОСТ 19903-2015 | 27.4 | 27.4 | 0.0274 | 0.0274 | ï¿ßΓ_95_üá½¬á_2ü14-6_841x594.pdf
95 | 2Б14-6 | Балка 2Б14-6 | 1 | Лист/пластина | -6 | C245-4 | ГОСТ 19903-2015 | 10 | 10 | 0.01 | 0.01 | ï¿ßΓ_95_üá½¬á_2ü14-6_841x594.pdf
95 | 2Б14-6 | Балка 2Б14-6 | 1 | Сварные швы | [Наплавленный металл] |  |  | 3.5 | 3.5 | 0.0035 | 0.0035 | ï¿ßΓ_95_üá½¬á_2ü14-6_841x594.pdf
96 | 2Б14-7 | Балка 2Б14-7 | 1 | Двутавр | ДВУТAВР20Ш1 | C255-4 | ГОСТ Р 57837-2017 | 310.8 | 310.8 | 0.3108 | 0.3108 | ï¿ßΓ_96_üá½¬á_2ü14-7_841x594.pdf
96 | 2Б14-7 | Балка 2Б14-7 | 1 | Лист/пластина | -10 | C245-4 | ГОСТ 19903-2015 | 32.9 | 32.9 | 0.0329 | 0.0329 | ï¿ßΓ_96_üá½¬á_2ü14-7_841x594.pdf
96 | 2Б14-7 | Балка 2Б14-7 | 1 | Лист/пластина | -6 | C245-4 | ГОСТ 19903-2015 | 10 | 10 | 0.01 | 0.01 | ï¿ßΓ_96_üá½¬á_2ü14-7_841x594.pdf
96 | 2Б14-7 | Балка 2Б14-7 | 1 | Сварные швы | [Наплавленный металл] |  |  | 3.5 | 3.5 | 0.0035 | 0.0035 | ï¿ßΓ_96_üá½¬á_2ü14-7_841x594.pdf
97 | 2В-1 | Ригель фахверка 2В-1 | 1 | Уголок | L100х63x8 | C245-4 | ГОСТ 8510-93 | 29.2 | 29.2 | 0.0292 | 0.0292 | ï¿ßΓ_97_É¿úÑ½∞ ΣáσóÑα¬á_2é-1_210x297.pdf
98 | 2В-2 | Ригель фахверка 2В-2 | 1 | Уголок | L100х63x8 | C245-4 | ГОСТ 8510-93 | 39.8 | 39.8 | 0.0398 | 0.0398 | ï¿ßΓ_98_É¿úÑ½∞ ΣáσóÑα¬á_2é-2_210x297.pdf
99 | 2В-3 | Ригель фахверка 2В-3 | 3 | Уголок | L100х63x8 | C245-4 | ГОСТ 8510-93 | 27.6 | 9.2 | 0.0276 | 0.0092 | ï¿ßΓ_99_É¿úÑ½∞ ΣáσóÑα¬á_2é-3_210x297.pdf
100 | 2В-4 | Ригель фахверка 2В-4 | 3 | Уголок | L100х63x8 | C245-4 | ГОСТ 8510-93 | 16.8 | 5.6 | 0.0168 | 0.0056 | ï¿ßΓ_100_É¿úÑ½∞ ΣáσóÑα¬á_2é-4_210x297.pdf
101 | 2В-5 | Ригель фахверка 2В-5 | 1 | Уголок | L100х63x8 | C245-4 | ГОСТ 8510-93 | 25 | 25 | 0.025 | 0.025 | ï¿ßΓ_101_É¿úÑ½∞ ΣáσóÑα¬á_2é-5_210x297.pdf
102 | 2В-6 | Ригель фахверка 2В-6 | 2 | Уголок | L100х63x8 | C245-4 | ГОСТ 8510-93 | 79.6 | 39.8 | 0.0796 | 0.0398 | ï¿ßΓ_102_É¿úÑ½∞ ΣáσóÑα¬á_2é-6_210x297.pdf
103 | 2В-7 | Ригель фахверка 2В-7 | 2 | Уголок | L100х63x8 | C245-4 | ГОСТ 8510-93 | 58.4 | 29.2 | 0.0584 | 0.0292 | ï¿ßΓ_103_É¿úÑ½∞ ΣáσóÑα¬á_2é-7_210x297.pdf
104 | 2В-8 | Ригель фахверка 2В-8 | 1 | Уголок | L100х63x8 | C245-4 | ГОСТ 8510-93 | 3.9 | 3.9 | 0.0039 | 0.0039 | ï¿ßΓ_104_É¿úÑ½∞ ΣáσóÑα¬á_2é-8_210x297.pdf
105 | 2В-9 | Ригель фахверка 2В-9 | 1 | Уголок | L100х63x8 | C245-4 | ГОСТ 8510-93 | 16.5 | 16.5 | 0.0165 | 0.0165 | ï¿ßΓ_105_É¿úÑ½∞ ΣáσóÑα¬á_2é-9_210x297.pdf
106 | 2В-10 | Ригель фахверка 2В-10 | 1 | Уголок | L100х63x8 | C245-4 | ГОСТ 8510-93 | 1.5 | 1.5 | 0.0015 | 0.0015 | ï¿ßΓ_106_É¿úÑ½∞ ΣáσóÑα¬á_2é-10_210x297.pdf
107 | 2В-11 | Ригель фахверка 2В-11 | 1 | Уголок | L100х63x8 | C245-4 | ГОСТ 8510-93 | 6.7 | 6.7 | 0.0067 | 0.0067 | ï¿ßΓ_107_É¿úÑ½∞ ΣáσóÑα¬á_2é-11_210x297.pdf
108 | 2В-12 | Ригель фахверка 2В-12 | 1 | Уголок | L100х63x8 | C245-4 | ГОСТ 8510-93 | 3.1 | 3.1 | 0.0031 | 0.0031 | ï¿ßΓ_108_É¿úÑ½∞ ΣáσóÑα¬á_2é-12_210x297.pdf
109 | 2В-13 | Ригель фахверка 2В-13 | 1 | Уголок | L100х63x8 | C245-4 | ГОСТ 8510-93 | 11.1 | 11.1 | 0.0111 | 0.0111 | ï¿ßΓ_109_É¿úÑ½∞ ΣáσóÑα¬á_2é-13_210x297.pdf
110 | 2ЗД1-1 | Закладная деталь 2ЗД1-1 | 204 | Круг | Круг16 | C245-4 | ГОСТ 2590-88 | 4.1 | 0.020098 | 0.0041 | 2.0098e-05 | ï¿ßΓ_110_çá¬½áñ¡á∩ ñÑΓá½∞_2çä1-1_420x297.pdf
110 | 2ЗД1-1 | Закладная деталь 2ЗД1-1 | 204 | Лист/пластина | -20 | C355-5 | ГОСТ 19903-2015 | 1693.2 | 8.3 | 1.6932 | 0.0083 | ï¿ßΓ_110_çá¬½áñ¡á∩ ñÑΓá½∞_2çä1-1_420x297.pdf
110 | 2ЗД1-1 | Закладная деталь 2ЗД1-1 | 204 | Сварные швы | [Наплавленный металл] |  |  | 20.4 | 0.1 | 0.0204 | 0.0001 | ï¿ßΓ_110_çá¬½áñ¡á∩ ñÑΓá½∞_2çä1-1_420x297.pdf
111 | 2ЗД1-2 | Закладная деталь 2ЗД1-2 | 204 | Лист/пластина | -5 | C245-4 | ГОСТ 19903-2015 | 448.8 | 2.2 | 0.4488 | 0.0022 | ï¿ßΓ_111_çá¬½áñ¡á∩ ñÑΓá½∞_2çä1-2_210x297.pdf
112 | 2К1-1 | Колонна 2К1-1 | 4 | Двутавр | ДВУТAВР40Ш1 | C255-4 | ГОСТ Р 57837-2017 | 4250.8 | 1062.7 | 4.2508 | 1.0627 | ï¿ßΓ_112_è«½«¡¡á_2è1-1_841x594.pdf
112 | 2К1-1 | Колонна 2К1-1 | 4 | Лист/пластина | -10 | C245-4 | ГОСТ 19903-2015 | 75.2 | 18.8 | 0.0752 | 0.0188 | ï¿ßΓ_112_è«½«¡¡á_2è1-1_841x594.pdf
112 | 2К1-1 | Колонна 2К1-1 | 4 | Лист/пластина | -12 | C245-4 | ГОСТ 19903-2015 | 108.8 | 27.2 | 0.1088 | 0.0272 | ï¿ßΓ_112_è«½«¡¡á_2è1-1_841x594.pdf
112 | 2К1-1 | Колонна 2К1-1 | 4 | Лист/пластина | -40 | C355-5 | ГОСТ 19903-2015 | 221.2 | 55.3 | 0.2212 | 0.0553 | ï¿ßΓ_112_è«½«¡¡á_2è1-1_841x594.pdf
112 | 2К1-1 | Колонна 2К1-1 | 4 | Лист/пластина | -8 | C245-4 | ГОСТ 19903-2015 | 14 | 3.5 | 0.014 | 0.0035 | ï¿ßΓ_112_è«½«¡¡á_2è1-1_841x594.pdf
112 | 2К1-1 | Колонна 2К1-1 | 4 | Сварные швы | [Наплавленный металл] |  |  | 46.8 | 11.7 | 0.0468 | 0.0117 | ï¿ßΓ_112_è«½«¡¡á_2è1-1_841x594.pdf
112 | 2К1-1 | Колонна 2К1-1 | 4 | Уголок | L100х7 | C245-4 | ГОСТ 8509-93 | 17.6 | 4.4 | 0.0176 | 0.0044 | ï¿ßΓ_112_è«½«¡¡á_2è1-1_841x594.pdf
113 | 2К1-2 | Колонна 2К1-2 | 4 | Двутавр | ДВУТAВР40Ш1 | C255-4 | ГОСТ Р 57837-2017 | 602.8 | 150.7 | 0.6028 | 0.1507 | ï¿ßΓ_113_è«½«¡¡á_2è1-2_594x420.pdf
113 | 2К1-2 | Колонна 2К1-2 | 4 | Лист/пластина | -10 | C245-4 | ГОСТ 19903-2015 | 14.4 | 3.6 | 0.0144 | 0.0036 | ï¿ßΓ_113_è«½«¡¡á_2è1-2_594x420.pdf
113 | 2К1-2 | Колонна 2К1-2 | 4 | Лист/пластина | -12 | C245-4 | ГОСТ 19903-2015 | 71.2 | 17.8 | 0.0712 | 0.0178 | ï¿ßΓ_113_è«½«¡¡á_2è1-2_594x420.pdf
113 | 2К1-2 | Колонна 2К1-2 | 4 | Лист/пластина | -30 | C355-5 | ГОСТ 19903-2015 | 102.8 | 25.7 | 0.1028 | 0.0257 | ï¿ßΓ_113_è«½«¡¡á_2è1-2_594x420.pdf
113 | 2К1-2 | Колонна 2К1-2 | 4 | Лист/пластина | -40 | C355-5 | ГОСТ 19903-2015 | 84.8 | 21.2 | 0.0848 | 0.0212 | ï¿ßΓ_113_è«½«¡¡á_2è1-2_594x420.pdf
113 | 2К1-2 | Колонна 2К1-2 | 4 | Сварные швы | [Наплавленный металл] |  |  | 8.8 | 2.2 | 0.0088 | 0.0022 | ï¿ßΓ_113_è«½«¡¡á_2è1-2_594x420.pdf
113 | 2К1-2 | Колонна 2К1-2 | 4 | Уголок | L100х7 | C245-4 | ГОСТ 8509-93 | 17.6 | 4.4 | 0.0176 | 0.0044 | ï¿ßΓ_113_è«½«¡¡á_2è1-2_594x420.pdf
114 | 2К1-3 | Колонна 2К1-3 | 4 | Двутавр | ДВУТAВР40Ш1 | C255-4 | ГОСТ Р 57837-2017 | 4250.8 | 1062.7 | 4.2508 | 1.0627 | ï¿ßΓ_114_è«½«¡¡á_2è1-3_841x594.pdf
114 | 2К1-3 | Колонна 2К1-3 | 4 | Лист/пластина | -10 | C245-4 | ГОСТ 19903-2015 | 75.2 | 18.8 | 0.0752 | 0.0188 | ï¿ßΓ_114_è«½«¡¡á_2è1-3_841x594.pdf
114 | 2К1-3 | Колонна 2К1-3 | 4 | Лист/пластина | -12 | C245-4 | ГОСТ 19903-2015 | 108.8 | 27.2 | 0.1088 | 0.0272 | ï¿ßΓ_114_è«½«¡¡á_2è1-3_841x594.pdf
114 | 2К1-3 | Колонна 2К1-3 | 4 | Лист/пластина | -40 | C355-5 | ГОСТ 19903-2015 | 221.2 | 55.3 | 0.2212 | 0.0553 | ï¿ßΓ_114_è«½«¡¡á_2è1-3_841x594.pdf
114 | 2К1-3 | Колонна 2К1-3 | 4 | Лист/пластина | -8 | C245-4 | ГОСТ 19903-2015 | 14 | 3.5 | 0.014 | 0.0035 | ï¿ßΓ_114_è«½«¡¡á_2è1-3_841x594.pdf
114 | 2К1-3 | Колонна 2К1-3 | 4 | Сварные швы | [Наплавленный металл] |  |  | 46.8 | 11.7 | 0.0468 | 0.0117 | ï¿ßΓ_114_è«½«¡¡á_2è1-3_841x594.pdf
114 | 2К1-3 | Колонна 2К1-3 | 4 | Уголок | L100х7 | C245-4 | ГОСТ 8509-93 | 17.6 | 4.4 | 0.0176 | 0.0044 | ï¿ßΓ_114_è«½«¡¡á_2è1-3_841x594.pdf
115 | 2К1-4 | Колонна 2К1-4 | 6 | Двутавр | ДВУТAВР40Ш1 | C255-4 | ГОСТ Р 57837-2017 | 904.2 | 150.7 | 0.9042 | 0.1507 | ï¿ßΓ_115_è«½«¡¡á_2è1-4_594x420.pdf
115 | 2К1-4 | Колонна 2К1-4 | 6 | Лист/пластина | -10 | C245-4 | ГОСТ 19903-2015 | 21.6 | 3.6 | 0.0216 | 0.0036 | ï¿ßΓ_115_è«½«¡¡á_2è1-4_594x420.pdf
115 | 2К1-4 | Колонна 2К1-4 | 6 | Лист/пластина | -12 | C245-4 | ГОСТ 19903-2015 | 106.8 | 17.8 | 0.1068 | 0.0178 | ï¿ßΓ_115_è«½«¡¡á_2è1-4_594x420.pdf
115 | 2К1-4 | Колонна 2К1-4 | 6 | Лист/пластина | -30 | C355-5 | ГОСТ 19903-2015 | 154.2 | 25.7 | 0.1542 | 0.0257 | ï¿ßΓ_115_è«½«¡¡á_2è1-4_594x420.pdf
115 | 2К1-4 | Колонна 2К1-4 | 6 | Лист/пластина | -40 | C355-5 | ГОСТ 19903-2015 | 127.2 | 21.2 | 0.1272 | 0.0212 | ï¿ßΓ_115_è«½«¡¡á_2è1-4_594x420.pdf
115 | 2К1-4 | Колонна 2К1-4 | 6 | Сварные швы | [Наплавленный металл] |  |  | 13.2 | 2.2 | 0.0132 | 0.0022 | ï¿ßΓ_115_è«½«¡¡á_2è1-4_594x420.pdf
115 | 2К1-4 | Колонна 2К1-4 | 6 | Уголок | L100х7 | C245-4 | ГОСТ 8509-93 | 26.4 | 4.4 | 0.0264 | 0.0044 | ï¿ßΓ_115_è«½«¡¡á_2è1-4_594x420.pdf
116 | 2К1-5 | Колонна 2К1-5 | 1 | Двутавр | ДВУТAВР40Ш1 | C255-4 | ГОСТ Р 57837-2017 | 1062.7 | 1062.7 | 1.0627 | 1.0627 | ï¿ßΓ_116_è«½«¡¡á_2è1-5_841x594.pdf
116 | 2К1-5 | Колонна 2К1-5 | 1 | Лист/пластина | -10 | C245-4 | ГОСТ 19903-2015 | 22 | 22 | 0.022 | 0.022 | ï¿ßΓ_116_è«½«¡¡á_2è1-5_841x594.pdf
116 | 2К1-5 | Колонна 2К1-5 | 1 | Лист/пластина | -12 | C245-4 | ГОСТ 19903-2015 | 27.2 | 27.2 | 0.0272 | 0.0272 | ï¿ßΓ_116_è«½«¡¡á_2è1-5_841x594.pdf
116 | 2К1-5 | Колонна 2К1-5 | 1 | Лист/пластина | -40 | C355-5 | ГОСТ 19903-2015 | 55.3 | 55.3 | 0.0553 | 0.0553 | ï¿ßΓ_116_è«½«¡¡á_2è1-5_841x594.pdf
116 | 2К1-5 | Колонна 2К1-5 | 1 | Лист/пластина | -8 | C245-4 | ГОСТ 19903-2015 | 7 | 7 | 0.007 | 0.007 | ï¿ßΓ_116_è«½«¡¡á_2è1-5_841x594.pdf
116 | 2К1-5 | Колонна 2К1-5 | 1 | Сварные швы | [Наплавленный металл] |  |  | 11.8 | 11.8 | 0.0118 | 0.0118 | ï¿ßΓ_116_è«½«¡¡á_2è1-5_841x594.pdf
116 | 2К1-5 | Колонна 2К1-5 | 1 | Уголок | L100х63x8 | C245-4 | ГОСТ 8510-93 | 2.3 | 2.3 | 0.0023 | 0.0023 | ï¿ßΓ_116_è«½«¡¡á_2è1-5_841x594.pdf
116 | 2К1-5 | Колонна 2К1-5 | 1 | Уголок | L100х7 | C245-4 | ГОСТ 8509-93 | 4.4 | 4.4 | 0.0044 | 0.0044 | ï¿ßΓ_116_è«½«¡¡á_2è1-5_841x594.pdf
117 | 2К1-6 | Колонна 2К1-6 | 16 | Двутавр | ДВУТAВР40Ш1 | C255-4 | ГОСТ Р 57837-2017 | 2411.2 | 150.7 | 2.4112 | 0.1507 | ï¿ßΓ_117_è«½«¡¡á_2è1-6_594x420.pdf
117 | 2К1-6 | Колонна 2К1-6 | 16 | Лист/пластина | -10 | C245-4 | ГОСТ 19903-2015 | 57.6 | 3.6 | 0.0576 | 0.0036 | ï¿ßΓ_117_è«½«¡¡á_2è1-6_594x420.pdf
117 | 2К1-6 | Колонна 2К1-6 | 16 | Лист/пластина | -12 | C245-4 | ГОСТ 19903-2015 | 284.8 | 17.8 | 0.2848 | 0.0178 | ï¿ßΓ_117_è«½«¡¡á_2è1-6_594x420.pdf
117 | 2К1-6 | Колонна 2К1-6 | 16 | Лист/пластина | -30 | C355-5 | ГОСТ 19903-2015 | 411.2 | 25.7 | 0.4112 | 0.0257 | ï¿ßΓ_117_è«½«¡¡á_2è1-6_594x420.pdf
117 | 2К1-6 | Колонна 2К1-6 | 16 | Лист/пластина | -40 | C355-5 | ГОСТ 19903-2015 | 678.4 | 42.4 | 0.6784 | 0.0424 | ï¿ßΓ_117_è«½«¡¡á_2è1-6_594x420.pdf
117 | 2К1-6 | Колонна 2К1-6 | 16 | Сварные швы | [Наплавленный металл] |  |  | 38.4 | 2.4 | 0.0384 | 0.0024 | ï¿ßΓ_117_è«½«¡¡á_2è1-6_594x420.pdf
117 | 2К1-6 | Колонна 2К1-6 | 16 | Уголок | L100х7 | C245-4 | ГОСТ 8509-93 | 70.4 | 4.4 | 0.0704 | 0.0044 | ï¿ßΓ_117_è«½«¡¡á_2è1-6_594x420.pdf
118 | 2К1-7 | Колонна 2К1-7 | 14 | Двутавр | ДВУТAВР40Ш1 | C255-4 | ГОСТ Р 57837-2017 | 14877.8 | 1062.7 | 14.8778 | 1.0627 | ï¿ßΓ_118_è«½«¡¡á_2è1-7_841x594.pdf
118 | 2К1-7 | Колонна 2К1-7 | 14 | Лист/пластина | -10 | C245-4 | ГОСТ 19903-2015 | 308 | 22 | 0.308 | 0.022 | ï¿ßΓ_118_è«½«¡¡á_2è1-7_841x594.pdf
118 | 2К1-7 | Колонна 2К1-7 | 14 | Лист/пластина | -12 | C245-4 | ГОСТ 19903-2015 | 380.8 | 27.2 | 0.3808 | 0.0272 | ï¿ßΓ_118_è«½«¡¡á_2è1-7_841x594.pdf
118 | 2К1-7 | Колонна 2К1-7 | 14 | Лист/пластина | -40 | C355-5 | ГОСТ 19903-2015 | 774.2 | 55.3 | 0.7742 | 0.0553 | ï¿ßΓ_118_è«½«¡¡á_2è1-7_841x594.pdf
118 | 2К1-7 | Колонна 2К1-7 | 14 | Лист/пластина | -8 | C245-4 | ГОСТ 19903-2015 | 98 | 7 | 0.098 | 0.007 | ï¿ßΓ_118_è«½«¡¡á_2è1-7_841x594.pdf
118 | 2К1-7 | Колонна 2К1-7 | 14 | Сварные швы | [Наплавленный металл] |  |  | 165.2 | 11.8 | 0.1652 | 0.0118 | ï¿ßΓ_118_è«½«¡¡á_2è1-7_841x594.pdf
118 | 2К1-7 | Колонна 2К1-7 | 14 | Уголок | L100х7 | C245-4 | ГОСТ 8509-93 | 61.6 | 4.4 | 0.0616 | 0.0044 | ï¿ßΓ_118_è«½«¡¡á_2è1-7_841x594.pdf
119 | 2К1-8 | Колонна 2К1-8 | 1 | Двутавр | ДВУТAВР40Ш1 | C255-4 | ГОСТ Р 57837-2017 | 1062.7 | 1062.7 | 1.0627 | 1.0627 | ï¿ßΓ_119_è«½«¡¡á_2è1-8_841x594.pdf
119 | 2К1-8 | Колонна 2К1-8 | 1 | Лист/пластина | -10 | C245-4 | ГОСТ 19903-2015 | 22 | 22 | 0.022 | 0.022 | ï¿ßΓ_119_è«½«¡¡á_2è1-8_841x594.pdf
119 | 2К1-8 | Колонна 2К1-8 | 1 | Лист/пластина | -12 | C245-4 | ГОСТ 19903-2015 | 27.2 | 27.2 | 0.0272 | 0.0272 | ï¿ßΓ_119_è«½«¡¡á_2è1-8_841x594.pdf
119 | 2К1-8 | Колонна 2К1-8 | 1 | Лист/пластина | -40 | C355-5 | ГОСТ 19903-2015 | 55.3 | 55.3 | 0.0553 | 0.0553 | ï¿ßΓ_119_è«½«¡¡á_2è1-8_841x594.pdf
119 | 2К1-8 | Колонна 2К1-8 | 1 | Лист/пластина | -8 | C245-4 | ГОСТ 19903-2015 | 7 | 7 | 0.007 | 0.007 | ï¿ßΓ_119_è«½«¡¡á_2è1-8_841x594.pdf
119 | 2К1-8 | Колонна 2К1-8 | 1 | Сварные швы | [Наплавленный металл] |  |  | 11.8 | 11.8 | 0.0118 | 0.0118 | ï¿ßΓ_119_è«½«¡¡á_2è1-8_841x594.pdf
119 | 2К1-8 | Колонна 2К1-8 | 1 | Уголок | L100х63x8 | C245-4 | ГОСТ 8510-93 | 2.3 | 2.3 | 0.0023 | 0.0023 | ï¿ßΓ_119_è«½«¡¡á_2è1-8_841x594.pdf
119 | 2К1-8 | Колонна 2К1-8 | 1 | Уголок | L100х7 | C245-4 | ГОСТ 8509-93 | 4.4 | 4.4 | 0.0044 | 0.0044 | ï¿ßΓ_119_è«½«¡¡á_2è1-8_841x594.pdf
120 | 2К1-9 | Колонна 2К1-9 | 2 | Двутавр | ДВУТAВР40Ш1 | C255-4 | ГОСТ Р 57837-2017 | 2125.4 | 1062.7 | 2.1254 | 1.0627 | ï¿ßΓ_120_è«½«¡¡á_2è1-9_841x594.pdf
120 | 2К1-9 | Колонна 2К1-9 | 2 | Лист/пластина | -10 | C245-4 | ГОСТ 19903-2015 | 44 | 22 | 0.044 | 0.022 | ï¿ßΓ_120_è«½«¡¡á_2è1-9_841x594.pdf
120 | 2К1-9 | Колонна 2К1-9 | 2 | Лист/пластина | -12 | C245-4 | ГОСТ 19903-2015 | 70.8 | 35.4 | 0.0708 | 0.0354 | ï¿ßΓ_120_è«½«¡¡á_2è1-9_841x594.pdf
120 | 2К1-9 | Колонна 2К1-9 | 2 | Лист/пластина | -40 | C355-5 | ГОСТ 19903-2015 | 110.6 | 55.3 | 0.1106 | 0.0553 | ï¿ßΓ_120_è«½«¡¡á_2è1-9_841x594.pdf
120 | 2К1-9 | Колонна 2К1-9 | 2 | Лист/пластина | -8 | C245-4 | ГОСТ 19903-2015 | 37.2 | 18.6 | 0.0372 | 0.0186 | ï¿ßΓ_120_è«½«¡¡á_2è1-9_841x594.pdf
120 | 2К1-9 | Колонна 2К1-9 | 2 | Сварные швы | [Наплавленный металл] |  |  | 24 | 12 | 0.024 | 0.012 | ï¿ßΓ_120_è«½«¡¡á_2è1-9_841x594.pdf
120 | 2К1-9 | Колонна 2К1-9 | 2 | Уголок | L100х63x8 | C245-4 | ГОСТ 8510-93 | 9.2 | 4.6 | 0.0092 | 0.0046 | ï¿ßΓ_120_è«½«¡¡á_2è1-9_841x594.pdf
120 | 2К1-9 | Колонна 2К1-9 | 2 | Уголок | L100х7 | C245-4 | ГОСТ 8509-93 | 8.8 | 4.4 | 0.0088 | 0.0044 | ï¿ßΓ_120_è«½«¡¡á_2è1-9_841x594.pdf
121 | 2К1-10 | Колонна 2К1-10 | 2 | Двутавр | ДВУТAВР40Ш1 | C255-4 | ГОСТ Р 57837-2017 | 301.4 | 150.7 | 0.3014 | 0.1507 | ï¿ßΓ_121_è«½«¡¡á_2è1-10_594x420.pdf
121 | 2К1-10 | Колонна 2К1-10 | 2 | Лист/пластина | -10 | C245-4 | ГОСТ 19903-2015 | 9 | 4.5 | 0.009 | 0.0045 | ï¿ßΓ_121_è«½«¡¡á_2è1-10_594x420.pdf
121 | 2К1-10 | Колонна 2К1-10 | 2 | Лист/пластина | -12 | C245-4 | ГОСТ 19903-2015 | 53.2 | 26.6 | 0.0532 | 0.0266 | ï¿ßΓ_121_è«½«¡¡á_2è1-10_594x420.pdf
121 | 2К1-10 | Колонна 2К1-10 | 2 | Лист/пластина | -30 | C355-5 | ГОСТ 19903-2015 | 51.4 | 25.7 | 0.0514 | 0.0257 | ï¿ßΓ_121_è«½«¡¡á_2è1-10_594x420.pdf
121 | 2К1-10 | Колонна 2К1-10 | 2 | Лист/пластина | -40 | C355-5 | ГОСТ 19903-2015 | 84.8 | 42.4 | 0.0848 | 0.0424 | ï¿ßΓ_121_è«½«¡¡á_2è1-10_594x420.pdf
121 | 2К1-10 | Колонна 2К1-10 | 2 | Сварные швы | [Наплавленный металл] |  |  | 5.2 | 2.6 | 0.0052 | 0.0026 | ï¿ßΓ_121_è«½«¡¡á_2è1-10_594x420.pdf
121 | 2К1-10 | Колонна 2К1-10 | 2 | Уголок | L100х7 | C245-4 | ГОСТ 8509-93 | 8.8 | 4.4 | 0.0088 | 0.0044 | ï¿ßΓ_121_è«½«¡¡á_2è1-10_594x420.pdf
121 | 2К1-10 | Колонна 2К1-10 | 2 | Уголок | L75х6 | C245-4 | ГОСТ 8509-93 | 2.4 | 1.2 | 0.0024 | 0.0012 | ï¿ßΓ_121_è«½«¡¡á_2è1-10_594x420.pdf
122 | 2К1-11 | Колонна 2К1-11 | 2 | Двутавр | ДВУТAВР40Ш1 | C255-4 | ГОСТ Р 57837-2017 | 2063.4 | 1031.7 | 2.0634 | 1.0317 | ï¿ßΓ_122_è«½«¡¡á_2è1-11_841x594.pdf
122 | 2К1-11 | Колонна 2К1-11 | 2 | Лист/пластина | -10 | C245-4 | ГОСТ 19903-2015 | 44 | 22 | 0.044 | 0.022 | ï¿ßΓ_122_è«½«¡¡á_2è1-11_841x594.pdf
122 | 2К1-11 | Колонна 2К1-11 | 2 | Лист/пластина | -12 | C245-4 | ГОСТ 19903-2015 | 70.8 | 35.4 | 0.0708 | 0.0354 | ï¿ßΓ_122_è«½«¡¡á_2è1-11_841x594.pdf
122 | 2К1-11 | Колонна 2К1-11 | 2 | Лист/пластина | -16 | C245-4 | ГОСТ 19903-2015 | 77.6 | 38.8 | 0.0776 | 0.0388 | ï¿ßΓ_122_è«½«¡¡á_2è1-11_841x594.pdf
122 | 2К1-11 | Колонна 2К1-11 | 2 | Лист/пластина | -40 | C355-5 | ГОСТ 19903-2015 | 110.6 | 55.3 | 0.1106 | 0.0553 | ï¿ßΓ_122_è«½«¡¡á_2è1-11_841x594.pdf
122 | 2К1-11 | Колонна 2К1-11 | 2 | Лист/пластина | -8 | C245-4 | ГОСТ 19903-2015 | 30.2 | 15.1 | 0.0302 | 0.0151 | ï¿ßΓ_122_è«½«¡¡á_2è1-11_841x594.pdf
122 | 2К1-11 | Колонна 2К1-11 | 2 | Сварные швы | [Наплавленный металл] |  |  | 24.2 | 12.1 | 0.0242 | 0.0121 | ï¿ßΓ_122_è«½«¡¡á_2è1-11_841x594.pdf
122 | 2К1-11 | Колонна 2К1-11 | 2 | Уголок | L100х63x8 | C245-4 | ГОСТ 8510-93 | 9.2 | 4.6 | 0.0092 | 0.0046 | ï¿ßΓ_122_è«½«¡¡á_2è1-11_841x594.pdf
122 | 2К1-11 | Колонна 2К1-11 | 2 | Уголок | L100х7 | C245-4 | ГОСТ 8509-93 | 8.8 | 4.4 | 0.0088 | 0.0044 | ï¿ßΓ_122_è«½«¡¡á_2è1-11_841x594.pdf
123 | 2К1-12 | Колонна 2К1-12 | 2 | Двутавр | ДВУТAВР40Ш1 | C255-4 | ГОСТ Р 57837-2017 | 437.8 | 218.9 | 0.4378 | 0.2189 | ï¿ßΓ_123_è«½«¡¡á_2è1-12_594x420.pdf
123 | 2К1-12 | Колонна 2К1-12 | 2 | Лист/пластина | -10 | C245-4 | ГОСТ 19903-2015 | 7.2 | 3.6 | 0.0072 | 0.0036 | ï¿ßΓ_123_è«½«¡¡á_2è1-12_594x420.pdf
123 | 2К1-12 | Колонна 2К1-12 | 2 | Лист/пластина | -12 | C245-4 | ГОСТ 19903-2015 | 56 | 28 | 0.056 | 0.028 | ï¿ßΓ_123_è«½«¡¡á_2è1-12_594x420.pdf
123 | 2К1-12 | Колонна 2К1-12 | 2 | Лист/пластина | -25 | C255-4 | ГОСТ 19903-2015 | 13 | 6.5 | 0.013 | 0.0065 | ï¿ßΓ_123_è«½«¡¡á_2è1-12_594x420.pdf
123 | 2К1-12 | Колонна 2К1-12 | 2 | Лист/пластина | -30 | C355-5 | ГОСТ 19903-2015 | 64 | 32 | 0.064 | 0.032 | ï¿ßΓ_123_è«½«¡¡á_2è1-12_594x420.pdf
123 | 2К1-12 | Колонна 2К1-12 | 2 | Лист/пластина | -40 | C355-5 | ГОСТ 19903-2015 | 42.4 | 21.2 | 0.0424 | 0.0212 | ï¿ßΓ_123_è«½«¡¡á_2è1-12_594x420.pdf
123 | 2К1-12 | Колонна 2К1-12 | 2 | Сварные швы | [Наплавленный металл] |  |  | 6.4 | 3.2 | 0.0064 | 0.0032 | ï¿ßΓ_123_è«½«¡¡á_2è1-12_594x420.pdf
123 | 2К1-12 | Колонна 2К1-12 | 2 | Уголок | L100х63x8 | C245-4 | ГОСТ 8510-93 | 3 | 1.5 | 0.003 | 0.0015 | ï¿ßΓ_123_è«½«¡¡á_2è1-12_594x420.pdf
123 | 2К1-12 | Колонна 2К1-12 | 2 | Уголок | L100х7 | C245-4 | ГОСТ 8509-93 | 8.8 | 4.4 | 0.0088 | 0.0044 | ï¿ßΓ_123_è«½«¡¡á_2è1-12_594x420.pdf
124 | 2К1-13 | Колонна 2К1-13 | 2 | Двутавр | ДВУТAВР40Ш1 | C255-4 | ГОСТ Р 57837-2017 | 2125.4 | 1062.7 | 2.1254 | 1.0627 | ï¿ßΓ_124_è«½«¡¡á_2è1-13_841x594.pdf
124 | 2К1-13 | Колонна 2К1-13 | 2 | Лист/пластина | -10 | C245-4 | ГОСТ 19903-2015 | 44 | 22 | 0.044 | 0.022 | ï¿ßΓ_124_è«½«¡¡á_2è1-13_841x594.pdf
124 | 2К1-13 | Колонна 2К1-13 | 2 | Лист/пластина | -12 | C245-4 | ГОСТ 19903-2015 | 70.8 | 35.4 | 0.0708 | 0.0354 | ï¿ßΓ_124_è«½«¡¡á_2è1-13_841x594.pdf
124 | 2К1-13 | Колонна 2К1-13 | 2 | Лист/пластина | -40 | C355-5 | ГОСТ 19903-2015 | 110.6 | 55.3 | 0.1106 | 0.0553 | ï¿ßΓ_124_è«½«¡¡á_2è1-13_841x594.pdf
124 | 2К1-13 | Колонна 2К1-13 | 2 | Лист/пластина | -8 | C245-4 | ГОСТ 19903-2015 | 14 | 7 | 0.014 | 0.007 | ï¿ßΓ_124_è«½«¡¡á_2è1-13_841x594.pdf
124 | 2К1-13 | Колонна 2К1-13 | 2 | Сварные швы | [Наплавленный металл] |  |  | 23.8 | 11.9 | 0.0238 | 0.0119 | ï¿ßΓ_124_è«½«¡¡á_2è1-13_841x594.pdf
124 | 2К1-13 | Колонна 2К1-13 | 2 | Уголок | L100х7 | C245-4 | ГОСТ 8509-93 | 8.8 | 4.4 | 0.0088 | 0.0044 | ï¿ßΓ_124_è«½«¡¡á_2è1-13_841x594.pdf
125 | 2К1-14 | Колонна 2К1-14 | 2 | Двутавр | ДВУТAВР40Ш1 | C255-4 | ГОСТ Р 57837-2017 | 301.4 | 150.7 | 0.3014 | 0.1507 | ï¿ßΓ_125_è«½«¡¡á_2è1-14_594x420.pdf
125 | 2К1-14 | Колонна 2К1-14 | 2 | Лист/пластина | -10 | C245-4 | ГОСТ 19903-2015 | 9 | 4.5 | 0.009 | 0.0045 | ï¿ßΓ_125_è«½«¡¡á_2è1-14_594x420.pdf
125 | 2К1-14 | Колонна 2К1-14 | 2 | Лист/пластина | -12 | C245-4 | ГОСТ 19903-2015 | 53.2 | 26.6 | 0.0532 | 0.0266 | ï¿ßΓ_125_è«½«¡¡á_2è1-14_594x420.pdf
125 | 2К1-14 | Колонна 2К1-14 | 2 | Лист/пластина | -30 | C355-5 | ГОСТ 19903-2015 | 51.4 | 25.7 | 0.0514 | 0.0257 | ï¿ßΓ_125_è«½«¡¡á_2è1-14_594x420.pdf
125 | 2К1-14 | Колонна 2К1-14 | 2 | Лист/пластина | -40 | C355-5 | ГОСТ 19903-2015 | 84.8 | 42.4 | 0.0848 | 0.0424 | ï¿ßΓ_125_è«½«¡¡á_2è1-14_594x420.pdf
125 | 2К1-14 | Колонна 2К1-14 | 2 | Сварные швы | [Наплавленный металл] |  |  | 5.2 | 2.6 | 0.0052 | 0.0026 | ï¿ßΓ_125_è«½«¡¡á_2è1-14_594x420.pdf
125 | 2К1-14 | Колонна 2К1-14 | 2 | Уголок | L100х7 | C245-4 | ГОСТ 8509-93 | 8.8 | 4.4 | 0.0088 | 0.0044 | ï¿ßΓ_125_è«½«¡¡á_2è1-14_594x420.pdf
125 | 2К1-14 | Колонна 2К1-14 | 2 | Уголок | L75х6 | C245-4 | ГОСТ 8509-93 | 2.4 | 1.2 | 0.0024 | 0.0012 | ï¿ßΓ_125_è«½«¡¡á_2è1-14_594x420.pdf
126 | 2К1-15 | Колонна 2К1-15 | 2 | Двутавр | ДВУТAВР40Ш1 | C255-4 | ГОСТ Р 57837-2017 | 2125.4 | 1062.7 | 2.1254 | 1.0627 | ï¿ßΓ_126_è«½«¡¡á_2è1-15_841x594.pdf
126 | 2К1-15 | Колонна 2К1-15 | 2 | Лист/пластина | -10 | C245-4 | ГОСТ 19903-2015 | 44 | 22 | 0.044 | 0.022 | ï¿ßΓ_126_è«½«¡¡á_2è1-15_841x594.pdf
126 | 2К1-15 | Колонна 2К1-15 | 2 | Лист/пластина | -12 | C245-4 | ГОСТ 19903-2015 | 70.8 | 35.4 | 0.0708 | 0.0354 | ï¿ßΓ_126_è«½«¡¡á_2è1-15_841x594.pdf
126 | 2К1-15 | Колонна 2К1-15 | 2 | Лист/пластина | -16 | C245-4 | ГОСТ 19903-2015 | 77.6 | 38.8 | 0.0776 | 0.0388 | ï¿ßΓ_126_è«½«¡¡á_2è1-15_841x594.pdf
126 | 2К1-15 | Колонна 2К1-15 | 2 | Лист/пластина | -40 | C355-5 | ГОСТ 19903-2015 | 110.6 | 55.3 | 0.1106 | 0.0553 | ï¿ßΓ_126_è«½«¡¡á_2è1-15_841x594.pdf
126 | 2К1-15 | Колонна 2К1-15 | 2 | Лист/пластина | -8 | C245-4 | ГОСТ 19903-2015 | 7 | 3.5 | 0.007 | 0.0035 | ï¿ßΓ_126_è«½«¡¡á_2è1-15_841x594.pdf
126 | 2К1-15 | Колонна 2К1-15 | 2 | Сварные швы | [Наплавленный металл] |  |  | 24.4 | 12.2 | 0.0244 | 0.0122 | ï¿ßΓ_126_è«½«¡¡á_2è1-15_841x594.pdf
126 | 2К1-15 | Колонна 2К1-15 | 2 | Уголок | L100х7 | C245-4 | ГОСТ 8509-93 | 8.8 | 4.4 | 0.0088 | 0.0044 | ï¿ßΓ_126_è«½«¡¡á_2è1-15_841x594.pdf
127 | 2К2-1 | Колонна 2К2-1 | 2 | Лист/пластина | -10 | C245-4 | ГОСТ 19903-2015 | 30.8 | 15.4 | 0.0308 | 0.0154 | ï¿ßΓ_127_è«½«¡¡á_2è2-1_841x594.pdf
127 | 2К2-1 | Колонна 2К2-1 | 2 | Лист/пластина | -16 | C255-4 | ГОСТ 19903-2015 | 1328 | 664 | 1.328 | 0.664 | ï¿ßΓ_127_è«½«¡¡á_2è2-1_841x594.pdf
127 | 2К2-1 | Колонна 2К2-1 | 2 | Лист/пластина | -30 | C255-4 | ГОСТ 19903-2015 | 2072.8 | 1036.4 | 2.0728 | 1.0364 | ï¿ßΓ_127_è«½«¡¡á_2è2-1_841x594.pdf
127 | 2К2-1 | Колонна 2К2-1 | 2 | Сварные швы | [Наплавленный металл] |  |  | 34.8 | 17.4 | 0.0348 | 0.0174 | ï¿ßΓ_127_è«½«¡¡á_2è2-1_841x594.pdf
127 | 2К2-1 | Колонна 2К2-1 | 2 | Уголок | L125х80x8 | C245-4 | ГОСТ 8510-93 | 40 | 20 | 0.04 | 0.02 | ï¿ßΓ_127_è«½«¡¡á_2è2-1_841x594.pdf
128 | 2К2-2 | Колонна 2К2-2 | 20 | Лист/пластина | -10 | C245-4 | ГОСТ 19903-2015 | 616 | 30.8 | 0.616 | 0.0308 | ï¿ßΓ_128_è«½«¡¡á_2è2-2_841x594.pdf
128 | 2К2-2 | Колонна 2К2-2 | 20 | Лист/пластина | -16 | C255-4 | ГОСТ 19903-2015 | 13280 | 664 | 13.28 | 0.664 | ï¿ßΓ_128_è«½«¡¡á_2è2-2_841x594.pdf
128 | 2К2-2 | Колонна 2К2-2 | 20 | Лист/пластина | -30 | C255-4 | ГОСТ 19903-2015 | 20728 | 1036.4 | 20.728 | 1.0364 | ï¿ßΓ_128_è«½«¡¡á_2è2-2_841x594.pdf
128 | 2К2-2 | Колонна 2К2-2 | 20 | Сварные швы | [Наплавленный металл] |  |  | 350 | 17.5 | 0.35 | 0.0175 | ï¿ßΓ_128_è«½«¡¡á_2è2-2_841x594.pdf
128 | 2К2-2 | Колонна 2К2-2 | 20 | Уголок | L125х80x8 | C245-4 | ГОСТ 8510-93 | 320 | 16 | 0.32 | 0.016 | ï¿ßΓ_128_è«½«¡¡á_2è2-2_841x594.pdf
129 | 2К2-3 | Колонна 2К2-3 | 1 | Лист/пластина | -10 | C245-4 | ГОСТ 19903-2015 | 30.8 | 30.8 | 0.0308 | 0.0308 | ï¿ßΓ_129_è«½«¡¡á_2è2-3_841x594.pdf
129 | 2К2-3 | Колонна 2К2-3 | 1 | Лист/пластина | -16 | C255-4 | ГОСТ 19903-2015 | 664 | 664 | 0.664 | 0.664 | ï¿ßΓ_129_è«½«¡¡á_2è2-3_841x594.pdf
129 | 2К2-3 | Колонна 2К2-3 | 1 | Лист/пластина | -30 | C255-4 | ГОСТ 19903-2015 | 1036.4 | 1036.4 | 1.0364 | 1.0364 | ï¿ßΓ_129_è«½«¡¡á_2è2-3_841x594.pdf
129 | 2К2-3 | Колонна 2К2-3 | 1 | Сварные швы | [Наплавленный металл] |  |  | 17.6 | 17.6 | 0.0176 | 0.0176 | ï¿ßΓ_129_è«½«¡¡á_2è2-3_841x594.pdf
129 | 2К2-3 | Колонна 2К2-3 | 1 | Уголок | L125х80x8 | C245-4 | ГОСТ 8510-93 | 24 | 24 | 0.024 | 0.024 | ï¿ßΓ_129_è«½«¡¡á_2è2-3_841x594.pdf
130 | 2К2-4 | Колонна 2К2-4 | 1 | Лист/пластина | -10 | C245-4 | ГОСТ 19903-2015 | 30.8 | 30.8 | 0.0308 | 0.0308 | ï¿ßΓ_130_è«½«¡¡á_2è2-4_841x594.pdf
130 | 2К2-4 | Колонна 2К2-4 | 1 | Лист/пластина | -16 | C255-4 | ГОСТ 19903-2015 | 664 | 664 | 0.664 | 0.664 | ï¿ßΓ_130_è«½«¡¡á_2è2-4_841x594.pdf
130 | 2К2-4 | Колонна 2К2-4 | 1 | Лист/пластина | -30 | C255-4 | ГОСТ 19903-2015 | 1036.4 | 1036.4 | 1.0364 | 1.0364 | ï¿ßΓ_130_è«½«¡¡á_2è2-4_841x594.pdf
130 | 2К2-4 | Колонна 2К2-4 | 1 | Сварные швы | [Наплавленный металл] |  |  | 17.6 | 17.6 | 0.0176 | 0.0176 | ï¿ßΓ_130_è«½«¡¡á_2è2-4_841x594.pdf
130 | 2К2-4 | Колонна 2К2-4 | 1 | Уголок | L125х80x8 | C245-4 | ГОСТ 8510-93 | 24 | 24 | 0.024 | 0.024 | ï¿ßΓ_130_è«½«¡¡á_2è2-4_841x594.pdf
131 | 2К2-5 | Колонна 2К2-5 | 2 | Лист/пластина | -10 | C245-4 | ГОСТ 19903-2015 | 61.6 | 30.8 | 0.0616 | 0.0308 | ï¿ßΓ_131_è«½«¡¡á_2è2-5_841x594.pdf
131 | 2К2-5 | Колонна 2К2-5 | 2 | Лист/пластина | -12 | C245-4 | ГОСТ 19903-2015 | 42.4 | 21.2 | 0.0424 | 0.0212 | ï¿ßΓ_131_è«½«¡¡á_2è2-5_841x594.pdf
131 | 2К2-5 | Колонна 2К2-5 | 2 | Лист/пластина | -16 | C255-4 | ГОСТ 19903-2015 | 1328 | 664 | 1.328 | 0.664 | ï¿ßΓ_131_è«½«¡¡á_2è2-5_841x594.pdf
131 | 2К2-5 | Колонна 2К2-5 | 2 | Лист/пластина | -30 | C255-4 | ГОСТ 19903-2015 | 2072.8 | 1036.4 | 2.0728 | 1.0364 | ï¿ßΓ_131_è«½«¡¡á_2è2-5_841x594.pdf
131 | 2К2-5 | Колонна 2К2-5 | 2 | Сварные швы | [Наплавленный металл] |  |  | 35.4 | 17.7 | 0.0354 | 0.0177 | ï¿ßΓ_131_è«½«¡¡á_2è2-5_841x594.pdf
131 | 2К2-5 | Колонна 2К2-5 | 2 | Уголок | L125х80x8 | C245-4 | ГОСТ 8510-93 | 32 | 16 | 0.032 | 0.016 | ï¿ßΓ_131_è«½«¡¡á_2è2-5_841x594.pdf
132 | 2К2-6 | Колонна 2К2-6 | 2 | Лист/пластина | -10 | C245-4 | ГОСТ 19903-2015 | 30.8 | 15.4 | 0.0308 | 0.0154 | ï¿ßΓ_132_è«½«¡¡á_2è2-6_841x594.pdf
132 | 2К2-6 | Колонна 2К2-6 | 2 | Лист/пластина | -16 | C255-4 | ГОСТ 19903-2015 | 1328 | 664 | 1.328 | 0.664 | ï¿ßΓ_132_è«½«¡¡á_2è2-6_841x594.pdf
132 | 2К2-6 | Колонна 2К2-6 | 2 | Лист/пластина | -30 | C255-4 | ГОСТ 19903-2015 | 2072.8 | 1036.4 | 2.0728 | 1.0364 | ï¿ßΓ_132_è«½«¡¡á_2è2-6_841x594.pdf
132 | 2К2-6 | Колонна 2К2-6 | 2 | Сварные швы | [Наплавленный металл] |  |  | 34.8 | 17.4 | 0.0348 | 0.0174 | ï¿ßΓ_132_è«½«¡¡á_2è2-6_841x594.pdf
132 | 2К2-6 | Колонна 2К2-6 | 2 | Уголок | L125х80x8 | C245-4 | ГОСТ 8510-93 | 40 | 20 | 0.04 | 0.02 | ï¿ßΓ_132_è«½«¡¡á_2è2-6_841x594.pdf
133 | 2К2-7 | Колонна 2К2-7 | 1 | Лист/пластина | -10 | C245-4 | ГОСТ 19903-2015 | 30.8 | 30.8 | 0.0308 | 0.0308 | ï¿ßΓ_133_è«½«¡¡á_2è2-7_841x594.pdf
133 | 2К2-7 | Колонна 2К2-7 | 1 | Лист/пластина | -16 | C255-4 | ГОСТ 19903-2015 | 664 | 664 | 0.664 | 0.664 | ï¿ßΓ_133_è«½«¡¡á_2è2-7_841x594.pdf
133 | 2К2-7 | Колонна 2К2-7 | 1 | Лист/пластина | -30 | C255-4 | ГОСТ 19903-2015 | 1036.4 | 1036.4 | 1.0364 | 1.0364 | ï¿ßΓ_133_è«½«¡¡á_2è2-7_841x594.pdf
133 | 2К2-7 | Колонна 2К2-7 | 1 | Сварные швы | [Наплавленный металл] |  |  | 17.5 | 17.5 | 0.0175 | 0.0175 | ï¿ßΓ_133_è«½«¡¡á_2è2-7_841x594.pdf
133 | 2К2-7 | Колонна 2К2-7 | 1 | Уголок | L125х80x8 | C245-4 | ГОСТ 8510-93 | 16 | 16 | 0.016 | 0.016 | ï¿ßΓ_133_è«½«¡¡á_2è2-7_841x594.pdf
134 | 2К2-8 | Колонна 2К2-8 | 1 | Лист/пластина | -10 | C245-4 | ГОСТ 19903-2015 | 30.8 | 30.8 | 0.0308 | 0.0308 | ï¿ßΓ_134_è«½«¡¡á_2è2-8_841x594.pdf
134 | 2К2-8 | Колонна 2К2-8 | 1 | Лист/пластина | -16 | C255-4 | ГОСТ 19903-2015 | 664 | 664 | 0.664 | 0.664 | ï¿ßΓ_134_è«½«¡¡á_2è2-8_841x594.pdf
134 | 2К2-8 | Колонна 2К2-8 | 1 | Лист/пластина | -30 | C255-4 | ГОСТ 19903-2015 | 1036.4 | 1036.4 | 1.0364 | 1.0364 | ï¿ßΓ_134_è«½«¡¡á_2è2-8_841x594.pdf
134 | 2К2-8 | Колонна 2К2-8 | 1 | Сварные швы | [Наплавленный металл] |  |  | 17.5 | 17.5 | 0.0175 | 0.0175 | ï¿ßΓ_134_è«½«¡¡á_2è2-8_841x594.pdf
134 | 2К2-8 | Колонна 2К2-8 | 1 | Уголок | L125х80x8 | C245-4 | ГОСТ 8510-93 | 16 | 16 | 0.016 | 0.016 | ï¿ßΓ_134_è«½«¡¡á_2è2-8_841x594.pdf
135 | 2К4-1 | Колонна 2К4-1 | 4 | Двутавр | ДВУТAВР30Ш1 | C255-4 | ГОСТ Р 57837-2017 | 685.2 | 171.3 | 0.6852 | 0.1713 | ï¿ßΓ_135_è«½«¡¡á_2è4-1_594x420.pdf
135 | 2К4-1 | Колонна 2К4-1 | 4 | Лист/пластина | -10 | C245-4 | ГОСТ 19903-2015 | 56.8 | 14.2 | 0.0568 | 0.0142 | ï¿ßΓ_135_è«½«¡¡á_2è4-1_594x420.pdf
135 | 2К4-1 | Колонна 2К4-1 | 4 | Лист/пластина | -12 | C245-4 | ГОСТ 19903-2015 | 8.8 | 2.2 | 0.0088 | 0.0022 | ï¿ßΓ_135_è«½«¡¡á_2è4-1_594x420.pdf
135 | 2К4-1 | Колонна 2К4-1 | 4 | Лист/пластина | -16 | C245-4 | ГОСТ 19903-2015 | 64.8 | 16.2 | 0.0648 | 0.0162 | ï¿ßΓ_135_è«½«¡¡á_2è4-1_594x420.pdf
135 | 2К4-1 | Колонна 2К4-1 | 4 | Сварные швы | [Наплавленный металл] |  |  | 8 | 2 | 0.008 | 0.002 | ï¿ßΓ_135_è«½«¡¡á_2è4-1_594x420.pdf
136 | 2К4-2 | Колонна 2К4-2 | 2 | Двутавр | ДВУТAВР30Ш1 | C255-4 | ГОСТ Р 57837-2017 | 357.2 | 178.6 | 0.3572 | 0.1786 | ï¿ßΓ_136_è«½«¡¡á_2è4-2_594x420.pdf
136 | 2К4-2 | Колонна 2К4-2 | 2 | Лист/пластина | -10 | C245-4 | ГОСТ 19903-2015 | 42.4 | 21.2 | 0.0424 | 0.0212 | ï¿ßΓ_136_è«½«¡¡á_2è4-2_594x420.pdf
136 | 2К4-2 | Колонна 2К4-2 | 2 | Лист/пластина | -12 | C245-4 | ГОСТ 19903-2015 | 10.4 | 5.2 | 0.0104 | 0.0052 | ï¿ßΓ_136_è«½«¡¡á_2è4-2_594x420.pdf
136 | 2К4-2 | Колонна 2К4-2 | 2 | Лист/пластина | -4 | C235 | ГОСТ 19903-2015 | 4 | 2 | 0.004 | 0.002 | ï¿ßΓ_136_è«½«¡¡á_2è4-2_594x420.pdf
136 | 2К4-2 | Колонна 2К4-2 | 2 | Лист/пластина | -6 | C245-4 | ГОСТ 19903-2015 | 6 | 3 | 0.006 | 0.003 | ï¿ßΓ_136_è«½«¡¡á_2è4-2_594x420.pdf
136 | 2К4-2 | Колонна 2К4-2 | 2 | Лист/пластина | -8 | C245-4 | ГОСТ 19903-2015 | 25.4 | 12.7 | 0.0254 | 0.0127 | ï¿ßΓ_136_è«½«¡¡á_2è4-2_594x420.pdf
136 | 2К4-2 | Колонна 2К4-2 | 2 | Прочее | Тр.кв.140х5.0 | C245-4 | ГОСТ 30245-2003 | 193.8 | 96.9 | 0.1938 | 0.0969 | ï¿ßΓ_136_è«½«¡¡á_2è4-2_594x420.pdf
136 | 2К4-2 | Колонна 2К4-2 | 2 | Сварные швы | [Наплавленный металл] |  |  | 6.4 | 3.2 | 0.0064 | 0.0032 | ï¿ßΓ_136_è«½«¡¡á_2è4-2_594x420.pdf
136 | 2К4-2 | Колонна 2К4-2 | 2 | Уголок | L100х63x8 | C245-4 | ГОСТ 8510-93 | 3.8 | 1.9 | 0.0038 | 0.0019 | ï¿ßΓ_136_è«½«¡¡á_2è4-2_594x420.pdf
137 | 2К4-3 | Колонна 2К4-3 | 20 | Двутавр | ДВУТAВР30Ш1 | C255-4 | ГОСТ Р 57837-2017 | 3614 | 180.7 | 3.614 | 0.1807 | ï¿ßΓ_137_è«½«¡¡á_2è4-3_594x420.pdf
137 | 2К4-3 | Колонна 2К4-3 | 20 | Лист/пластина | -10 | C245-4 | ГОСТ 19903-2015 | 420 | 21 | 0.42 | 0.021 | ï¿ßΓ_137_è«½«¡¡á_2è4-3_594x420.pdf
137 | 2К4-3 | Колонна 2К4-3 | 20 | Лист/пластина | -12 | C245-4 | ГОСТ 19903-2015 | 44 | 2.2 | 0.044 | 0.0022 | ï¿ßΓ_137_è«½«¡¡á_2è4-3_594x420.pdf
137 | 2К4-3 | Колонна 2К4-3 | 20 | Лист/пластина | -16 | C245-4 | ГОСТ 19903-2015 | 324 | 16.2 | 0.324 | 0.0162 | ï¿ßΓ_137_è«½«¡¡á_2è4-3_594x420.pdf
137 | 2К4-3 | Колонна 2К4-3 | 20 | Сварные швы | [Наплавленный металл] |  |  | 44 | 2.2 | 0.044 | 0.0022 | ï¿ßΓ_137_è«½«¡¡á_2è4-3_594x420.pdf
138 | 2К4-4 | Колонна 2К4-4 | 20 | Двутавр | ДВУТAВР30Ш1 | C255-4 | ГОСТ Р 57837-2017 | 3572 | 178.6 | 3.572 | 0.1786 | ï¿ßΓ_138_è«½«¡¡á_2è4-4_594x420.pdf
138 | 2К4-4 | Колонна 2К4-4 | 20 | Лист/пластина | -10 | C245-4 | ГОСТ 19903-2015 | 424 | 21.2 | 0.424 | 0.0212 | ï¿ßΓ_138_è«½«¡¡á_2è4-4_594x420.pdf
138 | 2К4-4 | Колонна 2К4-4 | 20 | Лист/пластина | -12 | C245-4 | ГОСТ 19903-2015 | 104 | 5.2 | 0.104 | 0.0052 | ï¿ßΓ_138_è«½«¡¡á_2è4-4_594x420.pdf
138 | 2К4-4 | Колонна 2К4-4 | 20 | Лист/пластина | -6 | C245-4 | ГОСТ 19903-2015 | 60 | 3 | 0.06 | 0.003 | ï¿ßΓ_138_è«½«¡¡á_2è4-4_594x420.pdf
138 | 2К4-4 | Колонна 2К4-4 | 20 | Лист/пластина | -8 | C245-4 | ГОСТ 19903-2015 | 254 | 12.7 | 0.254 | 0.0127 | ï¿ßΓ_138_è«½«¡¡á_2è4-4_594x420.pdf
138 | 2К4-4 | Колонна 2К4-4 | 20 | Сварные швы | [Наплавленный металл] |  |  | 44 | 2.2 | 0.044 | 0.0022 | ï¿ßΓ_138_è«½«¡¡á_2è4-4_594x420.pdf
139 | 2К4-5 | Колонна 2К4-5 | 2 | Двутавр | ДВУТAВР30Ш1 | C255-4 | ГОСТ Р 57837-2017 | 361.4 | 180.7 | 0.3614 | 0.1807 | ï¿ßΓ_139_è«½«¡¡á_2è4-5_594x420.pdf
139 | 2К4-5 | Колонна 2К4-5 | 2 | Лист/пластина | -10 | C245-4 | ГОСТ 19903-2015 | 42 | 21 | 0.042 | 0.021 | ï¿ßΓ_139_è«½«¡¡á_2è4-5_594x420.pdf
139 | 2К4-5 | Колонна 2К4-5 | 2 | Лист/пластина | -12 | C245-4 | ГОСТ 19903-2015 | 4.4 | 2.2 | 0.0044 | 0.0022 | ï¿ßΓ_139_è«½«¡¡á_2è4-5_594x420.pdf
139 | 2К4-5 | Колонна 2К4-5 | 2 | Лист/пластина | -16 | C245-4 | ГОСТ 19903-2015 | 32.4 | 16.2 | 0.0324 | 0.0162 | ï¿ßΓ_139_è«½«¡¡á_2è4-5_594x420.pdf
139 | 2К4-5 | Колонна 2К4-5 | 2 | Лист/пластина | -8 | C245-4 | ГОСТ 19903-2015 | 17.8 | 8.9 | 0.0178 | 0.0089 | ï¿ßΓ_139_è«½«¡¡á_2è4-5_594x420.pdf
139 | 2К4-5 | Колонна 2К4-5 | 2 | Сварные швы | [Наплавленный металл] |  |  | 4.6 | 2.3 | 0.0046 | 0.0023 | ï¿ßΓ_139_è«½«¡¡á_2è4-5_594x420.pdf
140 | 2К4-6 | Колонна 2К4-6 | 2 | Двутавр | ДВУТAВР30Ш1 | C255-4 | ГОСТ Р 57837-2017 | 357.2 | 178.6 | 0.3572 | 0.1786 | ï¿ßΓ_140_è«½«¡¡á_2è4-6_594x420.pdf
140 | 2К4-6 | Колонна 2К4-6 | 2 | Лист/пластина | -10 | C245-4 | ГОСТ 19903-2015 | 42.4 | 21.2 | 0.0424 | 0.0212 | ï¿ßΓ_140_è«½«¡¡á_2è4-6_594x420.pdf
140 | 2К4-6 | Колонна 2К4-6 | 2 | Лист/пластина | -12 | C245-4 | ГОСТ 19903-2015 | 10.4 | 5.2 | 0.0104 | 0.0052 | ï¿ßΓ_140_è«½«¡¡á_2è4-6_594x420.pdf
140 | 2К4-6 | Колонна 2К4-6 | 2 | Лист/пластина | -6 | C245-4 | ГОСТ 19903-2015 | 6 | 3 | 0.006 | 0.003 | ï¿ßΓ_140_è«½«¡¡á_2è4-6_594x420.pdf
140 | 2К4-6 | Колонна 2К4-6 | 2 | Лист/пластина | -8 | C245-4 | ГОСТ 19903-2015 | 43 | 21.5 | 0.043 | 0.0215 | ï¿ßΓ_140_è«½«¡¡á_2è4-6_594x420.pdf
140 | 2К4-6 | Колонна 2К4-6 | 2 | Сварные швы | [Наплавленный металл] |  |  | 4.6 | 2.3 | 0.0046 | 0.0023 | ï¿ßΓ_140_è«½«¡¡á_2è4-6_594x420.pdf
141 | 2К4-7 | Колонна 2К4-7 | 2 | Двутавр | ДВУТAВР30Ш1 | C255-4 | ГОСТ Р 57837-2017 | 361.4 | 180.7 | 0.3614 | 0.1807 | ï¿ßΓ_141_è«½«¡¡á_2è4-7_594x420.pdf
141 | 2К4-7 | Колонна 2К4-7 | 2 | Лист/пластина | -10 | C245-4 | ГОСТ 19903-2015 | 42 | 21 | 0.042 | 0.021 | ï¿ßΓ_141_è«½«¡¡á_2è4-7_594x420.pdf
141 | 2К4-7 | Колонна 2К4-7 | 2 | Лист/пластина | -12 | C245-4 | ГОСТ 19903-2015 | 4.4 | 2.2 | 0.0044 | 0.0022 | ï¿ßΓ_141_è«½«¡¡á_2è4-7_594x420.pdf
141 | 2К4-7 | Колонна 2К4-7 | 2 | Лист/пластина | -16 | C245-4 | ГОСТ 19903-2015 | 32.4 | 16.2 | 0.0324 | 0.0162 | ï¿ßΓ_141_è«½«¡¡á_2è4-7_594x420.pdf
141 | 2К4-7 | Колонна 2К4-7 | 2 | Лист/пластина | -8 | C245-4 | ГОСТ 19903-2015 | 20.4 | 10.2 | 0.0204 | 0.0102 | ï¿ßΓ_141_è«½«¡¡á_2è4-7_594x420.pdf
141 | 2К4-7 | Колонна 2К4-7 | 2 | Сварные швы | [Наплавленный металл] |  |  | 4.6 | 2.3 | 0.0046 | 0.0023 | ï¿ßΓ_141_è«½«¡¡á_2è4-7_594x420.pdf
142 | 2К4-8 | Колонна 2К4-8 | 2 | Двутавр | ДВУТAВР30Ш1 | C255-4 | ГОСТ Р 57837-2017 | 357.2 | 178.6 | 0.3572 | 0.1786 | ï¿ßΓ_142_è«½«¡¡á_2è4-8_594x420.pdf
142 | 2К4-8 | Колонна 2К4-8 | 2 | Лист/пластина | -10 | C245-4 | ГОСТ 19903-2015 | 42.4 | 21.2 | 0.0424 | 0.0212 | ï¿ßΓ_142_è«½«¡¡á_2è4-8_594x420.pdf
142 | 2К4-8 | Колонна 2К4-8 | 2 | Лист/пластина | -12 | C245-4 | ГОСТ 19903-2015 | 10.4 | 5.2 | 0.0104 | 0.0052 | ï¿ßΓ_142_è«½«¡¡á_2è4-8_594x420.pdf
142 | 2К4-8 | Колонна 2К4-8 | 2 | Лист/пластина | -6 | C245-4 | ГОСТ 19903-2015 | 6 | 3 | 0.006 | 0.003 | ï¿ßΓ_142_è«½«¡¡á_2è4-8_594x420.pdf
142 | 2К4-8 | Колонна 2К4-8 | 2 | Лист/пластина | -8 | C245-4 | ГОСТ 19903-2015 | 63.8 | 31.9 | 0.0638 | 0.0319 | ï¿ßΓ_142_è«½«¡¡á_2è4-8_594x420.pdf
142 | 2К4-8 | Колонна 2К4-8 | 2 | Сварные швы | [Наплавленный металл] |  |  | 4.8 | 2.4 | 0.0048 | 0.0024 | ï¿ßΓ_142_è«½«¡¡á_2è4-8_594x420.pdf
143 | 2К4-9 | Колонна 2К4-9 | 2 | Двутавр | ДВУТAВР30Ш1 | C255-4 | ГОСТ Р 57837-2017 | 361.4 | 180.7 | 0.3614 | 0.1807 | ï¿ßΓ_143_è«½«¡¡á_2è4-9_594x420.pdf
143 | 2К4-9 | Колонна 2К4-9 | 2 | Лист/пластина | -10 | C245-4 | ГОСТ 19903-2015 | 42 | 21 | 0.042 | 0.021 | ï¿ßΓ_143_è«½«¡¡á_2è4-9_594x420.pdf
143 | 2К4-9 | Колонна 2К4-9 | 2 | Лист/пластина | -12 | C245-4 | ГОСТ 19903-2015 | 4.4 | 2.2 | 0.0044 | 0.0022 | ï¿ßΓ_143_è«½«¡¡á_2è4-9_594x420.pdf
143 | 2К4-9 | Колонна 2К4-9 | 2 | Лист/пластина | -16 | C245-4 | ГОСТ 19903-2015 | 32.4 | 16.2 | 0.0324 | 0.0162 | ï¿ßΓ_143_è«½«¡¡á_2è4-9_594x420.pdf
143 | 2К4-9 | Колонна 2К4-9 | 2 | Лист/пластина | -8 | C245-4 | ГОСТ 19903-2015 | 17.8 | 8.9 | 0.0178 | 0.0089 | ï¿ßΓ_143_è«½«¡¡á_2è4-9_594x420.pdf
143 | 2К4-9 | Колонна 2К4-9 | 2 | Сварные швы | [Наплавленный металл] |  |  | 4.6 | 2.3 | 0.0046 | 0.0023 | ï¿ßΓ_143_è«½«¡¡á_2è4-9_594x420.pdf
144 | 2К4-10 | Колонна 2К4-10 | 2 | Двутавр | ДВУТAВР30Ш1 | C255-4 | ГОСТ Р 57837-2017 | 357.2 | 178.6 | 0.3572 | 0.1786 | ï¿ßΓ_144_è«½«¡¡á_2è4-10_594x420.pdf
144 | 2К4-10 | Колонна 2К4-10 | 2 | Лист/пластина | -10 | C245-4 | ГОСТ 19903-2015 | 42.4 | 21.2 | 0.0424 | 0.0212 | ï¿ßΓ_144_è«½«¡¡á_2è4-10_594x420.pdf
144 | 2К4-10 | Колонна 2К4-10 | 2 | Лист/пластина | -12 | C245-4 | ГОСТ 19903-2015 | 10.4 | 5.2 | 0.0104 | 0.0052 | ï¿ßΓ_144_è«½«¡¡á_2è4-10_594x420.pdf
144 | 2К4-10 | Колонна 2К4-10 | 2 | Лист/пластина | -6 | C245-4 | ГОСТ 19903-2015 | 6 | 3 | 0.006 | 0.003 | ï¿ßΓ_144_è«½«¡¡á_2è4-10_594x420.pdf
144 | 2К4-10 | Колонна 2К4-10 | 2 | Лист/пластина | -8 | C245-4 | ГОСТ 19903-2015 | 43 | 21.5 | 0.043 | 0.0215 | ï¿ßΓ_144_è«½«¡¡á_2è4-10_594x420.pdf
144 | 2К4-10 | Колонна 2К4-10 | 2 | Сварные швы | [Наплавленный металл] |  |  | 4.6 | 2.3 | 0.0046 | 0.0023 | ï¿ßΓ_144_è«½«¡¡á_2è4-10_594x420.pdf
145 | 2К4-11 | Колонна 2К4-11 | 2 | Двутавр | ДВУТAВР30Ш1 | C255-4 | ГОСТ Р 57837-2017 | 357.2 | 178.6 | 0.3572 | 0.1786 | ï¿ßΓ_145_è«½«¡¡á_2è4-11_594x420.pdf
145 | 2К4-11 | Колонна 2К4-11 | 2 | Лист/пластина | -10 | C245-4 | ГОСТ 19903-2015 | 42.4 | 21.2 | 0.0424 | 0.0212 | ï¿ßΓ_145_è«½«¡¡á_2è4-11_594x420.pdf
145 | 2К4-11 | Колонна 2К4-11 | 2 | Лист/пластина | -12 | C245-4 | ГОСТ 19903-2015 | 10.4 | 5.2 | 0.0104 | 0.0052 | ï¿ßΓ_145_è«½«¡¡á_2è4-11_594x420.pdf
145 | 2К4-11 | Колонна 2К4-11 | 2 | Лист/пластина | -4 | C235 | ГОСТ 19903-2015 | 4 | 2 | 0.004 | 0.002 | ï¿ßΓ_145_è«½«¡¡á_2è4-11_594x420.pdf
145 | 2К4-11 | Колонна 2К4-11 | 2 | Лист/пластина | -6 | C245-4 | ГОСТ 19903-2015 | 6 | 3 | 0.006 | 0.003 | ï¿ßΓ_145_è«½«¡¡á_2è4-11_594x420.pdf
145 | 2К4-11 | Колонна 2К4-11 | 2 | Лист/пластина | -8 | C245-4 | ГОСТ 19903-2015 | 25.4 | 12.7 | 0.0254 | 0.0127 | ï¿ßΓ_145_è«½«¡¡á_2è4-11_594x420.pdf
145 | 2К4-11 | Колонна 2К4-11 | 2 | Прочее | Тр.кв.140х5.0 | C245-4 | ГОСТ 30245-2003 | 193.8 | 96.9 | 0.1938 | 0.0969 | ï¿ßΓ_145_è«½«¡¡á_2è4-11_594x420.pdf
145 | 2К4-11 | Колонна 2К4-11 | 2 | Сварные швы | [Наплавленный металл] |  |  | 6.4 | 3.2 | 0.0064 | 0.0032 | ï¿ßΓ_145_è«½«¡¡á_2è4-11_594x420.pdf
145 | 2К4-11 | Колонна 2К4-11 | 2 | Уголок | L100х63x8 | C245-4 | ГОСТ 8510-93 | 3.8 | 1.9 | 0.0038 | 0.0019 | ï¿ßΓ_145_è«½«¡¡á_2è4-11_594x420.pdf
146 | 2КР1-1 | Кронштейн 2КР1-1 | 1 | Лист/пластина | -8 | C245-4 | ГОСТ 19903-2015 | 5 | 5 | 0.005 | 0.005 | ï¿ßΓ_146_èα«¡ΦΓÑ⌐¡_2èÉ1-1_420x297.pdf
146 | 2КР1-1 | Кронштейн 2КР1-1 | 1 | Прочее | Тр.кв.120х5.0 | C245-4 | ГОСТ 30245-2003 | 16.1 | 16.1 | 0.0161 | 0.0161 | ï¿ßΓ_146_èα«¡ΦΓÑ⌐¡_2èÉ1-1_420x297.pdf
146 | 2КР1-1 | Кронштейн 2КР1-1 | 1 | Сварные швы | [Наплавленный металл] |  |  | 0.2 | 0.2 | 0.0002 | 0.0002 | ï¿ßΓ_146_èα«¡ΦΓÑ⌐¡_2èÉ1-1_420x297.pdf
147 | 2КР1-2 | Кронштейн 2КР1-2 | 1 | Двутавр | ДВУТAВР30Ш1 | C255-4 | ГОСТ Р 57837-2017 | 65.3 | 65.3 | 0.0653 | 0.0653 | ï¿ßΓ_147_èα«¡ΦΓÑ⌐¡_2èÉ1-2_420x297.pdf
147 | 2КР1-2 | Кронштейн 2КР1-2 | 1 | Лист/пластина | -8 | C245-4 | ГОСТ 19903-2015 | 5.4 | 5.4 | 0.0054 | 0.0054 | ï¿ßΓ_147_èα«¡ΦΓÑ⌐¡_2èÉ1-2_420x297.pdf
147 | 2КР1-2 | Кронштейн 2КР1-2 | 1 | Сварные швы | [Наплавленный металл] |  |  | 0.7 | 0.7 | 0.0007 | 0.0007 | ï¿ßΓ_147_èα«¡ΦΓÑ⌐¡_2èÉ1-2_420x297.pdf
148 | 2КР1-3 | Кронштейн 2КР1-3 | 8 | Двутавр | ДВУТAВР30Ш1 | C255-4 | ГОСТ Р 57837-2017 | 486.4 | 60.8 | 0.4864 | 0.0608 | ï¿ßΓ_148_èα«¡ΦΓÑ⌐¡_2èÉ1-3_420x297.pdf
148 | 2КР1-3 | Кронштейн 2КР1-3 | 8 | Лист/пластина | -8 | C245-4 | ГОСТ 19903-2015 | 43.2 | 5.4 | 0.0432 | 0.0054 | ï¿ßΓ_148_èα«¡ΦΓÑ⌐¡_2èÉ1-3_420x297.pdf
148 | 2КР1-3 | Кронштейн 2КР1-3 | 8 | Сварные швы | [Наплавленный металл] |  |  | 5.6 | 0.7 | 0.0056 | 0.0007 | ï¿ßΓ_148_èα«¡ΦΓÑ⌐¡_2èÉ1-3_420x297.pdf
149 | 2КР1-4 | Кронштейн 2КР1-4 | 8 | Лист/пластина | -8 | C245-4 | ГОСТ 19903-2015 | 40 | 5 | 0.04 | 0.005 | ï¿ßΓ_149_èα«¡ΦΓÑ⌐¡_2èÉ1-4_420x297.pdf
149 | 2КР1-4 | Кронштейн 2КР1-4 | 8 | Прочее | Тр.кв.120х5.0 | C245-4 | ГОСТ 30245-2003 | 98.4 | 12.3 | 0.0984 | 0.0123 | ï¿ßΓ_149_èα«¡ΦΓÑ⌐¡_2èÉ1-4_420x297.pdf
149 | 2КР1-4 | Кронштейн 2КР1-4 | 8 | Сварные швы | [Наплавленный металл] |  |  | 1.6 | 0.2 | 0.0016 | 0.0002 | ï¿ßΓ_149_èα«¡ΦΓÑ⌐¡_2èÉ1-4_420x297.pdf
150 | 2Л1-1 | Лестница 2Л1-1 | 2 | Лист/пластина | -6 | C245-4 | ГОСТ 19903-2015 | 25.2 | 12.6 | 0.0252 | 0.0126 | ï¿ßΓ_150_ïÑßΓ¡¿µá_2ï1-1_841x594.pdf
150 | 2Л1-1 | Лестница 2Л1-1 | 2 | ПВЛ | ПВ506 | C245 | ТУ 36.26.11-5-89 | 69 | 34.5 | 0.069 | 0.0345 | ï¿ßΓ_150_ïÑßΓ¡¿µá_2ï1-1_841x594.pdf
150 | 2Л1-1 | Лестница 2Л1-1 | 2 | Сварные швы | [Наплавленный металл] |  |  | 6.8 | 3.4 | 0.0068 | 0.0034 | ï¿ßΓ_150_ïÑßΓ¡¿µá_2ï1-1_841x594.pdf
150 | 2Л1-1 | Лестница 2Л1-1 | 2 | Уголок | L100х63x8 | C245-4 | ГОСТ 8510-93 | 20.8 | 10.4 | 0.0208 | 0.0104 | ï¿ßΓ_150_ïÑßΓ¡¿µá_2ï1-1_841x594.pdf
150 | 2Л1-1 | Лестница 2Л1-1 | 2 | Уголок | L63х5 | C245-4 | ГОСТ 8509-93 | 172.8 | 86.4 | 0.1728 | 0.0864 | ï¿ßΓ_150_ïÑßΓ¡¿µá_2ï1-1_841x594.pdf
150 | 2Л1-1 | Лестница 2Л1-1 | 2 | Швеллер | Швеллер16П | C245-4 | ГОСТ 8240-97 | 399.6 | 199.8 | 0.3996 | 0.1998 | ï¿ßΓ_150_ïÑßΓ¡¿µá_2ï1-1_841x594.pdf
151 | 2Л1-2 | Лестница 2Л1-2 | 1 | Лист/пластина | -6 | C245-4 | ГОСТ 19903-2015 | 17.9 | 17.9 | 0.0179 | 0.0179 | ï¿ßΓ_151_ïÑßΓ¡¿µá_2ï1-2_841x594.pdf
151 | 2Л1-2 | Лестница 2Л1-2 | 1 | ПВЛ | ПВ506 | C245 | ТУ 36.26.11-5-89 | 20.7 | 20.7 | 0.0207 | 0.0207 | ï¿ßΓ_151_ïÑßΓ¡¿µá_2ï1-2_841x594.pdf
151 | 2Л1-2 | Лестница 2Л1-2 | 1 | Сварные швы | [Наплавленный металл] |  |  | 3.8 | 3.8 | 0.0038 | 0.0038 | ï¿ßΓ_151_ïÑßΓ¡¿µá_2ï1-2_841x594.pdf
151 | 2Л1-2 | Лестница 2Л1-2 | 1 | Уголок | L100х63x8 | C245-4 | ГОСТ 8510-93 | 5.2 | 5.2 | 0.0052 | 0.0052 | ï¿ßΓ_151_ïÑßΓ¡¿µá_2ï1-2_841x594.pdf
151 | 2Л1-2 | Лестница 2Л1-2 | 1 | Уголок | L125х80x8 | C245-4 | ГОСТ 8510-93 | 5 | 5 | 0.005 | 0.005 | ï¿ßΓ_151_ïÑßΓ¡¿µá_2ï1-2_841x594.pdf
151 | 2Л1-2 | Лестница 2Л1-2 | 1 | Уголок | L63х5 | C245-4 | ГОСТ 8509-93 | 67.6 | 67.6 | 0.0676 | 0.0676 | ï¿ßΓ_151_ïÑßΓ¡¿µá_2ï1-2_841x594.pdf
151 | 2Л1-2 | Лестница 2Л1-2 | 1 | Швеллер | Швеллер16П | C245-4 | ГОСТ 8240-97 | 263.2 | 263.2 | 0.2632 | 0.2632 | ï¿ßΓ_151_ïÑßΓ¡¿µá_2ï1-2_841x594.pdf
152 | 2Л1-3 | Лестница 2Л1-3 | 1 | Лист/пластина | -12 | C245-4 | ГОСТ 19903-2015 | 7 | 7 | 0.007 | 0.007 | ï¿ßΓ_152_ïÑßΓ¡¿µá_2ï1-3_841x594.pdf
152 | 2Л1-3 | Лестница 2Л1-3 | 1 | Лист/пластина | -6 | C245-4 | ГОСТ 19903-2015 | 7.2 | 7.2 | 0.0072 | 0.0072 | ï¿ßΓ_152_ïÑßΓ¡¿µá_2ï1-3_841x594.pdf
152 | 2Л1-3 | Лестница 2Л1-3 | 1 | ПВЛ | ПВ506 | C245 | ТУ 36.26.11-5-89 | 16.1 | 16.1 | 0.0161 | 0.0161 | ï¿ßΓ_152_ïÑßΓ¡¿µá_2ï1-3_841x594.pdf
152 | 2Л1-3 | Лестница 2Л1-3 | 1 | Сварные швы | [Наплавленный металл] |  |  | 1.7 | 1.7 | 0.0017 | 0.0017 | ï¿ßΓ_152_ïÑßΓ¡¿µá_2ï1-3_841x594.pdf
152 | 2Л1-3 | Лестница 2Л1-3 | 1 | Уголок | L100х63x8 | C245-4 | ГОСТ 8510-93 | 5.2 | 5.2 | 0.0052 | 0.0052 | ï¿ßΓ_152_ïÑßΓ¡¿µá_2ï1-3_841x594.pdf
152 | 2Л1-3 | Лестница 2Л1-3 | 1 | Уголок | L63х5 | C245-4 | ГОСТ 8509-93 | 41.2 | 41.2 | 0.0412 | 0.0412 | ï¿ßΓ_152_ïÑßΓ¡¿µá_2ï1-3_841x594.pdf
152 | 2Л1-3 | Лестница 2Л1-3 | 1 | Швеллер | Швеллер16П | C245-4 | ГОСТ 8240-97 | 97.6 | 97.6 | 0.0976 | 0.0976 | ï¿ßΓ_152_ïÑßΓ¡¿µá_2ï1-3_841x594.pdf
153 | 2Л1-4 | Лестница 2Л1-4 | 4 | Лист/пластина | -10 | C245-4 | ГОСТ 19903-2015 | 16 | 4 | 0.016 | 0.004 | ï¿ßΓ_153_ïÑßΓ¡¿µá_2ï1-4_841x594.pdf
153 | 2Л1-4 | Лестница 2Л1-4 | 4 | Лист/пластина | -6 | C245-4 | ГОСТ 19903-2015 | 25.6 | 6.4 | 0.0256 | 0.0064 | ï¿ßΓ_153_ïÑßΓ¡¿µá_2ï1-4_841x594.pdf
153 | 2Л1-4 | Лестница 2Л1-4 | 4 | ПВЛ | ПВ506 | C245 | ТУ 36.26.11-5-89 | 147.2 | 36.8 | 0.1472 | 0.0368 | ï¿ßΓ_153_ïÑßΓ¡¿µá_2ï1-4_841x594.pdf
153 | 2Л1-4 | Лестница 2Л1-4 | 4 | Сварные швы | [Наплавленный металл] |  |  | 11.2 | 2.8 | 0.0112 | 0.0028 | ï¿ßΓ_153_ïÑßΓ¡¿µá_2ï1-4_841x594.pdf
153 | 2Л1-4 | Лестница 2Л1-4 | 4 | Уголок | L100х63x8 | C245-4 | ГОСТ 8510-93 | 33.6 | 8.4 | 0.0336 | 0.0084 | ï¿ßΓ_153_ïÑßΓ¡¿µá_2ï1-4_841x594.pdf
153 | 2Л1-4 | Лестница 2Л1-4 | 4 | Уголок | L63х5 | C245-4 | ГОСТ 8509-93 | 345.6 | 86.4 | 0.3456 | 0.0864 | ï¿ßΓ_153_ïÑßΓ¡¿µá_2ï1-4_841x594.pdf
153 | 2Л1-4 | Лестница 2Л1-4 | 4 | Швеллер | Швеллер16П | C245-4 | ГОСТ 8240-97 | 536 | 134 | 0.536 | 0.134 | ï¿ßΓ_153_ïÑßΓ¡¿µá_2ï1-4_841x594.pdf
154 | 2Л1-5 | Лестница 2Л1-5 | 2 | Лист/пластина | -10 | C245-4 | ГОСТ 19903-2015 | 8 | 4 | 0.008 | 0.004 | ï¿ßΓ_154_ïÑßΓ¡¿µá_2ï1-5_841x594.pdf
154 | 2Л1-5 | Лестница 2Л1-5 | 2 | Лист/пластина | -6 | C245-4 | ГОСТ 19903-2015 | 16 | 8 | 0.016 | 0.008 | ï¿ßΓ_154_ïÑßΓ¡¿µá_2ï1-5_841x594.pdf
154 | 2Л1-5 | Лестница 2Л1-5 | 2 | ПВЛ | ПВ506 | C245 | ТУ 36.26.11-5-89 | 55.2 | 27.6 | 0.0552 | 0.0276 | ï¿ßΓ_154_ïÑßΓ¡¿µá_2ï1-5_841x594.pdf
154 | 2Л1-5 | Лестница 2Л1-5 | 2 | Сварные швы | [Наплавленный металл] |  |  | 5.2 | 2.6 | 0.0052 | 0.0026 | ï¿ßΓ_154_ïÑßΓ¡¿µá_2ï1-5_841x594.pdf
154 | 2Л1-5 | Лестница 2Л1-5 | 2 | Уголок | L100х63x8 | C245-4 | ГОСТ 8510-93 | 16.8 | 8.4 | 0.0168 | 0.0084 | ï¿ßΓ_154_ïÑßΓ¡¿µá_2ï1-5_841x594.pdf
154 | 2Л1-5 | Лестница 2Л1-5 | 2 | Уголок | L63х5 | C245-4 | ГОСТ 8509-93 | 133.6 | 66.8 | 0.1336 | 0.0668 | ï¿ßΓ_154_ïÑßΓ¡¿µá_2ï1-5_841x594.pdf
154 | 2Л1-5 | Лестница 2Л1-5 | 2 | Швеллер | Швеллер16П | C245-4 | ГОСТ 8240-97 | 287.6 | 143.8 | 0.2876 | 0.1438 | ï¿ßΓ_154_ïÑßΓ¡¿µá_2ï1-5_841x594.pdf
155 | 2Л1-6 | Лестница 2Л1-6 | 2 | Лист/пластина | -10 | C245-4 | ГОСТ 19903-2015 | 8 | 4 | 0.008 | 0.004 | ï¿ßΓ_155_ïÑßΓ¡¿µá_2ï1-6_841x594.pdf
155 | 2Л1-6 | Лестница 2Л1-6 | 2 | Лист/пластина | -6 | C245-4 | ГОСТ 19903-2015 | 12.8 | 6.4 | 0.0128 | 0.0064 | ï¿ßΓ_155_ïÑßΓ¡¿µá_2ï1-6_841x594.pdf
155 | 2Л1-6 | Лестница 2Л1-6 | 2 | ПВЛ | ПВ506 | C245 | ТУ 36.26.11-5-89 | 55.2 | 27.6 | 0.0552 | 0.0276 | ï¿ßΓ_155_ïÑßΓ¡¿µá_2ï1-6_841x594.pdf
155 | 2Л1-6 | Лестница 2Л1-6 | 2 | Сварные швы | [Наплавленный металл] |  |  | 5.2 | 2.6 | 0.0052 | 0.0026 | ï¿ßΓ_155_ïÑßΓ¡¿µá_2ï1-6_841x594.pdf
155 | 2Л1-6 | Лестница 2Л1-6 | 2 | Уголок | L100х63x8 | C245-4 | ГОСТ 8510-93 | 16.8 | 8.4 | 0.0168 | 0.0084 | ï¿ßΓ_155_ïÑßΓ¡¿µá_2ï1-6_841x594.pdf
155 | 2Л1-6 | Лестница 2Л1-6 | 2 | Уголок | L63х5 | C245-4 | ГОСТ 8509-93 | 133.6 | 66.8 | 0.1336 | 0.0668 | ï¿ßΓ_155_ïÑßΓ¡¿µá_2ï1-6_841x594.pdf
155 | 2Л1-6 | Лестница 2Л1-6 | 2 | Швеллер | Швеллер16П | C245-4 | ГОСТ 8240-97 | 287.6 | 143.8 | 0.2876 | 0.1438 | ï¿ßΓ_155_ïÑßΓ¡¿µá_2ï1-6_841x594.pdf
156 | 2Л2-1 | Лестница 2Л2-1 | 2 | Лист/пластина | -12 | C245-4 | ГОСТ 19903-2015 | 14 | 7 | 0.014 | 0.007 | ï¿ßΓ_156_ïÑßΓ¡¿µá_2ï2-1_594x420.pdf
156 | 2Л2-1 | Лестница 2Л2-1 | 2 | Лист/пластина | -6 | C245-4 | ГОСТ 19903-2015 | 3.2 | 1.6 | 0.0032 | 0.0016 | ï¿ßΓ_156_ïÑßΓ¡¿µá_2ï2-1_594x420.pdf
156 | 2Л2-1 | Лестница 2Л2-1 | 2 | ПВЛ | ПВ506 | C245 | ТУ 36.26.11-5-89 | 11.6 | 5.8 | 0.0116 | 0.0058 | ï¿ßΓ_156_ïÑßΓ¡¿µá_2ï2-1_594x420.pdf
156 | 2Л2-1 | Лестница 2Л2-1 | 2 | Сварные швы | [Наплавленный металл] |  |  | 1.2 | 0.6 | 0.0012 | 0.0006 | ï¿ßΓ_156_ïÑßΓ¡¿µá_2ï2-1_594x420.pdf
156 | 2Л2-1 | Лестница 2Л2-1 | 2 | Уголок | L100х63x8 | C245-4 | ГОСТ 8510-93 | 20.8 | 10.4 | 0.0208 | 0.0104 | ï¿ßΓ_156_ïÑßΓ¡¿µá_2ï2-1_594x420.pdf
156 | 2Л2-1 | Лестница 2Л2-1 | 2 | Уголок | L63х5 | C245-4 | ГОСТ 8509-93 | 25.2 | 12.6 | 0.0252 | 0.0126 | ï¿ßΓ_156_ïÑßΓ¡¿µá_2ï2-1_594x420.pdf
156 | 2Л2-1 | Лестница 2Л2-1 | 2 | Швеллер | Швеллер16П | C245-4 | ГОСТ 8240-97 | 47.2 | 23.6 | 0.0472 | 0.0236 | ï¿ßΓ_156_ïÑßΓ¡¿µá_2ï2-1_594x420.pdf
157 | 2Л2-2 | Лестница 2Л2-2 | 4 | Лист/пластина | -6 | C245-4 | ГОСТ 19903-2015 | 50.4 | 12.6 | 0.0504 | 0.0126 | ï¿ßΓ_157_ïÑßΓ¡¿µá_2ï2-2_841x594.pdf
157 | 2Л2-2 | Лестница 2Л2-2 | 4 | ПВЛ | ПВ506 | C245 | ТУ 36.26.11-5-89 | 174 | 43.5 | 0.174 | 0.0435 | ï¿ßΓ_157_ïÑßΓ¡¿µá_2ï2-2_841x594.pdf
157 | 2Л2-2 | Лестница 2Л2-2 | 4 | Сварные швы | [Наплавленный металл] |  |  | 14.8 | 3.7 | 0.0148 | 0.0037 | ï¿ßΓ_157_ïÑßΓ¡¿µá_2ï2-2_841x594.pdf
157 | 2Л2-2 | Лестница 2Л2-2 | 4 | Уголок | L100х63x8 | C245-4 | ГОСТ 8510-93 | 41.6 | 10.4 | 0.0416 | 0.0104 | ï¿ßΓ_157_ïÑßΓ¡¿µá_2ï2-2_841x594.pdf
157 | 2Л2-2 | Лестница 2Л2-2 | 4 | Уголок | L63х5 | C245-4 | ГОСТ 8509-93 | 403.2 | 100.8 | 0.4032 | 0.1008 | ï¿ßΓ_157_ïÑßΓ¡¿µá_2ï2-2_841x594.pdf
157 | 2Л2-2 | Лестница 2Л2-2 | 4 | Швеллер | Швеллер16П | C245-4 | ГОСТ 8240-97 | 799.2 | 199.8 | 0.7992 | 0.1998 | ï¿ßΓ_157_ïÑßΓ¡¿µá_2ï2-2_841x594.pdf
158 | 2Л2-3 | Лестница 2Л2-3 | 2 | Лист/пластина | -12 | C245-4 | ГОСТ 19903-2015 | 14 | 7 | 0.014 | 0.007 | ï¿ßΓ_158_ïÑßΓ¡¿µá_2ï2-3_841x594.pdf
158 | 2Л2-3 | Лестница 2Л2-3 | 2 | Лист/пластина | -6 | C245-4 | ГОСТ 19903-2015 | 18 | 9 | 0.018 | 0.009 | ï¿ßΓ_158_ïÑßΓ¡¿µá_2ï2-3_841x594.pdf
158 | 2Л2-3 | Лестница 2Л2-3 | 2 | ПВЛ | ПВ506 | C245 | ТУ 36.26.11-5-89 | 69.6 | 34.8 | 0.0696 | 0.0348 | ï¿ßΓ_158_ïÑßΓ¡¿µá_2ï2-3_841x594.pdf
158 | 2Л2-3 | Лестница 2Л2-3 | 2 | Сварные швы | [Наплавленный металл] |  |  | 5.4 | 2.7 | 0.0054 | 0.0027 | ï¿ßΓ_158_ïÑßΓ¡¿µá_2ï2-3_841x594.pdf
158 | 2Л2-3 | Лестница 2Л2-3 | 2 | Уголок | L100х63x8 | C245-4 | ГОСТ 8510-93 | 10.4 | 5.2 | 0.0104 | 0.0052 | ï¿ßΓ_158_ïÑßΓ¡¿µá_2ï2-3_841x594.pdf
158 | 2Л2-3 | Лестница 2Л2-3 | 2 | Уголок | L63х5 | C245-4 | ГОСТ 8509-93 | 159.8 | 79.9 | 0.1598 | 0.0799 | ï¿ßΓ_158_ïÑßΓ¡¿µá_2ï2-3_841x594.pdf
158 | 2Л2-3 | Лестница 2Л2-3 | 2 | Швеллер | Швеллер16П | C245-4 | ГОСТ 8240-97 | 275.6 | 137.8 | 0.2756 | 0.1378 | ï¿ßΓ_158_ïÑßΓ¡¿µá_2ï2-3_841x594.pdf
159 | 2Л2-4 | Лестница 2Л2-4 | 2 | Лист/пластина | -10 | C245-4 | ГОСТ 19903-2015 | 9.2 | 4.6 | 0.0092 | 0.0046 | ï¿ßΓ_159_ïÑßΓ¡¿µá_2ï2-4_841x594.pdf
159 | 2Л2-4 | Лестница 2Л2-4 | 2 | Лист/пластина | -6 | C245-4 | ГОСТ 19903-2015 | 25.2 | 12.6 | 0.0252 | 0.0126 | ï¿ßΓ_159_ïÑßΓ¡¿µá_2ï2-4_841x594.pdf
159 | 2Л2-4 | Лестница 2Л2-4 | 2 | ПВЛ | ПВ506 | C245 | ТУ 36.26.11-5-89 | 69.6 | 34.8 | 0.0696 | 0.0348 | ï¿ßΓ_159_ïÑßΓ¡¿µá_2ï2-4_841x594.pdf
159 | 2Л2-4 | Лестница 2Л2-4 | 2 | Сварные швы | [Наплавленный металл] |  |  | 6.2 | 3.1 | 0.0062 | 0.0031 | ï¿ßΓ_159_ïÑßΓ¡¿µá_2ï2-4_841x594.pdf
159 | 2Л2-4 | Лестница 2Л2-4 | 2 | Уголок | L100х63x8 | C245-4 | ГОСТ 8510-93 | 10.4 | 5.2 | 0.0104 | 0.0052 | ï¿ßΓ_159_ïÑßΓ¡¿µá_2ï2-4_841x594.pdf
159 | 2Л2-4 | Лестница 2Л2-4 | 2 | Уголок | L63х5 | C245-4 | ГОСТ 8509-93 | 163.8 | 81.9 | 0.1638 | 0.0819 | ï¿ßΓ_159_ïÑßΓ¡¿µá_2ï2-4_841x594.pdf
159 | 2Л2-4 | Лестница 2Л2-4 | 2 | Швеллер | Швеллер16П | C245-4 | ГОСТ 8240-97 | 334.8 | 167.4 | 0.3348 | 0.1674 | ï¿ßΓ_159_ïÑßΓ¡¿µá_2ï2-4_841x594.pdf
160 | 2Л3-1 | Лестница 2Л3-1 | 2 | Лист/пластина | -6 | C245-4 | ГОСТ 19903-2015 | 22 | 11 | 0.022 | 0.011 | ï¿ßΓ_160_ïÑßΓ¡¿µá_2ï3-1_841x594.pdf
160 | 2Л3-1 | Лестница 2Л3-1 | 2 | ПВЛ | ПВ506 | C245 | ТУ 36.26.11-5-89 | 32.2 | 16.1 | 0.0322 | 0.0161 | ï¿ßΓ_160_ïÑßΓ¡¿µá_2ï3-1_841x594.pdf
160 | 2Л3-1 | Лестница 2Л3-1 | 2 | Сварные швы | [Наплавленный металл] |  |  | 5 | 2.5 | 0.005 | 0.0025 | ï¿ßΓ_160_ïÑßΓ¡¿µá_2ï3-1_841x594.pdf
160 | 2Л3-1 | Лестница 2Л3-1 | 2 | Уголок | L100х63x8 | C245-4 | ГОСТ 8510-93 | 12.8 | 6.4 | 0.0128 | 0.0064 | ï¿ßΓ_160_ïÑßΓ¡¿µá_2ï3-1_841x594.pdf
160 | 2Л3-1 | Лестница 2Л3-1 | 2 | Уголок | L63х5 | C245-4 | ГОСТ 8509-93 | 86.4 | 43.2 | 0.0864 | 0.0432 | ï¿ßΓ_160_ïÑßΓ¡¿µá_2ï3-1_841x594.pdf
160 | 2Л3-1 | Лестница 2Л3-1 | 2 | Швеллер | Швеллер20П | C245-4 | ГОСТ 8240-97 | 351.2 | 175.6 | 0.3512 | 0.1756 | ï¿ßΓ_160_ïÑßΓ¡¿µá_2ï3-1_841x594.pdf
161 | 2Л3-2 | Лестница 2Л3-2 | 1 | Лист/пластина | -6 | C245-4 | ГОСТ 19903-2015 | 12.1 | 12.1 | 0.0121 | 0.0121 | ï¿ßΓ_161_ïÑßΓ¡¿µá_2ï3-2_841x594.pdf
161 | 2Л3-2 | Лестница 2Л3-2 | 1 | ПВЛ | ПВ506 | C245 | ТУ 36.26.11-5-89 | 16.1 | 16.1 | 0.0161 | 0.0161 | ï¿ßΓ_161_ïÑßΓ¡¿µá_2ï3-2_841x594.pdf
161 | 2Л3-2 | Лестница 2Л3-2 | 1 | Сварные швы | [Наплавленный металл] |  |  | 2.9 | 2.9 | 0.0029 | 0.0029 | ï¿ßΓ_161_ïÑßΓ¡¿µá_2ï3-2_841x594.pdf
161 | 2Л3-2 | Лестница 2Л3-2 | 1 | Уголок | L100х63x8 | C245-4 | ГОСТ 8510-93 | 6.4 | 6.4 | 0.0064 | 0.0064 | ï¿ßΓ_161_ïÑßΓ¡¿µá_2ï3-2_841x594.pdf
161 | 2Л3-2 | Лестница 2Л3-2 | 1 | Уголок | L63х5 | C245-4 | ГОСТ 8509-93 | 50 | 50 | 0.05 | 0.05 | ï¿ßΓ_161_ïÑßΓ¡¿µá_2ï3-2_841x594.pdf
161 | 2Л3-2 | Лестница 2Л3-2 | 1 | Швеллер | Швеллер20П | C245-4 | ГОСТ 8240-97 | 206.4 | 206.4 | 0.2064 | 0.2064 | ï¿ßΓ_161_ïÑßΓ¡¿µá_2ï3-2_841x594.pdf
162 | 2Л3-3 | Лестница 2Л3-3 | 1 | Лист/пластина | -6 | C245-4 | ГОСТ 19903-2015 | 11 | 11 | 0.011 | 0.011 | ï¿ßΓ_162_ïÑßΓ¡¿µá_2ï3-3_841x594.pdf
162 | 2Л3-3 | Лестница 2Л3-3 | 1 | ПВЛ | ПВ506 | C245 | ТУ 36.26.11-5-89 | 16.1 | 16.1 | 0.0161 | 0.0161 | ï¿ßΓ_162_ïÑßΓ¡¿µá_2ï3-3_841x594.pdf
162 | 2Л3-3 | Лестница 2Л3-3 | 1 | Сварные швы | [Наплавленный металл] |  |  | 2.5 | 2.5 | 0.0025 | 0.0025 | ï¿ßΓ_162_ïÑßΓ¡¿µá_2ï3-3_841x594.pdf
162 | 2Л3-3 | Лестница 2Л3-3 | 1 | Уголок | L100х63x8 | C245-4 | ГОСТ 8510-93 | 6.4 | 6.4 | 0.0064 | 0.0064 | ï¿ßΓ_162_ïÑßΓ¡¿µá_2ï3-3_841x594.pdf
162 | 2Л3-3 | Лестница 2Л3-3 | 1 | Уголок | L125х80x8 | C245-4 | ГОСТ 8510-93 | 2.6 | 2.6 | 0.0026 | 0.0026 | ï¿ßΓ_162_ïÑßΓ¡¿µá_2ï3-3_841x594.pdf
162 | 2Л3-3 | Лестница 2Л3-3 | 1 | Уголок | L63х5 | C245-4 | ГОСТ 8509-93 | 43.2 | 43.2 | 0.0432 | 0.0432 | ï¿ßΓ_162_ïÑßΓ¡¿µá_2ï3-3_841x594.pdf
162 | 2Л3-3 | Лестница 2Л3-3 | 1 | Швеллер | Швеллер20П | C245-4 | ГОСТ 8240-97 | 175.6 | 175.6 | 0.1756 | 0.1756 | ï¿ßΓ_162_ïÑßΓ¡¿µá_2ï3-3_841x594.pdf
163 | 2Л3-4 | Лестница 2Л3-4 | 1 | Лист/пластина | -12 | C245-4 | ГОСТ 19903-2015 | 5.4 | 5.4 | 0.0054 | 0.0054 | ï¿ßΓ_163_ïÑßΓ¡¿µá_2ï3-4_841x594.pdf
163 | 2Л3-4 | Лестница 2Л3-4 | 1 | Лист/пластина | -6 | C245-4 | ГОСТ 19903-2015 | 13.2 | 13.2 | 0.0132 | 0.0132 | ï¿ßΓ_163_ïÑßΓ¡¿µá_2ï3-4_841x594.pdf
163 | 2Л3-4 | Лестница 2Л3-4 | 1 | ПВЛ | ПВ506 | C245 | ТУ 36.26.11-5-89 | 34.5 | 34.5 | 0.0345 | 0.0345 | ï¿ßΓ_163_ïÑßΓ¡¿µá_2ï3-4_841x594.pdf
163 | 2Л3-4 | Лестница 2Л3-4 | 1 | Сварные швы | [Наплавленный металл] |  |  | 3.6 | 3.6 | 0.0036 | 0.0036 | ï¿ßΓ_163_ïÑßΓ¡¿µá_2ï3-4_841x594.pdf
163 | 2Л3-4 | Лестница 2Л3-4 | 1 | Уголок | L100х63x8 | C245-4 | ГОСТ 8510-93 | 3.2 | 3.2 | 0.0032 | 0.0032 | ï¿ßΓ_163_ïÑßΓ¡¿µá_2ï3-4_841x594.pdf
163 | 2Л3-4 | Лестница 2Л3-4 | 1 | Уголок | L125х80x8 | C245-4 | ГОСТ 8510-93 | 2.6 | 2.6 | 0.0026 | 0.0026 | ï¿ßΓ_163_ïÑßΓ¡¿µá_2ï3-4_841x594.pdf
163 | 2Л3-4 | Лестница 2Л3-4 | 1 | Уголок | L63х5 | C245-4 | ГОСТ 8509-93 | 84.4 | 84.4 | 0.0844 | 0.0844 | ï¿ßΓ_163_ïÑßΓ¡¿µá_2ï3-4_841x594.pdf
163 | 2Л3-4 | Лестница 2Л3-4 | 1 | Швеллер | Швеллер20П | C245-4 | ГОСТ 8240-97 | 215.2 | 215.2 | 0.2152 | 0.2152 | ï¿ßΓ_163_ïÑßΓ¡¿µá_2ï3-4_841x594.pdf
164 | 2Л6-1 | Лестница 2Л6-1 | 3 | Лист/пластина | -10 | C245-4 | ГОСТ 19903-2015 | 12 | 4 | 0.012 | 0.004 | ï¿ßΓ_164_ïÑßΓ¡¿µá_2ï6-1_841x594.pdf
164 | 2Л6-1 | Лестница 2Л6-1 | 3 | Рифленый лист | Риф4 | C245 | ГОСТ 8568-77 | 528.6 | 176.2 | 0.5286 | 0.1762 | ï¿ßΓ_164_ïÑßΓ¡¿µá_2ï6-1_841x594.pdf
164 | 2Л6-1 | Лестница 2Л6-1 | 3 | Сварные швы | [Наплавленный металл] |  |  | 13.5 | 4.5 | 0.0135 | 0.0045 | ï¿ßΓ_164_ïÑßΓ¡¿µá_2ï6-1_841x594.pdf
164 | 2Л6-1 | Лестница 2Л6-1 | 3 | Уголок | L100х63x8 | C245-4 | ГОСТ 8510-93 | 272.4 | 90.8 | 0.2724 | 0.0908 | ï¿ßΓ_164_ïÑßΓ¡¿µá_2ï6-1_841x594.pdf
164 | 2Л6-1 | Лестница 2Л6-1 | 3 | Швеллер | Швеллер20П | C245-4 | ГОСТ 8240-97 | 523.2 | 174.4 | 0.5232 | 0.1744 | ï¿ßΓ_164_ïÑßΓ¡¿µá_2ï6-1_841x594.pdf
165 | 2М-1 | Монтажный элемент 2М-1 | 80 | Лист/пластина | -12 | C245-4 | ГОСТ 19903-2015 | 120 | 1.5 | 0.12 | 0.0015 | ï¿ßΓ_165_î«¡Γáª¡δ⌐ φ½Ñ¼Ñ¡Γ_2î-1_210x297.pdf
166 | 2М-2 | Монтажный элемент 2М-2 | 48 | Лист/пластина | -6 | C245-4 | ГОСТ 19903-2015 | 14.4 | 0.3 | 0.0144 | 0.0003 | ï¿ßΓ_166_î«¡Γáª¡δ⌐ φ½Ñ¼Ñ¡Γ_2î-2_210x297.pdf
167 | 2М-3 | Монтажный элемент 2М-3 | 16 | Лист/пластина | -12 | C245-4 | ГОСТ 19903-2015 | 179.2 | 11.2 | 0.1792 | 0.0112 | ï¿ßΓ_167_î«¡Γáª¡δ⌐ φ½Ñ¼Ñ¡Γ_2î-3_210x297.pdf
168 | 2Н1-1 | Настил 2Н1-1 | 2 | Лист/пластина | -4 | C235 | ГОСТ 19903-2015 | 6 | 3 | 0.006 | 0.003 | ï¿ßΓ_168_ìáßΓ¿½_2ì1-1_420x297.pdf
168 | 2Н1-1 | Настил 2Н1-1 | 2 | Рифленый лист | Риф5 | C245 | ГОСТ 8568-77 | 160.2 | 80.1 | 0.1602 | 0.0801 | ï¿ßΓ_168_ìáßΓ¿½_2ì1-1_420x297.pdf
168 | 2Н1-1 | Настил 2Н1-1 | 2 | Сварные швы | [Наплавленный металл] |  |  | 1.6 | 0.8 | 0.0016 | 0.0008 | ï¿ßΓ_168_ìáßΓ¿½_2ì1-1_420x297.pdf
169 | 2Н1-2 | Настил 2Н1-2 | 2 | Лист/пластина | -4 | C235 | ГОСТ 19903-2015 | 5.6 | 2.8 | 0.0056 | 0.0028 | ï¿ßΓ_169_ìáßΓ¿½_2ì1-2_420x297.pdf
169 | 2Н1-2 | Настил 2Н1-2 | 2 | Рифленый лист | Риф5 | C245 | ГОСТ 8568-77 | 151.2 | 75.6 | 0.1512 | 0.0756 | ï¿ßΓ_169_ìáßΓ¿½_2ì1-2_420x297.pdf
169 | 2Н1-2 | Настил 2Н1-2 | 2 | Сварные швы | [Наплавленный металл] |  |  | 1.6 | 0.8 | 0.0016 | 0.0008 | ï¿ßΓ_169_ìáßΓ¿½_2ì1-2_420x297.pdf
170 | 2Н1-3 | Настил 2Н1-3 | 2 | Лист/пластина | -4 | C235 | ГОСТ 19903-2015 | 4.4 | 2.2 | 0.0044 | 0.0022 | ï¿ßΓ_170_ìáßΓ¿½_2ì1-3_420x297.pdf
170 | 2Н1-3 | Настил 2Н1-3 | 2 | Рифленый лист | Риф5 | C245 | ГОСТ 8568-77 | 123.4 | 61.7 | 0.1234 | 0.0617 | ï¿ßΓ_170_ìáßΓ¿½_2ì1-3_420x297.pdf
170 | 2Н1-3 | Настил 2Н1-3 | 2 | Сварные швы | [Наплавленный металл] |  |  | 1.2 | 0.6 | 0.0012 | 0.0006 | ï¿ßΓ_170_ìáßΓ¿½_2ì1-3_420x297.pdf
171 | 2Н1-4 | Настил 2Н1-4 | 2 | Лист/пластина | -4 | C235 | ГОСТ 19903-2015 | 8 | 4 | 0.008 | 0.004 | ï¿ßΓ_171_ìáßΓ¿½_2ì1-4_420x297.pdf
171 | 2Н1-4 | Настил 2Н1-4 | 2 | Рифленый лист | Риф5 | C245 | ГОСТ 8568-77 | 205.4 | 102.7 | 0.2054 | 0.1027 | ï¿ßΓ_171_ìáßΓ¿½_2ì1-4_420x297.pdf
171 | 2Н1-4 | Настил 2Н1-4 | 2 | Сварные швы | [Наплавленный металл] |  |  | 2.2 | 1.1 | 0.0022 | 0.0011 | ï¿ßΓ_171_ìáßΓ¿½_2ì1-4_420x297.pdf
172 | 2Н1-5 | Настил 2Н1-5 | 2 | Лист/пластина | -4 | C235 | ГОСТ 19903-2015 | 7.2 | 3.6 | 0.0072 | 0.0036 | ï¿ßΓ_172_ìáßΓ¿½_2ì1-5_420x297.pdf
172 | 2Н1-5 | Настил 2Н1-5 | 2 | Рифленый лист | Риф5 | C245 | ГОСТ 8568-77 | 190.8 | 95.4 | 0.1908 | 0.0954 | ï¿ßΓ_172_ìáßΓ¿½_2ì1-5_420x297.pdf
172 | 2Н1-5 | Настил 2Н1-5 | 2 | Сварные швы | [Наплавленный металл] |  |  | 2 | 1 | 0.002 | 0.001 | ï¿ßΓ_172_ìáßΓ¿½_2ì1-5_420x297.pdf
173 | 2Н1-6 | Настил 2Н1-6 | 2 | Лист/пластина | -4 | C235 | ГОСТ 19903-2015 | 6.4 | 3.2 | 0.0064 | 0.0032 | ï¿ßΓ_173_ìáßΓ¿½_2ì1-6_420x297.pdf
173 | 2Н1-6 | Настил 2Н1-6 | 2 | Рифленый лист | Риф5 | C245 | ГОСТ 8568-77 | 169 | 84.5 | 0.169 | 0.0845 | ï¿ßΓ_173_ìáßΓ¿½_2ì1-6_420x297.pdf
173 | 2Н1-6 | Настил 2Н1-6 | 2 | Сварные швы | [Наплавленный металл] |  |  | 1.8 | 0.9 | 0.0018 | 0.0009 | ï¿ßΓ_173_ìáßΓ¿½_2ì1-6_420x297.pdf
174 | 2Н1-7 | Настил 2Н1-7 | 2 | Лист/пластина | -4 | C235 | ГОСТ 19903-2015 | 5.6 | 2.8 | 0.0056 | 0.0028 | ï¿ßΓ_174_ìáßΓ¿½_2ì1-7_420x297.pdf
174 | 2Н1-7 | Настил 2Н1-7 | 2 | Рифленый лист | Риф5 | C245 | ГОСТ 8568-77 | 155 | 77.5 | 0.155 | 0.0775 | ï¿ßΓ_174_ìáßΓ¿½_2ì1-7_420x297.pdf
174 | 2Н1-7 | Настил 2Н1-7 | 2 | Сварные швы | [Наплавленный металл] |  |  | 1.6 | 0.8 | 0.0016 | 0.0008 | ï¿ßΓ_174_ìáßΓ¿½_2ì1-7_420x297.pdf
175 | 2Н1-8 | Настил 2Н1-8 | 2 | Лист/пластина | -4 | C235 | ГОСТ 19903-2015 | 8 | 4 | 0.008 | 0.004 | ï¿ßΓ_175_ìáßΓ¿½_2ì1-8_420x297.pdf
175 | 2Н1-8 | Настил 2Н1-8 | 2 | Рифленый лист | Риф5 | C245 | ГОСТ 8568-77 | 206 | 103 | 0.206 | 0.103 | ï¿ßΓ_175_ìáßΓ¿½_2ì1-8_420x297.pdf
175 | 2Н1-8 | Настил 2Н1-8 | 2 | Сварные швы | [Наплавленный металл] |  |  | 2.2 | 1.1 | 0.0022 | 0.0011 | ï¿ßΓ_175_ìáßΓ¿½_2ì1-8_420x297.pdf
176 | 2Н1-9 | Настил 2Н1-9 | 2 | Лист/пластина | -4 | C235 | ГОСТ 19903-2015 | 7.2 | 3.6 | 0.0072 | 0.0036 | ï¿ßΓ_176_ìáßΓ¿½_2ì1-9_420x297.pdf
176 | 2Н1-9 | Настил 2Н1-9 | 2 | Рифленый лист | Риф5 | C245 | ГОСТ 8568-77 | 191.4 | 95.7 | 0.1914 | 0.0957 | ï¿ßΓ_176_ìáßΓ¿½_2ì1-9_420x297.pdf
176 | 2Н1-9 | Настил 2Н1-9 | 2 | Сварные швы | [Наплавленный металл] |  |  | 2 | 1 | 0.002 | 0.001 | ï¿ßΓ_176_ìáßΓ¿½_2ì1-9_420x297.pdf
177 | 2Н1-10 | Настил 2Н1-10 | 2 | Лист/пластина | -4 | C235 | ГОСТ 19903-2015 | 5.2 | 2.6 | 0.0052 | 0.0026 | ï¿ßΓ_177_ìáßΓ¿½_2ì1-10_420x297.pdf
177 | 2Н1-10 | Настил 2Н1-10 | 2 | Рифленый лист | Риф5 | C245 | ГОСТ 8568-77 | 144 | 72 | 0.144 | 0.072 | ï¿ßΓ_177_ìáßΓ¿½_2ì1-10_420x297.pdf
177 | 2Н1-10 | Настил 2Н1-10 | 2 | Сварные швы | [Наплавленный металл] |  |  | 1.4 | 0.7 | 0.0014 | 0.0007 | ï¿ßΓ_177_ìáßΓ¿½_2ì1-10_420x297.pdf
178 | 2Н1-11 | Настил 2Н1-11 | 2 | Лист/пластина | -4 | C235 | ГОСТ 19903-2015 | 5.6 | 2.8 | 0.0056 | 0.0028 | ï¿ßΓ_178_ìáßΓ¿½_2ì1-11_420x297.pdf
178 | 2Н1-11 | Настил 2Н1-11 | 2 | Рифленый лист | Риф5 | C245 | ГОСТ 8568-77 | 149.8 | 74.9 | 0.1498 | 0.0749 | ï¿ßΓ_178_ìáßΓ¿½_2ì1-11_420x297.pdf
178 | 2Н1-11 | Настил 2Н1-11 | 2 | Сварные швы | [Наплавленный металл] |  |  | 1.6 | 0.8 | 0.0016 | 0.0008 | ï¿ßΓ_178_ìáßΓ¿½_2ì1-11_420x297.pdf
179 | 2Н1-12 | Настил 2Н1-12 | 25 | Лист/пластина | -4 | C235 | ГОСТ 19903-2015 | 262.5 | 10.5 | 0.2625 | 0.0105 | ï¿ßΓ_179_ìáßΓ¿½_2ì1-12_594x420.pdf
179 | 2Н1-12 | Настил 2Н1-12 | 25 | Рифленый лист | Риф5 | C245 | ГОСТ 8568-77 | 5400 | 216 | 5.4 | 0.216 | ï¿ßΓ_179_ìáßΓ¿½_2ì1-12_594x420.pdf
179 | 2Н1-12 | Настил 2Н1-12 | 25 | Сварные швы | [Наплавленный металл] |  |  | 57.5 | 2.3 | 0.0575 | 0.0023 | ï¿ßΓ_179_ìáßΓ¿½_2ì1-12_594x420.pdf
180 | 2Н1-13 | Настил 2Н1-13 | 25 | Лист/пластина | -4 | C235 | ГОСТ 19903-2015 | 245 | 9.8 | 0.245 | 0.0098 | ï¿ßΓ_180_ìáßΓ¿½_2ì1-13_594x420.pdf
180 | 2Н1-13 | Настил 2Н1-13 | 25 | Рифленый лист | Риф5 | C245 | ГОСТ 8568-77 | 4952.5 | 198.1 | 4.9525 | 0.1981 | ï¿ßΓ_180_ìáßΓ¿½_2ì1-13_594x420.pdf
180 | 2Н1-13 | Настил 2Н1-13 | 25 | Сварные швы | [Наплавленный металл] |  |  | 52.5 | 2.1 | 0.0525 | 0.0021 | ï¿ßΓ_180_ìáßΓ¿½_2ì1-13_594x420.pdf
181 | 2Н1-14 | Настил 2Н1-14 | 8 | Лист/пластина | -4 | C235 | ГОСТ 19903-2015 | 60.8 | 7.6 | 0.0608 | 0.0076 | ï¿ßΓ_181_ìáßΓ¿½_2ì1-14_594x420.pdf
181 | 2Н1-14 | Настил 2Н1-14 | 8 | Рифленый лист | Риф5 | C245 | ГОСТ 8568-77 | 1306.4 | 163.3 | 1.3064 | 0.1633 | ï¿ßΓ_181_ìáßΓ¿½_2ì1-14_594x420.pdf
181 | 2Н1-14 | Настил 2Н1-14 | 8 | Сварные швы | [Наплавленный металл] |  |  | 13.6 | 1.7 | 0.0136 | 0.0017 | ï¿ßΓ_181_ìáßΓ¿½_2ì1-14_594x420.pdf
182 | 2Н1-15 | Настил 2Н1-15 | 10 | Лист/пластина | -4 | C235 | ГОСТ 19903-2015 | 138 | 13.8 | 0.138 | 0.0138 | ï¿ßΓ_182_ìáßΓ¿½_2ì1-15_594x420.pdf
182 | 2Н1-15 | Настил 2Н1-15 | 10 | Рифленый лист | Риф5 | C245 | ГОСТ 8568-77 | 2707 | 270.7 | 2.707 | 0.2707 | ï¿ßΓ_182_ìáßΓ¿½_2ì1-15_594x420.pdf
182 | 2Н1-15 | Настил 2Н1-15 | 10 | Сварные швы | [Наплавленный металл] |  |  | 28 | 2.8 | 0.028 | 0.0028 | ï¿ßΓ_182_ìáßΓ¿½_2ì1-15_594x420.pdf
183 | 2Н1-16 | Настил 2Н1-16 | 10 | Лист/пластина | -4 | C235 | ГОСТ 19903-2015 | 125 | 12.5 | 0.125 | 0.0125 | ï¿ßΓ_183_ìáßΓ¿½_2ì1-16_594x420.pdf
183 | 2Н1-16 | Настил 2Н1-16 | 10 | Рифленый лист | Риф5 | C245 | ГОСТ 8568-77 | 2516 | 251.6 | 2.516 | 0.2516 | ï¿ßΓ_183_ìáßΓ¿½_2ì1-16_594x420.pdf
183 | 2Н1-16 | Настил 2Н1-16 | 10 | Сварные швы | [Наплавленный металл] |  |  | 26 | 2.6 | 0.026 | 0.0026 | ï¿ßΓ_183_ìáßΓ¿½_2ì1-16_594x420.pdf
184 | 2Н1-17 | Настил 2Н1-17 | 8 | Лист/пластина | -4 | C235 | ГОСТ 19903-2015 | 88.8 | 11.1 | 0.0888 | 0.0111 | ï¿ßΓ_184_ìáßΓ¿½_2ì1-17_594x420.pdf
184 | 2Н1-17 | Настил 2Н1-17 | 8 | Рифленый лист | Риф5 | C245 | ГОСТ 8568-77 | 1783.2 | 222.9 | 1.7832 | 0.2229 | ï¿ßΓ_184_ìáßΓ¿½_2ì1-17_594x420.pdf
184 | 2Н1-17 | Настил 2Н1-17 | 8 | Сварные швы | [Наплавленный металл] |  |  | 18.4 | 2.3 | 0.0184 | 0.0023 | ï¿ßΓ_184_ìáßΓ¿½_2ì1-17_594x420.pdf
185 | 2Н1-18 | Настил 2Н1-18 | 8 | Лист/пластина | -4 | C235 | ГОСТ 19903-2015 | 78.4 | 9.8 | 0.0784 | 0.0098 | ï¿ßΓ_185_ìáßΓ¿½_2ì1-18_594x420.pdf
185 | 2Н1-18 | Настил 2Н1-18 | 8 | Рифленый лист | Риф5 | C245 | ГОСТ 8568-77 | 1636 | 204.5 | 1.636 | 0.2045 | ï¿ßΓ_185_ìáßΓ¿½_2ì1-18_594x420.pdf
185 | 2Н1-18 | Настил 2Н1-18 | 8 | Сварные швы | [Наплавленный металл] |  |  | 16.8 | 2.1 | 0.0168 | 0.0021 | ï¿ßΓ_185_ìáßΓ¿½_2ì1-18_594x420.pdf
186 | 2Н1-19 | Настил 2Н1-19 | 10 | Лист/пластина | -4 | C235 | ГОСТ 19903-2015 | 140 | 14 | 0.14 | 0.014 | ï¿ßΓ_186_ìáßΓ¿½_2ì1-19_594x420.pdf
186 | 2Н1-19 | Настил 2Н1-19 | 10 | Рифленый лист | Риф5 | C245 | ГОСТ 8568-77 | 2714 | 271.4 | 2.714 | 0.2714 | ï¿ßΓ_186_ìáßΓ¿½_2ì1-19_594x420.pdf
186 | 2Н1-19 | Настил 2Н1-19 | 10 | Сварные швы | [Наплавленный металл] |  |  | 29 | 2.9 | 0.029 | 0.0029 | ï¿ßΓ_186_ìáßΓ¿½_2ì1-19_594x420.pdf
187 | 2Н1-20 | Настил 2Н1-20 | 10 | Лист/пластина | -4 | C235 | ГОСТ 19903-2015 | 126 | 12.6 | 0.126 | 0.0126 | ï¿ßΓ_187_ìáßΓ¿½_2ì1-20_594x420.pdf
187 | 2Н1-20 | Настил 2Н1-20 | 10 | Рифленый лист | Риф5 | C245 | ГОСТ 8568-77 | 2523 | 252.3 | 2.523 | 0.2523 | ï¿ßΓ_187_ìáßΓ¿½_2ì1-20_594x420.pdf
187 | 2Н1-20 | Настил 2Н1-20 | 10 | Сварные швы | [Наплавленный металл] |  |  | 26 | 2.6 | 0.026 | 0.0026 | ï¿ßΓ_187_ìáßΓ¿½_2ì1-20_594x420.pdf
188 | 2Н1-21 | Настил 2Н1-21 | 8 | Лист/пластина | -4 | C235 | ГОСТ 19903-2015 | 72.8 | 9.1 | 0.0728 | 0.0091 | ï¿ßΓ_188_ìáßΓ¿½_2ì1-21_594x420.pdf
188 | 2Н1-21 | Настил 2Н1-21 | 8 | Рифленый лист | Риф5 | C245 | ГОСТ 8568-77 | 1521.6 | 190.2 | 1.5216 | 0.1902 | ï¿ßΓ_188_ìáßΓ¿½_2ì1-21_594x420.pdf
188 | 2Н1-21 | Настил 2Н1-21 | 8 | Сварные швы | [Наплавленный металл] |  |  | 16 | 2 | 0.016 | 0.002 | ï¿ßΓ_188_ìáßΓ¿½_2ì1-21_594x420.pdf
189 | 2Н1-22 | Настил 2Н1-22 | 24 | Лист/пластина | -4 | C235 | ГОСТ 19903-2015 | 235.2 | 9.8 | 0.2352 | 0.0098 | ï¿ßΓ_189_ìáßΓ¿½_2ì1-22_594x420.pdf
189 | 2Н1-22 | Настил 2Н1-22 | 24 | Рифленый лист | Риф5 | C245 | ГОСТ 8568-77 | 4747.2 | 197.8 | 4.7472 | 0.1978 | ï¿ßΓ_189_ìáßΓ¿½_2ì1-22_594x420.pdf
189 | 2Н1-22 | Настил 2Н1-22 | 24 | Сварные швы | [Наплавленный металл] |  |  | 50.4 | 2.1 | 0.0504 | 0.0021 | ï¿ßΓ_189_ìáßΓ¿½_2ì1-22_594x420.pdf
190 | 2Н1-23 | Настил 2Н1-23 | 10 | Лист/пластина | -4 | C235 | ГОСТ 19903-2015 | 77 | 7.7 | 0.077 | 0.0077 | ï¿ßΓ_190_ìáßΓ¿½_2ì1-23_594x420.pdf
190 | 2Н1-23 | Настил 2Н1-23 | 10 | Рифленый лист | Риф5 | C245 | ГОСТ 8568-77 | 1640 | 164 | 1.64 | 0.164 | ï¿ßΓ_190_ìáßΓ¿½_2ì1-23_594x420.pdf
190 | 2Н1-23 | Настил 2Н1-23 | 10 | Сварные швы | [Наплавленный металл] |  |  | 17 | 1.7 | 0.017 | 0.0017 | ï¿ßΓ_190_ìáßΓ¿½_2ì1-23_594x420.pdf
191 | 2Н1-24 | Настил 2Н1-24 | 10 | Лист/пластина | -4 | C235 | ГОСТ 19903-2015 | 140 | 14 | 0.14 | 0.014 | ï¿ßΓ_191_ìáßΓ¿½_2ì1-24_594x420.pdf
191 | 2Н1-24 | Настил 2Н1-24 | 10 | Рифленый лист | Риф5 | C245 | ГОСТ 8568-77 | 2714 | 271.4 | 2.714 | 0.2714 | ï¿ßΓ_191_ìáßΓ¿½_2ì1-24_594x420.pdf
191 | 2Н1-24 | Настил 2Н1-24 | 10 | Сварные швы | [Наплавленный металл] |  |  | 29 | 2.9 | 0.029 | 0.0029 | ï¿ßΓ_191_ìáßΓ¿½_2ì1-24_594x420.pdf
192 | 2Н1-25 | Настил 2Н1-25 | 10 | Лист/пластина | -4 | C235 | ГОСТ 19903-2015 | 126 | 12.6 | 0.126 | 0.0126 | ï¿ßΓ_192_ìáßΓ¿½_2ì1-25_594x420.pdf
192 | 2Н1-25 | Настил 2Н1-25 | 10 | Рифленый лист | Риф5 | C245 | ГОСТ 8568-77 | 2523 | 252.3 | 2.523 | 0.2523 | ï¿ßΓ_192_ìáßΓ¿½_2ì1-25_594x420.pdf
192 | 2Н1-25 | Настил 2Н1-25 | 10 | Сварные швы | [Наплавленный металл] |  |  | 26 | 2.6 | 0.026 | 0.0026 | ï¿ßΓ_192_ìáßΓ¿½_2ì1-25_594x420.pdf
193 | 2Н1-26 | Настил 2Н1-26 | 10 | Лист/пластина | -4 | C235 | ГОСТ 19903-2015 | 112 | 11.2 | 0.112 | 0.0112 | ï¿ßΓ_193_ìáßΓ¿½_2ì1-26_594x420.pdf
193 | 2Н1-26 | Настил 2Н1-26 | 10 | Рифленый лист | Риф5 | C245 | ГОСТ 8568-77 | 2236 | 223.6 | 2.236 | 0.2236 | ï¿ßΓ_193_ìáßΓ¿½_2ì1-26_594x420.pdf
193 | 2Н1-26 | Настил 2Н1-26 | 10 | Сварные швы | [Наплавленный металл] |  |  | 23 | 2.3 | 0.023 | 0.0023 | ï¿ßΓ_193_ìáßΓ¿½_2ì1-26_594x420.pdf
194 | 2Н1-27 | Настил 2Н1-27 | 10 | Лист/пластина | -4 | C235 | ГОСТ 19903-2015 | 98 | 9.8 | 0.098 | 0.0098 | ï¿ßΓ_194_ìáßΓ¿½_2ì1-27_594x420.pdf
194 | 2Н1-27 | Настил 2Н1-27 | 10 | Рифленый лист | Риф5 | C245 | ГОСТ 8568-77 | 2045 | 204.5 | 2.045 | 0.2045 | ï¿ßΓ_194_ìáßΓ¿½_2ì1-27_594x420.pdf
194 | 2Н1-27 | Настил 2Н1-27 | 10 | Сварные швы | [Наплавленный металл] |  |  | 21 | 2.1 | 0.021 | 0.0021 | ï¿ßΓ_194_ìáßΓ¿½_2ì1-27_594x420.pdf
195 | 2Н1-28 | Настил 2Н1-28 | 10 | Лист/пластина | -4 | C235 | ГОСТ 19903-2015 | 140 | 14 | 0.14 | 0.014 | ï¿ßΓ_195_ìáßΓ¿½_2ì1-28_594x420.pdf
195 | 2Н1-28 | Настил 2Н1-28 | 10 | Рифленый лист | Риф5 | C245 | ГОСТ 8568-77 | 2714 | 271.4 | 2.714 | 0.2714 | ï¿ßΓ_195_ìáßΓ¿½_2ì1-28_594x420.pdf
195 | 2Н1-28 | Настил 2Н1-28 | 10 | Сварные швы | [Наплавленный металл] |  |  | 29 | 2.9 | 0.029 | 0.0029 | ï¿ßΓ_195_ìáßΓ¿½_2ì1-28_594x420.pdf
196 | 2Н1-29 | Настил 2Н1-29 | 10 | Лист/пластина | -4 | C235 | ГОСТ 19903-2015 | 126 | 12.6 | 0.126 | 0.0126 | ï¿ßΓ_196_ìáßΓ¿½_2ì1-29_594x420.pdf
196 | 2Н1-29 | Настил 2Н1-29 | 10 | Рифленый лист | Риф5 | C245 | ГОСТ 8568-77 | 2523 | 252.3 | 2.523 | 0.2523 | ï¿ßΓ_196_ìáßΓ¿½_2ì1-29_594x420.pdf
196 | 2Н1-29 | Настил 2Н1-29 | 10 | Сварные швы | [Наплавленный металл] |  |  | 26 | 2.6 | 0.026 | 0.0026 | ï¿ßΓ_196_ìáßΓ¿½_2ì1-29_594x420.pdf
197 | 2Н1-30 | Настил 2Н1-30 | 10 | Лист/пластина | -4 | C235 | ГОСТ 19903-2015 | 91 | 9.1 | 0.091 | 0.0091 | ï¿ßΓ_197_ìáßΓ¿½_2ì1-30_594x420.pdf
197 | 2Н1-30 | Настил 2Н1-30 | 10 | Рифленый лист | Риф5 | C245 | ГОСТ 8568-77 | 1902 | 190.2 | 1.902 | 0.1902 | ï¿ßΓ_197_ìáßΓ¿½_2ì1-30_594x420.pdf
197 | 2Н1-30 | Настил 2Н1-30 | 10 | Сварные швы | [Наплавленный металл] |  |  | 20 | 2 | 0.02 | 0.002 | ï¿ßΓ_197_ìáßΓ¿½_2ì1-30_594x420.pdf
198 | 2Н1-31 | Настил 2Н1-31 | 7 | Лист/пластина | -4 | C235 | ГОСТ 19903-2015 | 53.2 | 7.6 | 0.0532 | 0.0076 | ï¿ßΓ_198_ìáßΓ¿½_2ì1-31_594x420.pdf
198 | 2Н1-31 | Настил 2Н1-31 | 7 | Рифленый лист | Риф5 | C245 | ГОСТ 8568-77 | 1145.9 | 163.7 | 1.1459 | 0.1637 | ï¿ßΓ_198_ìáßΓ¿½_2ì1-31_594x420.pdf
198 | 2Н1-31 | Настил 2Н1-31 | 7 | Сварные швы | [Наплавленный металл] |  |  | 11.9 | 1.7 | 0.0119 | 0.0017 | ï¿ßΓ_198_ìáßΓ¿½_2ì1-31_594x420.pdf
199 | 2Н1-32 | Настил 2Н1-32 | 8 | Лист/пластина | -4 | C235 | ГОСТ 19903-2015 | 110.4 | 13.8 | 0.1104 | 0.0138 | ï¿ßΓ_199_ìáßΓ¿½_2ì1-32_594x420.pdf
199 | 2Н1-32 | Настил 2Н1-32 | 8 | Рифленый лист | Риф5 | C245 | ГОСТ 8568-77 | 2168.8 | 271.1 | 2.1688 | 0.2711 | ï¿ßΓ_199_ìáßΓ¿½_2ì1-32_594x420.pdf
199 | 2Н1-32 | Настил 2Н1-32 | 8 | Сварные швы | [Наплавленный металл] |  |  | 22.4 | 2.8 | 0.0224 | 0.0028 | ï¿ßΓ_199_ìáßΓ¿½_2ì1-32_594x420.pdf
200 | 2Н1-33 | Настил 2Н1-33 | 8 | Лист/пластина | -4 | C235 | ГОСТ 19903-2015 | 100 | 12.5 | 0.1 | 0.0125 | ï¿ßΓ_200_ìáßΓ¿½_2ì1-33_594x420.pdf
200 | 2Н1-33 | Настил 2Н1-33 | 8 | Рифленый лист | Риф5 | C245 | ГОСТ 8568-77 | 2016 | 252 | 2.016 | 0.252 | ï¿ßΓ_200_ìáßΓ¿½_2ì1-33_594x420.pdf
200 | 2Н1-33 | Настил 2Н1-33 | 8 | Сварные швы | [Наплавленный металл] |  |  | 20.8 | 2.6 | 0.0208 | 0.0026 | ï¿ßΓ_200_ìáßΓ¿½_2ì1-33_594x420.pdf
201 | 2Н1-34 | Настил 2Н1-34 | 6 | Лист/пластина | -4 | C235 | ГОСТ 19903-2015 | 66.6 | 11.1 | 0.0666 | 0.0111 | ï¿ßΓ_201_ìáßΓ¿½_2ì1-34_594x420.pdf
201 | 2Н1-34 | Настил 2Н1-34 | 6 | Рифленый лист | Риф5 | C245 | ГОСТ 8568-77 | 1340.4 | 223.4 | 1.3404 | 0.2234 | ï¿ßΓ_201_ìáßΓ¿½_2ì1-34_594x420.pdf
201 | 2Н1-34 | Настил 2Н1-34 | 6 | Сварные швы | [Наплавленный металл] |  |  | 13.8 | 2.3 | 0.0138 | 0.0023 | ï¿ßΓ_201_ìáßΓ¿½_2ì1-34_594x420.pdf
202 | 2Н1-35 | Настил 2Н1-35 | 6 | Лист/пластина | -4 | C235 | ГОСТ 19903-2015 | 58.8 | 9.8 | 0.0588 | 0.0098 | ï¿ßΓ_202_ìáßΓ¿½_2ì1-35_594x420.pdf
202 | 2Н1-35 | Настил 2Н1-35 | 6 | Рифленый лист | Риф5 | C245 | ГОСТ 8568-77 | 1223.4 | 203.9 | 1.2234 | 0.2039 | ï¿ßΓ_202_ìáßΓ¿½_2ì1-35_594x420.pdf
202 | 2Н1-35 | Настил 2Н1-35 | 6 | Сварные швы | [Наплавленный металл] |  |  | 12.6 | 2.1 | 0.0126 | 0.0021 | ï¿ßΓ_202_ìáßΓ¿½_2ì1-35_594x420.pdf
203 | 2Н1-36 | Настил 2Н1-36 | 8 | Лист/пластина | -4 | C235 | ГОСТ 19903-2015 | 112 | 14 | 0.112 | 0.014 | ï¿ßΓ_203_ìáßΓ¿½_2ì1-36_594x420.pdf
203 | 2Н1-36 | Настил 2Н1-36 | 8 | Рифленый лист | Риф5 | C245 | ГОСТ 8568-77 | 2165.6 | 270.7 | 2.1656 | 0.2707 | ï¿ßΓ_203_ìáßΓ¿½_2ì1-36_594x420.pdf
203 | 2Н1-36 | Настил 2Н1-36 | 8 | Сварные швы | [Наплавленный металл] |  |  | 22.4 | 2.8 | 0.0224 | 0.0028 | ï¿ßΓ_203_ìáßΓ¿½_2ì1-36_594x420.pdf
204 | 2Н1-37 | Настил 2Н1-37 | 8 | Лист/пластина | -4 | C235 | ГОСТ 19903-2015 | 100.8 | 12.6 | 0.1008 | 0.0126 | ï¿ßΓ_204_ìáßΓ¿½_2ì1-37_594x420.pdf
204 | 2Н1-37 | Настил 2Н1-37 | 8 | Рифленый лист | Риф5 | C245 | ГОСТ 8568-77 | 2012.8 | 251.6 | 2.0128 | 0.2516 | ï¿ßΓ_204_ìáßΓ¿½_2ì1-37_594x420.pdf
204 | 2Н1-37 | Настил 2Н1-37 | 8 | Сварные швы | [Наплавленный металл] |  |  | 20.8 | 2.6 | 0.0208 | 0.0026 | ï¿ßΓ_204_ìáßΓ¿½_2ì1-37_594x420.pdf
205 | 2Н1-38 | Настил 2Н1-38 | 6 | Лист/пластина | -4 | C235 | ГОСТ 19903-2015 | 54.6 | 9.1 | 0.0546 | 0.0091 | ï¿ßΓ_205_ìáßΓ¿½_2ì1-38_594x420.pdf
205 | 2Н1-38 | Настил 2Н1-38 | 6 | Рифленый лист | Риф5 | C245 | ГОСТ 8568-77 | 1137 | 189.5 | 1.137 | 0.1895 | ï¿ßΓ_205_ìáßΓ¿½_2ì1-38_594x420.pdf
205 | 2Н1-38 | Настил 2Н1-38 | 6 | Сварные швы | [Наплавленный металл] |  |  | 12 | 2 | 0.012 | 0.002 | ï¿ßΓ_205_ìáßΓ¿½_2ì1-38_594x420.pdf
206 | 2Н1-39 | Настил 2Н1-39 | 1 | Рифленый лист | Риф5 | C245 | ГОСТ 8568-77 | 13.9 | 13.9 | 0.0139 | 0.0139 | ï¿ßΓ_206_ìáßΓ¿½_2ì1-39_210x297.pdf
207 | 2Н1-40 | Настил 2Н1-40 | 3 | Лист/пластина | -4 | C235 | ГОСТ 19903-2015 | 4.8 | 1.6 | 0.0048 | 0.0016 | ï¿ßΓ_207_ìáßΓ¿½_2ì1-40_420x297.pdf
207 | 2Н1-40 | Настил 2Н1-40 | 3 | Рифленый лист | Риф5 | C245 | ГОСТ 8568-77 | 147.9 | 49.3 | 0.1479 | 0.0493 | ï¿ßΓ_207_ìáßΓ¿½_2ì1-40_420x297.pdf
207 | 2Н1-40 | Настил 2Н1-40 | 3 | Сварные швы | [Наплавленный металл] |  |  | 1.5 | 0.5 | 0.0015 | 0.0005 | ï¿ßΓ_207_ìáßΓ¿½_2ì1-40_420x297.pdf
208 | 2Н1-41 | Настил 2Н1-41 | 1 | Лист/пластина | -4 | C235 | ГОСТ 19903-2015 | 1 | 1 | 0.001 | 0.001 | ï¿ßΓ_208_ìáßΓ¿½_2ì1-41_420x297.pdf
208 | 2Н1-41 | Настил 2Н1-41 | 1 | Рифленый лист | Риф5 | C245 | ГОСТ 8568-77 | 32.6 | 32.6 | 0.0326 | 0.0326 | ï¿ßΓ_208_ìáßΓ¿½_2ì1-41_420x297.pdf
208 | 2Н1-41 | Настил 2Н1-41 | 1 | Сварные швы | [Наплавленный металл] |  |  | 0.3 | 0.3 | 0.0003 | 0.0003 | ï¿ßΓ_208_ìáßΓ¿½_2ì1-41_420x297.pdf
209 | 2Н1-42 | Настил 2Н1-42 | 2 | Лист/пластина | -4 | C235 | ГОСТ 19903-2015 | 3.2 | 1.6 | 0.0032 | 0.0016 | ï¿ßΓ_209_ìáßΓ¿½_2ì1-42_420x297.pdf
209 | 2Н1-42 | Настил 2Н1-42 | 2 | Рифленый лист | Риф5 | C245 | ГОСТ 8568-77 | 96.2 | 48.1 | 0.0962 | 0.0481 | ï¿ßΓ_209_ìáßΓ¿½_2ì1-42_420x297.pdf
209 | 2Н1-42 | Настил 2Н1-42 | 2 | Сварные швы | [Наплавленный металл] |  |  | 1 | 0.5 | 0.001 | 0.0005 | ï¿ßΓ_209_ìáßΓ¿½_2ì1-42_420x297.pdf
210 | 2Н1-43 | Настил 2Н1-43 | 1 | Лист/пластина | -4 | C235 | ГОСТ 19903-2015 | 1.4 | 1.4 | 0.0014 | 0.0014 | ï¿ßΓ_210_ìáßΓ¿½_2ì1-43_420x297.pdf
210 | 2Н1-43 | Настил 2Н1-43 | 1 | Рифленый лист | Риф5 | C245 | ГОСТ 8568-77 | 43.4 | 43.4 | 0.0434 | 0.0434 | ï¿ßΓ_210_ìáßΓ¿½_2ì1-43_420x297.pdf
210 | 2Н1-43 | Настил 2Н1-43 | 1 | Сварные швы | [Наплавленный металл] |  |  | 0.4 | 0.4 | 0.0004 | 0.0004 | ï¿ßΓ_210_ìáßΓ¿½_2ì1-43_420x297.pdf
211 | 2Н1-44 | Настил 2Н1-44 | 2 | Лист/пластина | -4 | C235 | ГОСТ 19903-2015 | 5.2 | 2.6 | 0.0052 | 0.0026 | ï¿ßΓ_211_ìáßΓ¿½_2ì1-44_420x297.pdf
211 | 2Н1-44 | Настил 2Н1-44 | 2 | Рифленый лист | Риф5 | C245 | ГОСТ 8568-77 | 121 | 60.5 | 0.121 | 0.0605 | ï¿ßΓ_211_ìáßΓ¿½_2ì1-44_420x297.pdf
211 | 2Н1-44 | Настил 2Н1-44 | 2 | Сварные швы | [Наплавленный металл] |  |  | 1.2 | 0.6 | 0.0012 | 0.0006 | ï¿ßΓ_211_ìáßΓ¿½_2ì1-44_420x297.pdf
212 | 2Н1-45 | Настил 2Н1-45 | 2 | Лист/пластина | -4 | C235 | ГОСТ 19903-2015 | 5.6 | 2.8 | 0.0056 | 0.0028 | ï¿ßΓ_212_ìáßΓ¿½_2ì1-45_420x297.pdf
212 | 2Н1-45 | Настил 2Н1-45 | 2 | Рифленый лист | Риф5 | C245 | ГОСТ 8568-77 | 126.6 | 63.3 | 0.1266 | 0.0633 | ï¿ßΓ_212_ìáßΓ¿½_2ì1-45_420x297.pdf
212 | 2Н1-45 | Настил 2Н1-45 | 2 | Сварные швы | [Наплавленный металл] |  |  | 1.4 | 0.7 | 0.0014 | 0.0007 | ï¿ßΓ_212_ìáßΓ¿½_2ì1-45_420x297.pdf
213 | 2Н1-46 | Настил 2Н1-46 | 1 | Лист/пластина | -4 | C235 | ГОСТ 19903-2015 | 3 | 3 | 0.003 | 0.003 | ï¿ßΓ_213_ìáßΓ¿½_2ì1-46_420x297.pdf
213 | 2Н1-46 | Настил 2Н1-46 | 1 | Рифленый лист | Риф5 | C245 | ГОСТ 8568-77 | 65.3 | 65.3 | 0.0653 | 0.0653 | ï¿ßΓ_213_ìáßΓ¿½_2ì1-46_420x297.pdf
213 | 2Н1-46 | Настил 2Н1-46 | 1 | Сварные швы | [Наплавленный металл] |  |  | 0.7 | 0.7 | 0.0007 | 0.0007 | ï¿ßΓ_213_ìáßΓ¿½_2ì1-46_420x297.pdf
214 | 2Н1-47 | Настил 2Н1-47 | 2 | Рифленый лист | Риф5 | C245 | ГОСТ 8568-77 | 83.6 | 41.8 | 0.0836 | 0.0418 | ï¿ßΓ_214_ìáßΓ¿½_2ì1-47_210x297.pdf
215 | 2Н1-48 | Настил 2Н1-48 | 4 | Рифленый лист | Риф5 | C245 | ГОСТ 8568-77 | 170 | 42.5 | 0.17 | 0.0425 | ï¿ßΓ_215_ìáßΓ¿½_2ì1-48_210x297.pdf
216 | 2Н1-49 | Настил 2Н1-49 | 1 | Лист/пластина | -4 | C235 | ГОСТ 19903-2015 | 9.8 | 9.8 | 0.0098 | 0.0098 | ï¿ßΓ_216_ìáßΓ¿½_2ì1-49_594x420.pdf
216 | 2Н1-49 | Настил 2Н1-49 | 1 | Рифленый лист | Риф5 | C245 | ГОСТ 8568-77 | 196.6 | 196.6 | 0.1966 | 0.1966 | ï¿ßΓ_216_ìáßΓ¿½_2ì1-49_594x420.pdf
216 | 2Н1-49 | Настил 2Н1-49 | 1 | Сварные швы | [Наплавленный металл] |  |  | 2.1 | 2.1 | 0.0021 | 0.0021 | ï¿ßΓ_216_ìáßΓ¿½_2ì1-49_594x420.pdf
217 | 2Н1-50 | Настил 2Н1-50 | 2 | Рифленый лист | Риф5 | C245 | ГОСТ 8568-77 | 74.6 | 37.3 | 0.0746 | 0.0373 | ï¿ßΓ_217_ìáßΓ¿½_2ì1-50_210x297.pdf
218 | 2Н1-51 | Настил 2Н1-51 | 4 | Рифленый лист | Риф5 | C245 | ГОСТ 8568-77 | 120 | 30 | 0.12 | 0.03 | ï¿ßΓ_218_ìáßΓ¿½_2ì1-51_210x297.pdf
219 | 2Н1-52 | Настил 2Н1-52 | 1 | Лист/пластина | -4 | C235 | ГОСТ 19903-2015 | 3.2 | 3.2 | 0.0032 | 0.0032 | ï¿ßΓ_219_ìáßΓ¿½_2ì1-52_420x297.pdf
219 | 2Н1-52 | Настил 2Н1-52 | 1 | Рифленый лист | Риф5 | C245 | ГОСТ 8568-77 | 78.4 | 78.4 | 0.0784 | 0.0784 | ï¿ßΓ_219_ìáßΓ¿½_2ì1-52_420x297.pdf
219 | 2Н1-52 | Настил 2Н1-52 | 1 | Сварные швы | [Наплавленный металл] |  |  | 0.8 | 0.8 | 0.0008 | 0.0008 | ï¿ßΓ_219_ìáßΓ¿½_2ì1-52_420x297.pdf
220 | 2Н1-53 | Настил 2Н1-53 | 1 | Лист/пластина | -4 | C235 | ГОСТ 19903-2015 | 2 | 2 | 0.002 | 0.002 | ï¿ßΓ_220_ìáßΓ¿½_2ì1-53_420x297.pdf
220 | 2Н1-53 | Настил 2Н1-53 | 1 | Рифленый лист | Риф5 | C245 | ГОСТ 8568-77 | 52.4 | 52.4 | 0.0524 | 0.0524 | ï¿ßΓ_220_ìáßΓ¿½_2ì1-53_420x297.pdf
220 | 2Н1-53 | Настил 2Н1-53 | 1 | Сварные швы | [Наплавленный металл] |  |  | 0.5 | 0.5 | 0.0005 | 0.0005 | ï¿ßΓ_220_ìáßΓ¿½_2ì1-53_420x297.pdf
221 | 2Н1-54 | Настил 2Н1-54 | 2 | Лист/пластина | -4 | C235 | ГОСТ 19903-2015 | 6.4 | 3.2 | 0.0064 | 0.0032 | ï¿ßΓ_221_ìáßΓ¿½_2ì1-54_420x297.pdf
221 | 2Н1-54 | Настил 2Н1-54 | 2 | Рифленый лист | Риф5 | C245 | ГОСТ 8568-77 | 154 | 77 | 0.154 | 0.077 | ï¿ßΓ_221_ìáßΓ¿½_2ì1-54_420x297.pdf
221 | 2Н1-54 | Настил 2Н1-54 | 2 | Сварные швы | [Наплавленный металл] |  |  | 1.6 | 0.8 | 0.0016 | 0.0008 | ï¿ßΓ_221_ìáßΓ¿½_2ì1-54_420x297.pdf
222 | 2Н1-55 | Настил 2Н1-55 | 2 | Лист/пластина | -4 | C235 | ГОСТ 19903-2015 | 5.6 | 2.8 | 0.0056 | 0.0028 | ï¿ßΓ_222_ìáßΓ¿½_2ì1-55_420x297.pdf
222 | 2Н1-55 | Настил 2Н1-55 | 2 | Рифленый лист | Риф5 | C245 | ГОСТ 8568-77 | 139.4 | 69.7 | 0.1394 | 0.0697 | ï¿ßΓ_222_ìáßΓ¿½_2ì1-55_420x297.pdf
222 | 2Н1-55 | Настил 2Н1-55 | 2 | Сварные швы | [Наплавленный металл] |  |  | 1.4 | 0.7 | 0.0014 | 0.0007 | ï¿ßΓ_222_ìáßΓ¿½_2ì1-55_420x297.pdf
223 | 2Н1-56 | Настил 2Н1-56 | 2 | Лист/пластина | -4 | C235 | ГОСТ 19903-2015 | 2.6 | 1.3 | 0.0026 | 0.0013 | ï¿ßΓ_223_ìáßΓ¿½_2ì1-56_420x297.pdf
223 | 2Н1-56 | Настил 2Н1-56 | 2 | Рифленый лист | Риф5 | C245 | ГОСТ 8568-77 | 89.6 | 44.8 | 0.0896 | 0.0448 | ï¿ßΓ_223_ìáßΓ¿½_2ì1-56_420x297.pdf
223 | 2Н1-56 | Настил 2Н1-56 | 2 | Сварные швы | [Наплавленный металл] |  |  | 1 | 0.5 | 0.001 | 0.0005 | ï¿ßΓ_223_ìáßΓ¿½_2ì1-56_420x297.pdf
224 | 2Н1-57 | Настил 2Н1-57 | 2 | Лист/пластина | -4 | C235 | ГОСТ 19903-2015 | 2.8 | 1.4 | 0.0028 | 0.0014 | ï¿ßΓ_224_ìáßΓ¿½_2ì1-57_420x297.pdf
224 | 2Н1-57 | Настил 2Н1-57 | 2 | Рифленый лист | Риф5 | C245 | ГОСТ 8568-77 | 94 | 47 | 0.094 | 0.047 | ï¿ßΓ_224_ìáßΓ¿½_2ì1-57_420x297.pdf
224 | 2Н1-57 | Настил 2Н1-57 | 2 | Сварные швы | [Наплавленный металл] |  |  | 1 | 0.5 | 0.001 | 0.0005 | ï¿ßΓ_224_ìáßΓ¿½_2ì1-57_420x297.pdf
225 | 2Н1-58 | Настил 2Н1-58 | 1 | Рифленый лист | Риф5 | C245 | ГОСТ 8568-77 | 12.9 | 12.9 | 0.0129 | 0.0129 | ï¿ßΓ_225_ìáßΓ¿½_2ì1-58_210x297.pdf
226 | 2Н1-59 | Настил 2Н1-59 | 2 | Лист/пластина | -4 | C235 | ГОСТ 19903-2015 | 2.6 | 1.3 | 0.0026 | 0.0013 | ï¿ßΓ_226_ìáßΓ¿½_2ì1-59_420x297.pdf
226 | 2Н1-59 | Настил 2Н1-59 | 2 | Рифленый лист | Риф5 | C245 | ГОСТ 8568-77 | 90.8 | 45.4 | 0.0908 | 0.0454 | ï¿ßΓ_226_ìáßΓ¿½_2ì1-59_420x297.pdf
226 | 2Н1-59 | Настил 2Н1-59 | 2 | Сварные швы | [Наплавленный металл] |  |  | 1 | 0.5 | 0.001 | 0.0005 | ï¿ßΓ_226_ìáßΓ¿½_2ì1-59_420x297.pdf
227 | 2Н1-60 | Настил 2Н1-60 | 2 | Лист/пластина | -4 | C235 | ГОСТ 19903-2015 | 2.8 | 1.4 | 0.0028 | 0.0014 | ï¿ßΓ_227_ìáßΓ¿½_2ì1-60_420x297.pdf
227 | 2Н1-60 | Настил 2Н1-60 | 2 | Рифленый лист | Риф5 | C245 | ГОСТ 8568-77 | 94 | 47 | 0.094 | 0.047 | ï¿ßΓ_227_ìáßΓ¿½_2ì1-60_420x297.pdf
227 | 2Н1-60 | Настил 2Н1-60 | 2 | Сварные швы | [Наплавленный металл] |  |  | 1 | 0.5 | 0.001 | 0.0005 | ï¿ßΓ_227_ìáßΓ¿½_2ì1-60_420x297.pdf
228 | 2Н1-61 | Настил 2Н1-61 | 2 | Рифленый лист | Риф5 | C245 | ГОСТ 8568-77 | 86.4 | 43.2 | 0.0864 | 0.0432 | ï¿ßΓ_228_ìáßΓ¿½_2ì1-61_210x297.pdf
229 | 2Н1-62 | Настил 2Н1-62 | 2 | Лист/пластина | -4 | C235 | ГОСТ 19903-2015 | 6.4 | 3.2 | 0.0064 | 0.0032 | ï¿ßΓ_229_ìáßΓ¿½_2ì1-62_420x297.pdf
229 | 2Н1-62 | Настил 2Н1-62 | 2 | Рифленый лист | Риф5 | C245 | ГОСТ 8568-77 | 156.8 | 78.4 | 0.1568 | 0.0784 | ï¿ßΓ_229_ìáßΓ¿½_2ì1-62_420x297.pdf
229 | 2Н1-62 | Настил 2Н1-62 | 2 | Сварные швы | [Наплавленный металл] |  |  | 1.6 | 0.8 | 0.0016 | 0.0008 | ï¿ßΓ_229_ìáßΓ¿½_2ì1-62_420x297.pdf
230 | 2Н1-63 | Настил 2Н1-63 | 2 | Лист/пластина | -4 | C235 | ГОСТ 19903-2015 | 4 | 2 | 0.004 | 0.002 | ï¿ßΓ_230_ìáßΓ¿½_2ì1-63_420x297.pdf
230 | 2Н1-63 | Настил 2Н1-63 | 2 | Рифленый лист | Риф5 | C245 | ГОСТ 8568-77 | 103.4 | 51.7 | 0.1034 | 0.0517 | ï¿ßΓ_230_ìáßΓ¿½_2ì1-63_420x297.pdf
230 | 2Н1-63 | Настил 2Н1-63 | 2 | Сварные швы | [Наплавленный металл] |  |  | 1 | 0.5 | 0.001 | 0.0005 | ï¿ßΓ_230_ìáßΓ¿½_2ì1-63_420x297.pdf
231 | 2Н1-64 | Настил 2Н1-64 | 2 | Лист/пластина | -4 | C235 | ГОСТ 19903-2015 | 6.4 | 3.2 | 0.0064 | 0.0032 | ï¿ßΓ_231_ìáßΓ¿½_2ì1-64_420x297.pdf
231 | 2Н1-64 | Настил 2Н1-64 | 2 | Рифленый лист | Риф5 | C245 | ГОСТ 8568-77 | 152.6 | 76.3 | 0.1526 | 0.0763 | ï¿ßΓ_231_ìáßΓ¿½_2ì1-64_420x297.pdf
231 | 2Н1-64 | Настил 2Н1-64 | 2 | Сварные швы | [Наплавленный металл] |  |  | 1.6 | 0.8 | 0.0016 | 0.0008 | ï¿ßΓ_231_ìáßΓ¿½_2ì1-64_420x297.pdf
232 | 2Н1-65 | Настил 2Н1-65 | 2 | Лист/пластина | -4 | C235 | ГОСТ 19903-2015 | 5.6 | 2.8 | 0.0056 | 0.0028 | ï¿ßΓ_232_ìáßΓ¿½_2ì1-65_420x297.pdf
232 | 2Н1-65 | Настил 2Н1-65 | 2 | Рифленый лист | Риф5 | C245 | ГОСТ 8568-77 | 140.8 | 70.4 | 0.1408 | 0.0704 | ï¿ßΓ_232_ìáßΓ¿½_2ì1-65_420x297.pdf
232 | 2Н1-65 | Настил 2Н1-65 | 2 | Сварные швы | [Наплавленный металл] |  |  | 1.4 | 0.7 | 0.0014 | 0.0007 | ï¿ßΓ_232_ìáßΓ¿½_2ì1-65_420x297.pdf
233 | 2Н1-66 | Настил 2Н1-66 | 2 | Рифленый лист | Риф5 | C245 | ГОСТ 8568-77 | 73.4 | 36.7 | 0.0734 | 0.0367 | ï¿ßΓ_233_ìáßΓ¿½_2ì1-66_210x297.pdf
234 | 2Н1-67 | Настил 2Н1-67 | 2 | Лист/пластина | -4 | C235 | ГОСТ 19903-2015 | 19.6 | 9.8 | 0.0196 | 0.0098 | ï¿ßΓ_234_ìáßΓ¿½_2ì1-67_594x420.pdf
234 | 2Н1-67 | Настил 2Н1-67 | 2 | Рифленый лист | Риф5 | C245 | ГОСТ 8568-77 | 393.2 | 196.6 | 0.3932 | 0.1966 | ï¿ßΓ_234_ìáßΓ¿½_2ì1-67_594x420.pdf
234 | 2Н1-67 | Настил 2Н1-67 | 2 | Сварные швы | [Наплавленный металл] |  |  | 4.2 | 2.1 | 0.0042 | 0.0021 | ï¿ßΓ_234_ìáßΓ¿½_2ì1-67_594x420.pdf
235 | 2Н1-68 | Настил 2Н1-68 | 2 | Лист/пластина | -4 | C235 | ГОСТ 19903-2015 | 6 | 3 | 0.006 | 0.003 | ï¿ßΓ_235_ìáßΓ¿½_2ì1-68_420x297.pdf
235 | 2Н1-68 | Настил 2Н1-68 | 2 | Рифленый лист | Риф5 | C245 | ГОСТ 8568-77 | 132 | 66 | 0.132 | 0.066 | ï¿ßΓ_235_ìáßΓ¿½_2ì1-68_420x297.pdf
235 | 2Н1-68 | Настил 2Н1-68 | 2 | Сварные швы | [Наплавленный металл] |  |  | 1.4 | 0.7 | 0.0014 | 0.0007 | ï¿ßΓ_235_ìáßΓ¿½_2ì1-68_420x297.pdf
236 | 2Н1-69 | Настил 2Н1-69 | 2 | Рифленый лист | Риф5 | C245 | ГОСТ 8568-77 | 83.6 | 41.8 | 0.0836 | 0.0418 | ï¿ßΓ_236_ìáßΓ¿½_2ì1-69_210x297.pdf
237 | 2Н1-70 | Настил 2Н1-70 | 2 | Лист/пластина | -4 | C235 | ГОСТ 19903-2015 | 5.2 | 2.6 | 0.0052 | 0.0026 | ï¿ßΓ_237_ìáßΓ¿½_2ì1-70_420x297.pdf
237 | 2Н1-70 | Настил 2Н1-70 | 2 | Рифленый лист | Риф5 | C245 | ГОСТ 8568-77 | 122.4 | 61.2 | 0.1224 | 0.0612 | ï¿ßΓ_237_ìáßΓ¿½_2ì1-70_420x297.pdf
237 | 2Н1-70 | Настил 2Н1-70 | 2 | Сварные швы | [Наплавленный металл] |  |  | 1.2 | 0.6 | 0.0012 | 0.0006 | ï¿ßΓ_237_ìáßΓ¿½_2ì1-70_420x297.pdf
238 | 2Н1-71 | Настил 2Н1-71 | 2 | Лист/пластина | -4 | C235 | ГОСТ 19903-2015 | 5.6 | 2.8 | 0.0056 | 0.0028 | ï¿ßΓ_238_ìáßΓ¿½_2ì1-71_420x297.pdf
238 | 2Н1-71 | Настил 2Н1-71 | 2 | Рифленый лист | Риф5 | C245 | ГОСТ 8568-77 | 126.6 | 63.3 | 0.1266 | 0.0633 | ï¿ßΓ_238_ìáßΓ¿½_2ì1-71_420x297.pdf
238 | 2Н1-71 | Настил 2Н1-71 | 2 | Сварные швы | [Наплавленный металл] |  |  | 1.4 | 0.7 | 0.0014 | 0.0007 | ï¿ßΓ_238_ìáßΓ¿½_2ì1-71_420x297.pdf
239 | 2Н1-72 | Настил 2Н1-72 | 2 | Лист/пластина | -4 | C235 | ГОСТ 19903-2015 | 2 | 1 | 0.002 | 0.001 | ï¿ßΓ_239_ìáßΓ¿½_2ì1-72_420x297.pdf
239 | 2Н1-72 | Настил 2Н1-72 | 2 | Рифленый лист | Риф5 | C245 | ГОСТ 8568-77 | 64.4 | 32.2 | 0.0644 | 0.0322 | ï¿ßΓ_239_ìáßΓ¿½_2ì1-72_420x297.pdf
239 | 2Н1-72 | Настил 2Н1-72 | 2 | Сварные швы | [Наплавленный металл] |  |  | 0.6 | 0.3 | 0.0006 | 0.0003 | ï¿ßΓ_239_ìáßΓ¿½_2ì1-72_420x297.pdf
240 | 2Н1-73 | Настил 2Н1-73 | 2 | Лист/пластина | -4 | C235 | ГОСТ 19903-2015 | 3.2 | 1.6 | 0.0032 | 0.0016 | ï¿ßΓ_240_ìáßΓ¿½_2ì1-73_420x297.pdf
240 | 2Н1-73 | Настил 2Н1-73 | 2 | Рифленый лист | Риф5 | C245 | ГОСТ 8568-77 | 95.2 | 47.6 | 0.0952 | 0.0476 | ï¿ßΓ_240_ìáßΓ¿½_2ì1-73_420x297.pdf
240 | 2Н1-73 | Настил 2Н1-73 | 2 | Сварные швы | [Наплавленный металл] |  |  | 1 | 0.5 | 0.001 | 0.0005 | ï¿ßΓ_240_ìáßΓ¿½_2ì1-73_420x297.pdf
241 | 2Н1-74 | Настил 2Н1-74 | 2 | Лист/пластина | -4 | C235 | ГОСТ 19903-2015 | 2.8 | 1.4 | 0.0028 | 0.0014 | ï¿ßΓ_241_ìáßΓ¿½_2ì1-74_420x297.pdf
241 | 2Н1-74 | Настил 2Н1-74 | 2 | Рифленый лист | Риф5 | C245 | ГОСТ 8568-77 | 88.4 | 44.2 | 0.0884 | 0.0442 | ï¿ßΓ_241_ìáßΓ¿½_2ì1-74_420x297.pdf
241 | 2Н1-74 | Настил 2Н1-74 | 2 | Сварные швы | [Наплавленный металл] |  |  | 1 | 0.5 | 0.001 | 0.0005 | ï¿ßΓ_241_ìáßΓ¿½_2ì1-74_420x297.pdf
242 | 2Н1-75 | Настил 2Н1-75 | 1 | Лист/пластина | -4 | C235 | ГОСТ 19903-2015 | 1.4 | 1.4 | 0.0014 | 0.0014 | ï¿ßΓ_242_ìáßΓ¿½_2ì1-75_420x297.pdf
242 | 2Н1-75 | Настил 2Н1-75 | 1 | Рифленый лист | Риф5 | C245 | ГОСТ 8568-77 | 43.5 | 43.5 | 0.0435 | 0.0435 | ï¿ßΓ_242_ìáßΓ¿½_2ì1-75_420x297.pdf
242 | 2Н1-75 | Настил 2Н1-75 | 1 | Сварные швы | [Наплавленный металл] |  |  | 0.4 | 0.4 | 0.0004 | 0.0004 | ï¿ßΓ_242_ìáßΓ¿½_2ì1-75_420x297.pdf
243 | 2Н2-1 | Профлист 2Н2-1 | 230 | Профлист | Н57-750-0.8 | C235 | ГОСТ 24045-94 | 11270 | 49 | 11.27 | 0.049 | ï¿ßΓ_243_Åα«Σ½¿ßΓ_2ì2-1_210x297.pdf
244 | 2Н2-2 | Профлист 2Н2-2 | 230 | Профлист | Н57-750-0.8 | C235 | ГОСТ 24045-94 | 10810 | 47 | 10.81 | 0.047 | ï¿ßΓ_244_Åα«Σ½¿ßΓ_2ì2-2_210x297.pdf
245 | 2Н3-1 | Профлист 2Н3-1 | 173 | Профлист | НС35-1000-0.7 | C235 | ГОСТ 24045-94 | 4082.8 | 23.6 | 4.0828 | 0.0236 | ï¿ßΓ_245_Åα«Σ½¿ßΓ_2ì3-1_210x297.pdf
246 | 2Н3-2 | Профлист 2Н3-2 | 173 | Профлист | НС35-1000-0.7 | C235 | ГОСТ 24045-94 | 3961.7 | 22.9 | 3.9617 | 0.0229 | ï¿ßΓ_246_Åα«Σ½¿ßΓ_2ì3-2_210x297.pdf
247 | 2Н3-3 | Профлист 2Н3-3 | 172 | Профлист | НС35-1000-0.7 | C235 | ГОСТ 24045-94 | 12143.2 | 70.6 | 12.1432 | 0.0706 | ï¿ßΓ_247_Åα«Σ½¿ßΓ_2ì3-3_210x297.pdf
248 | 2Н3-4 | Профлист 2Н3-4 | 6 | Профлист | НС35-1000-0.7 | C235 | ГОСТ 24045-94 | 61.8 | 10.3 | 0.0618 | 0.0103 | ï¿ßΓ_248_Åα«Σ½¿ßΓ_2ì3-4_210x297.pdf
249 | 2Н3-5 | Профлист 2Н3-5 | 6 | Профлист | НС35-1000-0.7 | C235 | ГОСТ 24045-94 | 106.2 | 17.7 | 0.1062 | 0.0177 | ï¿ßΓ_249_Åα«Σ½¿ßΓ_2ì3-5_210x297.pdf
250 | 2Н3-6 | Профлист 2Н3-6 | 9 | Профлист | НС35-1000-0.7 | C235 | ГОСТ 24045-94 | 196.2 | 21.8 | 0.1962 | 0.0218 | ï¿ßΓ_250_Åα«Σ½¿ßΓ_2ì3-6_210x297.pdf
251 | 2Н3-7 | Профлист 2Н3-7 | 1 | Профлист | НС35-1000-0.7 | C235 | ГОСТ 24045-94 | 16.8 | 16.8 | 0.0168 | 0.0168 | ï¿ßΓ_251_Åα«Σ½¿ßΓ_2ì3-7_210x297.pdf
252 | 2Н3-8 | Профлист 2Н3-8 | 3 | Профлист | НС35-1000-0.7 | C235 | ГОСТ 24045-94 | 19.2 | 6.4 | 0.0192 | 0.0064 | ï¿ßΓ_252_Åα«Σ½¿ßΓ_2ì3-8_210x297.pdf
253 | 2Н4-1 | Настил 2Н4-1 | 1 | ПВЛ | ПВ506 | C245 | ТУ 36.26.11-5-89 | 14.6 | 14.6 | 0.0146 | 0.0146 | ï¿ßΓ_253_ìáßΓ¿½_2ì4-1_420x297.pdf
254 | 2Н4-2 | Настил 2Н4-2 | 2 | ПВЛ | ПВ506 | C245 | ТУ 36.26.11-5-89 | 42 | 21 | 0.042 | 0.021 | ï¿ßΓ_254_ìáßΓ¿½_2ì4-2_420x297.pdf
255 | 2Н4-3 | Настил 2Н4-3 | 3 | ПВЛ | ПВ506 | C245 | ТУ 36.26.11-5-89 | 48.6 | 16.2 | 0.0486 | 0.0162 | ï¿ßΓ_255_ìáßΓ¿½_2ì4-3_420x297.pdf
256 | 2Н4-4 | Настил 2Н4-4 | 3 | ПВЛ | ПВ506 | C245 | ТУ 36.26.11-5-89 | 57.3 | 19.1 | 0.0573 | 0.0191 | ï¿ßΓ_256_ìáßΓ¿½_2ì4-4_420x297.pdf
257 | 2Н4-5 | Настил 2Н4-5 | 4 | ПВЛ | ПВ506 | C245 | ТУ 36.26.11-5-89 | 56 | 14 | 0.056 | 0.014 | ï¿ßΓ_257_ìáßΓ¿½_2ì4-5_420x297.pdf
258 | 2Н4-6 | Настил 2Н4-6 | 4 | ПВЛ | ПВ506 | C245 | ТУ 36.26.11-5-89 | 15.6 | 3.9 | 0.0156 | 0.0039 | ï¿ßΓ_258_ìáßΓ¿½_2ì4-6_420x297.pdf
259 | 2Н4-7 | Настил 2Н4-7 | 4 | ПВЛ | ПВ506 | C245 | ТУ 36.26.11-5-89 | 66 | 16.5 | 0.066 | 0.0165 | ï¿ßΓ_259_ìáßΓ¿½_2ì4-7_420x297.pdf
260 | 2Н4-8 | Настил 2Н4-8 | 6 | ПВЛ | ПВ506 | C245 | ТУ 36.26.11-5-89 | 48.6 | 8.1 | 0.0486 | 0.0081 | ï¿ßΓ_260_ìáßΓ¿½_2ì4-8_420x297.pdf
261 | 2Н4-9 | Настил 2Н4-9 | 3 | ПВЛ | ПВ506 | C245 | ТУ 36.26.11-5-89 | 22.8 | 7.6 | 0.0228 | 0.0076 | ï¿ßΓ_261_ìáßΓ¿½_2ì4-9_420x297.pdf
262 | 2Н4-10 | Настил 2Н4-10 | 1 | ПВЛ | ПВ506 | C245 | ТУ 36.26.11-5-89 | 24.2 | 24.2 | 0.0242 | 0.0242 | ï¿ßΓ_262_ìáßΓ¿½_2ì4-10_420x297.pdf
263 | 2Н4-11 | Настил 2Н4-11 | 4 | ПВЛ | ПВ506 | C245 | ТУ 36.26.11-5-89 | 56.4 | 14.1 | 0.0564 | 0.0141 | ï¿ßΓ_263_ìáßΓ¿½_2ì4-11_420x297.pdf
264 | 2Н4-12 | Настил 2Н4-12 | 4 | ПВЛ | ПВ506 | C245 | ТУ 36.26.11-5-89 | 80.4 | 20.1 | 0.0804 | 0.0201 | ï¿ßΓ_264_ìáßΓ¿½_2ì4-12_420x297.pdf
265 | 2Н4-13 | Настил 2Н4-13 | 2 | ПВЛ | ПВ506 | C245 | ТУ 36.26.11-5-89 | 66.8 | 33.4 | 0.0668 | 0.0334 | ï¿ßΓ_265_ìáßΓ¿½_2ì4-13_420x297.pdf
266 | 2Н4-14 | Настил 2Н4-14 | 4 | ПВЛ | ПВ506 | C245 | ТУ 36.26.11-5-89 | 118.8 | 29.7 | 0.1188 | 0.0297 | ï¿ßΓ_266_ìáßΓ¿½_2ì4-14_420x297.pdf
267 | 2Н4-15 | Настил 2Н4-15 | 4 | ПВЛ | ПВ506 | C245 | ТУ 36.26.11-5-89 | 100.8 | 25.2 | 0.1008 | 0.0252 | ï¿ßΓ_267_ìáßΓ¿½_2ì4-15_420x297.pdf
268 | 2Н4-16 | Настил 2Н4-16 | 2 | ПВЛ | ПВ506 | C245 | ТУ 36.26.11-5-89 | 52.2 | 26.1 | 0.0522 | 0.0261 | ï¿ßΓ_268_ìáßΓ¿½_2ì4-16_420x297.pdf
269 | 2Н4-17 | Настил 2Н4-17 | 2 | ПВЛ | ПВ506 | C245 | ТУ 36.26.11-5-89 | 34.8 | 17.4 | 0.0348 | 0.0174 | ï¿ßΓ_269_ìáßΓ¿½_2ì4-17_420x297.pdf
270 | 2Н4-18 | Настил 2Н4-18 | 2 | ПВЛ | ПВ506 | C245 | ТУ 36.26.11-5-89 | 33 | 16.5 | 0.033 | 0.0165 | ï¿ßΓ_270_ìáßΓ¿½_2ì4-18_420x297.pdf
271 | 2Н4-19 | Настил 2Н4-19 | 4 | ПВЛ | ПВ506 | C245 | ТУ 36.26.11-5-89 | 70.8 | 17.7 | 0.0708 | 0.0177 | ï¿ßΓ_271_ìáßΓ¿½_2ì4-19_420x297.pdf
271 | 2Н4-19 | Настил 2Н4-19 | 4 | Сварные швы | [Наплавленный металл] |  |  | 0.8 | 0.2 | 0.0008 | 0.0002 | ï¿ßΓ_271_ìáßΓ¿½_2ì4-19_420x297.pdf
271 | 2Н4-19 | Настил 2Н4-19 | 4 | Уголок | L50х5 | C245-4 | ГОСТ 8509-93 | 6 | 1.5 | 0.006 | 0.0015 | ï¿ßΓ_271_ìáßΓ¿½_2ì4-19_420x297.pdf
272 | 2Н4-20 | Настил 2Н4-20 | 2 | ПВЛ | ПВ506 | C245 | ТУ 36.26.11-5-89 | 27.4 | 13.7 | 0.0274 | 0.0137 | ï¿ßΓ_272_ìáßΓ¿½_2ì4-20_420x297.pdf
273 | 2Н4-21 | Настил 2Н4-21 | 2 | ПВЛ | ПВ506 | C245 | ТУ 36.26.11-5-89 | 64.8 | 32.4 | 0.0648 | 0.0324 | ï¿ßΓ_273_ìáßΓ¿½_2ì4-21_420x297.pdf
274 | 2Н4-22 | Настил 2Н4-22 | 2 | ПВЛ | ПВ506 | C245 | ТУ 36.26.11-5-89 | 54 | 27 | 0.054 | 0.027 | ï¿ßΓ_274_ìáßΓ¿½_2ì4-22_420x297.pdf
275 | 2Н4-23 | Настил 2Н4-23 | 6 | ПВЛ | ПВ506 | C245 | ТУ 36.26.11-5-89 | 121.8 | 20.3 | 0.1218 | 0.0203 | ï¿ßΓ_275_ìáßΓ¿½_2ì4-23_420x297.pdf
276 | 2Н4-24 | Настил 2Н4-24 | 6 | ПВЛ | ПВ506 | C245 | ТУ 36.26.11-5-89 | 144 | 24 | 0.144 | 0.024 | ï¿ßΓ_276_ìáßΓ¿½_2ì4-24_420x297.pdf
277 | 2Н4-25 | Настил 2Н4-25 | 2 | ПВЛ | ПВ506 | C245 | ТУ 36.26.11-5-89 | 33.2 | 16.6 | 0.0332 | 0.0166 | ï¿ßΓ_277_ìáßΓ¿½_2ì4-25_420x297.pdf
278 | 2Н4-26 | Настил 2Н4-26 | 2 | ПВЛ | ПВ506 | C245 | ТУ 36.26.11-5-89 | 40 | 20 | 0.04 | 0.02 | ï¿ßΓ_278_ìáßΓ¿½_2ì4-26_420x297.pdf
279 | 2Н4-27 | Настил 2Н4-27 | 1 | ПВЛ | ПВ506 | C245 | ТУ 36.26.11-5-89 | 8.9 | 8.9 | 0.0089 | 0.0089 | ï¿ßΓ_279_ìáßΓ¿½_2ì4-27_420x297.pdf
280 | 2ОГ1-1 | Ограждение 2ОГ1-1 | 1 | Лист/пластина | -4 | C235 | ГОСТ 19903-2015 | 19.5 | 19.5 | 0.0195 | 0.0195 | ï¿ßΓ_280_ÄúαáªñÑ¡¿Ñ_2Äâ1-1_594x420.pdf
280 | 2ОГ1-1 | Ограждение 2ОГ1-1 | 1 | Лист/пластина | -6 | C245-4 | ГОСТ 19903-2015 | 2.5 | 2.5 | 0.0025 | 0.0025 | ï¿ßΓ_280_ÄúαáªñÑ¡¿Ñ_2Äâ1-1_594x420.pdf
280 | 2ОГ1-1 | Ограждение 2ОГ1-1 | 1 | Сварные швы | [Наплавленный металл] |  |  | 0.5 | 0.5 | 0.0005 | 0.0005 | ï¿ßΓ_280_ÄúαáªñÑ¡¿Ñ_2Äâ1-1_594x420.pdf
280 | 2ОГ1-1 | Ограждение 2ОГ1-1 | 1 | Труба | Труба21.3x2.5 | C235 | ГОСТ 3262-75 | 4.8 | 4.8 | 0.0048 | 0.0048 | ï¿ßΓ_280_ÄúαáªñÑ¡¿Ñ_2Äâ1-1_594x420.pdf
280 | 2ОГ1-1 | Ограждение 2ОГ1-1 | 1 | Труба | Труба42.3x2.8 | C235 | ГОСТ 3262-75 | 27.1 | 27.1 | 0.0271 | 0.0271 | ï¿ßΓ_280_ÄúαáªñÑ¡¿Ñ_2Äâ1-1_594x420.pdf
281 | 2ОГ1-2 | Ограждение 2ОГ1-2 | 9 | Лист/пластина | -4 | C235 | ГОСТ 19903-2015 | 53.5 | 5.9444 | 0.0535 | 0.0059444 | ï¿ßΓ_281_ÄúαáªñÑ¡¿Ñ_2Äâ1-2_420x297.pdf
281 | 2ОГ1-2 | Ограждение 2ОГ1-2 | 9 | Лист/пластина | -6 | C245-4 | ГОСТ 19903-2015 | 9 | 1 | 0.009 | 0.001 | ï¿ßΓ_281_ÄúαáªñÑ¡¿Ñ_2Äâ1-2_420x297.pdf
281 | 2ОГ1-2 | Ограждение 2ОГ1-2 | 9 | Сварные швы | [Наплавленный металл] |  |  | 1.8 | 0.2 | 0.0018 | 0.0002 | ï¿ßΓ_281_ÄúαáªñÑ¡¿Ñ_2Äâ1-2_420x297.pdf
281 | 2ОГ1-2 | Ограждение 2ОГ1-2 | 9 | Труба | Труба21.3x2.5 | C235 | ГОСТ 3262-75 | 13.5 | 1.5 | 0.0135 | 0.0015 | ï¿ßΓ_281_ÄúαáªñÑ¡¿Ñ_2Äâ1-2_420x297.pdf
281 | 2ОГ1-2 | Ограждение 2ОГ1-2 | 9 | Труба | Труба42.3x2.8 | C235 | ГОСТ 3262-75 | 86.4 | 9.6 | 0.0864 | 0.0096 | ï¿ßΓ_281_ÄúαáªñÑ¡¿Ñ_2Äâ1-2_420x297.pdf
282 | 2ОГ1-3 | Ограждение 2ОГ1-3 | 9 | Лист/пластина | -4 | C235 | ГОСТ 19903-2015 | 53.5 | 5.9444 | 0.0535 | 0.0059444 | ï¿ßΓ_282_ÄúαáªñÑ¡¿Ñ_2Äâ1-3_420x297.pdf
282 | 2ОГ1-3 | Ограждение 2ОГ1-3 | 9 | Лист/пластина | -6 | C245-4 | ГОСТ 19903-2015 | 9 | 1 | 0.009 | 0.001 | ï¿ßΓ_282_ÄúαáªñÑ¡¿Ñ_2Äâ1-3_420x297.pdf
282 | 2ОГ1-3 | Ограждение 2ОГ1-3 | 9 | Сварные швы | [Наплавленный металл] |  |  | 1.8 | 0.2 | 0.0018 | 0.0002 | ï¿ßΓ_282_ÄúαáªñÑ¡¿Ñ_2Äâ1-3_420x297.pdf
282 | 2ОГ1-3 | Ограждение 2ОГ1-3 | 9 | Труба | Труба21.3x2.5 | C235 | ГОСТ 3262-75 | 12.6 | 1.4 | 0.0126 | 0.0014 | ï¿ßΓ_282_ÄúαáªñÑ¡¿Ñ_2Äâ1-3_420x297.pdf
282 | 2ОГ1-3 | Ограждение 2ОГ1-3 | 9 | Труба | Труба42.3x2.8 | C235 | ГОСТ 3262-75 | 86.4 | 9.6 | 0.0864 | 0.0096 | ï¿ßΓ_282_ÄúαáªñÑ¡¿Ñ_2Äâ1-3_420x297.pdf
283 | 2ОГ1-4 | Ограждение 2ОГ1-4 | 4 | Лист/пластина | -4 | C235 | ГОСТ 19903-2015 | 33.1 | 8.275 | 0.0331 | 0.008275 | ï¿ßΓ_283_ÄúαáªñÑ¡¿Ñ_2Äâ1-4_420x297.pdf
283 | 2ОГ1-4 | Ограждение 2ОГ1-4 | 4 | Лист/пластина | -6 | C245-4 | ГОСТ 19903-2015 | 6 | 1.5 | 0.006 | 0.0015 | ï¿ßΓ_283_ÄúαáªñÑ¡¿Ñ_2Äâ1-4_420x297.pdf
283 | 2ОГ1-4 | Ограждение 2ОГ1-4 | 4 | Сварные швы | [Наплавленный металл] |  |  | 1.2 | 0.3 | 0.0012 | 0.0003 | ï¿ßΓ_283_ÄúαáªñÑ¡¿Ñ_2Äâ1-4_420x297.pdf
283 | 2ОГ1-4 | Ограждение 2ОГ1-4 | 4 | Труба | Труба21.3x2.5 | C235 | ГОСТ 3262-75 | 8 | 2 | 0.008 | 0.002 | ï¿ßΓ_283_ÄúαáªñÑ¡¿Ñ_2Äâ1-4_420x297.pdf
283 | 2ОГ1-4 | Ограждение 2ОГ1-4 | 4 | Труба | Труба42.3x2.8 | C235 | ГОСТ 3262-75 | 56.4 | 14.1 | 0.0564 | 0.0141 | ï¿ßΓ_283_ÄúαáªñÑ¡¿Ñ_2Äâ1-4_420x297.pdf
284 | 2ОГ1-5 | Ограждение 2ОГ1-5 | 1 | Лист/пластина | -4 | C235 | ГОСТ 19903-2015 | 3.54 | 3.54 | 0.00354 | 0.00354 | ï¿ßΓ_284_ÄúαáªñÑ¡¿Ñ_2Äâ1-5_420x297.pdf
284 | 2ОГ1-5 | Ограждение 2ОГ1-5 | 1 | Лист/пластина | -6 | C245-4 | ГОСТ 19903-2015 | 1 | 1 | 0.001 | 0.001 | ï¿ßΓ_284_ÄúαáªñÑ¡¿Ñ_2Äâ1-5_420x297.pdf
284 | 2ОГ1-5 | Ограждение 2ОГ1-5 | 1 | Сварные швы | [Наплавленный металл] |  |  | 0.1 | 0.1 | 0.0001 | 0.0001 | ï¿ßΓ_284_ÄúαáªñÑ¡¿Ñ_2Äâ1-5_420x297.pdf
284 | 2ОГ1-5 | Ограждение 2ОГ1-5 | 1 | Труба | Труба21.3x2.5 | C235 | ГОСТ 3262-75 | 0.9 | 0.9 | 0.0009 | 0.0009 | ï¿ßΓ_284_ÄúαáªñÑ¡¿Ñ_2Äâ1-5_420x297.pdf
284 | 2ОГ1-5 | Ограждение 2ОГ1-5 | 1 | Труба | Труба42.3x2.8 | C235 | ГОСТ 3262-75 | 8.1 | 8.1 | 0.0081 | 0.0081 | ï¿ßΓ_284_ÄúαáªñÑ¡¿Ñ_2Äâ1-5_420x297.pdf
285 | 2ОГ1-6 | Ограждение 2ОГ1-6 | 4 | Лист/пластина | -4 | C235 | ГОСТ 19903-2015 | 20.6 | 5.15 | 0.0206 | 0.00515 | ï¿ßΓ_285_ÄúαáªñÑ¡¿Ñ_2Äâ1-6_420x297.pdf
285 | 2ОГ1-6 | Ограждение 2ОГ1-6 | 4 | Лист/пластина | -6 | C245-4 | ГОСТ 19903-2015 | 4 | 1 | 0.004 | 0.001 | ï¿ßΓ_285_ÄúαáªñÑ¡¿Ñ_2Äâ1-6_420x297.pdf
285 | 2ОГ1-6 | Ограждение 2ОГ1-6 | 4 | Сварные швы | [Наплавленный металл] |  |  | 0.8 | 0.2 | 0.0008 | 0.0002 | ï¿ßΓ_285_ÄúαáªñÑ¡¿Ñ_2Äâ1-6_420x297.pdf
285 | 2ОГ1-6 | Ограждение 2ОГ1-6 | 4 | Труба | Труба21.3x2.5 | C235 | ГОСТ 3262-75 | 5.2 | 1.3 | 0.0052 | 0.0013 | ï¿ßΓ_285_ÄúαáªñÑ¡¿Ñ_2Äâ1-6_420x297.pdf
285 | 2ОГ1-6 | Ограждение 2ОГ1-6 | 4 | Труба | Труба42.3x2.8 | C235 | ГОСТ 3262-75 | 36 | 9 | 0.036 | 0.009 | ï¿ßΓ_285_ÄúαáªñÑ¡¿Ñ_2Äâ1-6_420x297.pdf
286 | 2ОГ1-7 | Ограждение 2ОГ1-7 | 4 | Лист/пластина | -4 | C235 | ГОСТ 19903-2015 | 20.6 | 5.15 | 0.0206 | 0.00515 | ï¿ßΓ_286_ÄúαáªñÑ¡¿Ñ_2Äâ1-7_420x297.pdf
286 | 2ОГ1-7 | Ограждение 2ОГ1-7 | 4 | Лист/пластина | -6 | C245-4 | ГОСТ 19903-2015 | 4 | 1 | 0.004 | 0.001 | ï¿ßΓ_286_ÄúαáªñÑ¡¿Ñ_2Äâ1-7_420x297.pdf
286 | 2ОГ1-7 | Ограждение 2ОГ1-7 | 4 | Сварные швы | [Наплавленный металл] |  |  | 0.8 | 0.2 | 0.0008 | 0.0002 | ï¿ßΓ_286_ÄúαáªñÑ¡¿Ñ_2Äâ1-7_420x297.pdf
286 | 2ОГ1-7 | Ограждение 2ОГ1-7 | 4 | Труба | Труба21.3x2.5 | C235 | ГОСТ 3262-75 | 5.2 | 1.3 | 0.0052 | 0.0013 | ï¿ßΓ_286_ÄúαáªñÑ¡¿Ñ_2Äâ1-7_420x297.pdf
286 | 2ОГ1-7 | Ограждение 2ОГ1-7 | 4 | Труба | Труба42.3x2.8 | C235 | ГОСТ 3262-75 | 36 | 9 | 0.036 | 0.009 | ï¿ßΓ_286_ÄúαáªñÑ¡¿Ñ_2Äâ1-7_420x297.pdf
287 | 2ОГ1-8 | Ограждение 2ОГ1-8 | 1 | Лист/пластина | -4 | C235 | ГОСТ 19903-2015 | 15.5 | 15.5 | 0.0155 | 0.0155 | ï¿ßΓ_287_ÄúαáªñÑ¡¿Ñ_2Äâ1-8_594x420.pdf
287 | 2ОГ1-8 | Ограждение 2ОГ1-8 | 1 | Лист/пластина | -6 | C245-4 | ГОСТ 19903-2015 | 2 | 2 | 0.002 | 0.002 | ï¿ßΓ_287_ÄúαáªñÑ¡¿Ñ_2Äâ1-8_594x420.pdf
287 | 2ОГ1-8 | Ограждение 2ОГ1-8 | 1 | Сварные швы | [Наплавленный металл] |  |  | 0.4 | 0.4 | 0.0004 | 0.0004 | ï¿ßΓ_287_ÄúαáªñÑ¡¿Ñ_2Äâ1-8_594x420.pdf
287 | 2ОГ1-8 | Ограждение 2ОГ1-8 | 1 | Труба | Труба21.3x2.5 | C235 | ГОСТ 3262-75 | 3.7 | 3.7 | 0.0037 | 0.0037 | ï¿ßΓ_287_ÄúαáªñÑ¡¿Ñ_2Äâ1-8_594x420.pdf
287 | 2ОГ1-8 | Ограждение 2ОГ1-8 | 1 | Труба | Труба42.3x2.8 | C235 | ГОСТ 3262-75 | 21.5 | 21.5 | 0.0215 | 0.0215 | ï¿ßΓ_287_ÄúαáªñÑ¡¿Ñ_2Äâ1-8_594x420.pdf
288 | 2ОГ1-9 | Ограждение 2ОГ1-9 | 3 | Лист/пластина | -4 | C235 | ГОСТ 19903-2015 | 27.81 | 9.27 | 0.02781 | 0.00927 | ï¿ßΓ_288_ÄúαáªñÑ¡¿Ñ_2Äâ1-9_420x297.pdf
288 | 2ОГ1-9 | Ограждение 2ОГ1-9 | 3 | Лист/пластина | -6 | C245-4 | ГОСТ 19903-2015 | 4.5 | 1.5 | 0.0045 | 0.0015 | ï¿ßΓ_288_ÄúαáªñÑ¡¿Ñ_2Äâ1-9_420x297.pdf
288 | 2ОГ1-9 | Ограждение 2ОГ1-9 | 3 | Сварные швы | [Наплавленный металл] |  |  | 0.9 | 0.3 | 0.0009 | 0.0003 | ï¿ßΓ_288_ÄúαáªñÑ¡¿Ñ_2Äâ1-9_420x297.pdf
288 | 2ОГ1-9 | Ограждение 2ОГ1-9 | 3 | Труба | Труба21.3x2.5 | C235 | ГОСТ 3262-75 | 7.2 | 2.4 | 0.0072 | 0.0024 | ï¿ßΓ_288_ÄúαáªñÑ¡¿Ñ_2Äâ1-9_420x297.pdf
288 | 2ОГ1-9 | Ограждение 2ОГ1-9 | 3 | Труба | Труба42.3x2.8 | C235 | ГОСТ 3262-75 | 43.8 | 14.6 | 0.0438 | 0.0146 | ï¿ßΓ_288_ÄúαáªñÑ¡¿Ñ_2Äâ1-9_420x297.pdf
289 | 2ОГ1-10 | Ограждение 2ОГ1-10 | 6 | Лист/пластина | -4 | C235 | ГОСТ 19903-2015 | 7.1 | 1.1833 | 0.0071 | 0.0011833 | ï¿ßΓ_289_ÄúαáªñÑ¡¿Ñ_2Äâ1-10_420x297.pdf
289 | 2ОГ1-10 | Ограждение 2ОГ1-10 | 6 | Лист/пластина | -6 | C245-4 | ГОСТ 19903-2015 | 1.2 | 0.2 | 0.0012 | 0.0002 | ï¿ßΓ_289_ÄúαáªñÑ¡¿Ñ_2Äâ1-10_420x297.pdf
289 | 2ОГ1-10 | Ограждение 2ОГ1-10 | 6 | Труба | Труба21.3x2.5 | C235 | ГОСТ 3262-75 | 1.2 | 0.2 | 0.0012 | 0.0002 | ï¿ßΓ_289_ÄúαáªñÑ¡¿Ñ_2Äâ1-10_420x297.pdf
289 | 2ОГ1-10 | Ограждение 2ОГ1-10 | 6 | Труба | Труба42.3x2.8 | C235 | ГОСТ 3262-75 | 20.4 | 3.4 | 0.0204 | 0.0034 | ï¿ßΓ_289_ÄúαáªñÑ¡¿Ñ_2Äâ1-10_420x297.pdf
290 | 2ОГ1-11 | Ограждение 2ОГ1-11 | 1 | Лист/пластина | -4 | C235 | ГОСТ 19903-2015 | 7.87 | 7.87 | 0.00787 | 0.00787 | ï¿ßΓ_290_ÄúαáªñÑ¡¿Ñ_2Äâ1-11_420x297.pdf
290 | 2ОГ1-11 | Ограждение 2ОГ1-11 | 1 | Лист/пластина | -6 | C245-4 | ГОСТ 19903-2015 | 1.5 | 1.5 | 0.0015 | 0.0015 | ï¿ßΓ_290_ÄúαáªñÑ¡¿Ñ_2Äâ1-11_420x297.pdf
290 | 2ОГ1-11 | Ограждение 2ОГ1-11 | 1 | Сварные швы | [Наплавленный металл] |  |  | 0.3 | 0.3 | 0.0003 | 0.0003 | ï¿ßΓ_290_ÄúαáªñÑ¡¿Ñ_2Äâ1-11_420x297.pdf
290 | 2ОГ1-11 | Ограждение 2ОГ1-11 | 1 | Труба | Труба21.3x2.5 | C235 | ГОСТ 3262-75 | 1.9 | 1.9 | 0.0019 | 0.0019 | ï¿ßΓ_290_ÄúαáªñÑ¡¿Ñ_2Äâ1-11_420x297.pdf
290 | 2ОГ1-11 | Ограждение 2ОГ1-11 | 1 | Труба | Труба42.3x2.8 | C235 | ГОСТ 3262-75 | 13.8 | 13.8 | 0.0138 | 0.0138 | ï¿ßΓ_290_ÄúαáªñÑ¡¿Ñ_2Äâ1-11_420x297.pdf
291 | 2ОГ1-12 | Ограждение 2ОГ1-12 | 1 | Лист/пластина | -4 | C235 | ГОСТ 19903-2015 | 4.28 | 4.28 | 0.00428 | 0.00428 | ï¿ßΓ_291_ÄúαáªñÑ¡¿Ñ_2Äâ1-12_420x297.pdf
291 | 2ОГ1-12 | Ограждение 2ОГ1-12 | 1 | Лист/пластина | -6 | C245-4 | ГОСТ 19903-2015 | 0.4 | 0.4 | 0.0004 | 0.0004 | ï¿ßΓ_291_ÄúαáªñÑ¡¿Ñ_2Äâ1-12_420x297.pdf
291 | 2ОГ1-12 | Ограждение 2ОГ1-12 | 1 | Сварные швы | [Наплавленный металл] |  |  | 0.1 | 0.1 | 0.0001 | 0.0001 | ï¿ßΓ_291_ÄúαáªñÑ¡¿Ñ_2Äâ1-12_420x297.pdf
291 | 2ОГ1-12 | Ограждение 2ОГ1-12 | 1 | Труба | Труба21.3x2.5 | C235 | ГОСТ 3262-75 | 1.08 | 1.08 | 0.00108 | 0.00108 | ï¿ßΓ_291_ÄúαáªñÑ¡¿Ñ_2Äâ1-12_420x297.pdf
291 | 2ОГ1-12 | Ограждение 2ОГ1-12 | 1 | Труба | Труба42.3x2.8 | C235 | ГОСТ 3262-75 | 8 | 8 | 0.008 | 0.008 | ï¿ßΓ_291_ÄúαáªñÑ¡¿Ñ_2Äâ1-12_420x297.pdf
292 | 2ОГ1-13 | Ограждение 2ОГ1-13 | 6 | Лист/пластина | -4 | C235 | ГОСТ 19903-2015 | 67.08 | 11.18 | 0.06708 | 0.01118 | ï¿ßΓ_292_ÄúαáªñÑ¡¿Ñ_2Äâ1-13_420x297.pdf
292 | 2ОГ1-13 | Ограждение 2ОГ1-13 | 6 | Лист/пластина | -6 | C245-4 | ГОСТ 19903-2015 | 3.6 | 0.6 | 0.0036 | 0.0006 | ï¿ßΓ_292_ÄúαáªñÑ¡¿Ñ_2Äâ1-13_420x297.pdf
292 | 2ОГ1-13 | Ограждение 2ОГ1-13 | 6 | Сварные швы | [Наплавленный металл] |  |  | 1.8 | 0.3 | 0.0018 | 0.0003 | ï¿ßΓ_292_ÄúαáªñÑ¡¿Ñ_2Äâ1-13_420x297.pdf
292 | 2ОГ1-13 | Ограждение 2ОГ1-13 | 6 | Труба | Труба21.3x2.5 | C235 | ГОСТ 3262-75 | 16.8 | 2.8 | 0.0168 | 0.0028 | ï¿ßΓ_292_ÄúαáªñÑ¡¿Ñ_2Äâ1-13_420x297.pdf
292 | 2ОГ1-13 | Ограждение 2ОГ1-13 | 6 | Труба | Труба42.3x2.8 | C235 | ГОСТ 3262-75 | 90 | 15 | 0.09 | 0.015 | ï¿ßΓ_292_ÄúαáªñÑ¡¿Ñ_2Äâ1-13_420x297.pdf
293 | 2ОГ1-14 | Ограждение 2ОГ1-14 | 3 | Лист/пластина | -4 | C235 | ГОСТ 19903-2015 | 12.54 | 4.18 | 0.01254 | 0.00418 | ï¿ßΓ_293_ÄúαáªñÑ¡¿Ñ_2Äâ1-14_420x297.pdf
293 | 2ОГ1-14 | Ограждение 2ОГ1-14 | 3 | Лист/пластина | -6 | C245-4 | ГОСТ 19903-2015 | 1.2 | 0.4 | 0.0012 | 0.0004 | ï¿ßΓ_293_ÄúαáªñÑ¡¿Ñ_2Äâ1-14_420x297.pdf
293 | 2ОГ1-14 | Ограждение 2ОГ1-14 | 3 | Сварные швы | [Наплавленный металл] |  |  | 0.3 | 0.1 | 0.0003 | 0.0001 | ï¿ßΓ_293_ÄúαáªñÑ¡¿Ñ_2Äâ1-14_420x297.pdf
293 | 2ОГ1-14 | Ограждение 2ОГ1-14 | 3 | Труба | Труба21.3x2.5 | C235 | ГОСТ 3262-75 | 3 | 1 | 0.003 | 0.001 | ï¿ßΓ_293_ÄúαáªñÑ¡¿Ñ_2Äâ1-14_420x297.pdf
293 | 2ОГ1-14 | Ограждение 2ОГ1-14 | 3 | Труба | Труба42.3x2.8 | C235 | ГОСТ 3262-75 | 23.7 | 7.9 | 0.0237 | 0.0079 | ï¿ßΓ_293_ÄúαáªñÑ¡¿Ñ_2Äâ1-14_420x297.pdf
294 | 2ОГ1-15 | Ограждение 2ОГ1-15 | 1 | Лист/пластина | -4 | C235 | ГОСТ 19903-2015 | 27.26 | 27.26 | 0.02726 | 0.02726 | ï¿ßΓ_294_ÄúαáªñÑ¡¿Ñ_2Äâ1-15_594x420.pdf
294 | 2ОГ1-15 | Ограждение 2ОГ1-15 | 1 | Лист/пластина | -6 | C245-4 | ГОСТ 19903-2015 | 3 | 3 | 0.003 | 0.003 | ï¿ßΓ_294_ÄúαáªñÑ¡¿Ñ_2Äâ1-15_594x420.pdf
294 | 2ОГ1-15 | Ограждение 2ОГ1-15 | 1 | Сварные швы | [Наплавленный металл] |  |  | 0.7 | 0.7 | 0.0007 | 0.0007 | ï¿ßΓ_294_ÄúαáªñÑ¡¿Ñ_2Äâ1-15_594x420.pdf
294 | 2ОГ1-15 | Ограждение 2ОГ1-15 | 1 | Труба | Труба21.3x2.5 | C235 | ГОСТ 3262-75 | 6.8 | 6.8 | 0.0068 | 0.0068 | ï¿ßΓ_294_ÄúαáªñÑ¡¿Ñ_2Äâ1-15_594x420.pdf
294 | 2ОГ1-15 | Ограждение 2ОГ1-15 | 1 | Труба | Труба42.3x2.8 | C235 | ГОСТ 3262-75 | 34.6 | 34.6 | 0.0346 | 0.0346 | ï¿ßΓ_294_ÄúαáªñÑ¡¿Ñ_2Äâ1-15_594x420.pdf
295 | 2ОГ1-16 | Ограждение 2ОГ1-16 | 2 | Лист/пластина | -4 | C235 | ГОСТ 19903-2015 | 28 | 14 | 0.028 | 0.014 | ï¿ßΓ_295_ÄúαáªñÑ¡¿Ñ_2Äâ1-16_594x420.pdf
295 | 2ОГ1-16 | Ограждение 2ОГ1-16 | 2 | Лист/пластина | -6 | C245-4 | ГОСТ 19903-2015 | 4 | 2 | 0.004 | 0.002 | ï¿ßΓ_295_ÄúαáªñÑ¡¿Ñ_2Äâ1-16_594x420.pdf
295 | 2ОГ1-16 | Ограждение 2ОГ1-16 | 2 | Сварные швы | [Наплавленный металл] |  |  | 0.8 | 0.4 | 0.0008 | 0.0004 | ï¿ßΓ_295_ÄúαáªñÑ¡¿Ñ_2Äâ1-16_594x420.pdf
295 | 2ОГ1-16 | Ограждение 2ОГ1-16 | 2 | Труба | Труба21.3x2.5 | C235 | ГОСТ 3262-75 | 6.6 | 3.3 | 0.0066 | 0.0033 | ï¿ßΓ_295_ÄúαáªñÑ¡¿Ñ_2Äâ1-16_594x420.pdf
295 | 2ОГ1-16 | Ограждение 2ОГ1-16 | 2 | Труба | Труба42.3x2.8 | C235 | ГОСТ 3262-75 | 40.8 | 20.4 | 0.0408 | 0.0204 | ï¿ßΓ_295_ÄúαáªñÑ¡¿Ñ_2Äâ1-16_594x420.pdf
296 | 2ОГ1-17 | Ограждение 2ОГ1-17 | 3 | Лист/пластина | -4 | C235 | ГОСТ 19903-2015 | 14.52 | 4.84 | 0.01452 | 0.00484 | ï¿ßΓ_296_ÄúαáªñÑ¡¿Ñ_2Äâ1-17_420x297.pdf
296 | 2ОГ1-17 | Ограждение 2ОГ1-17 | 3 | Лист/пластина | -6 | C245-4 | ГОСТ 19903-2015 | 3 | 1 | 0.003 | 0.001 | ï¿ßΓ_296_ÄúαáªñÑ¡¿Ñ_2Äâ1-17_420x297.pdf
296 | 2ОГ1-17 | Ограждение 2ОГ1-17 | 3 | Сварные швы | [Наплавленный металл] |  |  | 0.6 | 0.2 | 0.0006 | 0.0002 | ï¿ßΓ_296_ÄúαáªñÑ¡¿Ñ_2Äâ1-17_420x297.pdf
296 | 2ОГ1-17 | Ограждение 2ОГ1-17 | 3 | Труба | Труба21.3x2.5 | C235 | ГОСТ 3262-75 | 3.6 | 1.2 | 0.0036 | 0.0012 | ï¿ßΓ_296_ÄúαáªñÑ¡¿Ñ_2Äâ1-17_420x297.pdf
296 | 2ОГ1-17 | Ограждение 2ОГ1-17 | 3 | Труба | Труба42.3x2.8 | C235 | ГОСТ 3262-75 | 27 | 9 | 0.027 | 0.009 | ï¿ßΓ_296_ÄúαáªñÑ¡¿Ñ_2Äâ1-17_420x297.pdf
297 | 2ОГ1-18 | Ограждение 2ОГ1-18 | 2 | Лист/пластина | -4 | C235 | ГОСТ 19903-2015 | 12.28 | 6.14 | 0.01228 | 0.00614 | ï¿ßΓ_297_ÄúαáªñÑ¡¿Ñ_2Äâ1-18_420x297.pdf
297 | 2ОГ1-18 | Ограждение 2ОГ1-18 | 2 | Лист/пластина | -6 | C245-4 | ГОСТ 19903-2015 | 2 | 1 | 0.002 | 0.001 | ï¿ßΓ_297_ÄúαáªñÑ¡¿Ñ_2Äâ1-18_420x297.pdf
297 | 2ОГ1-18 | Ограждение 2ОГ1-18 | 2 | Сварные швы | [Наплавленный металл] |  |  | 0.4 | 0.2 | 0.0004 | 0.0002 | ï¿ßΓ_297_ÄúαáªñÑ¡¿Ñ_2Äâ1-18_420x297.pdf
297 | 2ОГ1-18 | Ограждение 2ОГ1-18 | 2 | Труба | Труба21.3x2.5 | C235 | ГОСТ 3262-75 | 3 | 1.5 | 0.003 | 0.0015 | ï¿ßΓ_297_ÄúαáªñÑ¡¿Ñ_2Äâ1-18_420x297.pdf
297 | 2ОГ1-18 | Ограждение 2ОГ1-18 | 2 | Труба | Труба42.3x2.8 | C235 | ГОСТ 3262-75 | 19.4 | 9.7 | 0.0194 | 0.0097 | ï¿ßΓ_297_ÄúαáªñÑ¡¿Ñ_2Äâ1-18_420x297.pdf
298 | 2ОГ1-19 | Ограждение 2ОГ1-19 | 1 | Лист/пластина | -4 | C235 | ГОСТ 19903-2015 | 7.54 | 7.54 | 0.00754 | 0.00754 | ï¿ßΓ_298_ÄúαáªñÑ¡¿Ñ_2Äâ1-19_420x297.pdf
298 | 2ОГ1-19 | Ограждение 2ОГ1-19 | 1 | Лист/пластина | -6 | C245-4 | ГОСТ 19903-2015 | 1 | 1 | 0.001 | 0.001 | ï¿ßΓ_298_ÄúαáªñÑ¡¿Ñ_2Äâ1-19_420x297.pdf
298 | 2ОГ1-19 | Ограждение 2ОГ1-19 | 1 | Сварные швы | [Наплавленный металл] |  |  | 0.2 | 0.2 | 0.0002 | 0.0002 | ï¿ßΓ_298_ÄúαáªñÑ¡¿Ñ_2Äâ1-19_420x297.pdf
298 | 2ОГ1-19 | Ограждение 2ОГ1-19 | 1 | Труба | Труба21.3x2.5 | C235 | ГОСТ 3262-75 | 1.9 | 1.9 | 0.0019 | 0.0019 | ï¿ßΓ_298_ÄúαáªñÑ¡¿Ñ_2Äâ1-19_420x297.pdf
298 | 2ОГ1-19 | Ограждение 2ОГ1-19 | 1 | Труба | Труба42.3x2.8 | C235 | ГОСТ 3262-75 | 10.6 | 10.6 | 0.0106 | 0.0106 | ï¿ßΓ_298_ÄúαáªñÑ¡¿Ñ_2Äâ1-19_420x297.pdf
299 | 2ОГ1-20 | Ограждение 2ОГ1-20 | 1 | Лист/пластина | -4 | C235 | ГОСТ 19903-2015 | 1.98 | 1.98 | 0.00198 | 0.00198 | ï¿ßΓ_299_ÄúαáªñÑ¡¿Ñ_2Äâ1-20_420x297.pdf
299 | 2ОГ1-20 | Ограждение 2ОГ1-20 | 1 | Лист/пластина | -6 | C245-4 | ГОСТ 19903-2015 | 0.4 | 0.4 | 0.0004 | 0.0004 | ï¿ßΓ_299_ÄúαáªñÑ¡¿Ñ_2Äâ1-20_420x297.pdf
299 | 2ОГ1-20 | Ограждение 2ОГ1-20 | 1 | Сварные швы | [Наплавленный металл] |  |  | 0.1 | 0.1 | 0.0001 | 0.0001 | ï¿ßΓ_299_ÄúαáªñÑ¡¿Ñ_2Äâ1-20_420x297.pdf
299 | 2ОГ1-20 | Ограждение 2ОГ1-20 | 1 | Труба | Труба21.3x2.5 | C235 | ГОСТ 3262-75 | 0.8 | 0.8 | 0.0008 | 0.0008 | ï¿ßΓ_299_ÄúαáªñÑ¡¿Ñ_2Äâ1-20_420x297.pdf
299 | 2ОГ1-20 | Ограждение 2ОГ1-20 | 1 | Труба | Труба42.3x2.8 | C235 | ГОСТ 3262-75 | 7.9 | 7.9 | 0.0079 | 0.0079 | ï¿ßΓ_299_ÄúαáªñÑ¡¿Ñ_2Äâ1-20_420x297.pdf
300 | 2ОГ1-21 | Ограждение 2ОГ1-21 | 6 | Лист/пластина | -4 | C235 | ГОСТ 19903-2015 | 65.8 | 10.9667 | 0.0658 | 0.010967 | ï¿ßΓ_300_ÄúαáªñÑ¡¿Ñ_2Äâ1-21_594x420.pdf
300 | 2ОГ1-21 | Ограждение 2ОГ1-21 | 6 | Лист/пластина | -6 | C245-4 | ГОСТ 19903-2015 | 9 | 1.5 | 0.009 | 0.0015 | ï¿ßΓ_300_ÄúαáªñÑ¡¿Ñ_2Äâ1-21_594x420.pdf
300 | 2ОГ1-21 | Ограждение 2ОГ1-21 | 6 | Сварные швы | [Наплавленный металл] |  |  | 1.8 | 0.3 | 0.0018 | 0.0003 | ï¿ßΓ_300_ÄúαáªñÑ¡¿Ñ_2Äâ1-21_594x420.pdf
300 | 2ОГ1-21 | Ограждение 2ОГ1-21 | 6 | Труба | Труба21.3x2.5 | C235 | ГОСТ 3262-75 | 16.8 | 2.8 | 0.0168 | 0.0028 | ï¿ßΓ_300_ÄúαáªñÑ¡¿Ñ_2Äâ1-21_594x420.pdf
300 | 2ОГ1-21 | Ограждение 2ОГ1-21 | 6 | Труба | Труба42.3x2.8 | C235 | ГОСТ 3262-75 | 94.2 | 15.7 | 0.0942 | 0.0157 | ï¿ßΓ_300_ÄúαáªñÑ¡¿Ñ_2Äâ1-21_594x420.pdf
301 | 2ОГ1-22 | Ограждение 2ОГ1-22 | 2 | Лист/пластина | -4 | C235 | ГОСТ 19903-2015 | 12.28 | 6.14 | 0.01228 | 0.00614 | ï¿ßΓ_301_ÄúαáªñÑ¡¿Ñ_2Äâ1-22_420x297.pdf
301 | 2ОГ1-22 | Ограждение 2ОГ1-22 | 2 | Лист/пластина | -6 | C245-4 | ГОСТ 19903-2015 | 2 | 1 | 0.002 | 0.001 | ï¿ßΓ_301_ÄúαáªñÑ¡¿Ñ_2Äâ1-22_420x297.pdf
301 | 2ОГ1-22 | Ограждение 2ОГ1-22 | 2 | Сварные швы | [Наплавленный металл] |  |  | 0.4 | 0.2 | 0.0004 | 0.0002 | ï¿ßΓ_301_ÄúαáªñÑ¡¿Ñ_2Äâ1-22_420x297.pdf
301 | 2ОГ1-22 | Ограждение 2ОГ1-22 | 2 | Труба | Труба21.3x2.5 | C235 | ГОСТ 3262-75 | 3 | 1.5 | 0.003 | 0.0015 | ï¿ßΓ_301_ÄúαáªñÑ¡¿Ñ_2Äâ1-22_420x297.pdf
301 | 2ОГ1-22 | Ограждение 2ОГ1-22 | 2 | Труба | Труба42.3x2.8 | C235 | ГОСТ 3262-75 | 19.4 | 9.7 | 0.0194 | 0.0097 | ï¿ßΓ_301_ÄúαáªñÑ¡¿Ñ_2Äâ1-22_420x297.pdf
302 | 2ОГ1-23 | Ограждение 2ОГ1-23 | 2 | Лист/пластина | -4 | C235 | ГОСТ 19903-2015 | 9.08 | 4.54 | 0.00908 | 0.00454 | ï¿ßΓ_302_ÄúαáªñÑ¡¿Ñ_2Äâ1-23_420x297.pdf
302 | 2ОГ1-23 | Ограждение 2ОГ1-23 | 2 | Лист/пластина | -6 | C245-4 | ГОСТ 19903-2015 | 2 | 1 | 0.002 | 0.001 | ï¿ßΓ_302_ÄúαáªñÑ¡¿Ñ_2Äâ1-23_420x297.pdf
302 | 2ОГ1-23 | Ограждение 2ОГ1-23 | 2 | Сварные швы | [Наплавленный металл] |  |  | 0.4 | 0.2 | 0.0004 | 0.0002 | ï¿ßΓ_302_ÄúαáªñÑ¡¿Ñ_2Äâ1-23_420x297.pdf
302 | 2ОГ1-23 | Ограждение 2ОГ1-23 | 2 | Труба | Труба21.3x2.5 | C235 | ГОСТ 3262-75 | 2 | 1 | 0.002 | 0.001 | ï¿ßΓ_302_ÄúαáªñÑ¡¿Ñ_2Äâ1-23_420x297.pdf
302 | 2ОГ1-23 | Ограждение 2ОГ1-23 | 2 | Труба | Труба42.3x2.8 | C235 | ГОСТ 3262-75 | 17.2 | 8.6 | 0.0172 | 0.0086 | ï¿ßΓ_302_ÄúαáªñÑ¡¿Ñ_2Äâ1-23_420x297.pdf
303 | 2ОГ1-24 | Ограждение 2ОГ1-24 | 2 | Лист/пластина | -4 | C235 | ГОСТ 19903-2015 | 15.68 | 7.84 | 0.01568 | 0.00784 | ï¿ßΓ_303_ÄúαáªñÑ¡¿Ñ_2Äâ1-24_420x297.pdf
303 | 2ОГ1-24 | Ограждение 2ОГ1-24 | 2 | Лист/пластина | -6 | C245-4 | ГОСТ 19903-2015 | 2 | 1 | 0.002 | 0.001 | ï¿ßΓ_303_ÄúαáªñÑ¡¿Ñ_2Äâ1-24_420x297.pdf
303 | 2ОГ1-24 | Ограждение 2ОГ1-24 | 2 | Сварные швы | [Наплавленный металл] |  |  | 0.4 | 0.2 | 0.0004 | 0.0002 | ï¿ßΓ_303_ÄúαáªñÑ¡¿Ñ_2Äâ1-24_420x297.pdf
303 | 2ОГ1-24 | Ограждение 2ОГ1-24 | 2 | Труба | Труба21.3x2.5 | C235 | ГОСТ 3262-75 | 3.6 | 1.8 | 0.0036 | 0.0018 | ï¿ßΓ_303_ÄúαáªñÑ¡¿Ñ_2Äâ1-24_420x297.pdf
303 | 2ОГ1-24 | Ограждение 2ОГ1-24 | 2 | Труба | Труба42.3x2.8 | C235 | ГОСТ 3262-75 | 21 | 10.5 | 0.021 | 0.0105 | ï¿ßΓ_303_ÄúαáªñÑ¡¿Ñ_2Äâ1-24_420x297.pdf
304 | 2ОГ1-25 | Ограждение 2ОГ1-25 | 2 | Лист/пластина | -4 | C235 | ГОСТ 19903-2015 | 27.6 | 13.8 | 0.0276 | 0.0138 | ï¿ßΓ_304_ÄúαáªñÑ¡¿Ñ_2Äâ1-25_594x420.pdf
304 | 2ОГ1-25 | Ограждение 2ОГ1-25 | 2 | Лист/пластина | -6 | C245-4 | ГОСТ 19903-2015 | 4 | 2 | 0.004 | 0.002 | ï¿ßΓ_304_ÄúαáªñÑ¡¿Ñ_2Äâ1-25_594x420.pdf
304 | 2ОГ1-25 | Ограждение 2ОГ1-25 | 2 | Сварные швы | [Наплавленный металл] |  |  | 0.8 | 0.4 | 0.0008 | 0.0004 | ï¿ßΓ_304_ÄúαáªñÑ¡¿Ñ_2Äâ1-25_594x420.pdf
304 | 2ОГ1-25 | Ограждение 2ОГ1-25 | 2 | Труба | Труба21.3x2.5 | C235 | ГОСТ 3262-75 | 6.2 | 3.1 | 0.0062 | 0.0031 | ï¿ßΓ_304_ÄúαáªñÑ¡¿Ñ_2Äâ1-25_594x420.pdf
304 | 2ОГ1-25 | Ограждение 2ОГ1-25 | 2 | Труба | Труба42.3x2.8 | C235 | ГОСТ 3262-75 | 39.8 | 19.9 | 0.0398 | 0.0199 | ï¿ßΓ_304_ÄúαáªñÑ¡¿Ñ_2Äâ1-25_594x420.pdf
305 | 2ОГ1-26 | Ограждение 2ОГ1-26 | 2 | Лист/пластина | -4 | C235 | ГОСТ 19903-2015 | 8.88 | 4.44 | 0.00888 | 0.00444 | ï¿ßΓ_305_ÄúαáªñÑ¡¿Ñ_2Äâ1-26_420x297.pdf
305 | 2ОГ1-26 | Ограждение 2ОГ1-26 | 2 | Лист/пластина | -6 | C245-4 | ГОСТ 19903-2015 | 2 | 1 | 0.002 | 0.001 | ï¿ßΓ_305_ÄúαáªñÑ¡¿Ñ_2Äâ1-26_420x297.pdf
305 | 2ОГ1-26 | Ограждение 2ОГ1-26 | 2 | Сварные швы | [Наплавленный металл] |  |  | 0.2 | 0.1 | 0.0002 | 0.0001 | ï¿ßΓ_305_ÄúαáªñÑ¡¿Ñ_2Äâ1-26_420x297.pdf
305 | 2ОГ1-26 | Ограждение 2ОГ1-26 | 2 | Труба | Труба21.3x2.5 | C235 | ГОСТ 3262-75 | 1.8 | 0.9 | 0.0018 | 0.0009 | ï¿ßΓ_305_ÄúαáªñÑ¡¿Ñ_2Äâ1-26_420x297.pdf
305 | 2ОГ1-26 | Ограждение 2ОГ1-26 | 2 | Труба | Труба42.3x2.8 | C235 | ГОСТ 3262-75 | 17.2 | 8.6 | 0.0172 | 0.0086 | ï¿ßΓ_305_ÄúαáªñÑ¡¿Ñ_2Äâ1-26_420x297.pdf
306 | 2ОГ1-27 | Ограждение 2ОГ1-27 | 2 | Лист/пластина | -4 | C235 | ГОСТ 19903-2015 | 8.88 | 4.44 | 0.00888 | 0.00444 | ï¿ßΓ_306_ÄúαáªñÑ¡¿Ñ_2Äâ1-27_420x297.pdf
306 | 2ОГ1-27 | Ограждение 2ОГ1-27 | 2 | Лист/пластина | -6 | C245-4 | ГОСТ 19903-2015 | 2 | 1 | 0.002 | 0.001 | ï¿ßΓ_306_ÄúαáªñÑ¡¿Ñ_2Äâ1-27_420x297.pdf
306 | 2ОГ1-27 | Ограждение 2ОГ1-27 | 2 | Сварные швы | [Наплавленный металл] |  |  | 0.2 | 0.1 | 0.0002 | 0.0001 | ï¿ßΓ_306_ÄúαáªñÑ¡¿Ñ_2Äâ1-27_420x297.pdf
306 | 2ОГ1-27 | Ограждение 2ОГ1-27 | 2 | Труба | Труба21.3x2.5 | C235 | ГОСТ 3262-75 | 1.8 | 0.9 | 0.0018 | 0.0009 | ï¿ßΓ_306_ÄúαáªñÑ¡¿Ñ_2Äâ1-27_420x297.pdf
306 | 2ОГ1-27 | Ограждение 2ОГ1-27 | 2 | Труба | Труба42.3x2.8 | C235 | ГОСТ 3262-75 | 17.2 | 8.6 | 0.0172 | 0.0086 | ï¿ßΓ_306_ÄúαáªñÑ¡¿Ñ_2Äâ1-27_420x297.pdf
307 | 2ОГ1-28 | Ограждение 2ОГ1-28 | 1 | Лист/пластина | -4 | C235 | ГОСТ 19903-2015 | 4.84 | 4.84 | 0.00484 | 0.00484 | ï¿ßΓ_307_ÄúαáªñÑ¡¿Ñ_2Äâ1-28_420x297.pdf
307 | 2ОГ1-28 | Ограждение 2ОГ1-28 | 1 | Лист/пластина | -6 | C245-4 | ГОСТ 19903-2015 | 1 | 1 | 0.001 | 0.001 | ï¿ßΓ_307_ÄúαáªñÑ¡¿Ñ_2Äâ1-28_420x297.pdf
307 | 2ОГ1-28 | Ограждение 2ОГ1-28 | 1 | Сварные швы | [Наплавленный металл] |  |  | 0.2 | 0.2 | 0.0002 | 0.0002 | ï¿ßΓ_307_ÄúαáªñÑ¡¿Ñ_2Äâ1-28_420x297.pdf
307 | 2ОГ1-28 | Ограждение 2ОГ1-28 | 1 | Труба | Труба21.3x2.5 | C235 | ГОСТ 3262-75 | 1.2 | 1.2 | 0.0012 | 0.0012 | ï¿ßΓ_307_ÄúαáªñÑ¡¿Ñ_2Äâ1-28_420x297.pdf
307 | 2ОГ1-28 | Ограждение 2ОГ1-28 | 1 | Труба | Труба42.3x2.8 | C235 | ГОСТ 3262-75 | 9 | 9 | 0.009 | 0.009 | ï¿ßΓ_307_ÄúαáªñÑ¡¿Ñ_2Äâ1-28_420x297.pdf
308 | 2ОГ1-29 | Ограждение 2ОГ1-29 | 1 | Лист/пластина | -4 | C235 | ГОСТ 19903-2015 | 7.14 | 7.14 | 0.00714 | 0.00714 | ï¿ßΓ_308_ÄúαáªñÑ¡¿Ñ_2Äâ1-29_420x297.pdf
308 | 2ОГ1-29 | Ограждение 2ОГ1-29 | 1 | Лист/пластина | -6 | C245-4 | ГОСТ 19903-2015 | 1 | 1 | 0.001 | 0.001 | ï¿ßΓ_308_ÄúαáªñÑ¡¿Ñ_2Äâ1-29_420x297.pdf
308 | 2ОГ1-29 | Ограждение 2ОГ1-29 | 1 | Сварные швы | [Наплавленный металл] |  |  | 0.2 | 0.2 | 0.0002 | 0.0002 | ï¿ßΓ_308_ÄúαáªñÑ¡¿Ñ_2Äâ1-29_420x297.pdf
308 | 2ОГ1-29 | Ограждение 2ОГ1-29 | 1 | Труба | Труба21.3x2.5 | C235 | ГОСТ 3262-75 | 1.8 | 1.8 | 0.0018 | 0.0018 | ï¿ßΓ_308_ÄúαáªñÑ¡¿Ñ_2Äâ1-29_420x297.pdf
308 | 2ОГ1-29 | Ограждение 2ОГ1-29 | 1 | Труба | Труба42.3x2.8 | C235 | ГОСТ 3262-75 | 10.3 | 10.3 | 0.0103 | 0.0103 | ï¿ßΓ_308_ÄúαáªñÑ¡¿Ñ_2Äâ1-29_420x297.pdf
309 | 2ОГ1-30 | Ограждение 2ОГ1-30 | 1 | Лист/пластина | -4 | C235 | ГОСТ 19903-2015 | 5.84 | 5.84 | 0.00584 | 0.00584 | ï¿ßΓ_309_ÄúαáªñÑ¡¿Ñ_2Äâ1-30_420x297.pdf
309 | 2ОГ1-30 | Ограждение 2ОГ1-30 | 1 | Лист/пластина | -6 | C245-4 | ГОСТ 19903-2015 | 1 | 1 | 0.001 | 0.001 | ï¿ßΓ_309_ÄúαáªñÑ¡¿Ñ_2Äâ1-30_420x297.pdf
309 | 2ОГ1-30 | Ограждение 2ОГ1-30 | 1 | Сварные швы | [Наплавленный металл] |  |  | 0.2 | 0.2 | 0.0002 | 0.0002 | ï¿ßΓ_309_ÄúαáªñÑ¡¿Ñ_2Äâ1-30_420x297.pdf
309 | 2ОГ1-30 | Ограждение 2ОГ1-30 | 1 | Труба | Труба21.3x2.5 | C235 | ГОСТ 3262-75 | 1.4 | 1.4 | 0.0014 | 0.0014 | ï¿ßΓ_309_ÄúαáªñÑ¡¿Ñ_2Äâ1-30_420x297.pdf
309 | 2ОГ1-30 | Ограждение 2ОГ1-30 | 1 | Труба | Труба42.3x2.8 | C235 | ГОСТ 3262-75 | 9.6 | 9.6 | 0.0096 | 0.0096 | ï¿ßΓ_309_ÄúαáªñÑ¡¿Ñ_2Äâ1-30_420x297.pdf
310 | 2ОГ1-31 | Ограждение 2ОГ1-31 | 1 | Лист/пластина | -4 | C235 | ГОСТ 19903-2015 | 16.9 | 16.9 | 0.0169 | 0.0169 | ï¿ßΓ_310_ÄúαáªñÑ¡¿Ñ_2Äâ1-31_594x420.pdf
310 | 2ОГ1-31 | Ограждение 2ОГ1-31 | 1 | Лист/пластина | -6 | C245-4 | ГОСТ 19903-2015 | 2 | 2 | 0.002 | 0.002 | ï¿ßΓ_310_ÄúαáªñÑ¡¿Ñ_2Äâ1-31_594x420.pdf
310 | 2ОГ1-31 | Ограждение 2ОГ1-31 | 1 | Сварные швы | [Наплавленный металл] |  |  | 0.5 | 0.5 | 0.0005 | 0.0005 | ï¿ßΓ_310_ÄúαáªñÑ¡¿Ñ_2Äâ1-31_594x420.pdf
310 | 2ОГ1-31 | Ограждение 2ОГ1-31 | 1 | Труба | Труба21.3x2.5 | C235 | ГОСТ 3262-75 | 4.2 | 4.2 | 0.0042 | 0.0042 | ï¿ßΓ_310_ÄúαáªñÑ¡¿Ñ_2Äâ1-31_594x420.pdf
310 | 2ОГ1-31 | Ограждение 2ОГ1-31 | 1 | Труба | Труба42.3x2.8 | C235 | ГОСТ 3262-75 | 22.2 | 22.2 | 0.0222 | 0.0222 | ï¿ßΓ_310_ÄúαáªñÑ¡¿Ñ_2Äâ1-31_594x420.pdf
311 | 2ОГ2-1 | Ограждение 2ОГ2-1 | 6 | Лист/пластина | -4 | C235 | ГОСТ 19903-2015 | 1.4 | 0.23333 | 0.0014 | 0.00023333 | ï¿ßΓ_311_ÄúαáªñÑ¡¿Ñ_2Äâ2-1_594x420.pdf
311 | 2ОГ2-1 | Ограждение 2ОГ2-1 | 6 | Лист/пластина | -6 | C245-4 | ГОСТ 19903-2015 | 15 | 2.5 | 0.015 | 0.0025 | ï¿ßΓ_311_ÄúαáªñÑ¡¿Ñ_2Äâ2-1_594x420.pdf
311 | 2ОГ2-1 | Ограждение 2ОГ2-1 | 6 | Сварные швы | [Наплавленный металл] |  |  | 1.8 | 0.3 | 0.0018 | 0.0003 | ï¿ßΓ_311_ÄúαáªñÑ¡¿Ñ_2Äâ2-1_594x420.pdf
311 | 2ОГ2-1 | Ограждение 2ОГ2-1 | 6 | Труба | Труба21.3x2.5 | C235 | ГОСТ 3262-75 | 29.4 | 4.9 | 0.0294 | 0.0049 | ï¿ßΓ_311_ÄúαáªñÑ¡¿Ñ_2Äâ2-1_594x420.pdf
311 | 2ОГ2-1 | Ограждение 2ОГ2-1 | 6 | Труба | Труба42.3x2.8 | C235 | ГОСТ 3262-75 | 139.8 | 23.3 | 0.1398 | 0.0233 | ï¿ßΓ_311_ÄúαáªñÑ¡¿Ñ_2Äâ2-1_594x420.pdf
312 | 2ОГ2-2 | Ограждение 2ОГ2-2 | 1 | Лист/пластина | -4 | C235 | ГОСТ 19903-2015 | 0.17 | 0.17 | 0.00017 | 0.00017 | ï¿ßΓ_312_ÄúαáªñÑ¡¿Ñ_2Äâ2-2_594x420.pdf
312 | 2ОГ2-2 | Ограждение 2ОГ2-2 | 1 | Лист/пластина | -6 | C245-4 | ГОСТ 19903-2015 | 1.5 | 1.5 | 0.0015 | 0.0015 | ï¿ßΓ_312_ÄúαáªñÑ¡¿Ñ_2Äâ2-2_594x420.pdf
312 | 2ОГ2-2 | Ограждение 2ОГ2-2 | 1 | Сварные швы | [Наплавленный металл] |  |  | 0.2 | 0.2 | 0.0002 | 0.0002 | ï¿ßΓ_312_ÄúαáªñÑ¡¿Ñ_2Äâ2-2_594x420.pdf
312 | 2ОГ2-2 | Ограждение 2ОГ2-2 | 1 | Труба | Труба21.3x2.5 | C235 | ГОСТ 3262-75 | 3.1 | 3.1 | 0.0031 | 0.0031 | ï¿ßΓ_312_ÄúαáªñÑ¡¿Ñ_2Äâ2-2_594x420.pdf
312 | 2ОГ2-2 | Ограждение 2ОГ2-2 | 1 | Труба | Труба42.3x2.8 | C235 | ГОСТ 3262-75 | 14.2 | 14.2 | 0.0142 | 0.0142 | ï¿ßΓ_312_ÄúαáªñÑ¡¿Ñ_2Äâ2-2_594x420.pdf
313 | 2ОГ2-3 | Ограждение 2ОГ2-3 | 6 | Лист/пластина | -4 | C235 | ГОСТ 19903-2015 | 1.4 | 0.23333 | 0.0014 | 0.00023333 | ï¿ßΓ_313_ÄúαáªñÑ¡¿Ñ_2Äâ2-3_594x420.pdf
313 | 2ОГ2-3 | Ограждение 2ОГ2-3 | 6 | Лист/пластина | -6 | C245-4 | ГОСТ 19903-2015 | 15 | 2.5 | 0.015 | 0.0025 | ï¿ßΓ_313_ÄúαáªñÑ¡¿Ñ_2Äâ2-3_594x420.pdf
313 | 2ОГ2-3 | Ограждение 2ОГ2-3 | 6 | Сварные швы | [Наплавленный металл] |  |  | 1.8 | 0.3 | 0.0018 | 0.0003 | ï¿ßΓ_313_ÄúαáªñÑ¡¿Ñ_2Äâ2-3_594x420.pdf
313 | 2ОГ2-3 | Ограждение 2ОГ2-3 | 6 | Труба | Труба21.3x2.5 | C235 | ГОСТ 3262-75 | 29.4 | 4.9 | 0.0294 | 0.0049 | ï¿ßΓ_313_ÄúαáªñÑ¡¿Ñ_2Äâ2-3_594x420.pdf
313 | 2ОГ2-3 | Ограждение 2ОГ2-3 | 6 | Труба | Труба42.3x2.8 | C235 | ГОСТ 3262-75 | 139.8 | 23.3 | 0.1398 | 0.0233 | ï¿ßΓ_313_ÄúαáªñÑ¡¿Ñ_2Äâ2-3_594x420.pdf
314 | 2ОГ2-4 | Ограждение 2ОГ2-4 | 1 | Лист/пластина | -4 | C235 | ГОСТ 19903-2015 | 0.17 | 0.17 | 0.00017 | 0.00017 | ï¿ßΓ_314_ÄúαáªñÑ¡¿Ñ_2Äâ2-4_594x420.pdf
314 | 2ОГ2-4 | Ограждение 2ОГ2-4 | 1 | Лист/пластина | -6 | C245-4 | ГОСТ 19903-2015 | 1.5 | 1.5 | 0.0015 | 0.0015 | ï¿ßΓ_314_ÄúαáªñÑ¡¿Ñ_2Äâ2-4_594x420.pdf
314 | 2ОГ2-4 | Ограждение 2ОГ2-4 | 1 | Сварные швы | [Наплавленный металл] |  |  | 0.2 | 0.2 | 0.0002 | 0.0002 | ï¿ßΓ_314_ÄúαáªñÑ¡¿Ñ_2Äâ2-4_594x420.pdf
314 | 2ОГ2-4 | Ограждение 2ОГ2-4 | 1 | Труба | Труба21.3x2.5 | C235 | ГОСТ 3262-75 | 3.1 | 3.1 | 0.0031 | 0.0031 | ï¿ßΓ_314_ÄúαáªñÑ¡¿Ñ_2Äâ2-4_594x420.pdf
314 | 2ОГ2-4 | Ограждение 2ОГ2-4 | 1 | Труба | Труба42.3x2.8 | C235 | ГОСТ 3262-75 | 14.2 | 14.2 | 0.0142 | 0.0142 | ï¿ßΓ_314_ÄúαáªñÑ¡¿Ñ_2Äâ2-4_594x420.pdf
315 | 2ОГ2-5 | Ограждение 2ОГ2-5 | 1 | Лист/пластина | -4 | C235 | ГОСТ 19903-2015 | 0.17 | 0.17 | 0.00017 | 0.00017 | ï¿ßΓ_315_ÄúαáªñÑ¡¿Ñ_2Äâ2-5_594x420.pdf
315 | 2ОГ2-5 | Ограждение 2ОГ2-5 | 1 | Лист/пластина | -6 | C245-4 | ГОСТ 19903-2015 | 1.5 | 1.5 | 0.0015 | 0.0015 | ï¿ßΓ_315_ÄúαáªñÑ¡¿Ñ_2Äâ2-5_594x420.pdf
315 | 2ОГ2-5 | Ограждение 2ОГ2-5 | 1 | Сварные швы | [Наплавленный металл] |  |  | 0.2 | 0.2 | 0.0002 | 0.0002 | ï¿ßΓ_315_ÄúαáªñÑ¡¿Ñ_2Äâ2-5_594x420.pdf
315 | 2ОГ2-5 | Ограждение 2ОГ2-5 | 1 | Труба | Труба21.3x2.5 | C235 | ГОСТ 3262-75 | 2.5 | 2.5 | 0.0025 | 0.0025 | ï¿ßΓ_315_ÄúαáªñÑ¡¿Ñ_2Äâ2-5_594x420.pdf
315 | 2ОГ2-5 | Ограждение 2ОГ2-5 | 1 | Труба | Труба42.3x2.8 | C235 | ГОСТ 3262-75 | 12.7 | 12.7 | 0.0127 | 0.0127 | ï¿ßΓ_315_ÄúαáªñÑ¡¿Ñ_2Äâ2-5_594x420.pdf
316 | 2ОГ2-6 | Ограждение 2ОГ2-6 | 1 | Лист/пластина | -4 | C235 | ГОСТ 19903-2015 | 0.17 | 0.17 | 0.00017 | 0.00017 | ï¿ßΓ_316_ÄúαáªñÑ¡¿Ñ_2Äâ2-6_594x420.pdf
316 | 2ОГ2-6 | Ограждение 2ОГ2-6 | 1 | Лист/пластина | -6 | C245-4 | ГОСТ 19903-2015 | 1.5 | 1.5 | 0.0015 | 0.0015 | ï¿ßΓ_316_ÄúαáªñÑ¡¿Ñ_2Äâ2-6_594x420.pdf
316 | 2ОГ2-6 | Ограждение 2ОГ2-6 | 1 | Сварные швы | [Наплавленный металл] |  |  | 0.2 | 0.2 | 0.0002 | 0.0002 | ï¿ßΓ_316_ÄúαáªñÑ¡¿Ñ_2Äâ2-6_594x420.pdf
316 | 2ОГ2-6 | Ограждение 2ОГ2-6 | 1 | Труба | Труба21.3x2.5 | C235 | ГОСТ 3262-75 | 2.5 | 2.5 | 0.0025 | 0.0025 | ï¿ßΓ_316_ÄúαáªñÑ¡¿Ñ_2Äâ2-6_594x420.pdf
316 | 2ОГ2-6 | Ограждение 2ОГ2-6 | 1 | Труба | Труба42.3x2.8 | C235 | ГОСТ 3262-75 | 12.7 | 12.7 | 0.0127 | 0.0127 | ï¿ßΓ_316_ÄúαáªñÑ¡¿Ñ_2Äâ2-6_594x420.pdf
317 | 2ОГ2-7 | Ограждение 2ОГ2-7 | 6 | Лист/пластина | -4 | C235 | ГОСТ 19903-2015 | 0.48 | 0.08 | 0.00048 | 8e-05 | ï¿ßΓ_317_ÄúαáªñÑ¡¿Ñ_2Äâ2-7_594x420.pdf
317 | 2ОГ2-7 | Ограждение 2ОГ2-7 | 6 | Лист/пластина | -6 | C245-4 | ГОСТ 19903-2015 | 6 | 1 | 0.006 | 0.001 | ï¿ßΓ_317_ÄúαáªñÑ¡¿Ñ_2Äâ2-7_594x420.pdf
317 | 2ОГ2-7 | Ограждение 2ОГ2-7 | 6 | Сварные швы | [Наплавленный металл] |  |  | 1.8 | 0.3 | 0.0018 | 0.0003 | ï¿ßΓ_317_ÄúαáªñÑ¡¿Ñ_2Äâ2-7_594x420.pdf
317 | 2ОГ2-7 | Ограждение 2ОГ2-7 | 6 | Труба | Труба21.3x2.5 | C235 | ГОСТ 3262-75 | 29.4 | 4.9 | 0.0294 | 0.0049 | ï¿ßΓ_317_ÄúαáªñÑ¡¿Ñ_2Äâ2-7_594x420.pdf
317 | 2ОГ2-7 | Ограждение 2ОГ2-7 | 6 | Труба | Труба42.3x2.8 | C235 | ГОСТ 3262-75 | 131.4 | 21.9 | 0.1314 | 0.0219 | ï¿ßΓ_317_ÄúαáªñÑ¡¿Ñ_2Äâ2-7_594x420.pdf
318 | 2ОГ2-8 | Ограждение 2ОГ2-8 | 2 | Лист/пластина | -4 | C235 | ГОСТ 19903-2015 | 0.4 | 0.2 | 0.0004 | 0.0002 | ï¿ßΓ_318_ÄúαáªñÑ¡¿Ñ_2Äâ2-8_594x420.pdf
318 | 2ОГ2-8 | Ограждение 2ОГ2-8 | 2 | Лист/пластина | -6 | C245-4 | ГОСТ 19903-2015 | 4 | 2 | 0.004 | 0.002 | ï¿ßΓ_318_ÄúαáªñÑ¡¿Ñ_2Äâ2-8_594x420.pdf
318 | 2ОГ2-8 | Ограждение 2ОГ2-8 | 2 | Сварные швы | [Наплавленный металл] |  |  | 0.4 | 0.2 | 0.0004 | 0.0002 | ï¿ßΓ_318_ÄúαáªñÑ¡¿Ñ_2Äâ2-8_594x420.pdf
318 | 2ОГ2-8 | Ограждение 2ОГ2-8 | 2 | Труба | Труба21.3x2.5 | C235 | ГОСТ 3262-75 | 8 | 4 | 0.008 | 0.004 | ï¿ßΓ_318_ÄúαáªñÑ¡¿Ñ_2Äâ2-8_594x420.pdf
318 | 2ОГ2-8 | Ограждение 2ОГ2-8 | 2 | Труба | Труба42.3x2.8 | C235 | ГОСТ 3262-75 | 37.4 | 18.7 | 0.0374 | 0.0187 | ï¿ßΓ_318_ÄúαáªñÑ¡¿Ñ_2Äâ2-8_594x420.pdf
319 | 2ОГ2-9 | Ограждение 2ОГ2-9 | 4 | Лист/пластина | -4 | C235 | ГОСТ 19903-2015 | 0.8 | 0.2 | 0.0008 | 0.0002 | ï¿ßΓ_319_ÄúαáªñÑ¡¿Ñ_2Äâ2-9_594x420.pdf
319 | 2ОГ2-9 | Ограждение 2ОГ2-9 | 4 | Лист/пластина | -6 | C245-4 | ГОСТ 19903-2015 | 8 | 2 | 0.008 | 0.002 | ï¿ßΓ_319_ÄúαáªñÑ¡¿Ñ_2Äâ2-9_594x420.pdf
319 | 2ОГ2-9 | Ограждение 2ОГ2-9 | 4 | Сварные швы | [Наплавленный металл] |  |  | 0.8 | 0.2 | 0.0008 | 0.0002 | ï¿ßΓ_319_ÄúαáªñÑ¡¿Ñ_2Äâ2-9_594x420.pdf
319 | 2ОГ2-9 | Ограждение 2ОГ2-9 | 4 | Труба | Труба21.3x2.5 | C235 | ГОСТ 3262-75 | 15.2 | 3.8 | 0.0152 | 0.0038 | ï¿ßΓ_319_ÄúαáªñÑ¡¿Ñ_2Äâ2-9_594x420.pdf
319 | 2ОГ2-9 | Ограждение 2ОГ2-9 | 4 | Труба | Труба42.3x2.8 | C235 | ГОСТ 3262-75 | 66 | 16.5 | 0.066 | 0.0165 | ï¿ßΓ_319_ÄúαáªñÑ¡¿Ñ_2Äâ2-9_594x420.pdf
320 | 2ОГ2-10 | Ограждение 2ОГ2-10 | 4 | Лист/пластина | -4 | C235 | ГОСТ 19903-2015 | 0.8 | 0.2 | 0.0008 | 0.0002 | ï¿ßΓ_320_ÄúαáªñÑ¡¿Ñ_2Äâ2-10_594x420.pdf
320 | 2ОГ2-10 | Ограждение 2ОГ2-10 | 4 | Лист/пластина | -6 | C245-4 | ГОСТ 19903-2015 | 8 | 2 | 0.008 | 0.002 | ï¿ßΓ_320_ÄúαáªñÑ¡¿Ñ_2Äâ2-10_594x420.pdf
320 | 2ОГ2-10 | Ограждение 2ОГ2-10 | 4 | Сварные швы | [Наплавленный металл] |  |  | 0.8 | 0.2 | 0.0008 | 0.0002 | ï¿ßΓ_320_ÄúαáªñÑ¡¿Ñ_2Äâ2-10_594x420.pdf
320 | 2ОГ2-10 | Ограждение 2ОГ2-10 | 4 | Труба | Труба21.3x2.5 | C235 | ГОСТ 3262-75 | 15.2 | 3.8 | 0.0152 | 0.0038 | ï¿ßΓ_320_ÄúαáªñÑ¡¿Ñ_2Äâ2-10_594x420.pdf
320 | 2ОГ2-10 | Ограждение 2ОГ2-10 | 4 | Труба | Труба42.3x2.8 | C235 | ГОСТ 3262-75 | 66 | 16.5 | 0.066 | 0.0165 | ï¿ßΓ_320_ÄúαáªñÑ¡¿Ñ_2Äâ2-10_594x420.pdf
321 | 2ОГ2-11 | Ограждение 2ОГ2-11 | 4 | Лист/пластина | -4 | C235 | ГОСТ 19903-2015 | 0.7 | 0.175 | 0.0007 | 0.000175 | ï¿ßΓ_321_ÄúαáªñÑ¡¿Ñ_2Äâ2-11_594x420.pdf
321 | 2ОГ2-11 | Ограждение 2ОГ2-11 | 4 | Лист/пластина | -6 | C245-4 | ГОСТ 19903-2015 | 6 | 1.5 | 0.006 | 0.0015 | ï¿ßΓ_321_ÄúαáªñÑ¡¿Ñ_2Äâ2-11_594x420.pdf
321 | 2ОГ2-11 | Ограждение 2ОГ2-11 | 4 | Сварные швы | [Наплавленный металл] |  |  | 0.8 | 0.2 | 0.0008 | 0.0002 | ï¿ßΓ_321_ÄúαáªñÑ¡¿Ñ_2Äâ2-11_594x420.pdf
321 | 2ОГ2-11 | Ограждение 2ОГ2-11 | 4 | Труба | Труба21.3x2.5 | C235 | ГОСТ 3262-75 | 11.6 | 2.9 | 0.0116 | 0.0029 | ï¿ßΓ_321_ÄúαáªñÑ¡¿Ñ_2Äâ2-11_594x420.pdf
321 | 2ОГ2-11 | Ограждение 2ОГ2-11 | 4 | Труба | Труба42.3x2.8 | C235 | ГОСТ 3262-75 | 47.2 | 11.8 | 0.0472 | 0.0118 | ï¿ßΓ_321_ÄúαáªñÑ¡¿Ñ_2Äâ2-11_594x420.pdf
322 | 2ОГ2-12 | Ограждение 2ОГ2-12 | 2 | Лист/пластина | -4 | C235 | ГОСТ 19903-2015 | 0.34 | 0.17 | 0.00034 | 0.00017 | ï¿ßΓ_322_ÄúαáªñÑ¡¿Ñ_2Äâ2-12_594x420.pdf
322 | 2ОГ2-12 | Ограждение 2ОГ2-12 | 2 | Лист/пластина | -6 | C245-4 | ГОСТ 19903-2015 | 3 | 1.5 | 0.003 | 0.0015 | ï¿ßΓ_322_ÄúαáªñÑ¡¿Ñ_2Äâ2-12_594x420.pdf
322 | 2ОГ2-12 | Ограждение 2ОГ2-12 | 2 | Сварные швы | [Наплавленный металл] |  |  | 0.4 | 0.2 | 0.0004 | 0.0002 | ï¿ßΓ_322_ÄúαáªñÑ¡¿Ñ_2Äâ2-12_594x420.pdf
322 | 2ОГ2-12 | Ограждение 2ОГ2-12 | 2 | Труба | Труба21.3x2.5 | C235 | ГОСТ 3262-75 | 5.8 | 2.9 | 0.0058 | 0.0029 | ï¿ßΓ_322_ÄúαáªñÑ¡¿Ñ_2Äâ2-12_594x420.pdf
322 | 2ОГ2-12 | Ограждение 2ОГ2-12 | 2 | Труба | Труба42.3x2.8 | C235 | ГОСТ 3262-75 | 23.6 | 11.8 | 0.0236 | 0.0118 | ï¿ßΓ_322_ÄúαáªñÑ¡¿Ñ_2Äâ2-12_594x420.pdf
323 | 2ОГ2-13 | Ограждение 2ОГ2-13 | 2 | Лист/пластина | -4 | C235 | ГОСТ 19903-2015 | 0.22 | 0.11 | 0.00022 | 0.00011 | ï¿ßΓ_323_ÄúαáªñÑ¡¿Ñ_2Äâ2-13_420x297.pdf
323 | 2ОГ2-13 | Ограждение 2ОГ2-13 | 2 | Лист/пластина | -6 | C245-4 | ГОСТ 19903-2015 | 1 | 0.5 | 0.001 | 0.0005 | ï¿ßΓ_323_ÄúαáªñÑ¡¿Ñ_2Äâ2-13_420x297.pdf
323 | 2ОГ2-13 | Ограждение 2ОГ2-13 | 2 | Сварные швы | [Наплавленный металл] |  |  | 0.2 | 0.1 | 0.0002 | 0.0001 | ï¿ßΓ_323_ÄúαáªñÑ¡¿Ñ_2Äâ2-13_420x297.pdf
323 | 2ОГ2-13 | Ограждение 2ОГ2-13 | 2 | Труба | Труба21.3x2.5 | C235 | ГОСТ 3262-75 | 1.8 | 0.9 | 0.0018 | 0.0009 | ï¿ßΓ_323_ÄúαáªñÑ¡¿Ñ_2Äâ2-13_420x297.pdf
323 | 2ОГ2-13 | Ограждение 2ОГ2-13 | 2 | Труба | Труба42.3x2.8 | C235 | ГОСТ 3262-75 | 9.2 | 4.6 | 0.0092 | 0.0046 | ï¿ßΓ_323_ÄúαáªñÑ¡¿Ñ_2Äâ2-13_420x297.pdf
324 | 2ОГ2-14 | Ограждение 2ОГ2-14 | 2 | Лист/пластина | -4 | C235 | ГОСТ 19903-2015 | 0.22 | 0.11 | 0.00022 | 0.00011 | ï¿ßΓ_324_ÄúαáªñÑ¡¿Ñ_2Äâ2-14_420x297.pdf
324 | 2ОГ2-14 | Ограждение 2ОГ2-14 | 2 | Лист/пластина | -6 | C245-4 | ГОСТ 19903-2015 | 1 | 0.5 | 0.001 | 0.0005 | ï¿ßΓ_324_ÄúαáªñÑ¡¿Ñ_2Äâ2-14_420x297.pdf
324 | 2ОГ2-14 | Ограждение 2ОГ2-14 | 2 | Сварные швы | [Наплавленный металл] |  |  | 0.2 | 0.1 | 0.0002 | 0.0001 | ï¿ßΓ_324_ÄúαáªñÑ¡¿Ñ_2Äâ2-14_420x297.pdf
324 | 2ОГ2-14 | Ограждение 2ОГ2-14 | 2 | Труба | Труба21.3x2.5 | C235 | ГОСТ 3262-75 | 1.8 | 0.9 | 0.0018 | 0.0009 | ï¿ßΓ_324_ÄúαáªñÑ¡¿Ñ_2Äâ2-14_420x297.pdf
324 | 2ОГ2-14 | Ограждение 2ОГ2-14 | 2 | Труба | Труба42.3x2.8 | C235 | ГОСТ 3262-75 | 9.2 | 4.6 | 0.0092 | 0.0046 | ï¿ßΓ_324_ÄúαáªñÑ¡¿Ñ_2Äâ2-14_420x297.pdf
325 | 2ОГ2-15 | Ограждение 2ОГ2-15 | 2 | Лист/пластина | -4 | C235 | ГОСТ 19903-2015 | 0.34 | 0.17 | 0.00034 | 0.00017 | ï¿ßΓ_325_ÄúαáªñÑ¡¿Ñ_2Äâ2-15_594x420.pdf
325 | 2ОГ2-15 | Ограждение 2ОГ2-15 | 2 | Лист/пластина | -6 | C245-4 | ГОСТ 19903-2015 | 3 | 1.5 | 0.003 | 0.0015 | ï¿ßΓ_325_ÄúαáªñÑ¡¿Ñ_2Äâ2-15_594x420.pdf
325 | 2ОГ2-15 | Ограждение 2ОГ2-15 | 2 | Сварные швы | [Наплавленный металл] |  |  | 0.4 | 0.2 | 0.0004 | 0.0002 | ï¿ßΓ_325_ÄúαáªñÑ¡¿Ñ_2Äâ2-15_594x420.pdf
325 | 2ОГ2-15 | Ограждение 2ОГ2-15 | 2 | Труба | Труба21.3x2.5 | C235 | ГОСТ 3262-75 | 6 | 3 | 0.006 | 0.003 | ï¿ßΓ_325_ÄúαáªñÑ¡¿Ñ_2Äâ2-15_594x420.pdf
325 | 2ОГ2-15 | Ограждение 2ОГ2-15 | 2 | Труба | Труба42.3x2.8 | C235 | ГОСТ 3262-75 | 24 | 12 | 0.024 | 0.012 | ï¿ßΓ_325_ÄúαáªñÑ¡¿Ñ_2Äâ2-15_594x420.pdf
326 | 2ОГ2-16 | Ограждение 2ОГ2-16 | 2 | Лист/пластина | -4 | C235 | ГОСТ 19903-2015 | 0.4 | 0.2 | 0.0004 | 0.0002 | ï¿ßΓ_326_ÄúαáªñÑ¡¿Ñ_2Äâ2-16_594x420.pdf
326 | 2ОГ2-16 | Ограждение 2ОГ2-16 | 2 | Лист/пластина | -6 | C245-4 | ГОСТ 19903-2015 | 4 | 2 | 0.004 | 0.002 | ï¿ßΓ_326_ÄúαáªñÑ¡¿Ñ_2Äâ2-16_594x420.pdf
326 | 2ОГ2-16 | Ограждение 2ОГ2-16 | 2 | Сварные швы | [Наплавленный металл] |  |  | 0.4 | 0.2 | 0.0004 | 0.0002 | ï¿ßΓ_326_ÄúαáªñÑ¡¿Ñ_2Äâ2-16_594x420.pdf
326 | 2ОГ2-16 | Ограждение 2ОГ2-16 | 2 | Труба | Труба21.3x2.5 | C235 | ГОСТ 3262-75 | 8 | 4 | 0.008 | 0.004 | ï¿ßΓ_326_ÄúαáªñÑ¡¿Ñ_2Äâ2-16_594x420.pdf
326 | 2ОГ2-16 | Ограждение 2ОГ2-16 | 2 | Труба | Труба42.3x2.8 | C235 | ГОСТ 3262-75 | 37.4 | 18.7 | 0.0374 | 0.0187 | ï¿ßΓ_326_ÄúαáªñÑ¡¿Ñ_2Äâ2-16_594x420.pdf
327 | 2ОГ2-17 | Ограждение 2ОГ2-17 | 2 | Лист/пластина | -4 | C235 | ГОСТ 19903-2015 | 0.4 | 0.2 | 0.0004 | 0.0002 | ï¿ßΓ_327_ÄúαáªñÑ¡¿Ñ_2Äâ2-17_594x420.pdf
327 | 2ОГ2-17 | Ограждение 2ОГ2-17 | 2 | Лист/пластина | -6 | C245-4 | ГОСТ 19903-2015 | 4 | 2 | 0.004 | 0.002 | ï¿ßΓ_327_ÄúαáªñÑ¡¿Ñ_2Äâ2-17_594x420.pdf
327 | 2ОГ2-17 | Ограждение 2ОГ2-17 | 2 | Сварные швы | [Наплавленный металл] |  |  | 0.4 | 0.2 | 0.0004 | 0.0002 | ï¿ßΓ_327_ÄúαáªñÑ¡¿Ñ_2Äâ2-17_594x420.pdf
327 | 2ОГ2-17 | Ограждение 2ОГ2-17 | 2 | Труба | Труба21.3x2.5 | C235 | ГОСТ 3262-75 | 8 | 4 | 0.008 | 0.004 | ï¿ßΓ_327_ÄúαáªñÑ¡¿Ñ_2Äâ2-17_594x420.pdf
327 | 2ОГ2-17 | Ограждение 2ОГ2-17 | 2 | Труба | Труба42.3x2.8 | C235 | ГОСТ 3262-75 | 37.4 | 18.7 | 0.0374 | 0.0187 | ï¿ßΓ_327_ÄúαáªñÑ¡¿Ñ_2Äâ2-17_594x420.pdf
328 | 2ОГ2-18 | Ограждение 2ОГ2-18 | 2 | Лист/пластина | -4 | C235 | ГОСТ 19903-2015 | 0.4 | 0.2 | 0.0004 | 0.0002 | ï¿ßΓ_328_ÄúαáªñÑ¡¿Ñ_2Äâ2-18_594x420.pdf
328 | 2ОГ2-18 | Ограждение 2ОГ2-18 | 2 | Лист/пластина | -6 | C245-4 | ГОСТ 19903-2015 | 4 | 2 | 0.004 | 0.002 | ï¿ßΓ_328_ÄúαáªñÑ¡¿Ñ_2Äâ2-18_594x420.pdf
328 | 2ОГ2-18 | Ограждение 2ОГ2-18 | 2 | Сварные швы | [Наплавленный металл] |  |  | 0.4 | 0.2 | 0.0004 | 0.0002 | ï¿ßΓ_328_ÄúαáªñÑ¡¿Ñ_2Äâ2-18_594x420.pdf
328 | 2ОГ2-18 | Ограждение 2ОГ2-18 | 2 | Труба | Труба21.3x2.5 | C235 | ГОСТ 3262-75 | 8 | 4 | 0.008 | 0.004 | ï¿ßΓ_328_ÄúαáªñÑ¡¿Ñ_2Äâ2-18_594x420.pdf
328 | 2ОГ2-18 | Ограждение 2ОГ2-18 | 2 | Труба | Труба42.3x2.8 | C235 | ГОСТ 3262-75 | 37.4 | 18.7 | 0.0374 | 0.0187 | ï¿ßΓ_328_ÄúαáªñÑ¡¿Ñ_2Äâ2-18_594x420.pdf
329 | 2ОГ3-1 | Ограждение 2ОГ3-1 | 1 | Лист/пластина | -4 | C235 | ГОСТ 19903-2015 | 0.21 | 0.21 | 0.00021 | 0.00021 | ï¿ßΓ_329_ÄúαáªñÑ¡¿Ñ_2Äâ3-1_420x297.pdf
329 | 2ОГ3-1 | Ограждение 2ОГ3-1 | 1 | Лист/пластина | -6 | C245-4 | ГОСТ 19903-2015 | 2.5 | 2.5 | 0.0025 | 0.0025 | ï¿ßΓ_329_ÄúαáªñÑ¡¿Ñ_2Äâ3-1_420x297.pdf
329 | 2ОГ3-1 | Ограждение 2ОГ3-1 | 1 | Сварные швы | [Наплавленный металл] |  |  | 0.2 | 0.2 | 0.0002 | 0.0002 | ï¿ßΓ_329_ÄúαáªñÑ¡¿Ñ_2Äâ3-1_420x297.pdf
329 | 2ОГ3-1 | Ограждение 2ОГ3-1 | 1 | Труба | Труба42.3x2.8 | C235 | ГОСТ 3262-75 | 16.8 | 16.8 | 0.0168 | 0.0168 | ï¿ßΓ_329_ÄúαáªñÑ¡¿Ñ_2Äâ3-1_420x297.pdf
330 | 2ОГ3-2 | Ограждение 2ОГ3-2 | 1 | Лист/пластина | -4 | C235 | ГОСТ 19903-2015 | 0.21 | 0.21 | 0.00021 | 0.00021 | ï¿ßΓ_330_ÄúαáªñÑ¡¿Ñ_2Äâ3-2_420x297.pdf
330 | 2ОГ3-2 | Ограждение 2ОГ3-2 | 1 | Лист/пластина | -6 | C245-4 | ГОСТ 19903-2015 | 2.5 | 2.5 | 0.0025 | 0.0025 | ï¿ßΓ_330_ÄúαáªñÑ¡¿Ñ_2Äâ3-2_420x297.pdf
330 | 2ОГ3-2 | Ограждение 2ОГ3-2 | 1 | Сварные швы | [Наплавленный металл] |  |  | 0.2 | 0.2 | 0.0002 | 0.0002 | ï¿ßΓ_330_ÄúαáªñÑ¡¿Ñ_2Äâ3-2_420x297.pdf
330 | 2ОГ3-2 | Ограждение 2ОГ3-2 | 1 | Труба | Труба42.3x2.8 | C235 | ГОСТ 3262-75 | 16.8 | 16.8 | 0.0168 | 0.0168 | ï¿ßΓ_330_ÄúαáªñÑ¡¿Ñ_2Äâ3-2_420x297.pdf
331 | 2ОГ3-3 | Ограждение 2ОГ3-3 | 4 | Лист/пластина | -4 | C235 | ГОСТ 19903-2015 | 0.6 | 0.15 | 0.0006 | 0.00015 | ï¿ßΓ_331_ÄúαáªñÑ¡¿Ñ_2Äâ3-3_420x297.pdf
331 | 2ОГ3-3 | Ограждение 2ОГ3-3 | 4 | Лист/пластина | -6 | C245-4 | ГОСТ 19903-2015 | 6 | 1.5 | 0.006 | 0.0015 | ï¿ßΓ_331_ÄúαáªñÑ¡¿Ñ_2Äâ3-3_420x297.pdf
331 | 2ОГ3-3 | Ограждение 2ОГ3-3 | 4 | Сварные швы | [Наплавленный металл] |  |  | 0.4 | 0.1 | 0.0004 | 0.0001 | ï¿ßΓ_331_ÄúαáªñÑ¡¿Ñ_2Äâ3-3_420x297.pdf
331 | 2ОГ3-3 | Ограждение 2ОГ3-3 | 4 | Труба | Труба42.3x2.8 | C235 | ГОСТ 3262-75 | 35.6 | 8.9 | 0.0356 | 0.0089 | ï¿ßΓ_331_ÄúαáªñÑ¡¿Ñ_2Äâ3-3_420x297.pdf
332 | 2ОГ3-4 | Ограждение 2ОГ3-4 | 4 | Лист/пластина | -4 | C235 | ГОСТ 19903-2015 | 0.6 | 0.15 | 0.0006 | 0.00015 | ï¿ßΓ_332_ÄúαáªñÑ¡¿Ñ_2Äâ3-4_420x297.pdf
332 | 2ОГ3-4 | Ограждение 2ОГ3-4 | 4 | Лист/пластина | -6 | C245-4 | ГОСТ 19903-2015 | 6 | 1.5 | 0.006 | 0.0015 | ï¿ßΓ_332_ÄúαáªñÑ¡¿Ñ_2Äâ3-4_420x297.pdf
332 | 2ОГ3-4 | Ограждение 2ОГ3-4 | 4 | Сварные швы | [Наплавленный металл] |  |  | 0.4 | 0.1 | 0.0004 | 0.0001 | ï¿ßΓ_332_ÄúαáªñÑ¡¿Ñ_2Äâ3-4_420x297.pdf
332 | 2ОГ3-4 | Ограждение 2ОГ3-4 | 4 | Труба | Труба42.3x2.8 | C235 | ГОСТ 3262-75 | 35.6 | 8.9 | 0.0356 | 0.0089 | ï¿ßΓ_332_ÄúαáªñÑ¡¿Ñ_2Äâ3-4_420x297.pdf
333 | 2ОГ5-1 | Ограждение 2ОГ5-1 | 114 | Круг | Круг16 | C245-4 | ГОСТ 2590-88 | 1789.8 | 15.7 | 1.7898 | 0.0157 | ï¿ßΓ_333_ÄúαáªñÑ¡¿Ñ_2Äâ5-1_420x297.pdf
333 | 2ОГ5-1 | Ограждение 2ОГ5-1 | 114 | Сварные швы | [Наплавленный металл] |  |  | 22.8 | 0.2 | 0.0228 | 0.0002 | ï¿ßΓ_333_ÄúαáªñÑ¡¿Ñ_2Äâ5-1_420x297.pdf
333 | 2ОГ5-1 | Ограждение 2ОГ5-1 | 114 | Уголок | L63х5 | C245-4 | ГОСТ 8509-93 | 957.6 | 8.4 | 0.9576 | 0.0084 | ï¿ßΓ_333_ÄúαáªñÑ¡¿Ñ_2Äâ5-1_420x297.pdf
334 | 2ОГ5-2 | Ограждение 2ОГ5-2 | 4 | Круг | Круг16 | C245-4 | ГОСТ 2590-88 | 4.8 | 1.2 | 0.0048 | 0.0012 | ï¿ßΓ_334_ÄúαáªñÑ¡¿Ñ_2Äâ5-2_210x297.pdf
335 | 2П2-1 | Прогон 2П2-1 | 12 | Лист/пластина | -8 | C245-4 | ГОСТ 19903-2015 | 42 | 3.5 | 0.042 | 0.0035 | ï¿ßΓ_335_Åα«ú«¡_2Å2-1_420x297.pdf
335 | 2П2-1 | Прогон 2П2-1 | 12 | Сварные швы | [Наплавленный металл] |  |  | 2.4 | 0.2 | 0.0024 | 0.0002 | ï¿ßΓ_335_Åα«ú«¡_2Å2-1_420x297.pdf
335 | 2П2-1 | Прогон 2П2-1 | 12 | Швеллер | Швеллер20П | C245-4 | ГОСТ 8240-97 | 210 | 17.5 | 0.21 | 0.0175 | ï¿ßΓ_335_Åα«ú«¡_2Å2-1_420x297.pdf
336 | 2П2-2 | Прогон 2П2-2 | 12 | Лист/пластина | -8 | C245-4 | ГОСТ 19903-2015 | 42 | 3.5 | 0.042 | 0.0035 | ï¿ßΓ_336_Åα«ú«¡_2Å2-2_420x297.pdf
336 | 2П2-2 | Прогон 2П2-2 | 12 | Сварные швы | [Наплавленный металл] |  |  | 2.4 | 0.2 | 0.0024 | 0.0002 | ï¿ßΓ_336_Åα«ú«¡_2Å2-2_420x297.pdf
336 | 2П2-2 | Прогон 2П2-2 | 12 | Швеллер | Швеллер20П | C245-4 | ГОСТ 8240-97 | 210 | 17.5 | 0.21 | 0.0175 | ï¿ßΓ_336_Åα«ú«¡_2Å2-2_420x297.pdf
337 | 2П2-3 | Прогон 2П2-3 | 2 | Лист/пластина | -8 | C245-4 | ГОСТ 19903-2015 | 5.6 | 2.8 | 0.0056 | 0.0028 | ï¿ßΓ_337_Åα«ú«¡_2Å2-3_420x297.pdf
337 | 2П2-3 | Прогон 2П2-3 | 2 | Сварные швы | [Наплавленный металл] |  |  | 0.4 | 0.2 | 0.0004 | 0.0002 | ï¿ßΓ_337_Åα«ú«¡_2Å2-3_420x297.pdf
337 | 2П2-3 | Прогон 2П2-3 | 2 | Швеллер | Швеллер20П | C245-4 | ГОСТ 8240-97 | 35.8 | 17.9 | 0.0358 | 0.0179 | ï¿ßΓ_337_Åα«ú«¡_2Å2-3_420x297.pdf
338 | 2П2-4 | Прогон 2П2-4 | 12 | Лист/пластина | -8 | C245-4 | ГОСТ 19903-2015 | 57.6 | 4.8 | 0.0576 | 0.0048 | ï¿ßΓ_338_Åα«ú«¡_2Å2-4_420x297.pdf
338 | 2П2-4 | Прогон 2П2-4 | 12 | Сварные швы | [Наплавленный металл] |  |  | 13.2 | 1.1 | 0.0132 | 0.0011 | ï¿ßΓ_338_Åα«ú«¡_2Å2-4_420x297.pdf
338 | 2П2-4 | Прогон 2П2-4 | 12 | Швеллер | Швеллер20П | C245-4 | ГОСТ 8240-97 | 1237.2 | 103.1 | 1.2372 | 0.1031 | ï¿ßΓ_338_Åα«ú«¡_2Å2-4_420x297.pdf
339 | 2П2-5 | Прогон 2П2-5 | 12 | Лист/пластина | -8 | C245-4 | ГОСТ 19903-2015 | 57.6 | 4.8 | 0.0576 | 0.0048 | ï¿ßΓ_339_Åα«ú«¡_2Å2-5_420x297.pdf
339 | 2П2-5 | Прогон 2П2-5 | 12 | Сварные швы | [Наплавленный металл] |  |  | 13.2 | 1.1 | 0.0132 | 0.0011 | ï¿ßΓ_339_Åα«ú«¡_2Å2-5_420x297.pdf
339 | 2П2-5 | Прогон 2П2-5 | 12 | Швеллер | Швеллер20П | C245-4 | ГОСТ 8240-97 | 1237.2 | 103.1 | 1.2372 | 0.1031 | ï¿ßΓ_339_Åα«ú«¡_2Å2-5_420x297.pdf
340 | 2П2-6 | Прогон 2П2-6 | 28 | Лист/пластина | -8 | C245-4 | ГОСТ 19903-2015 | 123.2 | 4.4 | 0.1232 | 0.0044 | ï¿ßΓ_340_Åα«ú«¡_2Å2-6_420x297.pdf
340 | 2П2-6 | Прогон 2П2-6 | 28 | Сварные швы | [Наплавленный металл] |  |  | 30.8 | 1.1 | 0.0308 | 0.0011 | ï¿ßΓ_340_Åα«ú«¡_2Å2-6_420x297.pdf
340 | 2П2-6 | Прогон 2П2-6 | 28 | Швеллер | Швеллер20П | C245-4 | ГОСТ 8240-97 | 2906.4 | 103.8 | 2.9064 | 0.1038 | ï¿ßΓ_340_Åα«ú«¡_2Å2-6_420x297.pdf
341 | 2П2-7 | Прогон 2П2-7 | 144 | Лист/пластина | -8 | C245-4 | ГОСТ 19903-2015 | 633.6 | 4.4 | 0.6336 | 0.0044 | ï¿ßΓ_341_Åα«ú«¡_2Å2-7_420x297.pdf
341 | 2П2-7 | Прогон 2П2-7 | 144 | Сварные швы | [Наплавленный металл] |  |  | 158.4 | 1.1 | 0.1584 | 0.0011 | ï¿ßΓ_341_Åα«ú«¡_2Å2-7_420x297.pdf
341 | 2П2-7 | Прогон 2П2-7 | 144 | Швеллер | Швеллер20П | C245-4 | ГОСТ 8240-97 | 14846.4 | 103.1 | 14.8464 | 0.1031 | ï¿ßΓ_341_Åα«ú«¡_2Å2-7_420x297.pdf
342 | 2П2-8 | Прогон 2П2-8 | 2 | Лист/пластина | -8 | C245-4 | ГОСТ 19903-2015 | 5.6 | 2.8 | 0.0056 | 0.0028 | ï¿ßΓ_342_Åα«ú«¡_2Å2-8_420x297.pdf
342 | 2П2-8 | Прогон 2П2-8 | 2 | Сварные швы | [Наплавленный металл] |  |  | 0.4 | 0.2 | 0.0004 | 0.0002 | ï¿ßΓ_342_Åα«ú«¡_2Å2-8_420x297.pdf
342 | 2П2-8 | Прогон 2П2-8 | 2 | Швеллер | Швеллер20П | C245-4 | ГОСТ 8240-97 | 35.8 | 17.9 | 0.0358 | 0.0179 | ï¿ßΓ_342_Åα«ú«¡_2Å2-8_420x297.pdf
343 | 2ПД1-1 | Подвес 2ПД1-1 | 2 | Лист/пластина | -10 | C245-4 | ГОСТ 19903-2015 | 10.6 | 5.3 | 0.0106 | 0.0053 | ï¿ßΓ_343_Å«ñóÑß_2Åä1-1_420x297.pdf
343 | 2ПД1-1 | Подвес 2ПД1-1 | 2 | Лист/пластина | -4 | C235 | ГОСТ 19903-2015 | 2.2 | 1.1 | 0.0022 | 0.0011 | ï¿ßΓ_343_Å«ñóÑß_2Åä1-1_420x297.pdf
343 | 2ПД1-1 | Подвес 2ПД1-1 | 2 | Прочее | Тр.кв.120х5.0 | C245-4 | ГОСТ 30245-2003 | 75.4 | 37.7 | 0.0754 | 0.0377 | ï¿ßΓ_343_Å«ñóÑß_2Åä1-1_420x297.pdf
343 | 2ПД1-1 | Подвес 2ПД1-1 | 2 | Сварные швы | [Наплавленный металл] |  |  | 1 | 0.5 | 0.001 | 0.0005 | ï¿ßΓ_343_Å«ñóÑß_2Åä1-1_420x297.pdf
343 | 2ПД1-1 | Подвес 2ПД1-1 | 2 | Уголок | L100х63x8 | C245-4 | ГОСТ 8510-93 | 3 | 1.5 | 0.003 | 0.0015 | ï¿ßΓ_343_Å«ñóÑß_2Åä1-1_420x297.pdf
344 | 2ПП-1 | Прокладка 2ПП-1 | 56 | Лист/пластина | -6 | C245-4 | ГОСТ 19903-2015 | 56 | 1 | 0.056 | 0.001 | ï¿ßΓ_344_Åα«¬½áñ¬á_2ÅÅ-1_210x297.pdf
345 | 2ПП-2 | Прокладка 2ПП-2 | 52 | Лист/пластина | -6 | C245-4 | ГОСТ 19903-2015 | 265.2 | 5.1 | 0.2652 | 0.0051 | ï¿ßΓ_345_Åα«¬½áñ¬á_2ÅÅ-2_210x297.pdf
346 | 2ПТ-1 | Петля 2ПТ-1 | 48 | Круг | Круг16 | C245-4 | ГОСТ 2590-88 | 9.6 | 0.2 | 0.0096 | 0.0002 | ï¿ßΓ_346_ÅÑΓ½∩_2ÅÆ-1_210x297.pdf
346 | 2ПТ-1 | Петля 2ПТ-1 | 48 | Лист/пластина | -6 | C245-4 | ГОСТ 19903-2015 | 9.6 | 0.2 | 0.0096 | 0.0002 | ï¿ßΓ_346_ÅÑΓ½∩_2ÅÆ-1_210x297.pdf
346 | 2ПТ-1 | Петля 2ПТ-1 | 48 | Труба | Труба21.3x2.5 | C235 | ГОСТ 3262-75 | 3.4 | 0.070833 | 0.0034 | 7.0833e-05 | ï¿ßΓ_346_ÅÑΓ½∩_2ÅÆ-1_210x297.pdf
347 | 2РС2-1 | Распорка 2РС2-1 | 55 | Лист/пластина | -8 | C245-4 | ГОСТ 19903-2015 | 154 | 2.8 | 0.154 | 0.0028 | ï¿ßΓ_347_Éáß»«α¬á_2Éæ2-1_841x594.pdf
347 | 2РС2-1 | Распорка 2РС2-1 | 55 | Прочее | 55 191.7 10543.5 C245-4 L50х5 | C2-1 | ГОСТ 8509-93 | 1551 | 28.2 | 1.551 | 0.0282 | ï¿ßΓ_347_Éáß»«α¬á_2Éæ2-1_841x594.pdf
347 | 2РС2-1 | Распорка 2РС2-1 | 55 | Сварные швы | [Наплавленный металл] |  |  | 104.5 | 1.9 | 0.1045 | 0.0019 | ï¿ßΓ_347_Éáß»«α¬á_2Éæ2-1_841x594.pdf
347 | 2РС2-1 | Распорка 2РС2-1 | 55 | Уголок | L125х80x8 | C245-4 | ГОСТ 8510-93 | 8734 | 158.8 | 8.734 | 0.1588 | ï¿ßΓ_347_Éáß»«α¬á_2Éæ2-1_841x594.pdf
348 | 2РС2-2 | Распорка 2РС2-2 | 1 | Лист/пластина | -8 | C245-4 | ГОСТ 19903-2015 | 2.8 | 2.8 | 0.0028 | 0.0028 | ï¿ßΓ_348_Éáß»«α¬á_2Éæ2-2_841x594.pdf
348 | 2РС2-2 | Распорка 2РС2-2 | 1 | Прочее | 1 191.7 191.7 C245-4 L50х5 | C2-2 | ГОСТ 8509-93 | 28.2 | 28.2 | 0.0282 | 0.0282 | ï¿ßΓ_348_Éáß»«α¬á_2Éæ2-2_841x594.pdf
348 | 2РС2-2 | Распорка 2РС2-2 | 1 | Сварные швы | [Наплавленный металл] |  |  | 1.9 | 1.9 | 0.0019 | 0.0019 | ï¿ßΓ_348_Éáß»«α¬á_2Éæ2-2_841x594.pdf
348 | 2РС2-2 | Распорка 2РС2-2 | 1 | Уголок | L125х80x8 | C245-4 | ГОСТ 8510-93 | 158.8 | 158.8 | 0.1588 | 0.1588 | ï¿ßΓ_348_Éáß»«α¬á_2Éæ2-2_841x594.pdf
349 | 2РС3-1 | Распорка 2РС3-1 | 24 | Лист/пластина | -10 | C245-4 | ГОСТ 19903-2015 | 264 | 11 | 0.264 | 0.011 | ï¿ßΓ_349_Éáß»«α¬á_2Éæ3-1_420x297.pdf
349 | 2РС3-1 | Распорка 2РС3-1 | 24 | Лист/пластина | -4 | C235 | ГОСТ 19903-2015 | 4.8 | 0.2 | 0.0048 | 0.0002 | ï¿ßΓ_349_Éáß»«α¬á_2Éæ3-1_420x297.pdf
349 | 2РС3-1 | Распорка 2РС3-1 | 24 | Прочее | 24 324.6 7790.4 C245-4 -8 | C3-1 | ГОСТ 19903-2015 | 129.6 | 5.4 | 0.1296 | 0.0054 | ï¿ßΓ_349_Éáß»«α¬á_2Éæ3-1_420x297.pdf
349 | 2РС3-1 | Распорка 2РС3-1 | 24 | Прочее | Тр.кв.180х5.0 | C245-4 | ГОСТ 30245-2003 | 7315.2 | 304.8 | 7.3152 | 0.3048 | ï¿ßΓ_349_Éáß»«α¬á_2Éæ3-1_420x297.pdf
349 | 2РС3-1 | Распорка 2РС3-1 | 24 | Сварные швы | [Наплавленный металл] |  |  | 76.8 | 3.2 | 0.0768 | 0.0032 | ï¿ßΓ_349_Éáß»«α¬á_2Éæ3-1_420x297.pdf
350 | 2РС5-1 | Распорка 2РС5-1 | 2 | Лист/пластина | -12 | C245-4 | ГОСТ 19903-2015 | 73.6 | 36.8 | 0.0736 | 0.0368 | ï¿ßΓ_350_Éáß»«α¬á_2Éæ5-1_594x420.pdf
350 | 2РС5-1 | Распорка 2РС5-1 | 2 | Лист/пластина | -16 | C245-4 | ГОСТ 19903-2015 | 46 | 23 | 0.046 | 0.023 | ï¿ßΓ_350_Éáß»«α¬á_2Éæ5-1_594x420.pdf
350 | 2РС5-1 | Распорка 2РС5-1 | 2 | Лист/пластина | -4 | C235 | ГОСТ 19903-2015 | 0.8 | 0.4 | 0.0008 | 0.0004 | ï¿ßΓ_350_Éáß»«α¬á_2Éæ5-1_594x420.pdf
350 | 2РС5-1 | Распорка 2РС5-1 | 2 | Прочее | 2 566.0 1132.0 C245-4 -8 | C5-1 | ГОСТ 19903-2015 | 23.2 | 11.6 | 0.0232 | 0.0116 | ï¿ßΓ_350_Éáß»«α¬á_2Éæ5-1_594x420.pdf
350 | 2РС5-1 | Распорка 2РС5-1 | 2 | Прочее | Тр.пр.300х200х6.0 | C245-4 | ГОСТ 30245-2003 | 977.2 | 488.6 | 0.9772 | 0.4886 | ï¿ßΓ_350_Éáß»«α¬á_2Éæ5-1_594x420.pdf
350 | 2РС5-1 | Распорка 2РС5-1 | 2 | Сварные швы | [Наплавленный металл] |  |  | 11.2 | 5.6 | 0.0112 | 0.0056 | ï¿ßΓ_350_Éáß»«α¬á_2Éæ5-1_594x420.pdf
351 | 2РС6-1 | Распорка 2РС6-1 | 16 | Лист/пластина | -12 | C245-4 | ГОСТ 19903-2015 | 1065.6 | 66.6 | 1.0656 | 0.0666 | ï¿ßΓ_351_Éáß»«α¬á_2Éæ6-1_594x420.pdf
351 | 2РС6-1 | Распорка 2РС6-1 | 16 | Лист/пластина | -4 | C235 | ГОСТ 19903-2015 | 6.4 | 0.4 | 0.0064 | 0.0004 | ï¿ßΓ_351_Éáß»«α¬á_2Éæ6-1_594x420.pdf
351 | 2РС6-1 | Распорка 2РС6-1 | 16 | Лист/пластина | -8 | C245-4 | ГОСТ 19903-2015 | 211.2 | 13.2 | 0.2112 | 0.0132 | ï¿ßΓ_351_Éáß»«α¬á_2Éæ6-1_594x420.pdf
351 | 2РС6-1 | Распорка 2РС6-1 | 16 | Прочее | Тр.пр.300х200х6.0 | C245-4 | ГОСТ 30245-2003 | 6883.2 | 430.2 | 6.8832 | 0.4302 | ï¿ßΓ_351_Éáß»«α¬á_2Éæ6-1_594x420.pdf
351 | 2РС6-1 | Распорка 2РС6-1 | 16 | Сварные швы | [Наплавленный металл] |  |  | 81.6 | 5.1 | 0.0816 | 0.0051 | ï¿ßΓ_351_Éáß»«α¬á_2Éæ6-1_594x420.pdf
352 | 2РС6-2 | Распорка 2РС6-2 | 2 | Лист/пластина | -10 | C245-4 | ГОСТ 19903-2015 | 24 | 12 | 0.024 | 0.012 | ï¿ßΓ_352_Éáß»«α¬á_2Éæ6-2_594x420.pdf
352 | 2РС6-2 | Распорка 2РС6-2 | 2 | Лист/пластина | -12 | C245-4 | ГОСТ 19903-2015 | 112.4 | 56.2 | 0.1124 | 0.0562 | ï¿ßΓ_352_Éáß»«α¬á_2Éæ6-2_594x420.pdf
352 | 2РС6-2 | Распорка 2РС6-2 | 2 | Лист/пластина | -4 | C235 | ГОСТ 19903-2015 | 0.8 | 0.4 | 0.0008 | 0.0004 | ï¿ßΓ_352_Éáß»«α¬á_2Éæ6-2_594x420.pdf
352 | 2РС6-2 | Распорка 2РС6-2 | 2 | Прочее | 2 600.0 1200.0 C245-4 -8 | C6-2 | ГОСТ 19903-2015 | 28.6 | 14.3 | 0.0286 | 0.0143 | ï¿ßΓ_352_Éáß»«α¬á_2Éæ6-2_594x420.pdf
352 | 2РС6-2 | Распорка 2РС6-2 | 2 | Прочее | Тр.пр.300х200х6.0 | C245-4 | ГОСТ 30245-2003 | 1022.4 | 511.2 | 1.0224 | 0.5112 | ï¿ßΓ_352_Éáß»«α¬á_2Éæ6-2_594x420.pdf
352 | 2РС6-2 | Распорка 2РС6-2 | 2 | Сварные швы | [Наплавленный металл] |  |  | 11.8 | 5.9 | 0.0118 | 0.0059 | ï¿ßΓ_352_Éáß»«α¬á_2Éæ6-2_594x420.pdf
353 | 2РС7-1 | Распорка 2РС7-1 | 25 | Сварные швы | [Наплавленный металл] |  |  | 65 | 2.6 | 0.065 | 0.0026 | ï¿ßΓ_353_Éáß»«α¬á_2Éæ7-1_841x594.pdf
353 | 2РС7-1 | Распорка 2РС7-1 | 25 | Уголок | L50х5 | C245-4 | ГОСТ 8509-93 | 705 | 28.2 | 0.705 | 0.0282 | ï¿ßΓ_353_Éáß»«α¬á_2Éæ7-1_841x594.pdf
353 | 2РС7-1 | Распорка 2РС7-1 | 25 | Швеллер | 25 266.0 6650.0 C245-4 Швеллер22П | C7-1 | ГОСТ 8240-97 | 5880 | 235.2 | 5.88 | 0.2352 | ï¿ßΓ_353_Éáß»«α¬á_2Éæ7-1_841x594.pdf
354 | 2РС7-2 | Распорка 2РС7-2 | 1 | Сварные швы | [Наплавленный металл] |  |  | 2.6 | 2.6 | 0.0026 | 0.0026 | ï¿ßΓ_354_Éáß»«α¬á_2Éæ7-2_841x594.pdf
354 | 2РС7-2 | Распорка 2РС7-2 | 1 | Уголок | L50х5 | C245-4 | ГОСТ 8509-93 | 28.2 | 28.2 | 0.0282 | 0.0282 | ï¿ßΓ_354_Éáß»«α¬á_2Éæ7-2_841x594.pdf
354 | 2РС7-2 | Распорка 2РС7-2 | 1 | Швеллер | 1 266.0 266.0 C245-4 Швеллер22П | C7-2 | ГОСТ 8240-97 | 235.2 | 235.2 | 0.2352 | 0.2352 | ï¿ßΓ_354_Éáß»«α¬á_2Éæ7-2_841x594.pdf
355 | 2РС7-3 | Распорка 2РС7-3 | 2 | Лист/пластина | -10 | C245-4 | ГОСТ 19903-2015 | 31.2 | 15.6 | 0.0312 | 0.0156 | ï¿ßΓ_355_Éáß»«α¬á_2Éæ7-3_841x594.pdf
355 | 2РС7-3 | Распорка 2РС7-3 | 2 | Прочее | 2 281.4 562.8 C245-4 L50х5 | C7-3 | ГОСТ 8509-93 | 55.6 | 27.8 | 0.0556 | 0.0278 | ï¿ßΓ_355_Éáß»«α¬á_2Éæ7-3_841x594.pdf
355 | 2РС7-3 | Распорка 2РС7-3 | 2 | Сварные швы | [Наплавленный металл] |  |  | 5.6 | 2.8 | 0.0056 | 0.0028 | ï¿ßΓ_355_Éáß»«α¬á_2Éæ7-3_841x594.pdf
355 | 2РС7-3 | Распорка 2РС7-3 | 2 | Швеллер | Швеллер22П | C245-4 | ГОСТ 8240-97 | 470.4 | 235.2 | 0.4704 | 0.2352 | ï¿ßΓ_355_Éáß»«α¬á_2Éæ7-3_841x594.pdf
356 | 2РС10-1 | Распорка 2РС10-1 | 1 | Лист/пластина | -4 | C235 | ГОСТ 19903-2015 | 1.4 | 1.4 | 0.0014 | 0.0014 | ï¿ßΓ_356_Éáß»«α¬á_2Éæ10-1_594x420.pdf
356 | 2РС10-1 | Распорка 2РС10-1 | 1 | Прочее | 1 325.4 325.4 C245-4 -6 | C10-1 | ГОСТ 19903-2015 | 11 | 11 | 0.011 | 0.011 | ï¿ßΓ_356_Éáß»«α¬á_2Éæ10-1_594x420.pdf
356 | 2РС10-1 | Распорка 2РС10-1 | 1 | Прочее | Тр.кв.160х6.0 | C245-4 | ГОСТ 30245-2003 | 201.8 | 201.8 | 0.2018 | 0.2018 | ï¿ßΓ_356_Éáß»«α¬á_2Éæ10-1_594x420.pdf
356 | 2РС10-1 | Распорка 2РС10-1 | 1 | Сварные швы | [Наплавленный металл] |  |  | 3.2 | 3.2 | 0.0032 | 0.0032 | ï¿ßΓ_356_Éáß»«α¬á_2Éæ10-1_594x420.pdf
356 | 2РС10-1 | Распорка 2РС10-1 | 1 | Уголок | L125х8 | C245-4 | ГОСТ 8509-93 | 7.2 | 7.2 | 0.0072 | 0.0072 | ï¿ßΓ_356_Éáß»«α¬á_2Éæ10-1_594x420.pdf
356 | 2РС10-1 | Распорка 2РС10-1 | 1 | Уголок | L140х90x8 | C245-4 | ГОСТ 8510-93 | 100.8 | 100.8 | 0.1008 | 0.1008 | ï¿ßΓ_356_Éáß»«α¬á_2Éæ10-1_594x420.pdf
357 | 2РС10-2 | Распорка 2РС10-2 | 1 | Лист/пластина | -4 | C235 | ГОСТ 19903-2015 | 1.4 | 1.4 | 0.0014 | 0.0014 | ï¿ßΓ_357_Éáß»«α¬á_2Éæ10-2_594x420.pdf
357 | 2РС10-2 | Распорка 2РС10-2 | 1 | Прочее | 1 274.6 274.6 C245-4 -6 | C10-2 | ГОСТ 19903-2015 | 10 | 10 | 0.01 | 0.01 | ï¿ßΓ_357_Éáß»«α¬á_2Éæ10-2_594x420.pdf
357 | 2РС10-2 | Распорка 2РС10-2 | 1 | Прочее | Тр.кв.160х6.0 | C245-4 | ГОСТ 30245-2003 | 168.9 | 168.9 | 0.1689 | 0.1689 | ï¿ßΓ_357_Éáß»«α¬á_2Éæ10-2_594x420.pdf
357 | 2РС10-2 | Распорка 2РС10-2 | 1 | Сварные швы | [Наплавленный металл] |  |  | 2.7 | 2.7 | 0.0027 | 0.0027 | ï¿ßΓ_357_Éáß»«α¬á_2Éæ10-2_594x420.pdf
357 | 2РС10-2 | Распорка 2РС10-2 | 1 | Уголок | L125х8 | C245-4 | ГОСТ 8509-93 | 7.2 | 7.2 | 0.0072 | 0.0072 | ï¿ßΓ_357_Éáß»«α¬á_2Éæ10-2_594x420.pdf
357 | 2РС10-2 | Распорка 2РС10-2 | 1 | Уголок | L140х90x8 | C245-4 | ГОСТ 8510-93 | 84.4 | 84.4 | 0.0844 | 0.0844 | ï¿ßΓ_357_Éáß»«α¬á_2Éæ10-2_594x420.pdf
358 | 2РС10-3 | Распорка 2РС10-3 | 1 | Лист/пластина | -4 | C235 | ГОСТ 19903-2015 | 1.4 | 1.4 | 0.0014 | 0.0014 | ï¿ßΓ_358_Éáß»«α¬á_2Éæ10-3_594x420.pdf
358 | 2РС10-3 | Распорка 2РС10-3 | 1 | Прочее | 1 274.6 274.6 C245-4 -6 | C10-3 | ГОСТ 19903-2015 | 10 | 10 | 0.01 | 0.01 | ï¿ßΓ_358_Éáß»«α¬á_2Éæ10-3_594x420.pdf
358 | 2РС10-3 | Распорка 2РС10-3 | 1 | Прочее | Тр.кв.160х6.0 | C245-4 | ГОСТ 30245-2003 | 168.9 | 168.9 | 0.1689 | 0.1689 | ï¿ßΓ_358_Éáß»«α¬á_2Éæ10-3_594x420.pdf
358 | 2РС10-3 | Распорка 2РС10-3 | 1 | Сварные швы | [Наплавленный металл] |  |  | 2.7 | 2.7 | 0.0027 | 0.0027 | ï¿ßΓ_358_Éáß»«α¬á_2Éæ10-3_594x420.pdf
358 | 2РС10-3 | Распорка 2РС10-3 | 1 | Уголок | L125х8 | C245-4 | ГОСТ 8509-93 | 7.2 | 7.2 | 0.0072 | 0.0072 | ï¿ßΓ_358_Éáß»«α¬á_2Éæ10-3_594x420.pdf
358 | 2РС10-3 | Распорка 2РС10-3 | 1 | Уголок | L140х90x8 | C245-4 | ГОСТ 8510-93 | 84.4 | 84.4 | 0.0844 | 0.0844 | ï¿ßΓ_358_Éáß»«α¬á_2Éæ10-3_594x420.pdf
359 | 2РС10-4 | Распорка 2РС10-4 | 1 | Лист/пластина | -4 | C235 | ГОСТ 19903-2015 | 1.4 | 1.4 | 0.0014 | 0.0014 | ï¿ßΓ_359_Éáß»«α¬á_2Éæ10-4_594x420.pdf
359 | 2РС10-4 | Распорка 2РС10-4 | 1 | Прочее | 1 274.6 274.6 C245-4 -6 | C10-4 | ГОСТ 19903-2015 | 10 | 10 | 0.01 | 0.01 | ï¿ßΓ_359_Éáß»«α¬á_2Éæ10-4_594x420.pdf
359 | 2РС10-4 | Распорка 2РС10-4 | 1 | Прочее | Тр.кв.160х6.0 | C245-4 | ГОСТ 30245-2003 | 168.9 | 168.9 | 0.1689 | 0.1689 | ï¿ßΓ_359_Éáß»«α¬á_2Éæ10-4_594x420.pdf
359 | 2РС10-4 | Распорка 2РС10-4 | 1 | Сварные швы | [Наплавленный металл] |  |  | 2.7 | 2.7 | 0.0027 | 0.0027 | ï¿ßΓ_359_Éáß»«α¬á_2Éæ10-4_594x420.pdf
359 | 2РС10-4 | Распорка 2РС10-4 | 1 | Уголок | L125х8 | C245-4 | ГОСТ 8509-93 | 7.2 | 7.2 | 0.0072 | 0.0072 | ï¿ßΓ_359_Éáß»«α¬á_2Éæ10-4_594x420.pdf
359 | 2РС10-4 | Распорка 2РС10-4 | 1 | Уголок | L140х90x8 | C245-4 | ГОСТ 8510-93 | 84.4 | 84.4 | 0.0844 | 0.0844 | ï¿ßΓ_359_Éáß»«α¬á_2Éæ10-4_594x420.pdf
360 | 2РС10-5 | Распорка 2РС10-5 | 1 | Лист/пластина | -4 | C235 | ГОСТ 19903-2015 | 1.4 | 1.4 | 0.0014 | 0.0014 | ï¿ßΓ_360_Éáß»«α¬á_2Éæ10-5_594x420.pdf
360 | 2РС10-5 | Распорка 2РС10-5 | 1 | Прочее | 1 274.6 274.6 C245-4 -6 | C10-5 | ГОСТ 19903-2015 | 10 | 10 | 0.01 | 0.01 | ï¿ßΓ_360_Éáß»«α¬á_2Éæ10-5_594x420.pdf
360 | 2РС10-5 | Распорка 2РС10-5 | 1 | Прочее | Тр.кв.160х6.0 | C245-4 | ГОСТ 30245-2003 | 168.9 | 168.9 | 0.1689 | 0.1689 | ï¿ßΓ_360_Éáß»«α¬á_2Éæ10-5_594x420.pdf
360 | 2РС10-5 | Распорка 2РС10-5 | 1 | Сварные швы | [Наплавленный металл] |  |  | 2.7 | 2.7 | 0.0027 | 0.0027 | ï¿ßΓ_360_Éáß»«α¬á_2Éæ10-5_594x420.pdf
360 | 2РС10-5 | Распорка 2РС10-5 | 1 | Уголок | L125х8 | C245-4 | ГОСТ 8509-93 | 7.2 | 7.2 | 0.0072 | 0.0072 | ï¿ßΓ_360_Éáß»«α¬á_2Éæ10-5_594x420.pdf
360 | 2РС10-5 | Распорка 2РС10-5 | 1 | Уголок | L140х90x8 | C245-4 | ГОСТ 8510-93 | 84.4 | 84.4 | 0.0844 | 0.0844 | ï¿ßΓ_360_Éáß»«α¬á_2Éæ10-5_594x420.pdf
361 | 2РС10-6 | Распорка 2РС10-6 | 1 | Лист/пластина | -4 | C235 | ГОСТ 19903-2015 | 1.4 | 1.4 | 0.0014 | 0.0014 | ï¿ßΓ_361_Éáß»«α¬á_2Éæ10-6_594x420.pdf
361 | 2РС10-6 | Распорка 2РС10-6 | 1 | Лист/пластина | -6 | C245-4 | ГОСТ 19903-2015 | 10 | 10 | 0.01 | 0.01 | ï¿ßΓ_361_Éáß»«α¬á_2Éæ10-6_594x420.pdf
361 | 2РС10-6 | Распорка 2РС10-6 | 1 | Прочее | Тр.кв.160х6.0 | C245-4 | ГОСТ 30245-2003 | 169.1 | 169.1 | 0.1691 | 0.1691 | ï¿ßΓ_361_Éáß»«α¬á_2Éæ10-6_594x420.pdf
361 | 2РС10-6 | Распорка 2РС10-6 | 1 | Сварные швы | [Наплавленный металл] |  |  | 2.7 | 2.7 | 0.0027 | 0.0027 | ï¿ßΓ_361_Éáß»«α¬á_2Éæ10-6_594x420.pdf
361 | 2РС10-6 | Распорка 2РС10-6 | 1 | Уголок | L125х8 | C245-4 | ГОСТ 8509-93 | 7.2 | 7.2 | 0.0072 | 0.0072 | ï¿ßΓ_361_Éáß»«α¬á_2Éæ10-6_594x420.pdf
361 | 2РС10-6 | Распорка 2РС10-6 | 1 | Уголок | L140х90x8 | C245-4 | ГОСТ 8510-93 | 84.5 | 84.5 | 0.0845 | 0.0845 | ï¿ßΓ_361_Éáß»«α¬á_2Éæ10-6_594x420.pdf
362 | 2РС10-7 | Распорка 2РС10-7 | 1 | Лист/пластина | -4 | C235 | ГОСТ 19903-2015 | 1.4 | 1.4 | 0.0014 | 0.0014 | ï¿ßΓ_362_Éáß»«α¬á_2Éæ10-7_594x420.pdf
362 | 2РС10-7 | Распорка 2РС10-7 | 1 | Прочее | 1 273.6 273.6 C245-4 -6 | C10-7 | ГОСТ 19903-2015 | 9 | 9 | 0.009 | 0.009 | ï¿ßΓ_362_Éáß»«α¬á_2Éæ10-7_594x420.pdf
362 | 2РС10-7 | Распорка 2РС10-7 | 1 | Прочее | Тр.кв.160х6.0 | C245-4 | ГОСТ 30245-2003 | 168.9 | 168.9 | 0.1689 | 0.1689 | ï¿ßΓ_362_Éáß»«α¬á_2Éæ10-7_594x420.pdf
362 | 2РС10-7 | Распорка 2РС10-7 | 1 | Сварные швы | [Наплавленный металл] |  |  | 2.7 | 2.7 | 0.0027 | 0.0027 | ï¿ßΓ_362_Éáß»«α¬á_2Éæ10-7_594x420.pdf
362 | 2РС10-7 | Распорка 2РС10-7 | 1 | Уголок | L125х8 | C245-4 | ГОСТ 8509-93 | 7.2 | 7.2 | 0.0072 | 0.0072 | ï¿ßΓ_362_Éáß»«α¬á_2Éæ10-7_594x420.pdf
362 | 2РС10-7 | Распорка 2РС10-7 | 1 | Уголок | L140х90x8 | C245-4 | ГОСТ 8510-93 | 84.4 | 84.4 | 0.0844 | 0.0844 | ï¿ßΓ_362_Éáß»«α¬á_2Éæ10-7_594x420.pdf
363 | 2РС10-8 | Распорка 2РС10-8 | 1 | Лист/пластина | -4 | C235 | ГОСТ 19903-2015 | 1.4 | 1.4 | 0.0014 | 0.0014 | ï¿ßΓ_363_Éáß»«α¬á_2Éæ10-8_594x420.pdf
363 | 2РС10-8 | Распорка 2РС10-8 | 1 | Прочее | 1 273.6 273.6 C245-4 -6 | C10-8 | ГОСТ 19903-2015 | 9 | 9 | 0.009 | 0.009 | ï¿ßΓ_363_Éáß»«α¬á_2Éæ10-8_594x420.pdf
363 | 2РС10-8 | Распорка 2РС10-8 | 1 | Прочее | Тр.кв.160х6.0 | C245-4 | ГОСТ 30245-2003 | 168.9 | 168.9 | 0.1689 | 0.1689 | ï¿ßΓ_363_Éáß»«α¬á_2Éæ10-8_594x420.pdf
363 | 2РС10-8 | Распорка 2РС10-8 | 1 | Сварные швы | [Наплавленный металл] |  |  | 2.7 | 2.7 | 0.0027 | 0.0027 | ï¿ßΓ_363_Éáß»«α¬á_2Éæ10-8_594x420.pdf
363 | 2РС10-8 | Распорка 2РС10-8 | 1 | Уголок | L125х8 | C245-4 | ГОСТ 8509-93 | 7.2 | 7.2 | 0.0072 | 0.0072 | ï¿ßΓ_363_Éáß»«α¬á_2Éæ10-8_594x420.pdf
363 | 2РС10-8 | Распорка 2РС10-8 | 1 | Уголок | L140х90x8 | C245-4 | ГОСТ 8510-93 | 84.4 | 84.4 | 0.0844 | 0.0844 | ï¿ßΓ_363_Éáß»«α¬á_2Éæ10-8_594x420.pdf
364 | 2РС10-9 | Распорка 2РС10-9 | 1 | Лист/пластина | -4 | C235 | ГОСТ 19903-2015 | 1.4 | 1.4 | 0.0014 | 0.0014 | ï¿ßΓ_364_Éáß»«α¬á_2Éæ10-9_594x420.pdf
364 | 2РС10-9 | Распорка 2РС10-9 | 1 | Прочее | 1 274.6 274.6 C245-4 -6 | C10-9 | ГОСТ 19903-2015 | 10 | 10 | 0.01 | 0.01 | ï¿ßΓ_364_Éáß»«α¬á_2Éæ10-9_594x420.pdf
364 | 2РС10-9 | Распорка 2РС10-9 | 1 | Прочее | Тр.кв.160х6.0 | C245-4 | ГОСТ 30245-2003 | 168.9 | 168.9 | 0.1689 | 0.1689 | ï¿ßΓ_364_Éáß»«α¬á_2Éæ10-9_594x420.pdf
364 | 2РС10-9 | Распорка 2РС10-9 | 1 | Сварные швы | [Наплавленный металл] |  |  | 2.7 | 2.7 | 0.0027 | 0.0027 | ï¿ßΓ_364_Éáß»«α¬á_2Éæ10-9_594x420.pdf
364 | 2РС10-9 | Распорка 2РС10-9 | 1 | Уголок | L125х8 | C245-4 | ГОСТ 8509-93 | 7.2 | 7.2 | 0.0072 | 0.0072 | ï¿ßΓ_364_Éáß»«α¬á_2Éæ10-9_594x420.pdf
364 | 2РС10-9 | Распорка 2РС10-9 | 1 | Уголок | L140х90x8 | C245-4 | ГОСТ 8510-93 | 84.4 | 84.4 | 0.0844 | 0.0844 | ï¿ßΓ_364_Éáß»«α¬á_2Éæ10-9_594x420.pdf
365 | 2РС10-10 | Распорка 2РС10-10 | 1 | Лист/пластина | -4 | C235 | ГОСТ 19903-2015 | 1.4 | 1.4 | 0.0014 | 0.0014 | ï¿ßΓ_365_Éáß»«α¬á_2Éæ10-10_594x420.pdf
365 | 2РС10-10 | Распорка 2РС10-10 | 1 | Лист/пластина | -8 | C245-4 | ГОСТ 19903-2015 | 150 | 150 | 0.15 | 0.15 | ï¿ßΓ_2_æó∩º∞_2Ç-1_420x297.pdf
365 | 2РС10-10 | Распорка 2РС10-10 | 1 | Прочее | 1 274.6 274.6 C245-4 -6 | C10-10 | ГОСТ 19903-2015 | 10 | 10 | 0.01 | 0.01 | ï¿ßΓ_365_Éáß»«α¬á_2Éæ10-10_594x420.pdf
365 | 2РС10-10 | Распорка 2РС10-10 | 1 | Прочее | Тр.кв.120х5.0 | C245-4 | ГОСТ 30245-2003 | 1200 | 1200 | 1.2 | 1.2 | ï¿ßΓ_2_æó∩º∞_2Ç-1_420x297.pdf
365 | 2РС10-10 | Распорка 2РС10-10 | 1 | Прочее | Тр.кв.160х6.0 | C245-4 | ГОСТ 30245-2003 | 168.9 | 168.9 | 0.1689 | 0.1689 | ï¿ßΓ_365_Éáß»«α¬á_2Éæ10-10_594x420.pdf
365 | 2РС10-10 | Распорка 2РС10-10 | 1 | Сварные швы | [Наплавленный металл] |  |  | 15 | 15 | 0.015 | 0.015 | ï¿ßΓ_2_æó∩º∞_2Ç-1_420x297.pdf
365 | 2РС10-10 | Распорка 2РС10-10 | 1 | Сварные швы | [Наплавленный металл] |  |  | 2.7 | 2.7 | 0.0027 | 0.0027 | ï¿ßΓ_365_Éáß»«α¬á_2Éæ10-10_594x420.pdf
365 | 2РС10-10 | Распорка 2РС10-10 | 1 | Уголок | L125х8 | C245-4 | ГОСТ 8509-93 | 7.2 | 7.2 | 0.0072 | 0.0072 | ï¿ßΓ_365_Éáß»«α¬á_2Éæ10-10_594x420.pdf
365 | 2РС10-10 | Распорка 2РС10-10 | 1 | Уголок | L140х90x8 | C245-4 | ГОСТ 8510-93 | 84.4 | 84.4 | 0.0844 | 0.0844 | ï¿ßΓ_365_Éáß»«α¬á_2Éæ10-10_594x420.pdf
366 | 2РС10-11 | Распорка 2РС10-11 | 1 | Лист/пластина | -4 | C235 | ГОСТ 19903-2015 | 1.4 | 1.4 | 0.0014 | 0.0014 | ï¿ßΓ_366_Éáß»«α¬á_2Éæ10-11_594x420.pdf
366 | 2РС10-11 | Распорка 2РС10-11 | 1 | Лист/пластина | -6 | C245-4 | ГОСТ 19903-2015 | 10 | 10 | 0.01 | 0.01 | ï¿ßΓ_366_Éáß»«α¬á_2Éæ10-11_594x420.pdf
366 | 2РС10-11 | Распорка 2РС10-11 | 1 | Прочее | Тр.кв.160х6.0 | C245-4 | ГОСТ 30245-2003 | 168.9 | 168.9 | 0.1689 | 0.1689 | ï¿ßΓ_366_Éáß»«α¬á_2Éæ10-11_594x420.pdf
366 | 2РС10-11 | Распорка 2РС10-11 | 1 | Сварные швы | [Наплавленный металл] |  |  | 2.7 | 2.7 | 0.0027 | 0.0027 | ï¿ßΓ_366_Éáß»«α¬á_2Éæ10-11_594x420.pdf
366 | 2РС10-11 | Распорка 2РС10-11 | 1 | Уголок | L125х8 | C245-4 | ГОСТ 8509-93 | 7.2 | 7.2 | 0.0072 | 0.0072 | ï¿ßΓ_366_Éáß»«α¬á_2Éæ10-11_594x420.pdf
366 | 2РС10-11 | Распорка 2РС10-11 | 1 | Уголок | L140х90x8 | C245-4 | ГОСТ 8510-93 | 84.4 | 84.4 | 0.0844 | 0.0844 | ï¿ßΓ_366_Éáß»«α¬á_2Éæ10-11_594x420.pdf
367 | 2РС10-12 | Распорка 2РС10-12 | 1 | Лист/пластина | -4 | C235 | ГОСТ 19903-2015 | 1.4 | 1.4 | 0.0014 | 0.0014 | ï¿ßΓ_367_Éáß»«α¬á_2Éæ10-12_594x420.pdf
367 | 2РС10-12 | Распорка 2РС10-12 | 1 | Прочее | 1 274.6 274.6 C245-4 -6 | C10-12 | ГОСТ 19903-2015 | 10 | 10 | 0.01 | 0.01 | ï¿ßΓ_367_Éáß»«α¬á_2Éæ10-12_594x420.pdf
367 | 2РС10-12 | Распорка 2РС10-12 | 1 | Прочее | Тр.кв.160х6.0 | C245-4 | ГОСТ 30245-2003 | 168.9 | 168.9 | 0.1689 | 0.1689 | ï¿ßΓ_367_Éáß»«α¬á_2Éæ10-12_594x420.pdf
367 | 2РС10-12 | Распорка 2РС10-12 | 1 | Сварные швы | [Наплавленный металл] |  |  | 2.7 | 2.7 | 0.0027 | 0.0027 | ï¿ßΓ_367_Éáß»«α¬á_2Éæ10-12_594x420.pdf
367 | 2РС10-12 | Распорка 2РС10-12 | 1 | Уголок | L125х8 | C245-4 | ГОСТ 8509-93 | 7.2 | 7.2 | 0.0072 | 0.0072 | ï¿ßΓ_367_Éáß»«α¬á_2Éæ10-12_594x420.pdf
367 | 2РС10-12 | Распорка 2РС10-12 | 1 | Уголок | L140х90x8 | C245-4 | ГОСТ 8510-93 | 84.4 | 84.4 | 0.0844 | 0.0844 | ï¿ßΓ_367_Éáß»«α¬á_2Éæ10-12_594x420.pdf
368 | 2РС10-13 | Распорка 2РС10-13 | 1 | Лист/пластина | -4 | C235 | ГОСТ 19903-2015 | 1.4 | 1.4 | 0.0014 | 0.0014 | ï¿ßΓ_368_Éáß»«α¬á_2Éæ10-13_594x420.pdf
368 | 2РС10-13 | Распорка 2РС10-13 | 1 | Лист/пластина | -6 | C245-4 | ГОСТ 19903-2015 | 10 | 10 | 0.01 | 0.01 | ï¿ßΓ_368_Éáß»«α¬á_2Éæ10-13_594x420.pdf
368 | 2РС10-13 | Распорка 2РС10-13 | 1 | Прочее | Тр.кв.160х6.0 | C245-4 | ГОСТ 30245-2003 | 168.9 | 168.9 | 0.1689 | 0.1689 | ï¿ßΓ_368_Éáß»«α¬á_2Éæ10-13_594x420.pdf
368 | 2РС10-13 | Распорка 2РС10-13 | 1 | Сварные швы | [Наплавленный металл] |  |  | 2.7 | 2.7 | 0.0027 | 0.0027 | ï¿ßΓ_368_Éáß»«α¬á_2Éæ10-13_594x420.pdf
368 | 2РС10-13 | Распорка 2РС10-13 | 1 | Уголок | L125х8 | C245-4 | ГОСТ 8509-93 | 7.2 | 7.2 | 0.0072 | 0.0072 | ï¿ßΓ_368_Éáß»«α¬á_2Éæ10-13_594x420.pdf
368 | 2РС10-13 | Распорка 2РС10-13 | 1 | Уголок | L140х90x8 | C245-4 | ГОСТ 8510-93 | 84.4 | 84.4 | 0.0844 | 0.0844 | ï¿ßΓ_368_Éáß»«α¬á_2Éæ10-13_594x420.pdf
369 | 2РС10-14 | Распорка 2РС10-14 | 1 | Лист/пластина | -4 | C235 | ГОСТ 19903-2015 | 1.4 | 1.4 | 0.0014 | 0.0014 | ï¿ßΓ_369_Éáß»«α¬á_2Éæ10-14_594x420.pdf
369 | 2РС10-14 | Распорка 2РС10-14 | 1 | Лист/пластина | -6 | C245-4 | ГОСТ 19903-2015 | 11 | 11 | 0.011 | 0.011 | ï¿ßΓ_369_Éáß»«α¬á_2Éæ10-14_594x420.pdf
369 | 2РС10-14 | Распорка 2РС10-14 | 1 | Прочее | Тр.кв.160х6.0 | C245-4 | ГОСТ 30245-2003 | 201.8 | 201.8 | 0.2018 | 0.2018 | ï¿ßΓ_369_Éáß»«α¬á_2Éæ10-14_594x420.pdf
369 | 2РС10-14 | Распорка 2РС10-14 | 1 | Сварные швы | [Наплавленный металл] |  |  | 3.2 | 3.2 | 0.0032 | 0.0032 | ï¿ßΓ_369_Éáß»«α¬á_2Éæ10-14_594x420.pdf
369 | 2РС10-14 | Распорка 2РС10-14 | 1 | Уголок | L125х8 | C245-4 | ГОСТ 8509-93 | 7.2 | 7.2 | 0.0072 | 0.0072 | ï¿ßΓ_369_Éáß»«α¬á_2Éæ10-14_594x420.pdf
369 | 2РС10-14 | Распорка 2РС10-14 | 1 | Уголок | L140х90x8 | C245-4 | ГОСТ 8510-93 | 100.8 | 100.8 | 0.1008 | 0.1008 | ï¿ßΓ_369_Éáß»«α¬á_2Éæ10-14_594x420.pdf
370 | 2РС10-15 | Распорка 2РС10-15 | 1 | Лист/пластина | -4 | C235 | ГОСТ 19903-2015 | 1.4 | 1.4 | 0.0014 | 0.0014 | ï¿ßΓ_370_Éáß»«α¬á_2Éæ10-15_594x420.pdf
370 | 2РС10-15 | Распорка 2РС10-15 | 1 | Прочее | 1 325.4 325.4 C245-4 -6 | C10-15 | ГОСТ 19903-2015 | 11 | 11 | 0.011 | 0.011 | ï¿ßΓ_370_Éáß»«α¬á_2Éæ10-15_594x420.pdf
370 | 2РС10-15 | Распорка 2РС10-15 | 1 | Прочее | Тр.кв.160х6.0 | C245-4 | ГОСТ 30245-2003 | 201.8 | 201.8 | 0.2018 | 0.2018 | ï¿ßΓ_370_Éáß»«α¬á_2Éæ10-15_594x420.pdf
370 | 2РС10-15 | Распорка 2РС10-15 | 1 | Сварные швы | [Наплавленный металл] |  |  | 3.2 | 3.2 | 0.0032 | 0.0032 | ï¿ßΓ_370_Éáß»«α¬á_2Éæ10-15_594x420.pdf
370 | 2РС10-15 | Распорка 2РС10-15 | 1 | Уголок | L125х8 | C245-4 | ГОСТ 8509-93 | 7.2 | 7.2 | 0.0072 | 0.0072 | ï¿ßΓ_370_Éáß»«α¬á_2Éæ10-15_594x420.pdf
370 | 2РС10-15 | Распорка 2РС10-15 | 1 | Уголок | L140х90x8 | C245-4 | ГОСТ 8510-93 | 100.8 | 100.8 | 0.1008 | 0.1008 | ï¿ßΓ_370_Éáß»«α¬á_2Éæ10-15_594x420.pdf
371 | 2РС10-16 | Распорка 2РС10-16 | 1 | Лист/пластина | -4 | C235 | ГОСТ 19903-2015 | 1.4 | 1.4 | 0.0014 | 0.0014 | ï¿ßΓ_371_Éáß»«α¬á_2Éæ10-16_594x420.pdf
371 | 2РС10-16 | Распорка 2РС10-16 | 1 | Прочее | 1 274.6 274.6 C245-4 -6 | C10-16 | ГОСТ 19903-2015 | 10 | 10 | 0.01 | 0.01 | ï¿ßΓ_371_Éáß»«α¬á_2Éæ10-16_594x420.pdf
371 | 2РС10-16 | Распорка 2РС10-16 | 1 | Прочее | Тр.кв.160х6.0 | C245-4 | ГОСТ 30245-2003 | 168.9 | 168.9 | 0.1689 | 0.1689 | ï¿ßΓ_371_Éáß»«α¬á_2Éæ10-16_594x420.pdf
371 | 2РС10-16 | Распорка 2РС10-16 | 1 | Сварные швы | [Наплавленный металл] |  |  | 2.7 | 2.7 | 0.0027 | 0.0027 | ï¿ßΓ_371_Éáß»«α¬á_2Éæ10-16_594x420.pdf
371 | 2РС10-16 | Распорка 2РС10-16 | 1 | Уголок | L125х8 | C245-4 | ГОСТ 8509-93 | 7.2 | 7.2 | 0.0072 | 0.0072 | ï¿ßΓ_371_Éáß»«α¬á_2Éæ10-16_594x420.pdf
371 | 2РС10-16 | Распорка 2РС10-16 | 1 | Уголок | L140х90x8 | C245-4 | ГОСТ 8510-93 | 84.4 | 84.4 | 0.0844 | 0.0844 | ï¿ßΓ_371_Éáß»«α¬á_2Éæ10-16_594x420.pdf
372 | 2РС10-17 | Распорка 2РС10-17 | 1 | Лист/пластина | -4 | C235 | ГОСТ 19903-2015 | 1.4 | 1.4 | 0.0014 | 0.0014 | ï¿ßΓ_372_Éáß»«α¬á_2Éæ10-17_594x420.pdf
372 | 2РС10-17 | Распорка 2РС10-17 | 1 | Прочее | 1 274.6 274.6 C245-4 -6 | C10-17 | ГОСТ 19903-2015 | 10 | 10 | 0.01 | 0.01 | ï¿ßΓ_372_Éáß»«α¬á_2Éæ10-17_594x420.pdf
372 | 2РС10-17 | Распорка 2РС10-17 | 1 | Прочее | Тр.кв.160х6.0 | C245-4 | ГОСТ 30245-2003 | 168.9 | 168.9 | 0.1689 | 0.1689 | ï¿ßΓ_372_Éáß»«α¬á_2Éæ10-17_594x420.pdf
372 | 2РС10-17 | Распорка 2РС10-17 | 1 | Сварные швы | [Наплавленный металл] |  |  | 2.7 | 2.7 | 0.0027 | 0.0027 | ï¿ßΓ_372_Éáß»«α¬á_2Éæ10-17_594x420.pdf
372 | 2РС10-17 | Распорка 2РС10-17 | 1 | Уголок | L125х8 | C245-4 | ГОСТ 8509-93 | 7.2 | 7.2 | 0.0072 | 0.0072 | ï¿ßΓ_372_Éáß»«α¬á_2Éæ10-17_594x420.pdf
372 | 2РС10-17 | Распорка 2РС10-17 | 1 | Уголок | L140х90x8 | C245-4 | ГОСТ 8510-93 | 84.4 | 84.4 | 0.0844 | 0.0844 | ï¿ßΓ_372_Éáß»«α¬á_2Éæ10-17_594x420.pdf
373 | 2РС10-18 | Распорка 2РС10-18 | 1 | Лист/пластина | -4 | C235 | ГОСТ 19903-2015 | 1.4 | 1.4 | 0.0014 | 0.0014 | ï¿ßΓ_373_Éáß»«α¬á_2Éæ10-18_594x420.pdf
373 | 2РС10-18 | Распорка 2РС10-18 | 1 | Прочее | 1 274.6 274.6 C245-4 -6 | C10-18 | ГОСТ 19903-2015 | 10 | 10 | 0.01 | 0.01 | ï¿ßΓ_373_Éáß»«α¬á_2Éæ10-18_594x420.pdf
373 | 2РС10-18 | Распорка 2РС10-18 | 1 | Прочее | Тр.кв.160х6.0 | C245-4 | ГОСТ 30245-2003 | 168.9 | 168.9 | 0.1689 | 0.1689 | ï¿ßΓ_373_Éáß»«α¬á_2Éæ10-18_594x420.pdf
373 | 2РС10-18 | Распорка 2РС10-18 | 1 | Сварные швы | [Наплавленный металл] |  |  | 2.7 | 2.7 | 0.0027 | 0.0027 | ï¿ßΓ_373_Éáß»«α¬á_2Éæ10-18_594x420.pdf
373 | 2РС10-18 | Распорка 2РС10-18 | 1 | Уголок | L125х8 | C245-4 | ГОСТ 8509-93 | 7.2 | 7.2 | 0.0072 | 0.0072 | ï¿ßΓ_373_Éáß»«α¬á_2Éæ10-18_594x420.pdf
373 | 2РС10-18 | Распорка 2РС10-18 | 1 | Уголок | L140х90x8 | C245-4 | ГОСТ 8510-93 | 84.4 | 84.4 | 0.0844 | 0.0844 | ï¿ßΓ_373_Éáß»«α¬á_2Éæ10-18_594x420.pdf
374 | 2РС10-19 | Распорка 2РС10-19 | 1 | Лист/пластина | -4 | C235 | ГОСТ 19903-2015 | 1.4 | 1.4 | 0.0014 | 0.0014 | ï¿ßΓ_374_Éáß»«α¬á_2Éæ10-19_594x420.pdf
374 | 2РС10-19 | Распорка 2РС10-19 | 1 | Прочее | 1 274.6 274.6 C245-4 -6 | C10-19 | ГОСТ 19903-2015 | 10 | 10 | 0.01 | 0.01 | ï¿ßΓ_374_Éáß»«α¬á_2Éæ10-19_594x420.pdf
374 | 2РС10-19 | Распорка 2РС10-19 | 1 | Прочее | Тр.кв.160х6.0 | C245-4 | ГОСТ 30245-2003 | 168.9 | 168.9 | 0.1689 | 0.1689 | ï¿ßΓ_374_Éáß»«α¬á_2Éæ10-19_594x420.pdf
374 | 2РС10-19 | Распорка 2РС10-19 | 1 | Сварные швы | [Наплавленный металл] |  |  | 2.7 | 2.7 | 0.0027 | 0.0027 | ï¿ßΓ_374_Éáß»«α¬á_2Éæ10-19_594x420.pdf
374 | 2РС10-19 | Распорка 2РС10-19 | 1 | Уголок | L125х8 | C245-4 | ГОСТ 8509-93 | 7.2 | 7.2 | 0.0072 | 0.0072 | ï¿ßΓ_374_Éáß»«α¬á_2Éæ10-19_594x420.pdf
374 | 2РС10-19 | Распорка 2РС10-19 | 1 | Уголок | L140х90x8 | C245-4 | ГОСТ 8510-93 | 84.4 | 84.4 | 0.0844 | 0.0844 | ï¿ßΓ_374_Éáß»«α¬á_2Éæ10-19_594x420.pdf
375 | 2РС10-20 | Распорка 2РС10-20 | 1 | Лист/пластина | -4 | C235 | ГОСТ 19903-2015 | 1.4 | 1.4 | 0.0014 | 0.0014 | ï¿ßΓ_375_Éáß»«α¬á_2Éæ10-20_594x420.pdf
375 | 2РС10-20 | Распорка 2РС10-20 | 1 | Лист/пластина | -6 | C245-4 | ГОСТ 19903-2015 | 10 | 10 | 0.01 | 0.01 | ï¿ßΓ_375_Éáß»«α¬á_2Éæ10-20_594x420.pdf
375 | 2РС10-20 | Распорка 2РС10-20 | 1 | Прочее | Тр.кв.160х6.0 | C245-4 | ГОСТ 30245-2003 | 168.9 | 168.9 | 0.1689 | 0.1689 | ï¿ßΓ_375_Éáß»«α¬á_2Éæ10-20_594x420.pdf
375 | 2РС10-20 | Распорка 2РС10-20 | 1 | Сварные швы | [Наплавленный металл] |  |  | 2.7 | 2.7 | 0.0027 | 0.0027 | ï¿ßΓ_375_Éáß»«α¬á_2Éæ10-20_594x420.pdf
375 | 2РС10-20 | Распорка 2РС10-20 | 1 | Уголок | L125х8 | C245-4 | ГОСТ 8509-93 | 7.2 | 7.2 | 0.0072 | 0.0072 | ï¿ßΓ_375_Éáß»«α¬á_2Éæ10-20_594x420.pdf
375 | 2РС10-20 | Распорка 2РС10-20 | 1 | Уголок | L140х90x8 | C245-4 | ГОСТ 8510-93 | 84.4 | 84.4 | 0.0844 | 0.0844 | ï¿ßΓ_375_Éáß»«α¬á_2Éæ10-20_594x420.pdf
376 | 2РС10-21 | Распорка 2РС10-21 | 1 | Лист/пластина | -4 | C235 | ГОСТ 19903-2015 | 1.4 | 1.4 | 0.0014 | 0.0014 | ï¿ßΓ_376_Éáß»«α¬á_2Éæ10-21_594x420.pdf
376 | 2РС10-21 | Распорка 2РС10-21 | 1 | Лист/пластина | -6 | C245-4 | ГОСТ 19903-2015 | 9 | 9 | 0.009 | 0.009 | ï¿ßΓ_376_Éáß»«α¬á_2Éæ10-21_594x420.pdf
376 | 2РС10-21 | Распорка 2РС10-21 | 1 | Прочее | Тр.кв.160х6.0 | C245-4 | ГОСТ 30245-2003 | 168.9 | 168.9 | 0.1689 | 0.1689 | ï¿ßΓ_376_Éáß»«α¬á_2Éæ10-21_594x420.pdf
376 | 2РС10-21 | Распорка 2РС10-21 | 1 | Сварные швы | [Наплавленный металл] |  |  | 2.7 | 2.7 | 0.0027 | 0.0027 | ï¿ßΓ_376_Éáß»«α¬á_2Éæ10-21_594x420.pdf
376 | 2РС10-21 | Распорка 2РС10-21 | 1 | Уголок | L125х8 | C245-4 | ГОСТ 8509-93 | 7.2 | 7.2 | 0.0072 | 0.0072 | ï¿ßΓ_376_Éáß»«α¬á_2Éæ10-21_594x420.pdf
376 | 2РС10-21 | Распорка 2РС10-21 | 1 | Уголок | L140х90x8 | C245-4 | ГОСТ 8510-93 | 84.4 | 84.4 | 0.0844 | 0.0844 | ï¿ßΓ_376_Éáß»«α¬á_2Éæ10-21_594x420.pdf
377 | 2РС10-22 | Распорка 2РС10-22 | 1 | Лист/пластина | -4 | C235 | ГОСТ 19903-2015 | 1.4 | 1.4 | 0.0014 | 0.0014 | ï¿ßΓ_377_Éáß»«α¬á_2Éæ10-22_594x420.pdf
377 | 2РС10-22 | Распорка 2РС10-22 | 1 | Прочее | 1 273.6 273.6 C245-4 -6 | C10-22 | ГОСТ 19903-2015 | 9 | 9 | 0.009 | 0.009 | ï¿ßΓ_377_Éáß»«α¬á_2Éæ10-22_594x420.pdf
377 | 2РС10-22 | Распорка 2РС10-22 | 1 | Прочее | Тр.кв.160х6.0 | C245-4 | ГОСТ 30245-2003 | 168.9 | 168.9 | 0.1689 | 0.1689 | ï¿ßΓ_377_Éáß»«α¬á_2Éæ10-22_594x420.pdf
377 | 2РС10-22 | Распорка 2РС10-22 | 1 | Сварные швы | [Наплавленный металл] |  |  | 2.7 | 2.7 | 0.0027 | 0.0027 | ï¿ßΓ_377_Éáß»«α¬á_2Éæ10-22_594x420.pdf
377 | 2РС10-22 | Распорка 2РС10-22 | 1 | Уголок | L125х8 | C245-4 | ГОСТ 8509-93 | 7.2 | 7.2 | 0.0072 | 0.0072 | ï¿ßΓ_377_Éáß»«α¬á_2Éæ10-22_594x420.pdf
377 | 2РС10-22 | Распорка 2РС10-22 | 1 | Уголок | L140х90x8 | C245-4 | ГОСТ 8510-93 | 84.4 | 84.4 | 0.0844 | 0.0844 | ï¿ßΓ_377_Éáß»«α¬á_2Éæ10-22_594x420.pdf
378 | 2РС10-23 | Распорка 2РС10-23 | 1 | Лист/пластина | -4 | C235 | ГОСТ 19903-2015 | 1.4 | 1.4 | 0.0014 | 0.0014 | ï¿ßΓ_378_Éáß»«α¬á_2Éæ10-23_594x420.pdf
378 | 2РС10-23 | Распорка 2РС10-23 | 1 | Прочее | 1 274.9 274.9 C245-4 -6 | C10-23 | ГОСТ 19903-2015 | 10 | 10 | 0.01 | 0.01 | ï¿ßΓ_378_Éáß»«α¬á_2Éæ10-23_594x420.pdf
378 | 2РС10-23 | Распорка 2РС10-23 | 1 | Прочее | Тр.кв.160х6.0 | C245-4 | ГОСТ 30245-2003 | 169.1 | 169.1 | 0.1691 | 0.1691 | ï¿ßΓ_378_Éáß»«α¬á_2Éæ10-23_594x420.pdf
378 | 2РС10-23 | Распорка 2РС10-23 | 1 | Сварные швы | [Наплавленный металл] |  |  | 2.7 | 2.7 | 0.0027 | 0.0027 | ï¿ßΓ_378_Éáß»«α¬á_2Éæ10-23_594x420.pdf
378 | 2РС10-23 | Распорка 2РС10-23 | 1 | Уголок | L125х8 | C245-4 | ГОСТ 8509-93 | 7.2 | 7.2 | 0.0072 | 0.0072 | ï¿ßΓ_378_Éáß»«α¬á_2Éæ10-23_594x420.pdf
378 | 2РС10-23 | Распорка 2РС10-23 | 1 | Уголок | L140х90x8 | C245-4 | ГОСТ 8510-93 | 84.5 | 84.5 | 0.0845 | 0.0845 | ï¿ßΓ_378_Éáß»«α¬á_2Éæ10-23_594x420.pdf
379 | 2РС10-24 | Распорка 2РС10-24 | 1 | Лист/пластина | -4 | C235 | ГОСТ 19903-2015 | 1.4 | 1.4 | 0.0014 | 0.0014 | ï¿ßΓ_379_Éáß»«α¬á_2Éæ10-24_594x420.pdf
379 | 2РС10-24 | Распорка 2РС10-24 | 1 | Прочее | 1 274.6 274.6 C245-4 -6 | C10-24 | ГОСТ 19903-2015 | 10 | 10 | 0.01 | 0.01 | ï¿ßΓ_379_Éáß»«α¬á_2Éæ10-24_594x420.pdf
379 | 2РС10-24 | Распорка 2РС10-24 | 1 | Прочее | Тр.кв.160х6.0 | C245-4 | ГОСТ 30245-2003 | 168.9 | 168.9 | 0.1689 | 0.1689 | ï¿ßΓ_379_Éáß»«α¬á_2Éæ10-24_594x420.pdf
379 | 2РС10-24 | Распорка 2РС10-24 | 1 | Сварные швы | [Наплавленный металл] |  |  | 2.7 | 2.7 | 0.0027 | 0.0027 | ï¿ßΓ_379_Éáß»«α¬á_2Éæ10-24_594x420.pdf
379 | 2РС10-24 | Распорка 2РС10-24 | 1 | Уголок | L125х8 | C245-4 | ГОСТ 8509-93 | 7.2 | 7.2 | 0.0072 | 0.0072 | ï¿ßΓ_379_Éáß»«α¬á_2Éæ10-24_594x420.pdf
379 | 2РС10-24 | Распорка 2РС10-24 | 1 | Уголок | L140х90x8 | C245-4 | ГОСТ 8510-93 | 84.4 | 84.4 | 0.0844 | 0.0844 | ï¿ßΓ_379_Éáß»«α¬á_2Éæ10-24_594x420.pdf
380 | 2РС10-25 | Распорка 2РС10-25 | 1 | Лист/пластина | -4 | C235 | ГОСТ 19903-2015 | 1.4 | 1.4 | 0.0014 | 0.0014 | ï¿ßΓ_380_Éáß»«α¬á_2Éæ10-25_594x420.pdf
380 | 2РС10-25 | Распорка 2РС10-25 | 1 | Прочее | 1 274.6 274.6 C245-4 -6 | C10-25 | ГОСТ 19903-2015 | 10 | 10 | 0.01 | 0.01 | ï¿ßΓ_380_Éáß»«α¬á_2Éæ10-25_594x420.pdf
380 | 2РС10-25 | Распорка 2РС10-25 | 1 | Прочее | Тр.кв.160х6.0 | C245-4 | ГОСТ 30245-2003 | 168.9 | 168.9 | 0.1689 | 0.1689 | ï¿ßΓ_380_Éáß»«α¬á_2Éæ10-25_594x420.pdf
380 | 2РС10-25 | Распорка 2РС10-25 | 1 | Сварные швы | [Наплавленный металл] |  |  | 2.7 | 2.7 | 0.0027 | 0.0027 | ï¿ßΓ_380_Éáß»«α¬á_2Éæ10-25_594x420.pdf
380 | 2РС10-25 | Распорка 2РС10-25 | 1 | Уголок | L125х8 | C245-4 | ГОСТ 8509-93 | 7.2 | 7.2 | 0.0072 | 0.0072 | ï¿ßΓ_380_Éáß»«α¬á_2Éæ10-25_594x420.pdf
380 | 2РС10-25 | Распорка 2РС10-25 | 1 | Уголок | L140х90x8 | C245-4 | ГОСТ 8510-93 | 84.4 | 84.4 | 0.0844 | 0.0844 | ï¿ßΓ_380_Éáß»«α¬á_2Éæ10-25_594x420.pdf
381 | 2РС10-26 | Распорка 2РС10-26 | 1 | Лист/пластина | -4 | C235 | ГОСТ 19903-2015 | 1.4 | 1.4 | 0.0014 | 0.0014 | ï¿ßΓ_381_Éáß»«α¬á_2Éæ10-26_594x420.pdf
381 | 2РС10-26 | Распорка 2РС10-26 | 1 | Прочее | 1 274.6 274.6 C245-4 -6 | C10-26 | ГОСТ 19903-2015 | 10 | 10 | 0.01 | 0.01 | ï¿ßΓ_381_Éáß»«α¬á_2Éæ10-26_594x420.pdf
381 | 2РС10-26 | Распорка 2РС10-26 | 1 | Прочее | Тр.кв.160х6.0 | C245-4 | ГОСТ 30245-2003 | 168.9 | 168.9 | 0.1689 | 0.1689 | ï¿ßΓ_381_Éáß»«α¬á_2Éæ10-26_594x420.pdf
381 | 2РС10-26 | Распорка 2РС10-26 | 1 | Сварные швы | [Наплавленный металл] |  |  | 2.7 | 2.7 | 0.0027 | 0.0027 | ï¿ßΓ_381_Éáß»«α¬á_2Éæ10-26_594x420.pdf
381 | 2РС10-26 | Распорка 2РС10-26 | 1 | Уголок | L125х8 | C245-4 | ГОСТ 8509-93 | 7.2 | 7.2 | 0.0072 | 0.0072 | ï¿ßΓ_381_Éáß»«α¬á_2Éæ10-26_594x420.pdf
381 | 2РС10-26 | Распорка 2РС10-26 | 1 | Уголок | L140х90x8 | C245-4 | ГОСТ 8510-93 | 84.4 | 84.4 | 0.0844 | 0.0844 | ï¿ßΓ_381_Éáß»«α¬á_2Éæ10-26_594x420.pdf
382 | 2РС10-27 | Распорка 2РС10-27 | 1 | Лист/пластина | -4 | C235 | ГОСТ 19903-2015 | 1.4 | 1.4 | 0.0014 | 0.0014 | ï¿ßΓ_382_Éáß»«α¬á_2Éæ10-27_594x420.pdf
382 | 2РС10-27 | Распорка 2РС10-27 | 1 | Лист/пластина | -6 | C245-4 | ГОСТ 19903-2015 | 10 | 10 | 0.01 | 0.01 | ï¿ßΓ_382_Éáß»«α¬á_2Éæ10-27_594x420.pdf
382 | 2РС10-27 | Распорка 2РС10-27 | 1 | Прочее | Тр.кв.160х6.0 | C245-4 | ГОСТ 30245-2003 | 168.9 | 168.9 | 0.1689 | 0.1689 | ï¿ßΓ_382_Éáß»«α¬á_2Éæ10-27_594x420.pdf
382 | 2РС10-27 | Распорка 2РС10-27 | 1 | Сварные швы | [Наплавленный металл] |  |  | 2.7 | 2.7 | 0.0027 | 0.0027 | ï¿ßΓ_382_Éáß»«α¬á_2Éæ10-27_594x420.pdf
382 | 2РС10-27 | Распорка 2РС10-27 | 1 | Уголок | L125х8 | C245-4 | ГОСТ 8509-93 | 7.2 | 7.2 | 0.0072 | 0.0072 | ï¿ßΓ_382_Éáß»«α¬á_2Éæ10-27_594x420.pdf
382 | 2РС10-27 | Распорка 2РС10-27 | 1 | Уголок | L140х90x8 | C245-4 | ГОСТ 8510-93 | 84.4 | 84.4 | 0.0844 | 0.0844 | ï¿ßΓ_382_Éáß»«α¬á_2Éæ10-27_594x420.pdf
383 | 2РС10-28 | Распорка 2РС10-28 | 1 | Лист/пластина | -4 | C235 | ГОСТ 19903-2015 | 1.4 | 1.4 | 0.0014 | 0.0014 | ï¿ßΓ_383_Éáß»«α¬á_2Éæ10-28_594x420.pdf
383 | 2РС10-28 | Распорка 2РС10-28 | 1 | Прочее | 1 325.4 325.4 C245-4 -6 | C10-28 | ГОСТ 19903-2015 | 11 | 11 | 0.011 | 0.011 | ï¿ßΓ_383_Éáß»«α¬á_2Éæ10-28_594x420.pdf
383 | 2РС10-28 | Распорка 2РС10-28 | 1 | Прочее | Тр.кв.160х6.0 | C245-4 | ГОСТ 30245-2003 | 201.8 | 201.8 | 0.2018 | 0.2018 | ï¿ßΓ_383_Éáß»«α¬á_2Éæ10-28_594x420.pdf
383 | 2РС10-28 | Распорка 2РС10-28 | 1 | Сварные швы | [Наплавленный металл] |  |  | 3.2 | 3.2 | 0.0032 | 0.0032 | ï¿ßΓ_383_Éáß»«α¬á_2Éæ10-28_594x420.pdf
383 | 2РС10-28 | Распорка 2РС10-28 | 1 | Уголок | L125х8 | C245-4 | ГОСТ 8509-93 | 7.2 | 7.2 | 0.0072 | 0.0072 | ï¿ßΓ_383_Éáß»«α¬á_2Éæ10-28_594x420.pdf
383 | 2РС10-28 | Распорка 2РС10-28 | 1 | Уголок | L140х90x8 | C245-4 | ГОСТ 8510-93 | 100.8 | 100.8 | 0.1008 | 0.1008 | ï¿ßΓ_383_Éáß»«α¬á_2Éæ10-28_594x420.pdf
384 | 2РС11-1 | Распорка 2РС11-1 | 2 | Лист/пластина | -4 | C235 | ГОСТ 19903-2015 | 178.2 | 89.1 | 0.1782 | 0.0891 | ï¿ßΓ_384_Éáß»«α¬á_2Éæ11-1_594x420.pdf
384 | 2РС11-1 | Распорка 2РС11-1 | 2 | Прочее | 2 295.6 591.2 C245-4 L125х80x8 | C11-1 | ГОСТ 8510-93 | 9 | 4.5 | 0.009 | 0.0045 | ï¿ßΓ_384_Éáß»«α¬á_2Éæ11-1_594x420.pdf
384 | 2РС11-1 | Распорка 2РС11-1 | 2 | Прочее | Тр.кв.160х6.0 | C245-4 | ГОСТ 30245-2003 | 398.2 | 199.1 | 0.3982 | 0.1991 | ï¿ßΓ_384_Éáß»«α¬á_2Éæ11-1_594x420.pdf
384 | 2РС11-1 | Распорка 2РС11-1 | 2 | Сварные швы | [Наплавленный металл] |  |  | 5.8 | 2.9 | 0.0058 | 0.0029 | ï¿ßΓ_384_Éáß»«α¬á_2Éæ11-1_594x420.pdf
385 | 2РС11-2 | Распорка 2РС11-2 | 24 | Лист/пластина | -4 | C235 | ГОСТ 19903-2015 | 1814.4 | 75.6 | 1.8144 | 0.0756 | ï¿ßΓ_385_Éáß»«α¬á_2Éæ11-2_594x420.pdf
385 | 2РС11-2 | Распорка 2РС11-2 | 24 | Прочее | 24 241.5 5796.0 C245-4 Тр.кв.160х6.0 | C11-2 | ГОСТ 30245-2003 | 3924 | 163.5 | 3.924 | 0.1635 | ï¿ßΓ_385_Éáß»«α¬á_2Éæ11-2_594x420.pdf
385 | 2РС11-2 | Распорка 2РС11-2 | 24 | Сварные швы | [Наплавленный металл] |  |  | 57.6 | 2.4 | 0.0576 | 0.0024 | ï¿ßΓ_385_Éáß»«α¬á_2Éæ11-2_594x420.pdf
386 | 2РС11-3 | Распорка 2РС11-3 | 2 | Лист/пластина | -4 | C235 | ГОСТ 19903-2015 | 178.2 | 89.1 | 0.1782 | 0.0891 | ï¿ßΓ_386_Éáß»«α¬á_2Éæ11-3_594x420.pdf
386 | 2РС11-3 | Распорка 2РС11-3 | 2 | Прочее | 2 295.6 591.2 C245-4 L125х80x8 | C11-3 | ГОСТ 8510-93 | 9 | 4.5 | 0.009 | 0.0045 | ï¿ßΓ_386_Éáß»«α¬á_2Éæ11-3_594x420.pdf
386 | 2РС11-3 | Распорка 2РС11-3 | 2 | Прочее | Тр.кв.160х6.0 | C245-4 | ГОСТ 30245-2003 | 398.2 | 199.1 | 0.3982 | 0.1991 | ï¿ßΓ_386_Éáß»«α¬á_2Éæ11-3_594x420.pdf
386 | 2РС11-3 | Распорка 2РС11-3 | 2 | Сварные швы | [Наплавленный металл] |  |  | 5.8 | 2.9 | 0.0058 | 0.0029 | ï¿ßΓ_386_Éáß»«α¬á_2Éæ11-3_594x420.pdf
387 | 2РС12-1 | Распорка 2РС12-1 | 2 | Лист/пластина | -4 | C235 | ГОСТ 19903-2015 | 2.4 | 1.2 | 0.0024 | 0.0012 | ï¿ßΓ_387_Éáß»«α¬á_2Éæ12-1_420x297.pdf
387 | 2РС12-1 | Распорка 2РС12-1 | 2 | Прочее | 2 229.6 459.2 C245-4 -10 | C12-1 | ГОСТ 19903-2015 | 8.4 | 4.2 | 0.0084 | 0.0042 | ï¿ßΓ_387_Éáß»«α¬á_2Éæ12-1_420x297.pdf
387 | 2РС12-1 | Распорка 2РС12-1 | 2 | Прочее | Тр.кв.120х5.0 | C245-4 | ГОСТ 30245-2003 | 250.6 | 125.3 | 0.2506 | 0.1253 | ï¿ßΓ_387_Éáß»«α¬á_2Éæ12-1_420x297.pdf
387 | 2РС12-1 | Распорка 2РС12-1 | 2 | Сварные швы | [Наплавленный металл] |  |  | 4.6 | 2.3 | 0.0046 | 0.0023 | ï¿ßΓ_387_Éáß»«α¬á_2Éæ12-1_420x297.pdf
387 | 2РС12-1 | Распорка 2РС12-1 | 2 | Труба | Труба89X5.5 | C245-4 | ГОСТ 10704-91 | 161.8 | 80.9 | 0.1618 | 0.0809 | ï¿ßΓ_387_Éáß»«α¬á_2Éæ12-1_420x297.pdf
387 | 2РС12-1 | Распорка 2РС12-1 | 2 | Уголок | L100х63x8 | C245-4 | ГОСТ 8510-93 | 31.4 | 15.7 | 0.0314 | 0.0157 | ï¿ßΓ_387_Éáß»«α¬á_2Éæ12-1_420x297.pdf
388 | 2РС12-2 | Распорка 2РС12-2 | 24 | Лист/пластина | -4 | C235 | ГОСТ 19903-2015 | 28.8 | 1.2 | 0.0288 | 0.0012 | ï¿ßΓ_388_Éáß»«α¬á_2Éæ12-2_420x297.pdf
388 | 2РС12-2 | Распорка 2РС12-2 | 24 | Прочее | 24 188.0 4512.0 C245-4 -10 | C12-2 | ГОСТ 19903-2015 | 67.2 | 2.8 | 0.0672 | 0.0028 | ï¿ßΓ_388_Éáß»«α¬á_2Éæ12-2_420x297.pdf
388 | 2РС12-2 | Распорка 2РС12-2 | 24 | Прочее | Тр.кв.120х5.0 | C245-4 | ГОСТ 30245-2003 | 2520 | 105 | 2.52 | 0.105 | ï¿ßΓ_388_Éáß»«α¬á_2Éæ12-2_420x297.pdf
388 | 2РС12-2 | Распорка 2РС12-2 | 24 | Сварные швы | [Наплавленный металл] |  |  | 45.6 | 1.9 | 0.0456 | 0.0019 | ï¿ßΓ_388_Éáß»«α¬á_2Éæ12-2_420x297.pdf
388 | 2РС12-2 | Распорка 2РС12-2 | 24 | Труба | Труба89X5.5 | C245-4 | ГОСТ 10704-91 | 1624.8 | 67.7 | 1.6248 | 0.0677 | ï¿ßΓ_388_Éáß»«α¬á_2Éæ12-2_420x297.pdf
388 | 2РС12-2 | Распорка 2РС12-2 | 24 | Уголок | L100х63x8 | C245-4 | ГОСТ 8510-93 | 225.6 | 9.4 | 0.2256 | 0.0094 | ï¿ßΓ_388_Éáß»«α¬á_2Éæ12-2_420x297.pdf
389 | 2РС12-3 | Распорка 2РС12-3 | 2 | Лист/пластина | -4 | C235 | ГОСТ 19903-2015 | 2.4 | 1.2 | 0.0024 | 0.0012 | ï¿ßΓ_389_Éáß»«α¬á_2Éæ12-3_420x297.pdf
389 | 2РС12-3 | Распорка 2РС12-3 | 2 | Прочее | 2 229.6 459.2 C245-4 -10 | C12-3 | ГОСТ 19903-2015 | 8.4 | 4.2 | 0.0084 | 0.0042 | ï¿ßΓ_389_Éáß»«α¬á_2Éæ12-3_420x297.pdf
389 | 2РС12-3 | Распорка 2РС12-3 | 2 | Прочее | Тр.кв.120х5.0 | C245-4 | ГОСТ 30245-2003 | 250.6 | 125.3 | 0.2506 | 0.1253 | ï¿ßΓ_389_Éáß»«α¬á_2Éæ12-3_420x297.pdf
389 | 2РС12-3 | Распорка 2РС12-3 | 2 | Сварные швы | [Наплавленный металл] |  |  | 4.6 | 2.3 | 0.0046 | 0.0023 | ï¿ßΓ_389_Éáß»«α¬á_2Éæ12-3_420x297.pdf
389 | 2РС12-3 | Распорка 2РС12-3 | 2 | Труба | Труба89X5.5 | C245-4 | ГОСТ 10704-91 | 161.8 | 80.9 | 0.1618 | 0.0809 | ï¿ßΓ_389_Éáß»«α¬á_2Éæ12-3_420x297.pdf
389 | 2РС12-3 | Распорка 2РС12-3 | 2 | Уголок | L100х63x8 | C245-4 | ГОСТ 8510-93 | 31.4 | 15.7 | 0.0314 | 0.0157 | ï¿ßΓ_389_Éáß»«α¬á_2Éæ12-3_420x297.pdf
390 | 2РФ1-1 | Ригель фахверка 2РФ1-1 | 4 | Лист/пластина | -4 | C235 | ГОСТ 19903-2015 | 4 | 1 | 0.004 | 0.001 | ï¿ßΓ_390_É¿úÑ½∞ ΣáσóÑα¬á_2Éö1-1_420x297.pdf
390 | 2РФ1-1 | Ригель фахверка 2РФ1-1 | 4 | Прочее | Тр.кв.140х5.0 | C245-4 | ГОСТ 30245-2003 | 72.8 | 18.2 | 0.0728 | 0.0182 | ï¿ßΓ_390_É¿úÑ½∞ ΣáσóÑα¬á_2Éö1-1_420x297.pdf
390 | 2РФ1-1 | Ригель фахверка 2РФ1-1 | 4 | Сварные швы | [Наплавленный металл] |  |  | 0.8 | 0.2 | 0.0008 | 0.0002 | ï¿ßΓ_390_É¿úÑ½∞ ΣáσóÑα¬á_2Éö1-1_420x297.pdf
391 | 2РФ1-2 | Ригель фахверка 2РФ1-2 | 8 | Лист/пластина | -4 | C235 | ГОСТ 19903-2015 | 8 | 1 | 0.008 | 0.001 | ï¿ßΓ_391_É¿úÑ½∞ ΣáσóÑα¬á_2Éö1-2_420x297.pdf
391 | 2РФ1-2 | Ригель фахверка 2РФ1-2 | 8 | Прочее | Тр.кв.140х5.0 | C245-4 | ГОСТ 30245-2003 | 159.2 | 19.9 | 0.1592 | 0.0199 | ï¿ßΓ_391_É¿úÑ½∞ ΣáσóÑα¬á_2Éö1-2_420x297.pdf
391 | 2РФ1-2 | Ригель фахверка 2РФ1-2 | 8 | Сварные швы | [Наплавленный металл] |  |  | 1.6 | 0.2 | 0.0016 | 0.0002 | ï¿ßΓ_391_É¿úÑ½∞ ΣáσóÑα¬á_2Éö1-2_420x297.pdf
392 | 2РФ1-3 | Ригель фахверка 2РФ1-3 | 2 | Лист/пластина | -4 | C235 | ГОСТ 19903-2015 | 2 | 1 | 0.002 | 0.001 | ï¿ßΓ_392_É¿úÑ½∞ ΣáσóÑα¬á_2Éö1-3_420x297.pdf
392 | 2РФ1-3 | Ригель фахверка 2РФ1-3 | 2 | Прочее | Тр.кв.140х5.0 | C245-4 | ГОСТ 30245-2003 | 43 | 21.5 | 0.043 | 0.0215 | ï¿ßΓ_392_É¿úÑ½∞ ΣáσóÑα¬á_2Éö1-3_420x297.pdf
392 | 2РФ1-3 | Ригель фахверка 2РФ1-3 | 2 | Сварные швы | [Наплавленный металл] |  |  | 0.4 | 0.2 | 0.0004 | 0.0002 | ï¿ßΓ_392_É¿úÑ½∞ ΣáσóÑα¬á_2Éö1-3_420x297.pdf
392 | 2РФ1-3 | Ригель фахверка 2РФ1-3 | 2 | Уголок | L125х80x8 | C245-4 | ГОСТ 8510-93 | 4 | 2 | 0.004 | 0.002 | ï¿ßΓ_392_É¿úÑ½∞ ΣáσóÑα¬á_2Éö1-3_420x297.pdf
393 | 2РФ1-4 | Ригель фахверка 2РФ1-4 | 14 | Лист/пластина | -4 | C235 | ГОСТ 19903-2015 | 14 | 1 | 0.014 | 0.001 | ï¿ßΓ_393_É¿úÑ½∞ ΣáσóÑα¬á_2Éö1-4_594x420.pdf
393 | 2РФ1-4 | Ригель фахверка 2РФ1-4 | 14 | Прочее | Тр.кв.140х5.0 | C245-4 | ГОСТ 30245-2003 | 1604.4 | 114.6 | 1.6044 | 0.1146 | ï¿ßΓ_393_É¿úÑ½∞ ΣáσóÑα¬á_2Éö1-4_594x420.pdf
393 | 2РФ1-4 | Ригель фахверка 2РФ1-4 | 14 | Сварные швы | [Наплавленный металл] |  |  | 16.8 | 1.2 | 0.0168 | 0.0012 | ï¿ßΓ_393_É¿úÑ½∞ ΣáσóÑα¬á_2Éö1-4_594x420.pdf
394 | 2РФ1-5 | Ригель фахверка 2РФ1-5 | 54 | Лист/пластина | -4 | C235 | ГОСТ 19903-2015 | 54 | 1 | 0.054 | 0.001 | ï¿ßΓ_394_É¿úÑ½∞ ΣáσóÑα¬á_2Éö1-5_594x420.pdf
394 | 2РФ1-5 | Ригель фахверка 2РФ1-5 | 54 | Прочее | Тр.кв.140х5.0 | C245-4 | ГОСТ 30245-2003 | 6280.2 | 116.3 | 6.2802 | 0.1163 | ï¿ßΓ_394_É¿úÑ½∞ ΣáσóÑα¬á_2Éö1-5_594x420.pdf
394 | 2РФ1-5 | Ригель фахверка 2РФ1-5 | 54 | Сварные швы | [Наплавленный металл] |  |  | 64.8 | 1.2 | 0.0648 | 0.0012 | ï¿ßΓ_394_É¿úÑ½∞ ΣáσóÑα¬á_2Éö1-5_594x420.pdf
395 | 2РФ1-6 | Ригель фахверка 2РФ1-6 | 56 | Лист/пластина | -4 | C235 | ГОСТ 19903-2015 | 56 | 1 | 0.056 | 0.001 | ï¿ßΓ_395_É¿úÑ½∞ ΣáσóÑα¬á_2Éö1-6_420x297.pdf
395 | 2РФ1-6 | Ригель фахверка 2РФ1-6 | 56 | Прочее | Тр.кв.140х5.0 | C245-4 | ГОСТ 30245-2003 | 6697.6 | 119.6 | 6.6976 | 0.1196 | ï¿ßΓ_395_É¿úÑ½∞ ΣáσóÑα¬á_2Éö1-6_420x297.pdf
395 | 2РФ1-6 | Ригель фахверка 2РФ1-6 | 56 | Сварные швы | [Наплавленный металл] |  |  | 67.2 | 1.2 | 0.0672 | 0.0012 | ï¿ßΓ_395_É¿úÑ½∞ ΣáσóÑα¬á_2Éö1-6_420x297.pdf
396 | 2РФ1-7 | Ригель фахверка 2РФ1-7 | 28 | Лист/пластина | -4 | C235 | ГОСТ 19903-2015 | 28 | 1 | 0.028 | 0.001 | ï¿ßΓ_396_É¿úÑ½∞ ΣáσóÑα¬á_2Éö1-7_420x297.pdf
396 | 2РФ1-7 | Ригель фахверка 2РФ1-7 | 28 | Прочее | Тр.кв.140х5.0 | C245-4 | ГОСТ 30245-2003 | 3256.4 | 116.3 | 3.2564 | 0.1163 | ï¿ßΓ_396_É¿úÑ½∞ ΣáσóÑα¬á_2Éö1-7_420x297.pdf
396 | 2РФ1-7 | Ригель фахверка 2РФ1-7 | 28 | Сварные швы | [Наплавленный металл] |  |  | 33.6 | 1.2 | 0.0336 | 0.0012 | ï¿ßΓ_396_É¿úÑ½∞ ΣáσóÑα¬á_2Éö1-7_420x297.pdf
397 | 2РФ1-8 | Ригель фахверка 2РФ1-8 | 14 | Лист/пластина | -4 | C235 | ГОСТ 19903-2015 | 14 | 1 | 0.014 | 0.001 | ï¿ßΓ_397_É¿úÑ½∞ ΣáσóÑα¬á_2Éö1-8_594x420.pdf
397 | 2РФ1-8 | Ригель фахверка 2РФ1-8 | 14 | Прочее | Тр.кв.140х5.0 | C245-4 | ГОСТ 30245-2003 | 1604.4 | 114.6 | 1.6044 | 0.1146 | ï¿ßΓ_397_É¿úÑ½∞ ΣáσóÑα¬á_2Éö1-8_594x420.pdf
397 | 2РФ1-8 | Ригель фахверка 2РФ1-8 | 14 | Сварные швы | [Наплавленный металл] |  |  | 16.8 | 1.2 | 0.0168 | 0.0012 | ï¿ßΓ_397_É¿úÑ½∞ ΣáσóÑα¬á_2Éö1-8_594x420.pdf
398 | 2РФ1-9 | Ригель фахверка 2РФ1-9 | 2 | Лист/пластина | -4 | C235 | ГОСТ 19903-2015 | 2 | 1 | 0.002 | 0.001 | ï¿ßΓ_398_É¿úÑ½∞ ΣáσóÑα¬á_2Éö1-9_594x420.pdf
398 | 2РФ1-9 | Ригель фахверка 2РФ1-9 | 2 | Прочее | Тр.кв.140х5.0 | C245-4 | ГОСТ 30245-2003 | 232.6 | 116.3 | 0.2326 | 0.1163 | ï¿ßΓ_398_É¿úÑ½∞ ΣáσóÑα¬á_2Éö1-9_594x420.pdf
398 | 2РФ1-9 | Ригель фахверка 2РФ1-9 | 2 | Сварные швы | [Наплавленный металл] |  |  | 2.4 | 1.2 | 0.0024 | 0.0012 | ï¿ßΓ_398_É¿úÑ½∞ ΣáσóÑα¬á_2Éö1-9_594x420.pdf
398 | 2РФ1-9 | Ригель фахверка 2РФ1-9 | 2 | Уголок | L100х63x8 | C245-4 | ГОСТ 8510-93 | 8 | 4 | 0.008 | 0.004 | ï¿ßΓ_398_É¿úÑ½∞ ΣáσóÑα¬á_2Éö1-9_594x420.pdf
399 | 2РФ1-10 | Ригель фахверка 2РФ1-10 | 2 | Лист/пластина | -4 | C235 | ГОСТ 19903-2015 | 2 | 1 | 0.002 | 0.001 | ï¿ßΓ_399_É¿úÑ½∞ ΣáσóÑα¬á_2Éö1-10_594x420.pdf
399 | 2РФ1-10 | Ригель фахверка 2РФ1-10 | 2 | Прочее | Тр.кв.140х5.0 | C245-4 | ГОСТ 30245-2003 | 232.6 | 116.3 | 0.2326 | 0.1163 | ï¿ßΓ_399_É¿úÑ½∞ ΣáσóÑα¬á_2Éö1-10_594x420.pdf
399 | 2РФ1-10 | Ригель фахверка 2РФ1-10 | 2 | Сварные швы | [Наплавленный металл] |  |  | 2.4 | 1.2 | 0.0024 | 0.0012 | ï¿ßΓ_399_É¿úÑ½∞ ΣáσóÑα¬á_2Éö1-10_594x420.pdf
399 | 2РФ1-10 | Ригель фахверка 2РФ1-10 | 2 | Уголок | L100х63x8 | C245-4 | ГОСТ 8510-93 | 4 | 2 | 0.004 | 0.002 | ï¿ßΓ_399_É¿úÑ½∞ ΣáσóÑα¬á_2Éö1-10_594x420.pdf
400 | 2РФ1-11 | Ригель фахверка 2РФ1-11 | 2 | Лист/пластина | -4 | C235 | ГОСТ 19903-2015 | 2 | 1 | 0.002 | 0.001 | ï¿ßΓ_400_É¿úÑ½∞ ΣáσóÑα¬á_2Éö1-11_420x297.pdf
400 | 2РФ1-11 | Ригель фахверка 2РФ1-11 | 2 | Прочее | Тр.кв.140х5.0 | C245-4 | ГОСТ 30245-2003 | 43 | 21.5 | 0.043 | 0.0215 | ï¿ßΓ_400_É¿úÑ½∞ ΣáσóÑα¬á_2Éö1-11_420x297.pdf
400 | 2РФ1-11 | Ригель фахверка 2РФ1-11 | 2 | Сварные швы | [Наплавленный металл] |  |  | 0.4 | 0.2 | 0.0004 | 0.0002 | ï¿ßΓ_400_É¿úÑ½∞ ΣáσóÑα¬á_2Éö1-11_420x297.pdf
400 | 2РФ1-11 | Ригель фахверка 2РФ1-11 | 2 | Уголок | L125х80x8 | C245-4 | ГОСТ 8510-93 | 4 | 2 | 0.004 | 0.002 | ï¿ßΓ_400_É¿úÑ½∞ ΣáσóÑα¬á_2Éö1-11_420x297.pdf
401 | 2РФ1-12 | Ригель фахверка 2РФ1-12 | 8 | Лист/пластина | -4 | C235 | ГОСТ 19903-2015 | 8 | 1 | 0.008 | 0.001 | ï¿ßΓ_401_É¿úÑ½∞ ΣáσóÑα¬á_2Éö1-12_420x297.pdf
401 | 2РФ1-12 | Ригель фахверка 2РФ1-12 | 8 | Прочее | Тр.кв.140х5.0 | C245-4 | ГОСТ 30245-2003 | 159.2 | 19.9 | 0.1592 | 0.0199 | ï¿ßΓ_401_É¿úÑ½∞ ΣáσóÑα¬á_2Éö1-12_420x297.pdf
401 | 2РФ1-12 | Ригель фахверка 2РФ1-12 | 8 | Сварные швы | [Наплавленный металл] |  |  | 1.6 | 0.2 | 0.0016 | 0.0002 | ï¿ßΓ_401_É¿úÑ½∞ ΣáσóÑα¬á_2Éö1-12_420x297.pdf
402 | 2РФ2-1 | Ригель фахверка 2РФ2-1 | 15 | Лист/пластина | -4 | C235 | ГОСТ 19903-2015 | 6 | 0.4 | 0.006 | 0.0004 | ï¿ßΓ_402_É¿úÑ½∞ ΣáσóÑα¬á_2Éö2-1_210x297.pdf
402 | 2РФ2-1 | Ригель фахверка 2РФ2-1 | 15 | Прочее | Тр.кв.100х5.0 | C245-4 | ГОСТ 30245-2003 | 216 | 14.4 | 0.216 | 0.0144 | ï¿ßΓ_402_É¿úÑ½∞ ΣáσóÑα¬á_2Éö2-1_210x297.pdf
402 | 2РФ2-1 | Ригель фахверка 2РФ2-1 | 15 | Сварные швы | [Наплавленный металл] |  |  | 1.5 | 0.1 | 0.0015 | 0.0001 | ï¿ßΓ_402_É¿úÑ½∞ ΣáσóÑα¬á_2Éö2-1_210x297.pdf
403 | 2РФ3-1 | Ригель фахверка 2РФ3-1 | 36 | Уголок | L63х5 | C245-4 | ГОСТ 8509-93 | 172.8 | 4.8 | 0.1728 | 0.0048 | ï¿ßΓ_403_É¿úÑ½∞ ΣáσóÑα¬á_2Éö3-1_210x297.pdf
404 | 2СВ1-1 | Связь 2СВ1-1 | 32 | Лист/пластина | -12 | C245-4 | ГОСТ 19903-2015 | 662.4 | 20.7 | 0.6624 | 0.0207 | ï¿ßΓ_404_æó∩º∞_2æé1-1_420x297.pdf
404 | 2СВ1-1 | Связь 2СВ1-1 | 32 | Лист/пластина | -4 | C235 | ГОСТ 19903-2015 | 6.4 | 0.2 | 0.0064 | 0.0002 | ï¿ßΓ_404_æó∩º∞_2æé1-1_420x297.pdf
404 | 2СВ1-1 | Связь 2СВ1-1 | 32 | Лист/пластина | -8 | C245-4 | ГОСТ 19903-2015 | 179.2 | 5.6 | 0.1792 | 0.0056 | ï¿ßΓ_404_æó∩º∞_2æé1-1_420x297.pdf
404 | 2СВ1-1 | Связь 2СВ1-1 | 32 | Прочее | Тр.кв.180х5.0 | C245-4 | ГОСТ 30245-2003 | 6601.6 | 206.3 | 6.6016 | 0.2063 | ï¿ßΓ_404_æó∩º∞_2æé1-1_420x297.pdf
404 | 2СВ1-1 | Связь 2СВ1-1 | 32 | Сварные швы | [Наплавленный металл] |  |  | 73.6 | 2.3 | 0.0736 | 0.0023 | ï¿ßΓ_404_æó∩º∞_2æé1-1_420x297.pdf
405 | 2СВ1-2 | Связь 2СВ1-2 | 32 | Лист/пластина | -12 | C245-4 | ГОСТ 19903-2015 | 659.2 | 20.6 | 0.6592 | 0.0206 | ï¿ßΓ_405_æó∩º∞_2æé1-2_420x297.pdf
405 | 2СВ1-2 | Связь 2СВ1-2 | 32 | Лист/пластина | -4 | C235 | ГОСТ 19903-2015 | 6.4 | 0.2 | 0.0064 | 0.0002 | ï¿ßΓ_405_æó∩º∞_2æé1-2_420x297.pdf
405 | 2СВ1-2 | Связь 2СВ1-2 | 32 | Лист/пластина | -8 | C245-4 | ГОСТ 19903-2015 | 179.2 | 5.6 | 0.1792 | 0.0056 | ï¿ßΓ_405_æó∩º∞_2æé1-2_420x297.pdf
405 | 2СВ1-2 | Связь 2СВ1-2 | 32 | Прочее | Тр.кв.180х5.0 | C245-4 | ГОСТ 30245-2003 | 6508.8 | 203.4 | 6.5088 | 0.2034 | ï¿ßΓ_405_æó∩º∞_2æé1-2_420x297.pdf
405 | 2СВ1-2 | Связь 2СВ1-2 | 32 | Сварные швы | [Наплавленный металл] |  |  | 73.6 | 2.3 | 0.0736 | 0.0023 | ï¿ßΓ_405_æó∩º∞_2æé1-2_420x297.pdf
406 | 2СВ2-1 | Связь 2СВ2-1 | 8 | Лист/пластина | -12 | C245-4 | ГОСТ 19903-2015 | 160.8 | 20.1 | 0.1608 | 0.0201 | ï¿ßΓ_406_æó∩º∞_2æé2-1_420x297.pdf
406 | 2СВ2-1 | Связь 2СВ2-1 | 8 | Лист/пластина | -4 | C235 | ГОСТ 19903-2015 | 1.6 | 0.2 | 0.0016 | 0.0002 | ï¿ßΓ_406_æó∩º∞_2æé2-1_420x297.pdf
406 | 2СВ2-1 | Связь 2СВ2-1 | 8 | Лист/пластина | -8 | C245-4 | ГОСТ 19903-2015 | 44.8 | 5.6 | 0.0448 | 0.0056 | ï¿ßΓ_406_æó∩º∞_2æé2-1_420x297.pdf
406 | 2СВ2-1 | Связь 2СВ2-1 | 8 | Прочее | Тр.кв.180х5.0 | C245-4 | ГОСТ 30245-2003 | 1730.4 | 216.3 | 1.7304 | 0.2163 | ï¿ßΓ_406_æó∩º∞_2æé2-1_420x297.pdf
406 | 2СВ2-1 | Связь 2СВ2-1 | 8 | Сварные швы | [Наплавленный металл] |  |  | 19.2 | 2.4 | 0.0192 | 0.0024 | ï¿ßΓ_406_æó∩º∞_2æé2-1_420x297.pdf
407 | 2СВ2-2 | Связь 2СВ2-2 | 4 | Лист/пластина | -12 | C245-4 | ГОСТ 19903-2015 | 79.2 | 19.8 | 0.0792 | 0.0198 | ï¿ßΓ_407_æó∩º∞_2æé2-2_420x297.pdf
407 | 2СВ2-2 | Связь 2СВ2-2 | 4 | Лист/пластина | -4 | C235 | ГОСТ 19903-2015 | 0.8 | 0.2 | 0.0008 | 0.0002 | ï¿ßΓ_407_æó∩º∞_2æé2-2_420x297.pdf
407 | 2СВ2-2 | Связь 2СВ2-2 | 4 | Лист/пластина | -8 | C245-4 | ГОСТ 19903-2015 | 22.4 | 5.6 | 0.0224 | 0.0056 | ï¿ßΓ_407_æó∩º∞_2æé2-2_420x297.pdf
407 | 2СВ2-2 | Связь 2СВ2-2 | 4 | Прочее | Тр.кв.180х5.0 | C245-4 | ГОСТ 30245-2003 | 827.6 | 206.9 | 0.8276 | 0.2069 | ï¿ßΓ_407_æó∩º∞_2æé2-2_420x297.pdf
407 | 2СВ2-2 | Связь 2СВ2-2 | 4 | Сварные швы | [Наплавленный металл] |  |  | 9.2 | 2.3 | 0.0092 | 0.0023 | ï¿ßΓ_407_æó∩º∞_2æé2-2_420x297.pdf
408 | 2СВ3-1 | Связь 2СВ3-1 | 4 | Лист/пластина | -16 | C245-4 | ГОСТ 19903-2015 | 140 | 35 | 0.14 | 0.035 | ï¿ßΓ_408_æó∩º∞_2æé3-1_420x297.pdf
408 | 2СВ3-1 | Связь 2СВ3-1 | 4 | Лист/пластина | -4 | C235 | ГОСТ 19903-2015 | 0.8 | 0.2 | 0.0008 | 0.0002 | ï¿ßΓ_408_æó∩º∞_2æé3-1_420x297.pdf
408 | 2СВ3-1 | Связь 2СВ3-1 | 4 | Лист/пластина | -8 | C245-4 | ГОСТ 19903-2015 | 40 | 10 | 0.04 | 0.01 | ï¿ßΓ_408_æó∩º∞_2æé3-1_420x297.pdf
408 | 2СВ3-1 | Связь 2СВ3-1 | 4 | Прочее | Тр.кв.250х6.0 | C245-4 | ГОСТ 30245-2003 | 1342.8 | 335.7 | 1.3428 | 0.3357 | ï¿ßΓ_408_æó∩º∞_2æé3-1_420x297.pdf
408 | 2СВ3-1 | Связь 2СВ3-1 | 4 | Сварные швы | [Наплавленный металл] |  |  | 15.2 | 3.8 | 0.0152 | 0.0038 | ï¿ßΓ_408_æó∩º∞_2æé3-1_420x297.pdf
409 | 2СВ4-1 | Связь 2СВ4-1 | 2 | Лист/пластина | -12 | C245-4 | ГОСТ 19903-2015 | 39.4 | 19.7 | 0.0394 | 0.0197 | ï¿ßΓ_409_æó∩º∞_2æé4-1_420x297.pdf
409 | 2СВ4-1 | Связь 2СВ4-1 | 2 | Лист/пластина | -4 | C235 | ГОСТ 19903-2015 | 0.4 | 0.2 | 0.0004 | 0.0002 | ï¿ßΓ_409_æó∩º∞_2æé4-1_420x297.pdf
409 | 2СВ4-1 | Связь 2СВ4-1 | 2 | Лист/пластина | -8 | C245-4 | ГОСТ 19903-2015 | 9 | 4.5 | 0.009 | 0.0045 | ï¿ßΓ_409_æó∩º∞_2æé4-1_420x297.pdf
409 | 2СВ4-1 | Связь 2СВ4-1 | 2 | Прочее | Тр.кв.160х6.0 | C245-4 | ГОСТ 30245-2003 | 383.6 | 191.8 | 0.3836 | 0.1918 | ï¿ßΓ_409_æó∩º∞_2æé4-1_420x297.pdf
409 | 2СВ4-1 | Связь 2СВ4-1 | 2 | Сварные швы | [Наплавленный металл] |  |  | 4.4 | 2.2 | 0.0044 | 0.0022 | ï¿ßΓ_409_æó∩º∞_2æé4-1_420x297.pdf
410 | 2СВ4-2 | Связь 2СВ4-2 | 2 | Лист/пластина | -12 | C245-4 | ГОСТ 19903-2015 | 39.4 | 19.7 | 0.0394 | 0.0197 | ï¿ßΓ_410_æó∩º∞_2æé4-2_420x297.pdf
410 | 2СВ4-2 | Связь 2СВ4-2 | 2 | Лист/пластина | -4 | C235 | ГОСТ 19903-2015 | 0.4 | 0.2 | 0.0004 | 0.0002 | ï¿ßΓ_410_æó∩º∞_2æé4-2_420x297.pdf
410 | 2СВ4-2 | Связь 2СВ4-2 | 2 | Лист/пластина | -8 | C245-4 | ГОСТ 19903-2015 | 9 | 4.5 | 0.009 | 0.0045 | ï¿ßΓ_410_æó∩º∞_2æé4-2_420x297.pdf
410 | 2СВ4-2 | Связь 2СВ4-2 | 2 | Прочее | Тр.кв.160х6.0 | C245-4 | ГОСТ 30245-2003 | 383.6 | 191.8 | 0.3836 | 0.1918 | ï¿ßΓ_410_æó∩º∞_2æé4-2_420x297.pdf
410 | 2СВ4-2 | Связь 2СВ4-2 | 2 | Сварные швы | [Наплавленный металл] |  |  | 4.4 | 2.2 | 0.0044 | 0.0022 | ï¿ßΓ_410_æó∩º∞_2æé4-2_420x297.pdf
411 | 2СВ4-3 | Связь 2СВ4-3 | 4 | Лист/пластина | -12 | C245-4 | ГОСТ 19903-2015 | 78.4 | 19.6 | 0.0784 | 0.0196 | ï¿ßΓ_411_æó∩º∞_2æé4-3_420x297.pdf
411 | 2СВ4-3 | Связь 2СВ4-3 | 4 | Лист/пластина | -4 | C235 | ГОСТ 19903-2015 | 0.8 | 0.2 | 0.0008 | 0.0002 | ï¿ßΓ_411_æó∩º∞_2æé4-3_420x297.pdf
411 | 2СВ4-3 | Связь 2СВ4-3 | 4 | Лист/пластина | -8 | C245-4 | ГОСТ 19903-2015 | 17.6 | 4.4 | 0.0176 | 0.0044 | ï¿ßΓ_411_æó∩º∞_2æé4-3_420x297.pdf
411 | 2СВ4-3 | Связь 2СВ4-3 | 4 | Прочее | Тр.кв.160х6.0 | C245-4 | ГОСТ 30245-2003 | 776 | 194 | 0.776 | 0.194 | ï¿ßΓ_411_æó∩º∞_2æé4-3_420x297.pdf
411 | 2СВ4-3 | Связь 2СВ4-3 | 4 | Сварные швы | [Наплавленный металл] |  |  | 8.8 | 2.2 | 0.0088 | 0.0022 | ï¿ßΓ_411_æó∩º∞_2æé4-3_420x297.pdf
412 | 2СВ5-1 | Связь 2СВ5-1 | 4 | Лист/пластина | -8 | C245-4 | ГОСТ 19903-2015 | 20 | 5 | 0.02 | 0.005 | ï¿ßΓ_412_æó∩º∞_2æé5-1_420x297.pdf
412 | 2СВ5-1 | Связь 2СВ5-1 | 4 | Прочее | Тр.кв.120х5.0 | C245-4 | ГОСТ 30245-2003 | 406.4 | 101.6 | 0.4064 | 0.1016 | ï¿ßΓ_412_æó∩º∞_2æé5-1_420x297.pdf
412 | 2СВ5-1 | Связь 2СВ5-1 | 4 | Сварные швы | [Наплавленный металл] |  |  | 4.4 | 1.1 | 0.0044 | 0.0011 | ï¿ßΓ_412_æó∩º∞_2æé5-1_420x297.pdf
413 | 2СВ5-2 | Связь 2СВ5-2 | 4 | Лист/пластина | -8 | C245-4 | ГОСТ 19903-2015 | 20 | 5 | 0.02 | 0.005 | ï¿ßΓ_413_æó∩º∞_2æé5-2_420x297.pdf
413 | 2СВ5-2 | Связь 2СВ5-2 | 4 | Прочее | Тр.кв.120х5.0 | C245-4 | ГОСТ 30245-2003 | 417.6 | 104.4 | 0.4176 | 0.1044 | ï¿ßΓ_413_æó∩º∞_2æé5-2_420x297.pdf
413 | 2СВ5-2 | Связь 2СВ5-2 | 4 | Сварные швы | [Наплавленный металл] |  |  | 4.4 | 1.1 | 0.0044 | 0.0011 | ï¿ßΓ_413_æó∩º∞_2æé5-2_420x297.pdf
414 | 2СГ1-1 | Связь 2СГ1-1 | 56 | Уголок | L125х8 | C245-4 | ГОСТ 8509-93 | 3080 | 55 | 3.08 | 0.055 | ï¿ßΓ_414_æó∩º∞_2æâ1-1_210x297.pdf
415 | 2СГ1-2 | Связь 2СГ1-2 | 2 | Уголок | L125х8 | C245-4 | ГОСТ 8509-93 | 96.4 | 48.2 | 0.0964 | 0.0482 | ï¿ßΓ_415_æó∩º∞_2æâ1-2_210x297.pdf
416 | 2СГ1-3 | Связь 2СГ1-3 | 2 | Уголок | L125х8 | C245-4 | ГОСТ 8509-93 | 102 | 51 | 0.102 | 0.051 | ï¿ßΓ_416_æó∩º∞_2æâ1-3_210x297.pdf
417 | 2СГ1-4 | Связь 2СГ1-4 | 2 | Уголок | L125х8 | C245-4 | ГОСТ 8509-93 | 108.6 | 54.3 | 0.1086 | 0.0543 | ï¿ßΓ_417_æó∩º∞_2æâ1-4_210x297.pdf
418 | 2СГ1-5 | Связь 2СГ1-5 | 2 | Уголок | L125х8 | C245-4 | ГОСТ 8509-93 | 110.6 | 55.3 | 0.1106 | 0.0553 | ï¿ßΓ_418_æó∩º∞_2æâ1-5_210x297.pdf
419 | 2СГ1-6 | Связь 2СГ1-6 | 2 | Уголок | L125х8 | C245-4 | ГОСТ 8509-93 | 74.6 | 37.3 | 0.0746 | 0.0373 | ï¿ßΓ_419_æó∩º∞_2æâ1-6_210x297.pdf
420 | 2СГ1-7 | Связь 2СГ1-7 | 4 | Уголок | L125х8 | C245-4 | ГОСТ 8509-93 | 142.8 | 35.7 | 0.1428 | 0.0357 | ï¿ßΓ_420_æó∩º∞_2æâ1-7_210x297.pdf
421 | 2СГ1-8 | Связь 2СГ1-8 | 2 | Уголок | L125х8 | C245-4 | ГОСТ 8509-93 | 59 | 29.5 | 0.059 | 0.0295 | ï¿ßΓ_421_æó∩º∞_2æâ1-8_210x297.pdf
422 | 2СГ1-9 | Связь 2СГ1-9 | 2 | Уголок | L125х8 | C245-4 | ГОСТ 8509-93 | 49.4 | 24.7 | 0.0494 | 0.0247 | ï¿ßΓ_422_æó∩º∞_2æâ1-9_210x297.pdf
423 | 2СГ2-1 | Связь 2СГ2-1 | 4 | Лист/пластина | -8 | C245-4 | ГОСТ 19903-2015 | 35.2 | 8.8 | 0.0352 | 0.0088 | ï¿ßΓ_423_æó∩º∞_2æâ2-1_420x297.pdf
423 | 2СГ2-1 | Связь 2СГ2-1 | 4 | Прочее | Тр.кв.160х6.0 | C245-4 | ГОСТ 30245-2003 | 844 | 211 | 0.844 | 0.211 | ï¿ßΓ_423_æó∩º∞_2æâ2-1_420x297.pdf
423 | 2СГ2-1 | Связь 2СГ2-1 | 4 | Сварные швы | [Наплавленный металл] |  |  | 8.8 | 2.2 | 0.0088 | 0.0022 | ï¿ßΓ_423_æó∩º∞_2æâ2-1_420x297.pdf
424 | 2СГ2-2 | Связь 2СГ2-2 | 2 | Лист/пластина | -8 | C245-4 | ГОСТ 19903-2015 | 17.6 | 8.8 | 0.0176 | 0.0088 | ï¿ßΓ_424_æó∩º∞_2æâ2-2_420x297.pdf
424 | 2СГ2-2 | Связь 2СГ2-2 | 2 | Прочее | Тр.кв.160х6.0 | C245-4 | ГОСТ 30245-2003 | 426.6 | 213.3 | 0.4266 | 0.2133 | ï¿ßΓ_424_æó∩º∞_2æâ2-2_420x297.pdf
424 | 2СГ2-2 | Связь 2СГ2-2 | 2 | Сварные швы | [Наплавленный металл] |  |  | 4.4 | 2.2 | 0.0044 | 0.0022 | ï¿ßΓ_424_æó∩º∞_2æâ2-2_420x297.pdf
425 | 2СГ2-3 | Связь 2СГ2-3 | 2 | Лист/пластина | -8 | C245-4 | ГОСТ 19903-2015 | 17.6 | 8.8 | 0.0176 | 0.0088 | ï¿ßΓ_425_æó∩º∞_2æâ2-3_420x297.pdf
425 | 2СГ2-3 | Связь 2СГ2-3 | 2 | Прочее | Тр.кв.160х6.0 | C245-4 | ГОСТ 30245-2003 | 426.6 | 213.3 | 0.4266 | 0.2133 | ï¿ßΓ_425_æó∩º∞_2æâ2-3_420x297.pdf
425 | 2СГ2-3 | Связь 2СГ2-3 | 2 | Сварные швы | [Наплавленный металл] |  |  | 4.4 | 2.2 | 0.0044 | 0.0022 | ï¿ßΓ_425_æó∩º∞_2æâ2-3_420x297.pdf
426 | 2СТ1-1 | Стойка 2СТ1-1 | 1 | Лист/пластина | -10 | C245-4 | ГОСТ 19903-2015 | 4.4 | 4.4 | 0.0044 | 0.0044 | ï¿ßΓ_426_æΓ«⌐¬á_2æÆ1-1_420x297.pdf
426 | 2СТ1-1 | Стойка 2СТ1-1 | 1 | Лист/пластина | -30 | C255-4 | ГОСТ 19903-2015 | 54.3 | 54.3 | 0.0543 | 0.0543 | ï¿ßΓ_426_æΓ«⌐¬á_2æÆ1-1_420x297.pdf
426 | 2СТ1-1 | Стойка 2СТ1-1 | 1 | Прочее | Тр.кв.250х6.0 | C245-4 | ГОСТ 30245-2003 | 211.7 | 211.7 | 0.2117 | 0.2117 | ï¿ßΓ_426_æΓ«⌐¬á_2æÆ1-1_420x297.pdf
426 | 2СТ1-1 | Стойка 2СТ1-1 | 1 | Сварные швы | [Наплавленный металл] |  |  | 2.7 | 2.7 | 0.0027 | 0.0027 | ï¿ßΓ_426_æΓ«⌐¬á_2æÆ1-1_420x297.pdf
426 | 2СТ1-1 | Стойка 2СТ1-1 | 1 | Уголок | L100х63x8 | C245-4 | ГОСТ 8510-93 | 4 | 4 | 0.004 | 0.004 | ï¿ßΓ_426_æΓ«⌐¬á_2æÆ1-1_420x297.pdf
427 | 2СТ1-2 | Стойка 2СТ1-2 | 1 | Лист/пластина | -10 | C245-4 | ГОСТ 19903-2015 | 4.4 | 4.4 | 0.0044 | 0.0044 | ï¿ßΓ_427_æΓ«⌐¬á_2æÆ1-2_420x297.pdf
427 | 2СТ1-2 | Стойка 2СТ1-2 | 1 | Лист/пластина | -30 | C255-4 | ГОСТ 19903-2015 | 54.3 | 54.3 | 0.0543 | 0.0543 | ï¿ßΓ_427_æΓ«⌐¬á_2æÆ1-2_420x297.pdf
427 | 2СТ1-2 | Стойка 2СТ1-2 | 1 | Прочее | Тр.кв.250х6.0 | C245-4 | ГОСТ 30245-2003 | 356.5 | 356.5 | 0.3565 | 0.3565 | ï¿ßΓ_427_æΓ«⌐¬á_2æÆ1-2_420x297.pdf
427 | 2СТ1-2 | Стойка 2СТ1-2 | 1 | Сварные швы | [Наплавленный металл] |  |  | 4.2 | 4.2 | 0.0042 | 0.0042 | ï¿ßΓ_427_æΓ«⌐¬á_2æÆ1-2_420x297.pdf
427 | 2СТ1-2 | Стойка 2СТ1-2 | 1 | Уголок | L100х63x8 | C245-4 | ГОСТ 8510-93 | 8 | 8 | 0.008 | 0.008 | ï¿ßΓ_427_æΓ«⌐¬á_2æÆ1-2_420x297.pdf
428 | 2СТ1-3 | Стойка 2СТ1-3 | 2 | Лист/пластина | -10 | C245-4 | ГОСТ 19903-2015 | 8.8 | 4.4 | 0.0088 | 0.0044 | ï¿ßΓ_428_æΓ«⌐¬á_2æÆ1-3_420x297.pdf
428 | 2СТ1-3 | Стойка 2СТ1-3 | 2 | Лист/пластина | -30 | C255-4 | ГОСТ 19903-2015 | 108.6 | 54.3 | 0.1086 | 0.0543 | ï¿ßΓ_428_æΓ«⌐¬á_2æÆ1-3_420x297.pdf
428 | 2СТ1-3 | Стойка 2СТ1-3 | 2 | Прочее | Тр.кв.250х6.0 | C245-4 | ГОСТ 30245-2003 | 514 | 257 | 0.514 | 0.257 | ï¿ßΓ_428_æΓ«⌐¬á_2æÆ1-3_420x297.pdf
428 | 2СТ1-3 | Стойка 2СТ1-3 | 2 | Сварные швы | [Наплавленный металл] |  |  | 6.4 | 3.2 | 0.0064 | 0.0032 | ï¿ßΓ_428_æΓ«⌐¬á_2æÆ1-3_420x297.pdf
428 | 2СТ1-3 | Стойка 2СТ1-3 | 2 | Уголок | L100х63x8 | C245-4 | ГОСТ 8510-93 | 8 | 4 | 0.008 | 0.004 | ï¿ßΓ_428_æΓ«⌐¬á_2æÆ1-3_420x297.pdf
429 | 2СТ1-4 | Стойка 2СТ1-4 | 2 | Лист/пластина | -10 | C245-4 | ГОСТ 19903-2015 | 8.8 | 4.4 | 0.0088 | 0.0044 | ï¿ßΓ_429_æΓ«⌐¬á_2æÆ1-4_420x297.pdf
429 | 2СТ1-4 | Стойка 2СТ1-4 | 2 | Лист/пластина | -30 | C255-4 | ГОСТ 19903-2015 | 108.6 | 54.3 | 0.1086 | 0.0543 | ï¿ßΓ_429_æΓ«⌐¬á_2æÆ1-4_420x297.pdf
429 | 2СТ1-4 | Стойка 2СТ1-4 | 2 | Прочее | Тр.кв.250х6.0 | C245-4 | ГОСТ 30245-2003 | 803.4 | 401.7 | 0.8034 | 0.4017 | ï¿ßΓ_429_æΓ«⌐¬á_2æÆ1-4_420x297.pdf
429 | 2СТ1-4 | Стойка 2СТ1-4 | 2 | Сварные швы | [Наплавленный металл] |  |  | 9.4 | 4.7 | 0.0094 | 0.0047 | ï¿ßΓ_429_æΓ«⌐¬á_2æÆ1-4_420x297.pdf
429 | 2СТ1-4 | Стойка 2СТ1-4 | 2 | Уголок | L100х63x8 | C245-4 | ГОСТ 8510-93 | 16 | 8 | 0.016 | 0.008 | ï¿ßΓ_429_æΓ«⌐¬á_2æÆ1-4_420x297.pdf
430 | 2СФ1-1 | Стойка фахверка 2СФ1-1 | 2 | Лист/пластина | -4 | C235 | ГОСТ 19903-2015 | 1 | 0.5 | 0.001 | 0.0005 | ï¿ßΓ_430_æΓ«⌐¬á ΣáσóÑα¬á_2æö1-1_420x297.pdf
430 | 2СФ1-1 | Стойка фахверка 2СФ1-1 | 2 | Прочее | Тр.кв.140х5.0 | C245-4 | ГОСТ 30245-2003 | 111 | 55.5 | 0.111 | 0.0555 | ï¿ßΓ_430_æΓ«⌐¬á ΣáσóÑα¬á_2æö1-1_420x297.pdf
430 | 2СФ1-1 | Стойка фахверка 2СФ1-1 | 2 | Сварные швы | [Наплавленный металл] |  |  | 1.2 | 0.6 | 0.0012 | 0.0006 | ï¿ßΓ_430_æΓ«⌐¬á ΣáσóÑα¬á_2æö1-1_420x297.pdf
430 | 2СФ1-1 | Стойка фахверка 2СФ1-1 | 2 | Уголок | L125х80x8 | C245-4 | ГОСТ 8510-93 | 8 | 4 | 0.008 | 0.004 | ï¿ßΓ_430_æΓ«⌐¬á ΣáσóÑα¬á_2æö1-1_420x297.pdf
431 | 2СФ1-2 | Стойка фахверка 2СФ1-2 | 2 | Лист/пластина | -4 | C235 | ГОСТ 19903-2015 | 1 | 0.5 | 0.001 | 0.0005 | ï¿ßΓ_431_æΓ«⌐¬á ΣáσóÑα¬á_2æö1-2_420x297.pdf
431 | 2СФ1-2 | Стойка фахверка 2СФ1-2 | 2 | Прочее | Тр.кв.140х5.0 | C245-4 | ГОСТ 30245-2003 | 111 | 55.5 | 0.111 | 0.0555 | ï¿ßΓ_431_æΓ«⌐¬á ΣáσóÑα¬á_2æö1-2_420x297.pdf
431 | 2СФ1-2 | Стойка фахверка 2СФ1-2 | 2 | Сварные швы | [Наплавленный металл] |  |  | 1.2 | 0.6 | 0.0012 | 0.0006 | ï¿ßΓ_431_æΓ«⌐¬á ΣáσóÑα¬á_2æö1-2_420x297.pdf
431 | 2СФ1-2 | Стойка фахверка 2СФ1-2 | 2 | Уголок | L125х80x8 | C245-4 | ГОСТ 8510-93 | 8 | 4 | 0.008 | 0.004 | ï¿ßΓ_431_æΓ«⌐¬á ΣáσóÑα¬á_2æö1-2_420x297.pdf
432 | 2СФ2-1 | Стойка фахверка 2СФ2-1 | 24 | Лист/пластина | -4 | C235 | ГОСТ 19903-2015 | 9.6 | 0.4 | 0.0096 | 0.0004 | ï¿ßΓ_432_æΓ«⌐¬á ΣáσóÑα¬á_2æö2-1_420x297.pdf
432 | 2СФ2-1 | Стойка фахверка 2СФ2-1 | 24 | Прочее | Тр.кв.100х5.0 | C245-4 | ГОСТ 30245-2003 | 676.8 | 28.2 | 0.6768 | 0.0282 | ï¿ßΓ_432_æΓ«⌐¬á ΣáσóÑα¬á_2æö2-1_420x297.pdf
432 | 2СФ2-1 | Стойка фахверка 2СФ2-1 | 24 | Сварные швы | [Наплавленный металл] |  |  | 7.2 | 0.3 | 0.0072 | 0.0003 | ï¿ßΓ_432_æΓ«⌐¬á ΣáσóÑα¬á_2æö2-1_420x297.pdf
433 | 2СФ2-2 | Стойка фахверка 2СФ2-2 | 3 | Лист/пластина | -12 | C245-4 | ГОСТ 19903-2015 | 8.4 | 2.8 | 0.0084 | 0.0028 | ï¿ßΓ_433_æΓ«⌐¬á ΣáσóÑα¬á_2æö2-2_420x297.pdf
433 | 2СФ2-2 | Стойка фахверка 2СФ2-2 | 3 | Прочее | Тр.кв.100х5.0 | C245-4 | ГОСТ 30245-2003 | 127.8 | 42.6 | 0.1278 | 0.0426 | ï¿ßΓ_433_æΓ«⌐¬á ΣáσóÑα¬á_2æö2-2_420x297.pdf
433 | 2СФ2-2 | Стойка фахверка 2СФ2-2 | 3 | Сварные швы | [Наплавленный металл] |  |  | 1.5 | 0.5 | 0.0015 | 0.0005 | ï¿ßΓ_433_æΓ«⌐¬á ΣáσóÑα¬á_2æö2-2_420x297.pdf
434 | 2СФ2-3 | Стойка фахверка 2СФ2-3 | 3 | Лист/пластина | -12 | C245-4 | ГОСТ 19903-2015 | 8.4 | 2.8 | 0.0084 | 0.0028 | ï¿ßΓ_434_æΓ«⌐¬á ΣáσóÑα¬á_2æö2-3_420x297.pdf
434 | 2СФ2-3 | Стойка фахверка 2СФ2-3 | 3 | Прочее | Тр.кв.100х5.0 | C245-4 | ГОСТ 30245-2003 | 98.4 | 32.8 | 0.0984 | 0.0328 | ï¿ßΓ_434_æΓ«⌐¬á ΣáσóÑα¬á_2æö2-3_420x297.pdf
434 | 2СФ2-3 | Стойка фахверка 2СФ2-3 | 3 | Сварные швы | [Наплавленный металл] |  |  | 1.2 | 0.4 | 0.0012 | 0.0004 | ï¿ßΓ_434_æΓ«⌐¬á ΣáσóÑα¬á_2æö2-3_420x297.pdf
435 | 2СФ3-1 | Стойка фахверка 2СФ3-1 | 4 | Уголок | L63х5 | C245-4 | ГОСТ 8509-93 | 37.6 | 9.4 | 0.0376 | 0.0094 | ï¿ßΓ_435_æΓ«⌐¬á ΣáσóÑα¬á_2æö3-1_210x297.pdf
436 | 2СФ3-2 | Стойка фахверка 2СФ3-2 | 4 | Уголок | L63х5 | C245-4 | ГОСТ 8509-93 | 35.2 | 8.8 | 0.0352 | 0.0088 | ï¿ßΓ_436_æΓ«⌐¬á ΣáσóÑα¬á_2æö3-2_210x297.pdf
437 | 2СФ3-3 | Стойка фахверка 2СФ3-3 | 28 | Уголок | L63х5 | C245-4 | ГОСТ 8509-93 | 305.2 | 10.9 | 0.3052 | 0.0109 | ï¿ßΓ_437_æΓ«⌐¬á ΣáσóÑα¬á_2æö3-3_210x297.pdf
438 | 2СФ3-4 | Стойка фахверка 2СФ3-4 | 4 | Уголок | L63х5 | C245-4 | ГОСТ 8509-93 | 41.6 | 10.4 | 0.0416 | 0.0104 | ï¿ßΓ_438_æΓ«⌐¬á ΣáσóÑα¬á_2æö3-4_210x297.pdf
439 | 2СФ3-5 | Стойка фахверка 2СФ3-5 | 24 | Уголок | L63х5 | C245-4 | ГОСТ 8509-93 | 211.2 | 8.8 | 0.2112 | 0.0088 | ï¿ßΓ_439_æΓ«⌐¬á ΣáσóÑα¬á_2æö3-5_210x297.pdf
440 | 2СФ3-6 | Стойка фахверка 2СФ3-6 | 24 | Уголок | L63х5 | C245-4 | ГОСТ 8509-93 | 252 | 10.5 | 0.252 | 0.0105 | ï¿ßΓ_440_æΓ«⌐¬á ΣáσóÑα¬á_2æö3-6_210x297.pdf
441 | 2ФП1-1 | Ферма 2ФП1-1 | 26 | Двутавр | ДВУТAВР20К1 | C255-4 | ГОСТ Р 57837-2017 | 15763.8 | 606.3 | 15.7638 | 0.6063 | ï¿ßΓ_441_öÑα¼á_2öÅ1-1_1251x594.pdf
441 | 2ФП1-1 | Ферма 2ФП1-1 | 26 | Двутавр | ДВУТAВР25К1 | C255-4 | ГОСТ Р 57837-2017 | 18829.2 | 724.2 | 18.8292 | 0.7242 | ï¿ßΓ_441_öÑα¼á_2öÅ1-1_1251x594.pdf
441 | 2ФП1-1 | Ферма 2ФП1-1 | 26 | Лист/пластина | -10 | C245-4 | ГОСТ 19903-2015 | 655.2 | 25.2 | 0.6552 | 0.0252 | ï¿ßΓ_441_öÑα¼á_2öÅ1-1_1251x594.pdf
441 | 2ФП1-1 | Ферма 2ФП1-1 | 26 | Лист/пластина | -12 | C245-4 | ГОСТ 19903-2015 | 1276.6 | 49.1 | 1.2766 | 0.0491 | ï¿ßΓ_441_öÑα¼á_2öÅ1-1_1251x594.pdf
441 | 2ФП1-1 | Ферма 2ФП1-1 | 26 | Лист/пластина | -16 | C245-4 | ГОСТ 19903-2015 | 712.4 | 27.4 | 0.7124 | 0.0274 | ï¿ßΓ_441_öÑα¼á_2öÅ1-1_1251x594.pdf
441 | 2ФП1-1 | Ферма 2ФП1-1 | 26 | Лист/пластина | -30 | C355-5 | ГОСТ 19903-2015 | 642.2 | 24.7 | 0.6422 | 0.0247 | ï¿ßΓ_441_öÑα¼á_2öÅ1-1_1251x594.pdf
441 | 2ФП1-1 | Ферма 2ФП1-1 | 26 | Сварные швы | [Наплавленный металл] |  |  | 379.6 | 14.6 | 0.3796 | 0.0146 | ï¿ßΓ_441_öÑα¼á_2öÅ1-1_1251x594.pdf
442 | 2Ш-1 | Шайба 2Ш-1 | 256 | Лист/пластина | -20 | C255-4 | ГОСТ 19903-2015 | 409.6 | 1.6 | 0.4096 | 0.0016 | ï¿ßΓ_442_ÿá⌐íá_2ÿ-1_210x297.pdf
443 | 2Ш-2 | Шайба 2Ш-2 | 24 | Лист/пластина | -20 | C255-4 | ГОСТ 19903-2015 | 24 | 1 | 0.024 | 0.001 | ï¿ßΓ_443_ÿá⌐íá_2ÿ-2_210x297.pdf
444 | 2Щ1-1 | Щит 2Щ1-1 | 16 | Круг | Круг16 | C245-4 | ГОСТ 2590-88 | 33.6 | 2.1 | 0.0336 | 0.0021 | ï¿ßΓ_444_Ö¿Γ_2Ö1-1_841x594.pdf
444 | 2Щ1-1 | Щит 2Щ1-1 | 16 | Лист/пластина | -4 | C235 | ГОСТ 19903-2015 | 115.2 | 7.2 | 0.1152 | 0.0072 | ï¿ßΓ_444_Ö¿Γ_2Ö1-1_841x594.pdf
444 | 2Щ1-1 | Щит 2Щ1-1 | 16 | Лист/пластина | -6 | C245-4 | ГОСТ 19903-2015 | 38.4 | 2.4 | 0.0384 | 0.0024 | ï¿ßΓ_444_Ö¿Γ_2Ö1-1_841x594.pdf
444 | 2Щ1-1 | Щит 2Щ1-1 | 16 | Рифленый лист | Риф4 | C245 | ГОСТ 8568-77 | 564.8 | 35.3 | 0.5648 | 0.0353 | ï¿ßΓ_444_Ö¿Γ_2Ö1-1_841x594.pdf
444 | 2Щ1-1 | Щит 2Щ1-1 | 16 | Сварные швы | [Наплавленный металл] |  |  | 8 | 0.5 | 0.008 | 0.0005 | ï¿ßΓ_444_Ö¿Γ_2Ö1-1_841x594.pdf
444 | 2Щ1-1 | Щит 2Щ1-1 | 16 | Труба | Труба21.3x2.5 | C235 | ГОСТ 3262-75 | 3.4 | 0.2125 | 0.0034 | 0.0002125 | ï¿ßΓ_444_Ö¿Γ_2Ö1-1_841x594.pdf

## Свод_по_типам
Категория | Масса всего, кг | Тоннаж, т | Марок, где встречается
Лист/пластина | 328400.22 | 328.4002 | 353
Двутавр | 162721.7 | 162.7217 | 65
Прочее | 83008.7 | 83.0087 | 89
Рифленый лист | 70213.3 | 70.2133 | 77
Швеллер | 58488.6 | 58.4886 | 66
Профлист | 42667.9 | 42.6679 | 10
Уголок | 22276.3 | 22.2763 | 140
Сварные швы | 7228.8 | 7.2288 | 350
Труба | 4234.98 | 4.235 | 58
ПВЛ | 2290.9 | 2.2909 | 41
Круг | 1841.9 | 1.8419 | 5

## Проверка
Лист ВОМ | Марка | Наименование | Кол-во, шт | Вес 1 шт по ВОМ, кг | Общий вес по ВОМ, кг | Профили по КМД, кг | Наплавленный металл, кг | Итого КМД+напл., кг | Расхождение, кг | Абс. расхождение, кг
2 | 2А-1 | Связь 2А-1 | 30 | 45.5 | 1365 | 0 | 0 | 0 | 1365 | 1365
365 | 2РС10-10 | Распорка 2РС10-10 | 1 | 274.6 | 274.6 | 1621.9 | 17.7 | 1639.6 | -1365 | 1365
8 | 2Б1-4 | Балка 2Б1-4 | 1 | 4551.2 | 4551.2 | 4631.1 | 45.1 | 4676.2 | -125 | 125
68 | 2Б8-4 | Балка 2Б8-4 | 2 | 3796.8 | 7593.6 | 7637.4 | 75.2 | 7712.6 | -119 | 119
11 | 2Б2-1 | Балка 2Б2-1 | 1 | 4386.4 | 4386.4 | 4358 | 43.4 | 4401.4 | -15 | 15
13 | 2Б2-3 | Балка 2Б2-3 | 1 | 4386.4 | 4386.4 | 4355 | 43.4 | 4398.4 | -12 | 12
110 | 2ЗД1-1 | Закладная деталь 2ЗД1-1 | 204 | 8.4 | 1713.6 | 1697.3 | 20.4 | 1717.7 | -4.1 | 4.1
346 | 2ПТ-1 | Петля 2ПТ-1 | 48 | 0.5 | 24 | 22.6 | 0 | 22.6 | 1.4 | 1.4
289 | 2ОГ1-10 | Ограждение 2ОГ1-10 | 6 | 5.1 | 30.6 | 29.9 | 0 | 29.9 | 0.7 | 0.7
281 | 2ОГ1-2 | Ограждение 2ОГ1-2 | 9 | 18.2 | 163.8 | 162.4 | 1.8 | 164.2 | -0.4 | 0.4
282 | 2ОГ1-3 | Ограждение 2ОГ1-3 | 9 | 18.1 | 162.9 | 161.5 | 1.8 | 163.3 | -0.4 | 0.4
311 | 2ОГ2-1 | Ограждение 2ОГ2-1 | 6 | 31.2 | 187.2 | 185.6 | 1.8 | 187.4 | -0.2 | 0.2
313 | 2ОГ2-3 | Ограждение 2ОГ2-3 | 6 | 31.2 | 187.2 | 185.6 | 1.8 | 187.4 | -0.2 | 0.2
331 | 2ОГ3-3 | Ограждение 2ОГ3-3 | 4 | 10.6 | 42.4 | 42.2 | 0.4 | 42.6 | -0.2 | 0.2
332 | 2ОГ3-4 | Ограждение 2ОГ3-4 | 4 | 10.6 | 42.4 | 42.2 | 0.4 | 42.6 | -0.2 | 0.2
300 | 2ОГ1-21 | Ограждение 2ОГ1-21 | 6 | 31.3 | 187.8 | 185.8 | 1.8 | 187.6 | 0.2 | 0.2
285 | 2ОГ1-6 | Ограждение 2ОГ1-6 | 4 | 16.6 | 66.4 | 65.8 | 0.8 | 66.6 | -0.2 | 0.2
286 | 2ОГ1-7 | Ограждение 2ОГ1-7 | 4 | 16.6 | 66.4 | 65.8 | 0.8 | 66.6 | -0.2 | 0.2
444 | 2Щ1-1 | Щит 2Щ1-1 | 16 | 47.7 | 763.2 | 755.4 | 8 | 763.4 | -0.2 | 0.2
296 | 2ОГ1-17 | Ограждение 2ОГ1-17 | 3 | 16.2 | 48.6 | 48.12 | 0.6 | 48.72 | -0.12 | 0.12
292 | 2ОГ1-13 | Ограждение 2ОГ1-13 | 6 | 29.9 | 179.4 | 177.48 | 1.8 | 179.28 | 0.12 | 0.12
317 | 2ОГ2-7 | Ограждение 2ОГ2-7 | 6 | 28.2 | 169.2 | 167.28 | 1.8 | 169.08 | 0.12 | 0.12
321 | 2ОГ2-11 | Ограждение 2ОГ2-11 | 4 | 16.6 | 66.4 | 65.5 | 0.8 | 66.3 | 0.1 | 0.1
283 | 2ОГ1-4 | Ограждение 2ОГ1-4 | 4 | 26.2 | 104.8 | 103.5 | 1.2 | 104.7 | 0.1 | 0.1
288 | 2ОГ1-9 | Ограждение 2ОГ1-9 | 3 | 28.1 | 84.3 | 83.31 | 0.9 | 84.21 | 0.09 | 0.09
305 | 2ОГ1-26 | Ограждение 2ОГ1-26 | 2 | 15 | 30 | 29.88 | 0.2 | 30.08 | -0.08 | 0.08
306 | 2ОГ1-27 | Ограждение 2ОГ1-27 | 2 | 15 | 30 | 29.88 | 0.2 | 30.08 | -0.08 | 0.08
297 | 2ОГ1-18 | Ограждение 2ОГ1-18 | 2 | 18.5 | 37 | 36.68 | 0.4 | 37.08 | -0.08 | 0.08
301 | 2ОГ1-22 | Ограждение 2ОГ1-22 | 2 | 18.5 | 37 | 36.68 | 0.4 | 37.08 | -0.08 | 0.08
302 | 2ОГ1-23 | Ограждение 2ОГ1-23 | 2 | 15.3 | 30.6 | 30.28 | 0.4 | 30.68 | -0.08 | 0.08
303 | 2ОГ1-24 | Ограждение 2ОГ1-24 | 2 | 21.3 | 42.6 | 42.28 | 0.4 | 42.68 | -0.08 | 0.08
293 | 2ОГ1-14 | Ограждение 2ОГ1-14 | 3 | 13.6 | 40.8 | 40.44 | 0.3 | 40.74 | 0.06 | 0.06
322 | 2ОГ2-12 | Ограждение 2ОГ2-12 | 2 | 16.6 | 33.2 | 32.74 | 0.4 | 33.14 | 0.06 | 0.06
325 | 2ОГ2-15 | Ограждение 2ОГ2-15 | 2 | 16.9 | 33.8 | 33.34 | 0.4 | 33.74 | 0.06 | 0.06
294 | 2ОГ1-15 | Ограждение 2ОГ1-15 | 1 | 72.4 | 72.4 | 71.66 | 0.7 | 72.36 | 0.04 | 0.04
308 | 2ОГ1-29 | Ограждение 2ОГ1-29 | 1 | 20.4 | 20.4 | 20.24 | 0.2 | 20.44 | -0.04 | 0.04
291 | 2ОГ1-12 | Ограждение 2ОГ1-12 | 1 | 13.9 | 13.9 | 13.76 | 0.1 | 13.86 | 0.04 | 0.04
298 | 2ОГ1-19 | Ограждение 2ОГ1-19 | 1 | 21.2 | 21.2 | 21.04 | 0.2 | 21.24 | -0.04 | 0.04
307 | 2ОГ1-28 | Ограждение 2ОГ1-28 | 1 | 16.2 | 16.2 | 16.04 | 0.2 | 16.24 | -0.04 | 0.04
309 | 2ОГ1-30 | Ограждение 2ОГ1-30 | 1 | 18 | 18 | 17.84 | 0.2 | 18.04 | -0.04 | 0.04
284 | 2ОГ1-5 | Ограждение 2ОГ1-5 | 1 | 13.6 | 13.6 | 13.54 | 0.1 | 13.64 | -0.04 | 0.04
315 | 2ОГ2-5 | Ограждение 2ОГ2-5 | 1 | 17.1 | 17.1 | 16.87 | 0.2 | 17.07 | 0.03 | 0.03
316 | 2ОГ2-6 | Ограждение 2ОГ2-6 | 1 | 17.1 | 17.1 | 16.87 | 0.2 | 17.07 | 0.03 | 0.03
312 | 2ОГ2-2 | Ограждение 2ОГ2-2 | 1 | 19.2 | 19.2 | 18.97 | 0.2 | 19.17 | 0.03 | 0.03
314 | 2ОГ2-4 | Ограждение 2ОГ2-4 | 1 | 19.2 | 19.2 | 18.97 | 0.2 | 19.17 | 0.03 | 0.03
290 | 2ОГ1-11 | Ограждение 2ОГ1-11 | 1 | 25.4 | 25.4 | 25.07 | 0.3 | 25.37 | 0.03 | 0.03
299 | 2ОГ1-20 | Ограждение 2ОГ1-20 | 1 | 11.2 | 11.2 | 11.08 | 0.1 | 11.18 | 0.02 | 0.02
323 | 2ОГ2-13 | Ограждение 2ОГ2-13 | 2 | 6.2 | 12.4 | 12.22 | 0.2 | 12.42 | -0.02 | 0.02
324 | 2ОГ2-14 | Ограждение 2ОГ2-14 | 2 | 6.2 | 12.4 | 12.22 | 0.2 | 12.42 | -0.02 | 0.02
329 | 2ОГ3-1 | Ограждение 2ОГ3-1 | 1 | 19.7 | 19.7 | 19.51 | 0.2 | 19.71 | -0.01 | 0.01
330 | 2ОГ3-2 | Ограждение 2ОГ3-2 | 1 | 19.7 | 19.7 | 19.51 | 0.2 | 19.71 | -0.01 | 0.01
7 | 2Б1-3 | Балка 2Б1-3 | 8 | 4535.6 | 36284.8 | 35925.6 | 359.2 | 36284.8 | 7.276e-12 | 7.276e-12
43 | 2Б7-3 | Балка 2Б7-3 | 176 | 123.4 | 21718.4 | 21507.2 | 211.2 | 21718.4 | 3.638e-12 | 3.638e-12
10 | 2Б1-6 | Балка 2Б1-6 | 2 | 4528.7 | 9057.4 | 8967.8 | 89.6 | 9057.4 | -1.819e-12 | 1.819e-12
20 | 2Б4-7 | Балка 2Б4-7 | 8 | 685.2 | 5481.6 | 5427.2 | 54.4 | 5481.6 | 9.0949e-13 | 9.0949e-13
69 | 2Б8-5 | Балка 2Б8-5 | 2 | 3785.3 | 7570.6 | 7495.6 | 75 | 7570.6 | 9.0949e-13 | 9.0949e-13
112 | 2К1-1 | Колонна 2К1-1 | 4 | 1183.6 | 4734.4 | 4687.6 | 46.8 | 4734.4 | -9.0949e-13 | 9.0949e-13
114 | 2К1-3 | Колонна 2К1-3 | 4 | 1183.6 | 4734.4 | 4687.6 | 46.8 | 4734.4 | -9.0949e-13 | 9.0949e-13
189 | 2Н1-22 | Настил 2Н1-22 | 24 | 209.7 | 5032.8 | 4982.4 | 50.4 | 5032.8 | 9.0949e-13 | 9.0949e-13
404 | 2СВ1-1 | Связь 2СВ1-1 | 32 | 235.1 | 7523.2 | 7449.6 | 73.6 | 7523.2 | -9.0949e-13 | 9.0949e-13
405 | 2СВ1-2 | Связь 2СВ1-2 | 32 | 232.1 | 7427.2 | 7353.6 | 73.6 | 7427.2 | -9.0949e-13 | 9.0949e-13
67 | 2Б8-3 | Балка 2Б8-3 | 1 | 3772.2 | 3772.2 | 3734.9 | 37.3 | 3772.2 | -4.5475e-13 | 4.5475e-13
122 | 2К1-11 | Колонна 2К1-11 | 2 | 1219.4 | 2438.8 | 2414.6 | 24.2 | 2438.8 | 4.5475e-13 | 4.5475e-13
126 | 2К1-15 | Колонна 2К1-15 | 2 | 1234.3 | 2468.6 | 2444.2 | 24.4 | 2468.6 | -4.5475e-13 | 4.5475e-13
127 | 2К2-1 | Колонна 2К2-1 | 2 | 1753.2 | 3506.4 | 3471.6 | 34.8 | 3506.4 | -4.5475e-13 | 4.5475e-13
131 | 2К2-5 | Колонна 2К2-5 | 2 | 1786.1 | 3572.2 | 3536.8 | 35.4 | 3572.2 | -4.5475e-13 | 4.5475e-13
132 | 2К2-6 | Колонна 2К2-6 | 2 | 1753.2 | 3506.4 | 3471.6 | 34.8 | 3506.4 | -4.5475e-13 | 4.5475e-13
199 | 2Н1-32 | Настил 2Н1-32 | 8 | 287.7 | 2301.6 | 2279.2 | 22.4 | 2301.6 | -4.5475e-13 | 4.5475e-13
333 | 2ОГ5-1 | Ограждение 2ОГ5-1 | 114 | 24.3 | 2770.2 | 2747.4 | 22.8 | 2770.2 | -4.5475e-13 | 4.5475e-13
29 | 2Б4-16 | Балка 2Б4-16 | 2 | 705.6 | 1411.2 | 1397.2 | 14 | 1411.2 | 2.2737e-13 | 2.2737e-13
31 | 2Б4-18 | Балка 2Б4-18 | 2 | 706.6 | 1413.2 | 1399.2 | 14 | 1413.2 | 2.2737e-13 | 2.2737e-13
32 | 2Б4-19 | Балка 2Б4-19 | 2 | 706.6 | 1413.2 | 1399.2 | 14 | 1413.2 | 2.2737e-13 | 2.2737e-13
15 | 2Б4-2 | Балка 2Б4-2 | 6 | 242.1 | 1452.6 | 1438.2 | 14.4 | 1452.6 | -2.2737e-13 | 2.2737e-13
34 | 2Б4-21 | Балка 2Б4-21 | 2 | 694.1 | 1388.2 | 1374.4 | 13.8 | 1388.2 | 2.2737e-13 | 2.2737e-13
35 | 2Б4-22 | Балка 2Б4-22 | 2 | 694.1 | 1388.2 | 1374.4 | 13.8 | 1388.2 | 2.2737e-13 | 2.2737e-13
36 | 2Б4-23 | Балка 2Б4-23 | 2 | 683.2 | 1366.4 | 1352.8 | 13.6 | 1366.4 | 2.2737e-13 | 2.2737e-13
38 | 2Б4-25 | Балка 2Б4-25 | 2 | 683.2 | 1366.4 | 1352.8 | 13.6 | 1366.4 | 2.2737e-13 | 2.2737e-13
16 | 2Б4-3 | Балка 2Б4-3 | 2 | 686 | 1372 | 1358.4 | 13.6 | 1372 | 2.2737e-13 | 2.2737e-13
17 | 2Б4-4 | Балка 2Б4-4 | 2 | 697.7 | 1395.4 | 1381.6 | 13.8 | 1395.4 | 2.2737e-13 | 2.2737e-13
115 | 2К1-4 | Колонна 2К1-4 | 6 | 225.6 | 1353.6 | 1340.4 | 13.2 | 1353.6 | -2.2737e-13 | 2.2737e-13
188 | 2Н1-21 | Настил 2Н1-21 | 8 | 201.3 | 1610.4 | 1594.4 | 16 | 1610.4 | 2.2737e-13 | 2.2737e-13
198 | 2Н1-31 | Настил 2Н1-31 | 7 | 173 | 1211 | 1199.1 | 11.9 | 1211 | -2.2737e-13 | 2.2737e-13
406 | 2СВ2-1 | Связь 2СВ2-1 | 8 | 244.6 | 1956.8 | 1937.6 | 19.2 | 1956.8 | -2.2737e-13 | 2.2737e-13
73 | 2Б11-2 | Балка 2Б11-2 | 1 | 819.9 | 819.9 | 811.8 | 8.1 | 819.9 | -1.1369e-13 | 1.1369e-13
91 | 2Б14-2 | Балка 2Б14-2 | 2 | 341.6 | 683.2 | 676.4 | 6.8 | 683.2 | 1.1369e-13 | 1.1369e-13
42 | 2Б7-2 | Балка 2Б7-2 | 14 | 43.2 | 604.8 | 599.2 | 5.6 | 604.8 | -1.1369e-13 | 1.1369e-13
113 | 2К1-2 | Колонна 2К1-2 | 4 | 225.6 | 902.4 | 893.6 | 8.8 | 902.4 | 1.1369e-13 | 1.1369e-13
154 | 2Л1-5 | Лестница 2Л1-5 | 2 | 261.2 | 522.4 | 517.2 | 5.2 | 522.4 | -1.1369e-13 | 1.1369e-13
158 | 2Л2-3 | Лестница 2Л2-3 | 2 | 276.4 | 552.8 | 547.4 | 5.4 | 552.8 | -1.1369e-13 | 1.1369e-13
384 | 2РС11-1 | Распорка 2РС11-1 | 2 | 295.6 | 591.2 | 585.4 | 5.8 | 591.2 | 1.1369e-13 | 1.1369e-13
386 | 2РС11-3 | Распорка 2РС11-3 | 2 | 295.6 | 591.2 | 585.4 | 5.8 | 591.2 | 1.1369e-13 | 1.1369e-13
411 | 2СВ4-3 | Связь 2СВ4-3 | 4 | 220.4 | 881.6 | 872.8 | 8.8 | 881.6 | 1.1369e-13 | 1.1369e-13
429 | 2СТ1-4 | Стойка 2СТ1-4 | 2 | 473.1 | 946.2 | 936.8 | 9.4 | 946.2 | 1.1369e-13 | 1.1369e-13
142 | 2К4-8 | Колонна 2К4-8 | 2 | 242.3 | 484.6 | 479.8 | 4.8 | 484.6 | 5.6843e-14 | 5.6843e-14
356 | 2РС10-1 | Распорка 2РС10-1 | 1 | 325.4 | 325.4 | 322.2 | 3.2 | 325.4 | -5.6843e-14 | 5.6843e-14
369 | 2РС10-14 | Распорка 2РС10-14 | 1 | 325.4 | 325.4 | 322.2 | 3.2 | 325.4 | -5.6843e-14 | 5.6843e-14
370 | 2РС10-15 | Распорка 2РС10-15 | 1 | 325.4 | 325.4 | 322.2 | 3.2 | 325.4 | -5.6843e-14 | 5.6843e-14
383 | 2РС10-28 | Распорка 2РС10-28 | 1 | 325.4 | 325.4 | 322.2 | 3.2 | 325.4 | -5.6843e-14 | 5.6843e-14
387 | 2РС12-1 | Распорка 2РС12-1 | 2 | 229.6 | 459.2 | 454.6 | 4.6 | 459.2 | -5.6843e-14 | 5.6843e-14
389 | 2РС12-3 | Распорка 2РС12-3 | 2 | 229.6 | 459.2 | 454.6 | 4.6 | 459.2 | -5.6843e-14 | 5.6843e-14
412 | 2СВ5-1 | Связь 2СВ5-1 | 4 | 107.7 | 430.8 | 426.4 | 4.4 | 430.8 | 5.6843e-14 | 5.6843e-14
426 | 2СТ1-1 | Стойка 2СТ1-1 | 1 | 277.1 | 277.1 | 274.4 | 2.7 | 277.1 | 5.6843e-14 | 5.6843e-14
4 | 2Б-2 | Распорка 2Б-2 | 2 | 70.6 | 141.2 | 139.8 | 1.4 | 141.2 | -2.8422e-14 | 2.8422e-14
75 | 2Б13-2 | Балка 2Б13-2 | 2 | 64.7 | 129.4 | 128.2 | 1.2 | 129.4 | 2.8422e-14 | 2.8422e-14
54 | 2Б7-14 | Балка 2Б7-14 | 4 | 40.5 | 162 | 160.4 | 1.6 | 162 | 2.8422e-14 | 2.8422e-14
48 | 2Б7-8 | Балка 2Б7-8 | 4 | 40.5 | 162 | 160.4 | 1.6 | 162 | 2.8422e-14 | 2.8422e-14
168 | 2Н1-1 | Настил 2Н1-1 | 2 | 83.9 | 167.8 | 166.2 | 1.6 | 167.8 | 2.8422e-14 | 2.8422e-14
169 | 2Н1-2 | Настил 2Н1-2 | 2 | 79.2 | 158.4 | 156.8 | 1.6 | 158.4 | 2.8422e-14 | 2.8422e-14
207 | 2Н1-40 | Настил 2Н1-40 | 3 | 51.4 | 154.2 | 152.7 | 1.5 | 154.2 | -2.8422e-14 | 2.8422e-14
173 | 2Н1-6 | Настил 2Н1-6 | 2 | 88.6 | 177.2 | 175.4 | 1.8 | 177.2 | -2.8422e-14 | 2.8422e-14
348 | 2РС2-2 | Распорка 2РС2-2 | 1 | 191.7 | 191.7 | 189.8 | 1.9 | 191.7 | -2.8422e-14 | 2.8422e-14
401 | 2РФ1-12 | Ригель фахверка 2РФ1-12 | 8 | 21.1 | 168.8 | 167.2 | 1.6 | 168.8 | 2.8422e-14 | 2.8422e-14
391 | 2РФ1-2 | Ригель фахверка 2РФ1-2 | 8 | 21.1 | 168.8 | 167.2 | 1.6 | 168.8 | 2.8422e-14 | 2.8422e-14
74 | 2Б13-1 | Балка 2Б13-1 | 3 | 39 | 117 | 115.8 | 1.2 | 117 | -1.4211e-14 | 1.4211e-14
76 | 2Б13-3 | Балка 2Б13-3 | 3 | 41.5 | 124.5 | 123.3 | 1.2 | 124.5 | -1.4211e-14 | 1.4211e-14
52 | 2Б7-12 | Балка 2Б7-12 | 3 | 38.2 | 114.6 | 113.4 | 1.2 | 114.6 | -1.4211e-14 | 1.4211e-14
61 | 2Б7-21 | Балка 2Б7-21 | 2 | 40.1 | 80.2 | 79.4 | 0.8 | 80.2 | 1.4211e-14 | 1.4211e-14
62 | 2Б7-22 | Балка 2Б7-22 | 4 | 27.4 | 109.6 | 108.4 | 1.2 | 109.6 | -1.4211e-14 | 1.4211e-14
44 | 2Б7-4 | Балка 2Б7-4 | 3 | 27.4 | 82.2 | 81.3 | 0.9 | 82.2 | -1.4211e-14 | 1.4211e-14
45 | 2Б7-5 | Балка 2Б7-5 | 2 | 40.1 | 80.2 | 79.4 | 0.8 | 80.2 | 1.4211e-14 | 1.4211e-14
46 | 2Б7-6 | Балка 2Б7-6 | 3 | 38.2 | 114.6 | 113.4 | 1.2 | 114.6 | -1.4211e-14 | 1.4211e-14
223 | 2Н1-56 | Настил 2Н1-56 | 2 | 46.6 | 93.2 | 92.2 | 1 | 93.2 | 1.4211e-14 | 1.4211e-14
226 | 2Н1-59 | Настил 2Н1-59 | 2 | 47.2 | 94.4 | 93.4 | 1 | 94.4 | 1.4211e-14 | 1.4211e-14
304 | 2ОГ1-25 | Ограждение 2ОГ1-25 | 2 | 39.2 | 78.4 | 77.6 | 0.8 | 78.4 | 1.4211e-14 | 1.4211e-14
434 | 2СФ2-3 | Стойка фахверка 2СФ2-3 | 3 | 36 | 108 | 106.8 | 1.2 | 108 | -1.4211e-14 | 1.4211e-14
78 | 2Б13-5 | Балка 2Б13-5 | 1 | 59.4 | 59.4 | 58.8 | 0.6 | 59.4 | -7.1054e-15 | 7.1054e-15
80 | 2Б13-7 | Балка 2Б13-7 | 1 | 39 | 39 | 38.6 | 0.4 | 39 | 7.1054e-15 | 7.1054e-15
56 | 2Б7-16 | Балка 2Б7-16 | 2 | 30.2 | 60.4 | 59.8 | 0.6 | 60.4 | -7.1054e-15 | 7.1054e-15
57 | 2Б7-17 | Балка 2Б7-17 | 2 | 30.2 | 60.4 | 59.8 | 0.6 | 60.4 | -7.1054e-15 | 7.1054e-15
210 | 2Н1-43 | Настил 2Н1-43 | 1 | 45.2 | 45.2 | 44.8 | 0.4 | 45.2 | 7.1054e-15 | 7.1054e-15
280 | 2ОГ1-1 | Ограждение 2ОГ1-1 | 1 | 54.4 | 54.4 | 53.9 | 0.5 | 54.4 | -7.1054e-15 | 7.1054e-15
326 | 2ОГ2-16 | Ограждение 2ОГ2-16 | 2 | 25.1 | 50.2 | 49.8 | 0.4 | 50.2 | 7.1054e-15 | 7.1054e-15
327 | 2ОГ2-17 | Ограждение 2ОГ2-17 | 2 | 25.1 | 50.2 | 49.8 | 0.4 | 50.2 | 7.1054e-15 | 7.1054e-15
328 | 2ОГ2-18 | Ограждение 2ОГ2-18 | 2 | 25.1 | 50.2 | 49.8 | 0.4 | 50.2 | 7.1054e-15 | 7.1054e-15
318 | 2ОГ2-8 | Ограждение 2ОГ2-8 | 2 | 25.1 | 50.2 | 49.8 | 0.4 | 50.2 | 7.1054e-15 | 7.1054e-15
89 | 2Б13-16 | Балка 2Б13-16 | 1 | 15.4 | 15.4 | 15.2 | 0.2 | 15.4 | 1.7764e-15 | 1.7764e-15
3 | 2Б-1 | Распорка 2Б-1 | 1 | 49.7 | 49.7 | 49.2 | 0.5 | 49.7 | 0 | 0
5 | 2Б1-1 | Балка 2Б1-1 | 2 | 4701.6 | 9403.2 | 9310 | 93.2 | 9403.2 | 0 | 0
6 | 2Б1-2 | Балка 2Б1-2 | 11 | 4551.2 | 50063.2 | 49567.1 | 496.1 | 50063.2 | 0 | 0
9 | 2Б1-5 | Балка 2Б1-5 | 2 | 4535.6 | 9071.2 | 8981.4 | 89.8 | 9071.2 | 0 | 0
72 | 2Б11-1 | Балка 2Б11-1 | 1 | 820.2 | 820.2 | 812.1 | 8.1 | 820.2 | 0 | 0
83 | 2Б13-10 | Балка 2Б13-10 | 4 | 18 | 72 | 71.2 | 0.8 | 72 | 0 | 0
84 | 2Б13-11 | Балка 2Б13-11 | 2 | 18.5 | 37 | 37 | 0 | 37 | 0 | 0
85 | 2Б13-12 | Балка 2Б13-12 | 2 | 12.1 | 24.2 | 24 | 0.2 | 24.2 | 0 | 0
86 | 2Б13-13 | Балка 2Б13-13 | 1 | 16.5 | 16.5 | 16.3 | 0.2 | 16.5 | 0 | 0
87 | 2Б13-14 | Балка 2Б13-14 | 6 | 49 | 294 | 291 | 3 | 294 | 0 | 0
88 | 2Б13-15 | Балка 2Б13-15 | 6 | 45.6 | 273.6 | 273.6 | 0 | 273.6 | 0 | 0
77 | 2Б13-4 | Балка 2Б13-4 | 3 | 38.2 | 114.6 | 114.6 | 0 | 114.6 | 0 | 0
79 | 2Б13-6 | Балка 2Б13-6 | 1 | 60.3 | 60.3 | 59.7 | 0.6 | 60.3 | 0 | 0
81 | 2Б13-8 | Балка 2Б13-8 | 1 | 12.5 | 12.5 | 12.5 | 0 | 12.5 | 0 | 0
82 | 2Б13-9 | Балка 2Б13-9 | 30 | 15.8 | 474 | 468 | 6 | 474 | 0 | 0
90 | 2Б14-1 | Балка 2Б14-1 | 1 | 352.1 | 352.1 | 348.6 | 3.5 | 352.1 | 0 | 0
92 | 2Б14-3 | Балка 2Б14-3 | 2 | 50.9 | 101.8 | 100.8 | 1 | 101.8 | 0 | 0
93 | 2Б14-4 | Балка 2Б14-4 | 2 | 344.3 | 688.6 | 681.8 | 6.8 | 688.6 | 0 | 0
94 | 2Б14-5 | Балка 2Б14-5 | 1 | 355.2 | 355.2 | 351.7 | 3.5 | 355.2 | 0 | 0
95 | 2Б14-6 | Балка 2Б14-6 | 1 | 351.7 | 351.7 | 348.2 | 3.5 | 351.7 | 0 | 0
96 | 2Б14-7 | Балка 2Б14-7 | 1 | 357.2 | 357.2 | 353.7 | 3.5 | 357.2 | 0 | 0
12 | 2Б2-2 | Балка 2Б2-2 | 2 | 4425.2 | 8850.4 | 8762.8 | 87.6 | 8850.4 | 0 | 0
14 | 2Б4-1 | Балка 2Б4-1 | 2 | 242.1 | 484.2 | 479.4 | 4.8 | 484.2 | 0 | 0
23 | 2Б4-10 | Балка 2Б4-10 | 6 | 685.2 | 4111.2 | 4070.4 | 40.8 | 4111.2 | 0 | 0
24 | 2Б4-11 | Балка 2Б4-11 | 12 | 686 | 8232 | 8150.4 | 81.6 | 8232 | 0 | 0
25 | 2Б4-12 | Балка 2Б4-12 | 6 | 686 | 4116 | 4075.2 | 40.8 | 4116 | 0 | 0
26 | 2Б4-13 | Балка 2Б4-13 | 6 | 697.7 | 4186.2 | 4144.8 | 41.4 | 4186.2 | 0 | 0
27 | 2Б4-14 | Балка 2Б4-14 | 12 | 673.5 | 8082 | 8001.6 | 80.4 | 8082 | 0 | 0
28 | 2Б4-15 | Балка 2Б4-15 | 1 | 693.9 | 693.9 | 687 | 6.9 | 693.9 | 0 | 0
30 | 2Б4-17 | Балка 2Б4-17 | 2 | 706.4 | 1412.8 | 1398.8 | 14 | 1412.8 | 0 | 0
33 | 2Б4-20 | Балка 2Б4-20 | 2 | 718.3 | 1436.6 | 1422.4 | 14.2 | 1436.6 | 0 | 0
37 | 2Б4-24 | Балка 2Б4-24 | 2 | 694.9 | 1389.8 | 1376 | 13.8 | 1389.8 | 0 | 0
39 | 2Б4-26 | Балка 2Б4-26 | 2 | 692.8 | 1385.6 | 1371.8 | 13.8 | 1385.6 | 0 | 0
18 | 2Б4-5 | Балка 2Б4-5 | 4 | 673.5 | 2694 | 2667.2 | 26.8 | 2694 | 0 | 0
19 | 2Б4-6 | Балка 2Б4-6 | 8 | 673.5 | 5388 | 5334.4 | 53.6 | 5388 | 0 | 0
21 | 2Б4-8 | Балка 2Б4-8 | 16 | 673.5 | 10776 | 10668.8 | 107.2 | 10776 | 0 | 0
22 | 2Б4-9 | Балка 2Б4-9 | 7 | 673.5 | 4714.5 | 4667.6 | 46.9 | 4714.5 | 0 | 0
40 | 2Б5-1 | Балка 2Б5-1 | 1 | 658.5 | 658.5 | 658.5 | 0 | 658.5 | 0 | 0
41 | 2Б7-1 | Балка 2Б7-1 | 2 | 40.5 | 81 | 81 | 0 | 81 | 0 | 0
50 | 2Б7-10 | Балка 2Б7-10 | 1 | 127.1 | 127.1 | 125.8 | 1.3 | 127.1 | 0 | 0
51 | 2Б7-11 | Балка 2Б7-11 | 2 | 127.1 | 254.2 | 251.6 | 2.6 | 254.2 | 0 | 0
53 | 2Б7-13 | Балка 2Б7-13 | 4 | 46.3 | 185.2 | 183.2 | 2 | 185.2 | 0 | 0
55 | 2Б7-15 | Балка 2Б7-15 | 3 | 42.8 | 128.4 | 127.2 | 1.2 | 128.4 | 0 | 0
58 | 2Б7-18 | Балка 2Б7-18 | 4 | 42.8 | 171.2 | 169.6 | 1.6 | 171.2 | 0 | 0
59 | 2Б7-19 | Балка 2Б7-19 | 2 | 127.1 | 254.2 | 251.6 | 2.6 | 254.2 | 0 | 0
60 | 2Б7-20 | Балка 2Б7-20 | 2 | 127.1 | 254.2 | 251.6 | 2.6 | 254.2 | 0 | 0
63 | 2Б7-23 | Балка 2Б7-23 | 2 | 17.2 | 34.4 | 34 | 0.4 | 34.4 | 0 | 0
64 | 2Б7-24 | Балка 2Б7-24 | 2 | 130.1 | 260.2 | 257.6 | 2.6 | 260.2 | 0 | 0
47 | 2Б7-7 | Балка 2Б7-7 | 4 | 46.3 | 185.2 | 183.2 | 2 | 185.2 | 0 | 0
49 | 2Б7-9 | Балка 2Б7-9 | 19 | 50.3 | 955.7 | 955.7 | 0 | 955.7 | 0 | 0
65 | 2Б8-1 | Балка 2Б8-1 | 2 | 3757.4 | 7514.8 | 7440.4 | 74.4 | 7514.8 | 0 | 0
66 | 2Б8-2 | Балка 2Б8-2 | 19 | 3763.7 | 71510.3 | 70801.6 | 708.7 | 71510.3 | 0 | 0
70 | 2Б8-6 | Балка 2Б8-6 | 2 | 3796.8 | 7593.6 | 7518.4 | 75.2 | 7593.6 | 0 | 0
71 | 2Б8-7 | Балка 2Б8-7 | 2 | 3757.4 | 7514.8 | 7440.4 | 74.4 | 7514.8 | 0 | 0
97 | 2В-1 | Ригель фахверка 2В-1 | 1 | 29.2 | 29.2 | 29.2 | 0 | 29.2 | 0 | 0
106 | 2В-10 | Ригель фахверка 2В-10 | 1 | 1.5 | 1.5 | 1.5 | 0 | 1.5 | 0 | 0
107 | 2В-11 | Ригель фахверка 2В-11 | 1 | 6.7 | 6.7 | 6.7 | 0 | 6.7 | 0 | 0
108 | 2В-12 | Ригель фахверка 2В-12 | 1 | 3.1 | 3.1 | 3.1 | 0 | 3.1 | 0 | 0
109 | 2В-13 | Ригель фахверка 2В-13 | 1 | 11.1 | 11.1 | 11.1 | 0 | 11.1 | 0 | 0
98 | 2В-2 | Ригель фахверка 2В-2 | 1 | 39.8 | 39.8 | 39.8 | 0 | 39.8 | 0 | 0
99 | 2В-3 | Ригель фахверка 2В-3 | 3 | 9.2 | 27.6 | 27.6 | 0 | 27.6 | 0 | 0
100 | 2В-4 | Ригель фахверка 2В-4 | 3 | 5.6 | 16.8 | 16.8 | 0 | 16.8 | 0 | 0
101 | 2В-5 | Ригель фахверка 2В-5 | 1 | 25 | 25 | 25 | 0 | 25 | 0 | 0
102 | 2В-6 | Ригель фахверка 2В-6 | 2 | 39.8 | 79.6 | 79.6 | 0 | 79.6 | 0 | 0
103 | 2В-7 | Ригель фахверка 2В-7 | 2 | 29.2 | 58.4 | 58.4 | 0 | 58.4 | 0 | 0
104 | 2В-8 | Ригель фахверка 2В-8 | 1 | 3.9 | 3.9 | 3.9 | 0 | 3.9 | 0 | 0
105 | 2В-9 | Ригель фахверка 2В-9 | 1 | 16.5 | 16.5 | 16.5 | 0 | 16.5 | 0 | 0
111 | 2ЗД1-2 | Закладная деталь 2ЗД1-2 | 204 | 2.2 | 448.8 | 448.8 | 0 | 448.8 | 0 | 0
121 | 2К1-10 | Колонна 2К1-10 | 2 | 258.1 | 516.2 | 511 | 5.2 | 516.2 | 0 | 0
123 | 2К1-12 | Колонна 2К1-12 | 2 | 319.3 | 638.6 | 632.2 | 6.4 | 638.6 | 0 | 0
124 | 2К1-13 | Колонна 2К1-13 | 2 | 1198.7 | 2397.4 | 2373.6 | 23.8 | 2397.4 | 0 | 0
125 | 2К1-14 | Колонна 2К1-14 | 2 | 258.1 | 516.2 | 511 | 5.2 | 516.2 | 0 | 0
116 | 2К1-5 | Колонна 2К1-5 | 1 | 1192.7 | 1192.7 | 1180.9 | 11.8 | 1192.7 | 0 | 0
117 | 2К1-6 | Колонна 2К1-6 | 16 | 247 | 3952 | 3913.6 | 38.4 | 3952 | 0 | 0
118 | 2К1-7 | Колонна 2К1-7 | 14 | 1190.4 | 16665.6 | 16500.4 | 165.2 | 16665.6 | 0 | 0
119 | 2К1-8 | Колонна 2К1-8 | 1 | 1192.7 | 1192.7 | 1180.9 | 11.8 | 1192.7 | 0 | 0
120 | 2К1-9 | Колонна 2К1-9 | 2 | 1215 | 2430 | 2406 | 24 | 2430 | 0 | 0
128 | 2К2-2 | Колонна 2К2-2 | 20 | 1764.7 | 35294 | 34944 | 350 | 35294 | 0 | 0
129 | 2К2-3 | Колонна 2К2-3 | 1 | 1772.8 | 1772.8 | 1755.2 | 17.6 | 1772.8 | 0 | 0
130 | 2К2-4 | Колонна 2К2-4 | 1 | 1772.8 | 1772.8 | 1755.2 | 17.6 | 1772.8 | 0 | 0
133 | 2К2-7 | Колонна 2К2-7 | 1 | 1764.7 | 1764.7 | 1747.2 | 17.5 | 1764.7 | 0 | 0
134 | 2К2-8 | Колонна 2К2-8 | 1 | 1764.7 | 1764.7 | 1747.2 | 17.5 | 1764.7 | 0 | 0
135 | 2К4-1 | Колонна 2К4-1 | 4 | 205.9 | 823.6 | 815.6 | 8 | 823.6 | 0 | 0
144 | 2К4-10 | Колонна 2К4-10 | 2 | 231.8 | 463.6 | 459 | 4.6 | 463.6 | 0 | 0
145 | 2К4-11 | Колонна 2К4-11 | 2 | 324.7 | 649.4 | 643 | 6.4 | 649.4 | 0 | 0
136 | 2К4-2 | Колонна 2К4-2 | 2 | 324.7 | 649.4 | 643 | 6.4 | 649.4 | 0 | 0
137 | 2К4-3 | Колонна 2К4-3 | 20 | 222.3 | 4446 | 4402 | 44 | 4446 | 0 | 0
138 | 2К4-4 | Колонна 2К4-4 | 20 | 222.9 | 4458 | 4414 | 44 | 4458 | 0 | 0
139 | 2К4-5 | Колонна 2К4-5 | 2 | 231.3 | 462.6 | 458 | 4.6 | 462.6 | 0 | 0
140 | 2К4-6 | Колонна 2К4-6 | 2 | 231.8 | 463.6 | 459 | 4.6 | 463.6 | 0 | 0
141 | 2К4-7 | Колонна 2К4-7 | 2 | 232.6 | 465.2 | 460.6 | 4.6 | 465.2 | 0 | 0
143 | 2К4-9 | Колонна 2К4-9 | 2 | 231.3 | 462.6 | 458 | 4.6 | 462.6 | 0 | 0
146 | 2КР1-1 | Кронштейн 2КР1-1 | 1 | 21.3 | 21.3 | 21.1 | 0.2 | 21.3 | 0 | 0
147 | 2КР1-2 | Кронштейн 2КР1-2 | 1 | 71.4 | 71.4 | 70.7 | 0.7 | 71.4 | 0 | 0
148 | 2КР1-3 | Кронштейн 2КР1-3 | 8 | 66.9 | 535.2 | 529.6 | 5.6 | 535.2 | 0 | 0
149 | 2КР1-4 | Кронштейн 2КР1-4 | 8 | 17.5 | 140 | 138.4 | 1.6 | 140 | 0 | 0
150 | 2Л1-1 | Лестница 2Л1-1 | 2 | 347.1 | 694.2 | 687.4 | 6.8 | 694.2 | 0 | 0
151 | 2Л1-2 | Лестница 2Л1-2 | 1 | 383.4 | 383.4 | 379.6 | 3.8 | 383.4 | 0 | 0
152 | 2Л1-3 | Лестница 2Л1-3 | 1 | 176 | 176 | 174.3 | 1.7 | 176 | 0 | 0
153 | 2Л1-4 | Лестница 2Л1-4 | 4 | 278.8 | 1115.2 | 1104 | 11.2 | 1115.2 | 0 | 0
155 | 2Л1-6 | Лестница 2Л1-6 | 2 | 259.6 | 519.2 | 514 | 5.2 | 519.2 | 0 | 0
156 | 2Л2-1 | Лестница 2Л2-1 | 2 | 61.6 | 123.2 | 122 | 1.2 | 123.2 | 0 | 0
157 | 2Л2-2 | Лестница 2Л2-2 | 4 | 370.8 | 1483.2 | 1468.4 | 14.8 | 1483.2 | 0 | 0
159 | 2Л2-4 | Лестница 2Л2-4 | 2 | 309.6 | 619.2 | 613 | 6.2 | 619.2 | 0 | 0
160 | 2Л3-1 | Лестница 2Л3-1 | 2 | 254.8 | 509.6 | 504.6 | 5 | 509.6 | 0 | 0
161 | 2Л3-2 | Лестница 2Л3-2 | 1 | 293.9 | 293.9 | 291 | 2.9 | 293.9 | 0 | 0
162 | 2Л3-3 | Лестница 2Л3-3 | 1 | 257.4 | 257.4 | 254.9 | 2.5 | 257.4 | 0 | 0
163 | 2Л3-4 | Лестница 2Л3-4 | 1 | 362.1 | 362.1 | 358.5 | 3.6 | 362.1 | 0 | 0
164 | 2Л6-1 | Лестница 2Л6-1 | 3 | 449.9 | 1349.7 | 1336.2 | 13.5 | 1349.7 | 0 | 0
165 | 2М-1 | Монтажный элемент 2М-1 | 80 | 1.5 | 120 | 120 | 0 | 120 | 0 | 0
166 | 2М-2 | Монтажный элемент 2М-2 | 48 | 0.3 | 14.4 | 14.4 | 0 | 14.4 | 0 | 0
167 | 2М-3 | Монтажный элемент 2М-3 | 16 | 11.2 | 179.2 | 179.2 | 0 | 179.2 | 0 | 0
177 | 2Н1-10 | Настил 2Н1-10 | 2 | 75.3 | 150.6 | 149.2 | 1.4 | 150.6 | 0 | 0
178 | 2Н1-11 | Настил 2Н1-11 | 2 | 78.5 | 157 | 155.4 | 1.6 | 157 | 0 | 0
179 | 2Н1-12 | Настил 2Н1-12 | 25 | 228.8 | 5720 | 5662.5 | 57.5 | 5720 | 0 | 0
180 | 2Н1-13 | Настил 2Н1-13 | 25 | 210 | 5250 | 5197.5 | 52.5 | 5250 | 0 | 0
181 | 2Н1-14 | Настил 2Н1-14 | 8 | 172.6 | 1380.8 | 1367.2 | 13.6 | 1380.8 | 0 | 0
182 | 2Н1-15 | Настил 2Н1-15 | 10 | 287.3 | 2873 | 2845 | 28 | 2873 | 0 | 0
183 | 2Н1-16 | Настил 2Н1-16 | 10 | 266.7 | 2667 | 2641 | 26 | 2667 | 0 | 0
184 | 2Н1-17 | Настил 2Н1-17 | 8 | 236.3 | 1890.4 | 1872 | 18.4 | 1890.4 | 0 | 0
185 | 2Н1-18 | Настил 2Н1-18 | 8 | 216.4 | 1731.2 | 1714.4 | 16.8 | 1731.2 | 0 | 0
186 | 2Н1-19 | Настил 2Н1-19 | 10 | 288.3 | 2883 | 2854 | 29 | 2883 | 0 | 0
187 | 2Н1-20 | Настил 2Н1-20 | 10 | 267.5 | 2675 | 2649 | 26 | 2675 | 0 | 0
190 | 2Н1-23 | Настил 2Н1-23 | 10 | 173.4 | 1734 | 1717 | 17 | 1734 | 0 | 0
191 | 2Н1-24 | Настил 2Н1-24 | 10 | 288.3 | 2883 | 2854 | 29 | 2883 | 0 | 0
192 | 2Н1-25 | Настил 2Н1-25 | 10 | 267.5 | 2675 | 2649 | 26 | 2675 | 0 | 0
193 | 2Н1-26 | Настил 2Н1-26 | 10 | 237.1 | 2371 | 2348 | 23 | 2371 | 0 | 0
194 | 2Н1-27 | Настил 2Н1-27 | 10 | 216.4 | 2164 | 2143 | 21 | 2164 | 0 | 0
195 | 2Н1-28 | Настил 2Н1-28 | 10 | 288.3 | 2883 | 2854 | 29 | 2883 | 0 | 0
196 | 2Н1-29 | Настил 2Н1-29 | 10 | 267.5 | 2675 | 2649 | 26 | 2675 | 0 | 0
170 | 2Н1-3 | Настил 2Н1-3 | 2 | 64.5 | 129 | 127.8 | 1.2 | 129 | 0 | 0
197 | 2Н1-30 | Настил 2Н1-30 | 10 | 201.3 | 2013 | 1993 | 20 | 2013 | 0 | 0
200 | 2Н1-33 | Настил 2Н1-33 | 8 | 267.1 | 2136.8 | 2116 | 20.8 | 2136.8 | 0 | 0
201 | 2Н1-34 | Настил 2Н1-34 | 6 | 236.8 | 1420.8 | 1407 | 13.8 | 1420.8 | 0 | 0
202 | 2Н1-35 | Настил 2Н1-35 | 6 | 215.8 | 1294.8 | 1282.2 | 12.6 | 1294.8 | 0 | 0
203 | 2Н1-36 | Настил 2Н1-36 | 8 | 287.5 | 2300 | 2277.6 | 22.4 | 2300 | 0 | 0
204 | 2Н1-37 | Настил 2Н1-37 | 8 | 266.8 | 2134.4 | 2113.6 | 20.8 | 2134.4 | 0 | 0
205 | 2Н1-38 | Настил 2Н1-38 | 6 | 200.6 | 1203.6 | 1191.6 | 12 | 1203.6 | 0 | 0
206 | 2Н1-39 | Настил 2Н1-39 | 1 | 13.9 | 13.9 | 13.9 | 0 | 13.9 | 0 | 0
171 | 2Н1-4 | Настил 2Н1-4 | 2 | 107.8 | 215.6 | 213.4 | 2.2 | 215.6 | 0 | 0
208 | 2Н1-41 | Настил 2Н1-41 | 1 | 33.9 | 33.9 | 33.6 | 0.3 | 33.9 | 0 | 0
209 | 2Н1-42 | Настил 2Н1-42 | 2 | 50.2 | 100.4 | 99.4 | 1 | 100.4 | 0 | 0
211 | 2Н1-44 | Настил 2Н1-44 | 2 | 63.7 | 127.4 | 126.2 | 1.2 | 127.4 | 0 | 0
212 | 2Н1-45 | Настил 2Н1-45 | 2 | 66.8 | 133.6 | 132.2 | 1.4 | 133.6 | 0 | 0
213 | 2Н1-46 | Настил 2Н1-46 | 1 | 69 | 69 | 68.3 | 0.7 | 69 | 0 | 0
214 | 2Н1-47 | Настил 2Н1-47 | 2 | 41.8 | 83.6 | 83.6 | 0 | 83.6 | 0 | 0
215 | 2Н1-48 | Настил 2Н1-48 | 4 | 42.5 | 170 | 170 | 0 | 170 | 0 | 0
216 | 2Н1-49 | Настил 2Н1-49 | 1 | 208.5 | 208.5 | 206.4 | 2.1 | 208.5 | 0 | 0
172 | 2Н1-5 | Настил 2Н1-5 | 2 | 100 | 200 | 198 | 2 | 200 | 0 | 0
217 | 2Н1-50 | Настил 2Н1-50 | 2 | 37.3 | 74.6 | 74.6 | 0 | 74.6 | 0 | 0
218 | 2Н1-51 | Настил 2Н1-51 | 4 | 30 | 120 | 120 | 0 | 120 | 0 | 0
219 | 2Н1-52 | Настил 2Н1-52 | 1 | 82.4 | 82.4 | 81.6 | 0.8 | 82.4 | 0 | 0
220 | 2Н1-53 | Настил 2Н1-53 | 1 | 54.9 | 54.9 | 54.4 | 0.5 | 54.9 | 0 | 0
221 | 2Н1-54 | Настил 2Н1-54 | 2 | 81 | 162 | 160.4 | 1.6 | 162 | 0 | 0
222 | 2Н1-55 | Настил 2Н1-55 | 2 | 73.2 | 146.4 | 145 | 1.4 | 146.4 | 0 | 0
224 | 2Н1-57 | Настил 2Н1-57 | 2 | 48.9 | 97.8 | 96.8 | 1 | 97.8 | 0 | 0
225 | 2Н1-58 | Настил 2Н1-58 | 1 | 12.9 | 12.9 | 12.9 | 0 | 12.9 | 0 | 0
227 | 2Н1-60 | Настил 2Н1-60 | 2 | 48.9 | 97.8 | 96.8 | 1 | 97.8 | 0 | 0
228 | 2Н1-61 | Настил 2Н1-61 | 2 | 43.2 | 86.4 | 86.4 | 0 | 86.4 | 0 | 0
229 | 2Н1-62 | Настил 2Н1-62 | 2 | 82.4 | 164.8 | 163.2 | 1.6 | 164.8 | 0 | 0
230 | 2Н1-63 | Настил 2Н1-63 | 2 | 54.2 | 108.4 | 107.4 | 1 | 108.4 | 0 | 0
231 | 2Н1-64 | Настил 2Н1-64 | 2 | 80.3 | 160.6 | 159 | 1.6 | 160.6 | 0 | 0
232 | 2Н1-65 | Настил 2Н1-65 | 2 | 73.9 | 147.8 | 146.4 | 1.4 | 147.8 | 0 | 0
233 | 2Н1-66 | Настил 2Н1-66 | 2 | 36.7 | 73.4 | 73.4 | 0 | 73.4 | 0 | 0
234 | 2Н1-67 | Настил 2Н1-67 | 2 | 208.5 | 417 | 412.8 | 4.2 | 417 | 0 | 0
235 | 2Н1-68 | Настил 2Н1-68 | 2 | 69.7 | 139.4 | 138 | 1.4 | 139.4 | 0 | 0
236 | 2Н1-69 | Настил 2Н1-69 | 2 | 41.8 | 83.6 | 83.6 | 0 | 83.6 | 0 | 0
174 | 2Н1-7 | Настил 2Н1-7 | 2 | 81.1 | 162.2 | 160.6 | 1.6 | 162.2 | 0 | 0
237 | 2Н1-70 | Настил 2Н1-70 | 2 | 64.4 | 128.8 | 127.6 | 1.2 | 128.8 | 0 | 0
238 | 2Н1-71 | Настил 2Н1-71 | 2 | 66.8 | 133.6 | 132.2 | 1.4 | 133.6 | 0 | 0
239 | 2Н1-72 | Настил 2Н1-72 | 2 | 33.5 | 67 | 66.4 | 0.6 | 67 | 0 | 0
240 | 2Н1-73 | Настил 2Н1-73 | 2 | 49.7 | 99.4 | 98.4 | 1 | 99.4 | 0 | 0
241 | 2Н1-74 | Настил 2Н1-74 | 2 | 46.1 | 92.2 | 91.2 | 1 | 92.2 | 0 | 0
242 | 2Н1-75 | Настил 2Н1-75 | 1 | 45.3 | 45.3 | 44.9 | 0.4 | 45.3 | 0 | 0
175 | 2Н1-8 | Настил 2Н1-8 | 2 | 108.1 | 216.2 | 214 | 2.2 | 216.2 | 0 | 0
176 | 2Н1-9 | Настил 2Н1-9 | 2 | 100.3 | 200.6 | 198.6 | 2 | 200.6 | 0 | 0
243 | 2Н2-1 | Профлист 2Н2-1 | 230 | 49 | 11270 | 11270 | 0 | 11270 | 0 | 0
244 | 2Н2-2 | Профлист 2Н2-2 | 230 | 47 | 10810 | 10810 | 0 | 10810 | 0 | 0
245 | 2Н3-1 | Профлист 2Н3-1 | 173 | 23.6 | 4082.8 | 4082.8 | 0 | 4082.8 | 0 | 0
246 | 2Н3-2 | Профлист 2Н3-2 | 173 | 22.9 | 3961.7 | 3961.7 | 0 | 3961.7 | 0 | 0
247 | 2Н3-3 | Профлист 2Н3-3 | 172 | 70.6 | 12143.2 | 12143.2 | 0 | 12143.2 | 0 | 0
248 | 2Н3-4 | Профлист 2Н3-4 | 6 | 10.3 | 61.8 | 61.8 | 0 | 61.8 | 0 | 0
249 | 2Н3-5 | Профлист 2Н3-5 | 6 | 17.7 | 106.2 | 106.2 | 0 | 106.2 | 0 | 0
250 | 2Н3-6 | Профлист 2Н3-6 | 9 | 21.8 | 196.2 | 196.2 | 0 | 196.2 | 0 | 0
251 | 2Н3-7 | Профлист 2Н3-7 | 1 | 16.8 | 16.8 | 16.8 | 0 | 16.8 | 0 | 0
252 | 2Н3-8 | Профлист 2Н3-8 | 3 | 6.4 | 19.2 | 19.2 | 0 | 19.2 | 0 | 0
253 | 2Н4-1 | Настил 2Н4-1 | 1 | 14.6 | 14.6 | 14.6 | 0 | 14.6 | 0 | 0
262 | 2Н4-10 | Настил 2Н4-10 | 1 | 24.2 | 24.2 | 24.2 | 0 | 24.2 | 0 | 0
263 | 2Н4-11 | Настил 2Н4-11 | 4 | 14.1 | 56.4 | 56.4 | 0 | 56.4 | 0 | 0
264 | 2Н4-12 | Настил 2Н4-12 | 4 | 20.1 | 80.4 | 80.4 | 0 | 80.4 | 0 | 0
265 | 2Н4-13 | Настил 2Н4-13 | 2 | 33.4 | 66.8 | 66.8 | 0 | 66.8 | 0 | 0
266 | 2Н4-14 | Настил 2Н4-14 | 4 | 29.7 | 118.8 | 118.8 | 0 | 118.8 | 0 | 0
267 | 2Н4-15 | Настил 2Н4-15 | 4 | 25.2 | 100.8 | 100.8 | 0 | 100.8 | 0 | 0
268 | 2Н4-16 | Настил 2Н4-16 | 2 | 26.1 | 52.2 | 52.2 | 0 | 52.2 | 0 | 0
269 | 2Н4-17 | Настил 2Н4-17 | 2 | 17.4 | 34.8 | 34.8 | 0 | 34.8 | 0 | 0
270 | 2Н4-18 | Настил 2Н4-18 | 2 | 16.5 | 33 | 33 | 0 | 33 | 0 | 0
271 | 2Н4-19 | Настил 2Н4-19 | 4 | 19.4 | 77.6 | 76.8 | 0.8 | 77.6 | 0 | 0
254 | 2Н4-2 | Настил 2Н4-2 | 2 | 21 | 42 | 42 | 0 | 42 | 0 | 0
272 | 2Н4-20 | Настил 2Н4-20 | 2 | 13.7 | 27.4 | 27.4 | 0 | 27.4 | 0 | 0
273 | 2Н4-21 | Настил 2Н4-21 | 2 | 32.4 | 64.8 | 64.8 | 0 | 64.8 | 0 | 0
274 | 2Н4-22 | Настил 2Н4-22 | 2 | 27 | 54 | 54 | 0 | 54 | 0 | 0
275 | 2Н4-23 | Настил 2Н4-23 | 6 | 20.3 | 121.8 | 121.8 | 0 | 121.8 | 0 | 0
276 | 2Н4-24 | Настил 2Н4-24 | 6 | 24 | 144 | 144 | 0 | 144 | 0 | 0
277 | 2Н4-25 | Настил 2Н4-25 | 2 | 16.6 | 33.2 | 33.2 | 0 | 33.2 | 0 | 0
278 | 2Н4-26 | Настил 2Н4-26 | 2 | 20 | 40 | 40 | 0 | 40 | 0 | 0
279 | 2Н4-27 | Настил 2Н4-27 | 1 | 8.9 | 8.9 | 8.9 | 0 | 8.9 | 0 | 0
255 | 2Н4-3 | Настил 2Н4-3 | 3 | 16.2 | 48.6 | 48.6 | 0 | 48.6 | 0 | 0
256 | 2Н4-4 | Настил 2Н4-4 | 3 | 19.1 | 57.3 | 57.3 | 0 | 57.3 | 0 | 0
257 | 2Н4-5 | Настил 2Н4-5 | 4 | 14 | 56 | 56 | 0 | 56 | 0 | 0
258 | 2Н4-6 | Настил 2Н4-6 | 4 | 3.9 | 15.6 | 15.6 | 0 | 15.6 | 0 | 0
259 | 2Н4-7 | Настил 2Н4-7 | 4 | 16.5 | 66 | 66 | 0 | 66 | 0 | 0
260 | 2Н4-8 | Настил 2Н4-8 | 6 | 8.1 | 48.6 | 48.6 | 0 | 48.6 | 0 | 0
261 | 2Н4-9 | Настил 2Н4-9 | 3 | 7.6 | 22.8 | 22.8 | 0 | 22.8 | 0 | 0
295 | 2ОГ1-16 | Ограждение 2ОГ1-16 | 2 | 40.1 | 80.2 | 79.4 | 0.8 | 80.2 | 0 | 0
310 | 2ОГ1-31 | Ограждение 2ОГ1-31 | 1 | 45.8 | 45.8 | 45.3 | 0.5 | 45.8 | 0 | 0
287 | 2ОГ1-8 | Ограждение 2ОГ1-8 | 1 | 43.1 | 43.1 | 42.7 | 0.4 | 43.1 | 0 | 0
320 | 2ОГ2-10 | Ограждение 2ОГ2-10 | 4 | 22.7 | 90.8 | 90 | 0.8 | 90.8 | 0 | 0
319 | 2ОГ2-9 | Ограждение 2ОГ2-9 | 4 | 22.7 | 90.8 | 90 | 0.8 | 90.8 | 0 | 0
334 | 2ОГ5-2 | Ограждение 2ОГ5-2 | 4 | 1.2 | 4.8 | 4.8 | 0 | 4.8 | 0 | 0
335 | 2П2-1 | Прогон 2П2-1 | 12 | 21.2 | 254.4 | 252 | 2.4 | 254.4 | 0 | 0
336 | 2П2-2 | Прогон 2П2-2 | 12 | 21.2 | 254.4 | 252 | 2.4 | 254.4 | 0 | 0
337 | 2П2-3 | Прогон 2П2-3 | 2 | 20.9 | 41.8 | 41.4 | 0.4 | 41.8 | 0 | 0
338 | 2П2-4 | Прогон 2П2-4 | 12 | 109 | 1308 | 1294.8 | 13.2 | 1308 | 0 | 0
339 | 2П2-5 | Прогон 2П2-5 | 12 | 109 | 1308 | 1294.8 | 13.2 | 1308 | 0 | 0
340 | 2П2-6 | Прогон 2П2-6 | 28 | 109.3 | 3060.4 | 3029.6 | 30.8 | 3060.4 | 0 | 0
341 | 2П2-7 | Прогон 2П2-7 | 144 | 108.6 | 15638.4 | 15480 | 158.4 | 15638.4 | 0 | 0
342 | 2П2-8 | Прогон 2П2-8 | 2 | 20.9 | 41.8 | 41.4 | 0.4 | 41.8 | 0 | 0
343 | 2ПД1-1 | Подвес 2ПД1-1 | 2 | 46.1 | 92.2 | 91.2 | 1 | 92.2 | 0 | 0
344 | 2ПП-1 | Прокладка 2ПП-1 | 56 | 1 | 56 | 56 | 0 | 56 | 0 | 0
345 | 2ПП-2 | Прокладка 2ПП-2 | 52 | 5.1 | 265.2 | 265.2 | 0 | 265.2 | 0 | 0
366 | 2РС10-11 | Распорка 2РС10-11 | 1 | 274.6 | 274.6 | 271.9 | 2.7 | 274.6 | 0 | 0
367 | 2РС10-12 | Распорка 2РС10-12 | 1 | 274.6 | 274.6 | 271.9 | 2.7 | 274.6 | 0 | 0
368 | 2РС10-13 | Распорка 2РС10-13 | 1 | 274.6 | 274.6 | 271.9 | 2.7 | 274.6 | 0 | 0
371 | 2РС10-16 | Распорка 2РС10-16 | 1 | 274.6 | 274.6 | 271.9 | 2.7 | 274.6 | 0 | 0
372 | 2РС10-17 | Распорка 2РС10-17 | 1 | 274.6 | 274.6 | 271.9 | 2.7 | 274.6 | 0 | 0
373 | 2РС10-18 | Распорка 2РС10-18 | 1 | 274.6 | 274.6 | 271.9 | 2.7 | 274.6 | 0 | 0
374 | 2РС10-19 | Распорка 2РС10-19 | 1 | 274.6 | 274.6 | 271.9 | 2.7 | 274.6 | 0 | 0
357 | 2РС10-2 | Распорка 2РС10-2 | 1 | 274.6 | 274.6 | 271.9 | 2.7 | 274.6 | 0 | 0
375 | 2РС10-20 | Распорка 2РС10-20 | 1 | 274.6 | 274.6 | 271.9 | 2.7 | 274.6 | 0 | 0
376 | 2РС10-21 | Распорка 2РС10-21 | 1 | 273.6 | 273.6 | 270.9 | 2.7 | 273.6 | 0 | 0
377 | 2РС10-22 | Распорка 2РС10-22 | 1 | 273.6 | 273.6 | 270.9 | 2.7 | 273.6 | 0 | 0
378 | 2РС10-23 | Распорка 2РС10-23 | 1 | 274.9 | 274.9 | 272.2 | 2.7 | 274.9 | 0 | 0
379 | 2РС10-24 | Распорка 2РС10-24 | 1 | 274.6 | 274.6 | 271.9 | 2.7 | 274.6 | 0 | 0
380 | 2РС10-25 | Распорка 2РС10-25 | 1 | 274.6 | 274.6 | 271.9 | 2.7 | 274.6 | 0 | 0
381 | 2РС10-26 | Распорка 2РС10-26 | 1 | 274.6 | 274.6 | 271.9 | 2.7 | 274.6 | 0 | 0
382 | 2РС10-27 | Распорка 2РС10-27 | 1 | 274.6 | 274.6 | 271.9 | 2.7 | 274.6 | 0 | 0
358 | 2РС10-3 | Распорка 2РС10-3 | 1 | 274.6 | 274.6 | 271.9 | 2.7 | 274.6 | 0 | 0
359 | 2РС10-4 | Распорка 2РС10-4 | 1 | 274.6 | 274.6 | 271.9 | 2.7 | 274.6 | 0 | 0
360 | 2РС10-5 | Распорка 2РС10-5 | 1 | 274.6 | 274.6 | 271.9 | 2.7 | 274.6 | 0 | 0
361 | 2РС10-6 | Распорка 2РС10-6 | 1 | 274.9 | 274.9 | 272.2 | 2.7 | 274.9 | 0 | 0
362 | 2РС10-7 | Распорка 2РС10-7 | 1 | 273.6 | 273.6 | 270.9 | 2.7 | 273.6 | 0 | 0
363 | 2РС10-8 | Распорка 2РС10-8 | 1 | 273.6 | 273.6 | 270.9 | 2.7 | 273.6 | 0 | 0
364 | 2РС10-9 | Распорка 2РС10-9 | 1 | 274.6 | 274.6 | 271.9 | 2.7 | 274.6 | 0 | 0
385 | 2РС11-2 | Распорка 2РС11-2 | 24 | 241.5 | 5796 | 5738.4 | 57.6 | 5796 | 0 | 0
388 | 2РС12-2 | Распорка 2РС12-2 | 24 | 188 | 4512 | 4466.4 | 45.6 | 4512 | 0 | 0
347 | 2РС2-1 | Распорка 2РС2-1 | 55 | 191.7 | 10543.5 | 10439 | 104.5 | 10543.5 | 0 | 0
349 | 2РС3-1 | Распорка 2РС3-1 | 24 | 324.6 | 7790.4 | 7713.6 | 76.8 | 7790.4 | 0 | 0
350 | 2РС5-1 | Распорка 2РС5-1 | 2 | 566 | 1132 | 1120.8 | 11.2 | 1132 | 0 | 0
351 | 2РС6-1 | Распорка 2РС6-1 | 16 | 515.5 | 8248 | 8166.4 | 81.6 | 8248 | 0 | 0
352 | 2РС6-2 | Распорка 2РС6-2 | 2 | 600 | 1200 | 1188.2 | 11.8 | 1200 | 0 | 0
353 | 2РС7-1 | Распорка 2РС7-1 | 25 | 266 | 6650 | 6585 | 65 | 6650 | 0 | 0
354 | 2РС7-2 | Распорка 2РС7-2 | 1 | 266 | 266 | 263.4 | 2.6 | 266 | 0 | 0
355 | 2РС7-3 | Распорка 2РС7-3 | 2 | 281.4 | 562.8 | 557.2 | 5.6 | 562.8 | 0 | 0
390 | 2РФ1-1 | Ригель фахверка 2РФ1-1 | 4 | 19.4 | 77.6 | 76.8 | 0.8 | 77.6 | 0 | 0
399 | 2РФ1-10 | Ригель фахверка 2РФ1-10 | 2 | 120.5 | 241 | 238.6 | 2.4 | 241 | 0 | 0
400 | 2РФ1-11 | Ригель фахверка 2РФ1-11 | 2 | 24.7 | 49.4 | 49 | 0.4 | 49.4 | 0 | 0
392 | 2РФ1-3 | Ригель фахверка 2РФ1-3 | 2 | 24.7 | 49.4 | 49 | 0.4 | 49.4 | 0 | 0
393 | 2РФ1-4 | Ригель фахверка 2РФ1-4 | 14 | 116.8 | 1635.2 | 1618.4 | 16.8 | 1635.2 | 0 | 0
394 | 2РФ1-5 | Ригель фахверка 2РФ1-5 | 54 | 118.5 | 6399 | 6334.2 | 64.8 | 6399 | 0 | 0
395 | 2РФ1-6 | Ригель фахверка 2РФ1-6 | 56 | 121.8 | 6820.8 | 6753.6 | 67.2 | 6820.8 | 0 | 0
396 | 2РФ1-7 | Ригель фахверка 2РФ1-7 | 28 | 118.5 | 3318 | 3284.4 | 33.6 | 3318 | 0 | 0
397 | 2РФ1-8 | Ригель фахверка 2РФ1-8 | 14 | 116.8 | 1635.2 | 1618.4 | 16.8 | 1635.2 | 0 | 0
398 | 2РФ1-9 | Ригель фахверка 2РФ1-9 | 2 | 122.5 | 245 | 242.6 | 2.4 | 245 | 0 | 0
402 | 2РФ2-1 | Ригель фахверка 2РФ2-1 | 15 | 14.9 | 223.5 | 222 | 1.5 | 223.5 | 0 | 0
403 | 2РФ3-1 | Ригель фахверка 2РФ3-1 | 36 | 4.8 | 172.8 | 172.8 | 0 | 172.8 | 0 | 0
407 | 2СВ2-2 | Связь 2СВ2-2 | 4 | 234.8 | 939.2 | 930 | 9.2 | 939.2 | 0 | 0
408 | 2СВ3-1 | Связь 2СВ3-1 | 4 | 384.7 | 1538.8 | 1523.6 | 15.2 | 1538.8 | 0 | 0
409 | 2СВ4-1 | Связь 2СВ4-1 | 2 | 218.4 | 436.8 | 432.4 | 4.4 | 436.8 | 0 | 0
410 | 2СВ4-2 | Связь 2СВ4-2 | 2 | 218.4 | 436.8 | 432.4 | 4.4 | 436.8 | 0 | 0
413 | 2СВ5-2 | Связь 2СВ5-2 | 4 | 110.5 | 442 | 437.6 | 4.4 | 442 | 0 | 0
414 | 2СГ1-1 | Связь 2СГ1-1 | 56 | 55 | 3080 | 3080 | 0 | 3080 | 0 | 0
415 | 2СГ1-2 | Связь 2СГ1-2 | 2 | 48.2 | 96.4 | 96.4 | 0 | 96.4 | 0 | 0
416 | 2СГ1-3 | Связь 2СГ1-3 | 2 | 51 | 102 | 102 | 0 | 102 | 0 | 0
417 | 2СГ1-4 | Связь 2СГ1-4 | 2 | 54.3 | 108.6 | 108.6 | 0 | 108.6 | 0 | 0
418 | 2СГ1-5 | Связь 2СГ1-5 | 2 | 55.3 | 110.6 | 110.6 | 0 | 110.6 | 0 | 0
419 | 2СГ1-6 | Связь 2СГ1-6 | 2 | 37.3 | 74.6 | 74.6 | 0 | 74.6 | 0 | 0
420 | 2СГ1-7 | Связь 2СГ1-7 | 4 | 35.7 | 142.8 | 142.8 | 0 | 142.8 | 0 | 0
421 | 2СГ1-8 | Связь 2СГ1-8 | 2 | 29.5 | 59 | 59 | 0 | 59 | 0 | 0
422 | 2СГ1-9 | Связь 2СГ1-9 | 2 | 24.7 | 49.4 | 49.4 | 0 | 49.4 | 0 | 0
423 | 2СГ2-1 | Связь 2СГ2-1 | 4 | 222 | 888 | 879.2 | 8.8 | 888 | 0 | 0
424 | 2СГ2-2 | Связь 2СГ2-2 | 2 | 224.3 | 448.6 | 444.2 | 4.4 | 448.6 | 0 | 0
425 | 2СГ2-3 | Связь 2СГ2-3 | 2 | 224.3 | 448.6 | 444.2 | 4.4 | 448.6 | 0 | 0
427 | 2СТ1-2 | Стойка 2СТ1-2 | 1 | 427.4 | 427.4 | 423.2 | 4.2 | 427.4 | 0 | 0
428 | 2СТ1-3 | Стойка 2СТ1-3 | 2 | 322.9 | 645.8 | 639.4 | 6.4 | 645.8 | 0 | 0
430 | 2СФ1-1 | Стойка фахверка 2СФ1-1 | 2 | 60.6 | 121.2 | 120 | 1.2 | 121.2 | 0 | 0
431 | 2СФ1-2 | Стойка фахверка 2СФ1-2 | 2 | 60.6 | 121.2 | 120 | 1.2 | 121.2 | 0 | 0
432 | 2СФ2-1 | Стойка фахверка 2СФ2-1 | 24 | 28.9 | 693.6 | 686.4 | 7.2 | 693.6 | 0 | 0
433 | 2СФ2-2 | Стойка фахверка 2СФ2-2 | 3 | 45.9 | 137.7 | 136.2 | 1.5 | 137.7 | 0 | 0
435 | 2СФ3-1 | Стойка фахверка 2СФ3-1 | 4 | 9.4 | 37.6 | 37.6 | 0 | 37.6 | 0 | 0
436 | 2СФ3-2 | Стойка фахверка 2СФ3-2 | 4 | 8.8 | 35.2 | 35.2 | 0 | 35.2 | 0 | 0
437 | 2СФ3-3 | Стойка фахверка 2СФ3-3 | 28 | 10.9 | 305.2 | 305.2 | 0 | 305.2 | 0 | 0
438 | 2СФ3-4 | Стойка фахверка 2СФ3-4 | 4 | 10.4 | 41.6 | 41.6 | 0 | 41.6 | 0 | 0
439 | 2СФ3-5 | Стойка фахверка 2СФ3-5 | 24 | 8.8 | 211.2 | 211.2 | 0 | 211.2 | 0 | 0
440 | 2СФ3-6 | Стойка фахверка 2СФ3-6 | 24 | 10.5 | 252 | 252 | 0 | 252 | 0 | 0
441 | 2ФП1-1 | Ферма 2ФП1-1 | 26 | 1471.5 | 38259 | 37879.4 | 379.6 | 38259 | 0 | 0
442 | 2Ш-1 | Шайба 2Ш-1 | 256 | 1.6 | 409.6 | 409.6 | 0 | 409.6 | 0 | 0
443 | 2Ш-2 | Шайба 2Ш-2 | 24 | 1 | 24 | 24 | 0 | 24 | 0 | 0

## Свод_по_маркам
Марка | Наименование | Кол-во, шт | total_weight_kg | Двутавр | Круг | Лист/пластина | ПВЛ | Профлист | Прочее | Рифленый лист | Сварные швы | Труба | Уголок | Швеллер
2Б-1 | Распорка 2Б-1 | 1 | 49.7 | 0 | 0 | 1 | 0 | 0 | 48.2 | 0 | 0.5 | 0 | 0 | 0
2Б-2 | Распорка 2Б-2 | 2 | 141.2 | 0 | 0 | 2 | 0 | 0 | 137.8 | 0 | 1.4 | 0 | 0 | 0
2Б1-1 | Балка 2Б1-1 | 2 | 9403.2 | 0 | 0 | 9015.2 | 0 | 0 | 278.8 | 0 | 93.2 | 0 | 16 | 0
2Б1-2 | Балка 2Б1-2 | 11 | 50063.2 | 0 | 0 | 49567.1 | 0 | 0 | 0 | 0 | 496.1 | 0 | 0 | 0
2Б1-3 | Балка 2Б1-3 | 8 | 36284.8 | 0 | 0 | 35861.6 | 0 | 0 | 0 | 0 | 359.2 | 0 | 64 | 0
2Б1-4 | Балка 2Б1-4 | 1 | 4676.2 | 0 | 0 | 4506.1 | 0 | 0 | 125 | 0 | 45.1 | 0 | 0 | 0
2Б1-5 | Балка 2Б1-5 | 2 | 9071.2 | 0 | 0 | 4086.6 | 0 | 0 | 4878.8 | 0 | 89.8 | 0 | 16 | 0
2Б1-6 | Балка 2Б1-6 | 2 | 9057.4 | 0 | 0 | 8951.8 | 0 | 0 | 0 | 0 | 89.6 | 0 | 16 | 0
2Б11-1 | Балка 2Б11-1 | 1 | 820.2 | 581.5 | 0 | 230.6 | 0 | 0 | 0 | 0 | 8.1 | 0 | 0 | 0
2Б11-2 | Балка 2Б11-2 | 1 | 819.9 | 581.2 | 0 | 230.6 | 0 | 0 | 0 | 0 | 8.1 | 0 | 0 | 0
2Б13-1 | Балка 2Б13-1 | 3 | 117 | 0 | 0 | 9.9 | 0 | 0 | 0 | 0 | 1.2 | 0 | 0 | 105.9
2Б13-10 | Балка 2Б13-10 | 4 | 72 | 0 | 0 | 27.2 | 0 | 0 | 0 | 0 | 0.8 | 0 | 0 | 44
2Б13-11 | Балка 2Б13-11 | 2 | 37 | 0 | 0 | 0 | 0 | 0 | 0 | 0 | 0 | 0 | 0 | 37
2Б13-12 | Балка 2Б13-12 | 2 | 24.2 | 0 | 0 | 7.6 | 0 | 0 | 0 | 0 | 0.2 | 0 | 3.2 | 13.2
2Б13-13 | Балка 2Б13-13 | 1 | 16.5 | 0 | 0 | 8.1 | 0 | 0 | 0 | 0 | 0.2 | 0 | 1.6 | 6.6
2Б13-14 | Балка 2Б13-14 | 6 | 294 | 0 | 0 | 19.8 | 0 | 0 | 0 | 0 | 3 | 0 | 0 | 271.2
2Б13-15 | Балка 2Б13-15 | 6 | 273.6 | 0 | 0 | 0 | 0 | 0 | 0 | 0 | 0 | 0 | 0 | 273.6
2Б13-16 | Балка 2Б13-16 | 1 | 15.4 | 0 | 0 | 7 | 0 | 0 | 0 | 0 | 0.2 | 0 | 1.6 | 6.6
2Б13-2 | Балка 2Б13-2 | 2 | 129.4 | 0 | 0 | 0 | 0 | 0 | 0 | 0 | 1.2 | 0 | 14.4 | 113.8
2Б13-3 | Балка 2Б13-3 | 3 | 124.5 | 0 | 0 | 9.9 | 0 | 0 | 0 | 0 | 1.2 | 0 | 0 | 113.4
2Б13-4 | Балка 2Б13-4 | 3 | 114.6 | 0 | 0 | 0 | 0 | 0 | 0 | 0 | 0 | 0 | 0 | 114.6
2Б13-5 | Балка 2Б13-5 | 1 | 59.4 | 0 | 0 | 0 | 0 | 0 | 0 | 0 | 0.6 | 0 | 2.2 | 56.6
2Б13-6 | Балка 2Б13-6 | 1 | 60.3 | 0 | 0 | 0 | 0 | 0 | 0 | 0 | 0.6 | 0 | 2.8 | 56.9
2Б13-7 | Балка 2Б13-7 | 1 | 39 | 0 | 0 | 3.3 | 0 | 0 | 0 | 0 | 0.4 | 0 | 0 | 35.3
2Б13-8 | Балка 2Б13-8 | 1 | 12.5 | 0 | 0 | 0 | 0 | 0 | 0 | 0 | 0 | 0 | 0 | 12.5
2Б13-9 | Балка 2Б13-9 | 30 | 474 | 0 | 0 | 138 | 0 | 0 | 0 | 0 | 6 | 0 | 0 | 330
2Б14-1 | Балка 2Б14-1 | 1 | 352.1 | 310.8 | 0 | 37.8 | 0 | 0 | 0 | 0 | 3.5 | 0 | 0 | 0
2Б14-2 | Балка 2Б14-2 | 2 | 683.2 | 621.6 | 0 | 54.8 | 0 | 0 | 0 | 0 | 6.8 | 0 | 0 | 0
2Б14-3 | Балка 2Б14-3 | 2 | 101.8 | 91.2 | 0 | 9.6 | 0 | 0 | 0 | 0 | 1 | 0 | 0 | 0
2Б14-4 | Балка 2Б14-4 | 2 | 688.6 | 621.6 | 0 | 60.2 | 0 | 0 | 0 | 0 | 6.8 | 0 | 0 | 0
2Б14-5 | Балка 2Б14-5 | 1 | 355.2 | 310.8 | 0 | 40.9 | 0 | 0 | 0 | 0 | 3.5 | 0 | 0 | 0
2Б14-6 | Балка 2Б14-6 | 1 | 351.7 | 310.8 | 0 | 37.4 | 0 | 0 | 0 | 0 | 3.5 | 0 | 0 | 0
2Б14-7 | Балка 2Б14-7 | 1 | 357.2 | 310.8 | 0 | 42.9 | 0 | 0 | 0 | 0 | 3.5 | 0 | 0 | 0
2Б2-1 | Балка 2Б2-1 | 1 | 4401.4 | 0 | 0 | 4330.5 | 0 | 0 | 15 | 0 | 43.4 | 0 | 12.5 | 0
2Б2-2 | Балка 2Б2-2 | 2 | 8850.4 | 0 | 0 | 8762.8 | 0 | 0 | 0 | 0 | 87.6 | 0 | 0 | 0
2Б2-3 | Балка 2Б2-3 | 1 | 4398.4 | 0 | 0 | 4330.5 | 0 | 0 | 12 | 0 | 43.4 | 0 | 12.5 | 0
2Б4-1 | Балка 2Б4-1 | 2 | 484.2 | 441 | 0 | 38.4 | 0 | 0 | 0 | 0 | 4.8 | 0 | 0 | 0
2Б4-10 | Балка 2Б4-10 | 6 | 4111.2 | 3844.8 | 0 | 225.6 | 0 | 0 | 0 | 0 | 40.8 | 0 | 0 | 0
2Б4-11 | Балка 2Б4-11 | 12 | 8232 | 7689.6 | 0 | 460.8 | 0 | 0 | 0 | 0 | 81.6 | 0 | 0 | 0
2Б4-12 | Балка 2Б4-12 | 6 | 4116 | 3844.8 | 0 | 230.4 | 0 | 0 | 0 | 0 | 40.8 | 0 | 0 | 0
2Б4-13 | Балка 2Б4-13 | 6 | 4186.2 | 3844.8 | 0 | 300 | 0 | 0 | 0 | 0 | 41.4 | 0 | 0 | 0
2Б4-14 | Балка 2Б4-14 | 12 | 8082 | 7689.6 | 0 | 312 | 0 | 0 | 0 | 0 | 80.4 | 0 | 0 | 0
2Б4-15 | Балка 2Б4-15 | 1 | 693.9 | 640.8 | 0 | 46.2 | 0 | 0 | 0 | 0 | 6.9 | 0 | 0 | 0
2Б4-16 | Балка 2Б4-16 | 2 | 1411.2 | 1281.6 | 0 | 115.6 | 0 | 0 | 0 | 0 | 14 | 0 | 0 | 0
2Б4-17 | Балка 2Б4-17 | 2 | 1412.8 | 1281.6 | 0 | 117.2 | 0 | 0 | 0 | 0 | 14 | 0 | 0 | 0
2Б4-18 | Балка 2Б4-18 | 2 | 1413.2 | 1281.6 | 0 | 117.6 | 0 | 0 | 0 | 0 | 14 | 0 | 0 | 0
2Б4-19 | Балка 2Б4-19 | 2 | 1413.2 | 1281.6 | 0 | 117.6 | 0 | 0 | 0 | 0 | 14 | 0 | 0 | 0
2Б4-2 | Балка 2Б4-2 | 6 | 1452.6 | 1323 | 0 | 115.2 | 0 | 0 | 0 | 0 | 14.4 | 0 | 0 | 0
2Б4-20 | Балка 2Б4-20 | 2 | 1436.6 | 1281.6 | 0 | 140.8 | 0 | 0 | 0 | 0 | 14.2 | 0 | 0 | 0
2Б4-21 | Балка 2Б4-21 | 2 | 1388.2 | 1281.6 | 0 | 92.8 | 0 | 0 | 0 | 0 | 13.8 | 0 | 0 | 0
2Б4-22 | Балка 2Б4-22 | 2 | 1388.2 | 1281.6 | 0 | 92.8 | 0 | 0 | 0 | 0 | 13.8 | 0 | 0 | 0
2Б4-23 | Балка 2Б4-23 | 2 | 1366.4 | 1281.6 | 0 | 71.2 | 0 | 0 | 0 | 0 | 13.6 | 0 | 0 | 0
2Б4-24 | Балка 2Б4-24 | 2 | 1389.8 | 1281.6 | 0 | 94.4 | 0 | 0 | 0 | 0 | 13.8 | 0 | 0 | 0
2Б4-25 | Балка 2Б4-25 | 2 | 1366.4 | 1281.6 | 0 | 71.2 | 0 | 0 | 0 | 0 | 13.6 | 0 | 0 | 0
2Б4-26 | Балка 2Б4-26 | 2 | 1385.6 | 1281.6 | 0 | 90.2 | 0 | 0 | 0 | 0 | 13.8 | 0 | 0 | 0
2Б4-3 | Балка 2Б4-3 | 2 | 1372 | 1281.6 | 0 | 76.8 | 0 | 0 | 0 | 0 | 13.6 | 0 | 0 | 0
2Б4-4 | Балка 2Б4-4 | 2 | 1395.4 | 1281.6 | 0 | 100 | 0 | 0 | 0 | 0 | 13.8 | 0 | 0 | 0
2Б4-5 | Балка 2Б4-5 | 4 | 2694 | 2563.2 | 0 | 104 | 0 | 0 | 0 | 0 | 26.8 | 0 | 0 | 0
2Б4-6 | Балка 2Б4-6 | 8 | 5388 | 5126.4 | 0 | 208 | 0 | 0 | 0 | 0 | 53.6 | 0 | 0 | 0
2Б4-7 | Балка 2Б4-7 | 8 | 5481.6 | 5126.4 | 0 | 300.8 | 0 | 0 | 0 | 0 | 54.4 | 0 | 0 | 0
2Б4-8 | Балка 2Б4-8 | 16 | 10776 | 10252.8 | 0 | 416 | 0 | 0 | 0 | 0 | 107.2 | 0 | 0 | 0
2Б4-9 | Балка 2Б4-9 | 7 | 4714.5 | 4485.6 | 0 | 182 | 0 | 0 | 0 | 0 | 46.9 | 0 | 0 | 0
2Б5-1 | Балка 2Б5-1 | 1 | 658.5 | 658.5 | 0 | 0 | 0 | 0 | 0 | 0 | 0 | 0 | 0 | 0
2Б7-1 | Балка 2Б7-1 | 2 | 81 | 0 | 0 | 0 | 0 | 0 | 0 | 0 | 0 | 0 | 0 | 81
2Б7-10 | Балка 2Б7-10 | 1 | 127.1 | 0 | 0 | 4.6 | 0 | 0 | 0 | 0 | 1.3 | 0 | 3.6 | 117.6
2Б7-11 | Балка 2Б7-11 | 2 | 254.2 | 0 | 0 | 9.2 | 0 | 0 | 0 | 0 | 2.6 | 0 | 7.2 | 235.2
2Б7-12 | Балка 2Б7-12 | 3 | 114.6 | 0 | 0 | 12.3 | 0 | 0 | 0 | 0 | 1.2 | 0 | 5.4 | 95.7
2Б7-13 | Балка 2Б7-13 | 4 | 185.2 | 0 | 0 | 25.6 | 0 | 0 | 0 | 0 | 2 | 0 | 14.4 | 143.2
2Б7-14 | Балка 2Б7-14 | 4 | 162 | 0 | 0 | 16.4 | 0 | 0 | 0 | 0 | 1.6 | 0 | 14.4 | 129.6
2Б7-15 | Балка 2Б7-15 | 3 | 128.4 | 0 | 0 | 12.9 | 0 | 0 | 0 | 0 | 1.2 | 0 | 0 | 114.3
2Б7-16 | Балка 2Б7-16 | 2 | 60.4 | 0 | 0 | 8.6 | 0 | 0 | 0 | 0 | 0.6 | 0 | 0 | 51.2
2Б7-17 | Балка 2Б7-17 | 2 | 60.4 | 0 | 0 | 8.6 | 0 | 0 | 0 | 0 | 0.6 | 0 | 0 | 51.2
2Б7-18 | Балка 2Б7-18 | 4 | 171.2 | 0 | 0 | 17.2 | 0 | 0 | 0 | 0 | 1.6 | 0 | 0 | 152.4
2Б7-19 | Балка 2Б7-19 | 2 | 254.2 | 0 | 0 | 9.2 | 0 | 0 | 0 | 0 | 2.6 | 0 | 7.2 | 235.2
2Б7-2 | Балка 2Б7-2 | 14 | 604.8 | 0 | 0 | 32.2 | 0 | 0 | 0 | 0 | 5.6 | 0 | 0 | 567
2Б7-20 | Балка 2Б7-20 | 2 | 254.2 | 0 | 0 | 9.2 | 0 | 0 | 0 | 0 | 2.6 | 0 | 7.2 | 235.2
2Б7-21 | Балка 2Б7-21 | 2 | 80.2 | 0 | 0 | 8.6 | 0 | 0 | 0 | 0 | 0.8 | 0 | 0 | 70.8
2Б7-22 | Балка 2Б7-22 | 4 | 109.6 | 0 | 0 | 17.2 | 0 | 0 | 0 | 0 | 1.2 | 0 | 0 | 91.2
2Б7-23 | Балка 2Б7-23 | 2 | 34.4 | 0 | 0 | 8 | 0 | 0 | 0 | 0 | 0.4 | 0 | 0 | 26
2Б7-24 | Балка 2Б7-24 | 2 | 260.2 | 0 | 0 | 22.4 | 0 | 0 | 0 | 0 | 2.6 | 0 | 0 | 235.2
2Б7-3 | Балка 2Б7-3 | 176 | 21718.4 | 0 | 0 | 809.6 | 0 | 0 | 0 | 0 | 211.2 | 0 | 0 | 20697.6
2Б7-4 | Балка 2Б7-4 | 3 | 82.2 | 0 | 0 | 12.9 | 0 | 0 | 0 | 0 | 0.9 | 0 | 0 | 68.4
2Б7-5 | Балка 2Б7-5 | 2 | 80.2 | 0 | 0 | 8.6 | 0 | 0 | 0 | 0 | 0.8 | 0 | 0 | 70.8
2Б7-6 | Балка 2Б7-6 | 3 | 114.6 | 0 | 0 | 12.3 | 0 | 0 | 0 | 0 | 1.2 | 0 | 5.4 | 95.7
2Б7-7 | Балка 2Б7-7 | 4 | 185.2 | 0 | 0 | 25.6 | 0 | 0 | 0 | 0 | 2 | 0 | 14.4 | 143.2
2Б7-8 | Балка 2Б7-8 | 4 | 162 | 0 | 0 | 16.4 | 0 | 0 | 0 | 0 | 1.6 | 0 | 14.4 | 129.6
2Б7-9 | Балка 2Б7-9 | 19 | 955.7 | 0 | 0 | 0 | 0 | 0 | 0 | 0 | 0 | 0 | 0 | 955.7
2Б8-1 | Балка 2Б8-1 | 2 | 7514.8 | 0 | 0 | 7440.4 | 0 | 0 | 0 | 0 | 74.4 | 0 | 0 | 0
2Б8-2 | Балка 2Б8-2 | 19 | 71510.3 | 0 | 0 | 70801.6 | 0 | 0 | 0 | 0 | 708.7 | 0 | 0 | 0
2Б8-3 | Балка 2Б8-3 | 1 | 3772.2 | 0 | 0 | 3732.2 | 0 | 0 | 0 | 0 | 37.3 | 0 | 2.7 | 0
2Б8-4 | Балка 2Б8-4 | 2 | 7712.6 | 0 | 0 | 7518.4 | 0 | 0 | 119 | 0 | 75.2 | 0 | 0 | 0
2Б8-5 | Балка 2Б8-5 | 2 | 7570.6 | 0 | 0 | 7495.6 | 0 | 0 | 0 | 0 | 75 | 0 | 0 | 0
2Б8-6 | Балка 2Б8-6 | 2 | 7593.6 | 0 | 0 | 7518.4 | 0 | 0 | 0 | 0 | 75.2 | 0 | 0 | 0
2Б8-7 | Балка 2Б8-7 | 2 | 7514.8 | 0 | 0 | 7440.4 | 0 | 0 | 0 | 0 | 74.4 | 0 | 0 | 0
2В-1 | Ригель фахверка 2В-1 | 1 | 29.2 | 0 | 0 | 0 | 0 | 0 | 0 | 0 | 0 | 0 | 29.2 | 0
2В-10 | Ригель фахверка 2В-10 | 1 | 1.5 | 0 | 0 | 0 | 0 | 0 | 0 | 0 | 0 | 0 | 1.5 | 0
2В-11 | Ригель фахверка 2В-11 | 1 | 6.7 | 0 | 0 | 0 | 0 | 0 | 0 | 0 | 0 | 0 | 6.7 | 0
2В-12 | Ригель фахверка 2В-12 | 1 | 3.1 | 0 | 0 | 0 | 0 | 0 | 0 | 0 | 0 | 0 | 3.1 | 0
2В-13 | Ригель фахверка 2В-13 | 1 | 11.1 | 0 | 0 | 0 | 0 | 0 | 0 | 0 | 0 | 0 | 11.1 | 0
2В-2 | Ригель фахверка 2В-2 | 1 | 39.8 | 0 | 0 | 0 | 0 | 0 | 0 | 0 | 0 | 0 | 39.8 | 0
2В-3 | Ригель фахверка 2В-3 | 3 | 27.6 | 0 | 0 | 0 | 0 | 0 | 0 | 0 | 0 | 0 | 27.6 | 0
2В-4 | Ригель фахверка 2В-4 | 3 | 16.8 | 0 | 0 | 0 | 0 | 0 | 0 | 0 | 0 | 0 | 16.8 | 0
2В-5 | Ригель фахверка 2В-5 | 1 | 25 | 0 | 0 | 0 | 0 | 0 | 0 | 0 | 0 | 0 | 25 | 0
2В-6 | Ригель фахверка 2В-6 | 2 | 79.6 | 0 | 0 | 0 | 0 | 0 | 0 | 0 | 0 | 0 | 79.6 | 0
2В-7 | Ригель фахверка 2В-7 | 2 | 58.4 | 0 | 0 | 0 | 0 | 0 | 0 | 0 | 0 | 0 | 58.4 | 0
2В-8 | Ригель фахверка 2В-8 | 1 | 3.9 | 0 | 0 | 0 | 0 | 0 | 0 | 0 | 0 | 0 | 3.9 | 0
2В-9 | Ригель фахверка 2В-9 | 1 | 16.5 | 0 | 0 | 0 | 0 | 0 | 0 | 0 | 0 | 0 | 16.5 | 0
2ЗД1-1 | Закладная деталь 2ЗД1-1 | 204 | 1717.7 | 0 | 4.1 | 1693.2 | 0 | 0 | 0 | 0 | 20.4 | 0 | 0 | 0
2ЗД1-2 | Закладная деталь 2ЗД1-2 | 204 | 448.8 | 0 | 0 | 448.8 | 0 | 0 | 0 | 0 | 0 | 0 | 0 | 0
2К1-1 | Колонна 2К1-1 | 4 | 4734.4 | 4250.8 | 0 | 419.2 | 0 | 0 | 0 | 0 | 46.8 | 0 | 17.6 | 0
2К1-10 | Колонна 2К1-10 | 2 | 516.2 | 301.4 | 0 | 198.4 | 0 | 0 | 0 | 0 | 5.2 | 0 | 11.2 | 0
2К1-11 | Колонна 2К1-11 | 2 | 2438.8 | 2063.4 | 0 | 333.2 | 0 | 0 | 0 | 0 | 24.2 | 0 | 18 | 0
2К1-12 | Колонна 2К1-12 | 2 | 638.6 | 437.8 | 0 | 182.6 | 0 | 0 | 0 | 0 | 6.4 | 0 | 11.8 | 0
2К1-13 | Колонна 2К1-13 | 2 | 2397.4 | 2125.4 | 0 | 239.4 | 0 | 0 | 0 | 0 | 23.8 | 0 | 8.8 | 0
2К1-14 | Колонна 2К1-14 | 2 | 516.2 | 301.4 | 0 | 198.4 | 0 | 0 | 0 | 0 | 5.2 | 0 | 11.2 | 0
2К1-15 | Колонна 2К1-15 | 2 | 2468.6 | 2125.4 | 0 | 310 | 0 | 0 | 0 | 0 | 24.4 | 0 | 8.8 | 0
2К1-2 | Колонна 2К1-2 | 4 | 902.4 | 602.8 | 0 | 273.2 | 0 | 0 | 0 | 0 | 8.8 | 0 | 17.6 | 0
2К1-3 | Колонна 2К1-3 | 4 | 4734.4 | 4250.8 | 0 | 419.2 | 0 | 0 | 0 | 0 | 46.8 | 0 | 17.6 | 0
2К1-4 | Колонна 2К1-4 | 6 | 1353.6 | 904.2 | 0 | 409.8 | 0 | 0 | 0 | 0 | 13.2 | 0 | 26.4 | 0
2К1-5 | Колонна 2К1-5 | 1 | 1192.7 | 1062.7 | 0 | 111.5 | 0 | 0 | 0 | 0 | 11.8 | 0 | 6.7 | 0
2К1-6 | Колонна 2К1-6 | 16 | 3952 | 2411.2 | 0 | 1432 | 0 | 0 | 0 | 0 | 38.4 | 0 | 70.4 | 0
2К1-7 | Колонна 2К1-7 | 14 | 16665.6 | 14877.8 | 0 | 1561 | 0 | 0 | 0 | 0 | 165.2 | 0 | 61.6 | 0
2К1-8 | Колонна 2К1-8 | 1 | 1192.7 | 1062.7 | 0 | 111.5 | 0 | 0 | 0 | 0 | 11.8 | 0 | 6.7 | 0
2К1-9 | Колонна 2К1-9 | 2 | 2430 | 2125.4 | 0 | 262.6 | 0 | 0 | 0 | 0 | 24 | 0 | 18 | 0
2К2-1 | Колонна 2К2-1 | 2 | 3506.4 | 0 | 0 | 3431.6 | 0 | 0 | 0 | 0 | 34.8 | 0 | 40 | 0
2К2-2 | Колонна 2К2-2 | 20 | 35294 | 0 | 0 | 34624 | 0 | 0 | 0 | 0 | 350 | 0 | 320 | 0
2К2-3 | Колонна 2К2-3 | 1 | 1772.8 | 0 | 0 | 1731.2 | 0 | 0 | 0 | 0 | 17.6 | 0 | 24 | 0
2К2-4 | Колонна 2К2-4 | 1 | 1772.8 | 0 | 0 | 1731.2 | 0 | 0 | 0 | 0 | 17.6 | 0 | 24 | 0
2К2-5 | Колонна 2К2-5 | 2 | 3572.2 | 0 | 0 | 3504.8 | 0 | 0 | 0 | 0 | 35.4 | 0 | 32 | 0
2К2-6 | Колонна 2К2-6 | 2 | 3506.4 | 0 | 0 | 3431.6 | 0 | 0 | 0 | 0 | 34.8 | 0 | 40 | 0
2К2-7 | Колонна 2К2-7 | 1 | 1764.7 | 0 | 0 | 1731.2 | 0 | 0 | 0 | 0 | 17.5 | 0 | 16 | 0
2К2-8 | Колонна 2К2-8 | 1 | 1764.7 | 0 | 0 | 1731.2 | 0 | 0 | 0 | 0 | 17.5 | 0 | 16 | 0
2К4-1 | Колонна 2К4-1 | 4 | 823.6 | 685.2 | 0 | 130.4 | 0 | 0 | 0 | 0 | 8 | 0 | 0 | 0
2К4-10 | Колонна 2К4-10 | 2 | 463.6 | 357.2 | 0 | 101.8 | 0 | 0 | 0 | 0 | 4.6 | 0 | 0 | 0
2К4-11 | Колонна 2К4-11 | 2 | 649.4 | 357.2 | 0 | 88.2 | 0 | 0 | 193.8 | 0 | 6.4 | 0 | 3.8 | 0
2К4-2 | Колонна 2К4-2 | 2 | 649.4 | 357.2 | 0 | 88.2 | 0 | 0 | 193.8 | 0 | 6.4 | 0 | 3.8 | 0
2К4-3 | Колонна 2К4-3 | 20 | 4446 | 3614 | 0 | 788 | 0 | 0 | 0 | 0 | 44 | 0 | 0 | 0
2К4-4 | Колонна 2К4-4 | 20 | 4458 | 3572 | 0 | 842 | 0 | 0 | 0 | 0 | 44 | 0 | 0 | 0
2К4-5 | Колонна 2К4-5 | 2 | 462.6 | 361.4 | 0 | 96.6 | 0 | 0 | 0 | 0 | 4.6 | 0 | 0 | 0
2К4-6 | Колонна 2К4-6 | 2 | 463.6 | 357.2 | 0 | 101.8 | 0 | 0 | 0 | 0 | 4.6 | 0 | 0 | 0
2К4-7 | Колонна 2К4-7 | 2 | 465.2 | 361.4 | 0 | 99.2 | 0 | 0 | 0 | 0 | 4.6 | 0 | 0 | 0
2К4-8 | Колонна 2К4-8 | 2 | 484.6 | 357.2 | 0 | 122.6 | 0 | 0 | 0 | 0 | 4.8 | 0 | 0 | 0
2К4-9 | Колонна 2К4-9 | 2 | 462.6 | 361.4 | 0 | 96.6 | 0 | 0 | 0 | 0 | 4.6 | 0 | 0 | 0
2КР1-1 | Кронштейн 2КР1-1 | 1 | 21.3 | 0 | 0 | 5 | 0 | 0 | 16.1 | 0 | 0.2 | 0 | 0 | 0
2КР1-2 | Кронштейн 2КР1-2 | 1 | 71.4 | 65.3 | 0 | 5.4 | 0 | 0 | 0 | 0 | 0.7 | 0 | 0 | 0
2КР1-3 | Кронштейн 2КР1-3 | 8 | 535.2 | 486.4 | 0 | 43.2 | 0 | 0 | 0 | 0 | 5.6 | 0 | 0 | 0
2КР1-4 | Кронштейн 2КР1-4 | 8 | 140 | 0 | 0 | 40 | 0 | 0 | 98.4 | 0 | 1.6 | 0 | 0 | 0
2Л1-1 | Лестница 2Л1-1 | 2 | 694.2 | 0 | 0 | 25.2 | 69 | 0 | 0 | 0 | 6.8 | 0 | 193.6 | 399.6
2Л1-2 | Лестница 2Л1-2 | 1 | 383.4 | 0 | 0 | 17.9 | 20.7 | 0 | 0 | 0 | 3.8 | 0 | 77.8 | 263.2
2Л1-3 | Лестница 2Л1-3 | 1 | 176 | 0 | 0 | 14.2 | 16.1 | 0 | 0 | 0 | 1.7 | 0 | 46.4 | 97.6
2Л1-4 | Лестница 2Л1-4 | 4 | 1115.2 | 0 | 0 | 41.6 | 147.2 | 0 | 0 | 0 | 11.2 | 0 | 379.2 | 536
2Л1-5 | Лестница 2Л1-5 | 2 | 522.4 | 0 | 0 | 24 | 55.2 | 0 | 0 | 0 | 5.2 | 0 | 150.4 | 287.6
2Л1-6 | Лестница 2Л1-6 | 2 | 519.2 | 0 | 0 | 20.8 | 55.2 | 0 | 0 | 0 | 5.2 | 0 | 150.4 | 287.6
2Л2-1 | Лестница 2Л2-1 | 2 | 123.2 | 0 | 0 | 17.2 | 11.6 | 0 | 0 | 0 | 1.2 | 0 | 46 | 47.2
2Л2-2 | Лестница 2Л2-2 | 4 | 1483.2 | 0 | 0 | 50.4 | 174 | 0 | 0 | 0 | 14.8 | 0 | 444.8 | 799.2
2Л2-3 | Лестница 2Л2-3 | 2 | 552.8 | 0 | 0 | 32 | 69.6 | 0 | 0 | 0 | 5.4 | 0 | 170.2 | 275.6
2Л2-4 | Лестница 2Л2-4 | 2 | 619.2 | 0 | 0 | 34.4 | 69.6 | 0 | 0 | 0 | 6.2 | 0 | 174.2 | 334.8
2Л3-1 | Лестница 2Л3-1 | 2 | 509.6 | 0 | 0 | 22 | 32.2 | 0 | 0 | 0 | 5 | 0 | 99.2 | 351.2
2Л3-2 | Лестница 2Л3-2 | 1 | 293.9 | 0 | 0 | 12.1 | 16.1 | 0 | 0 | 0 | 2.9 | 0 | 56.4 | 206.4
2Л3-3 | Лестница 2Л3-3 | 1 | 257.4 | 0 | 0 | 11 | 16.1 | 0 | 0 | 0 | 2.5 | 0 | 52.2 | 175.6
2Л3-4 | Лестница 2Л3-4 | 1 | 362.1 | 0 | 0 | 18.6 | 34.5 | 0 | 0 | 0 | 3.6 | 0 | 90.2 | 215.2
2Л6-1 | Лестница 2Л6-1 | 3 | 1349.7 | 0 | 0 | 12 | 0 | 0 | 0 | 528.6 | 13.5 | 0 | 272.4 | 523.2
2М-1 | Монтажный элемент 2М-1 | 80 | 120 | 0 | 0 | 120 | 0 | 0 | 0 | 0 | 0 | 0 | 0 | 0
2М-2 | Монтажный элемент 2М-2 | 48 | 14.4 | 0 | 0 | 14.4 | 0 | 0 | 0 | 0 | 0 | 0 | 0 | 0
2М-3 | Монтажный элемент 2М-3 | 16 | 179.2 | 0 | 0 | 179.2 | 0 | 0 | 0 | 0 | 0 | 0 | 0 | 0
2Н1-1 | Настил 2Н1-1 | 2 | 167.8 | 0 | 0 | 6 | 0 | 0 | 0 | 160.2 | 1.6 | 0 | 0 | 0
2Н1-10 | Настил 2Н1-10 | 2 | 150.6 | 0 | 0 | 5.2 | 0 | 0 | 0 | 144 | 1.4 | 0 | 0 | 0
2Н1-11 | Настил 2Н1-11 | 2 | 157 | 0 | 0 | 5.6 | 0 | 0 | 0 | 149.8 | 1.6 | 0 | 0 | 0
2Н1-12 | Настил 2Н1-12 | 25 | 5720 | 0 | 0 | 262.5 | 0 | 0 | 0 | 5400 | 57.5 | 0 | 0 | 0
2Н1-13 | Настил 2Н1-13 | 25 | 5250 | 0 | 0 | 245 | 0 | 0 | 0 | 4952.5 | 52.5 | 0 | 0 | 0
2Н1-14 | Настил 2Н1-14 | 8 | 1380.8 | 0 | 0 | 60.8 | 0 | 0 | 0 | 1306.4 | 13.6 | 0 | 0 | 0
2Н1-15 | Настил 2Н1-15 | 10 | 2873 | 0 | 0 | 138 | 0 | 0 | 0 | 2707 | 28 | 0 | 0 | 0
2Н1-16 | Настил 2Н1-16 | 10 | 2667 | 0 | 0 | 125 | 0 | 0 | 0 | 2516 | 26 | 0 | 0 | 0
2Н1-17 | Настил 2Н1-17 | 8 | 1890.4 | 0 | 0 | 88.8 | 0 | 0 | 0 | 1783.2 | 18.4 | 0 | 0 | 0
2Н1-18 | Настил 2Н1-18 | 8 | 1731.2 | 0 | 0 | 78.4 | 0 | 0 | 0 | 1636 | 16.8 | 0 | 0 | 0
2Н1-19 | Настил 2Н1-19 | 10 | 2883 | 0 | 0 | 140 | 0 | 0 | 0 | 2714 | 29 | 0 | 0 | 0
2Н1-2 | Настил 2Н1-2 | 2 | 158.4 | 0 | 0 | 5.6 | 0 | 0 | 0 | 151.2 | 1.6 | 0 | 0 | 0
2Н1-20 | Настил 2Н1-20 | 10 | 2675 | 0 | 0 | 126 | 0 | 0 | 0 | 2523 | 26 | 0 | 0 | 0
2Н1-21 | Настил 2Н1-21 | 8 | 1610.4 | 0 | 0 | 72.8 | 0 | 0 | 0 | 1521.6 | 16 | 0 | 0 | 0
2Н1-22 | Настил 2Н1-22 | 24 | 5032.8 | 0 | 0 | 235.2 | 0 | 0 | 0 | 4747.2 | 50.4 | 0 | 0 | 0
2Н1-23 | Настил 2Н1-23 | 10 | 1734 | 0 | 0 | 77 | 0 | 0 | 0 | 1640 | 17 | 0 | 0 | 0
2Н1-24 | Настил 2Н1-24 | 10 | 2883 | 0 | 0 | 140 | 0 | 0 | 0 | 2714 | 29 | 0 | 0 | 0
2Н1-25 | Настил 2Н1-25 | 10 | 2675 | 0 | 0 | 126 | 0 | 0 | 0 | 2523 | 26 | 0 | 0 | 0
2Н1-26 | Настил 2Н1-26 | 10 | 2371 | 0 | 0 | 112 | 0 | 0 | 0 | 2236 | 23 | 0 | 0 | 0
2Н1-27 | Настил 2Н1-27 | 10 | 2164 | 0 | 0 | 98 | 0 | 0 | 0 | 2045 | 21 | 0 | 0 | 0
2Н1-28 | Настил 2Н1-28 | 10 | 2883 | 0 | 0 | 140 | 0 | 0 | 0 | 2714 | 29 | 0 | 0 | 0
2Н1-29 | Настил 2Н1-29 | 10 | 2675 | 0 | 0 | 126 | 0 | 0 | 0 | 2523 | 26 | 0 | 0 | 0
2Н1-3 | Настил 2Н1-3 | 2 | 129 | 0 | 0 | 4.4 | 0 | 0 | 0 | 123.4 | 1.2 | 0 | 0 | 0
2Н1-30 | Настил 2Н1-30 | 10 | 2013 | 0 | 0 | 91 | 0 | 0 | 0 | 1902 | 20 | 0 | 0 | 0
2Н1-31 | Настил 2Н1-31 | 7 | 1211 | 0 | 0 | 53.2 | 0 | 0 | 0 | 1145.9 | 11.9 | 0 | 0 | 0
2Н1-32 | Настил 2Н1-32 | 8 | 2301.6 | 0 | 0 | 110.4 | 0 | 0 | 0 | 2168.8 | 22.4 | 0 | 0 | 0
2Н1-33 | Настил 2Н1-33 | 8 | 2136.8 | 0 | 0 | 100 | 0 | 0 | 0 | 2016 | 20.8 | 0 | 0 | 0
2Н1-34 | Настил 2Н1-34 | 6 | 1420.8 | 0 | 0 | 66.6 | 0 | 0 | 0 | 1340.4 | 13.8 | 0 | 0 | 0
2Н1-35 | Настил 2Н1-35 | 6 | 1294.8 | 0 | 0 | 58.8 | 0 | 0 | 0 | 1223.4 | 12.6 | 0 | 0 | 0
2Н1-36 | Настил 2Н1-36 | 8 | 2300 | 0 | 0 | 112 | 0 | 0 | 0 | 2165.6 | 22.4 | 0 | 0 | 0
2Н1-37 | Настил 2Н1-37 | 8 | 2134.4 | 0 | 0 | 100.8 | 0 | 0 | 0 | 2012.8 | 20.8 | 0 | 0 | 0
2Н1-38 | Настил 2Н1-38 | 6 | 1203.6 | 0 | 0 | 54.6 | 0 | 0 | 0 | 1137 | 12 | 0 | 0 | 0
2Н1-39 | Настил 2Н1-39 | 1 | 13.9 | 0 | 0 | 0 | 0 | 0 | 0 | 13.9 | 0 | 0 | 0 | 0
2Н1-4 | Настил 2Н1-4 | 2 | 215.6 | 0 | 0 | 8 | 0 | 0 | 0 | 205.4 | 2.2 | 0 | 0 | 0
2Н1-40 | Настил 2Н1-40 | 3 | 154.2 | 0 | 0 | 4.8 | 0 | 0 | 0 | 147.9 | 1.5 | 0 | 0 | 0
2Н1-41 | Настил 2Н1-41 | 1 | 33.9 | 0 | 0 | 1 | 0 | 0 | 0 | 32.6 | 0.3 | 0 | 0 | 0
2Н1-42 | Настил 2Н1-42 | 2 | 100.4 | 0 | 0 | 3.2 | 0 | 0 | 0 | 96.2 | 1 | 0 | 0 | 0
2Н1-43 | Настил 2Н1-43 | 1 | 45.2 | 0 | 0 | 1.4 | 0 | 0 | 0 | 43.4 | 0.4 | 0 | 0 | 0
2Н1-44 | Настил 2Н1-44 | 2 | 127.4 | 0 | 0 | 5.2 | 0 | 0 | 0 | 121 | 1.2 | 0 | 0 | 0
2Н1-45 | Настил 2Н1-45 | 2 | 133.6 | 0 | 0 | 5.6 | 0 | 0 | 0 | 126.6 | 1.4 | 0 | 0 | 0
2Н1-46 | Настил 2Н1-46 | 1 | 69 | 0 | 0 | 3 | 0 | 0 | 0 | 65.3 | 0.7 | 0 | 0 | 0
2Н1-47 | Настил 2Н1-47 | 2 | 83.6 | 0 | 0 | 0 | 0 | 0 | 0 | 83.6 | 0 | 0 | 0 | 0
2Н1-48 | Настил 2Н1-48 | 4 | 170 | 0 | 0 | 0 | 0 | 0 | 0 | 170 | 0 | 0 | 0 | 0
2Н1-49 | Настил 2Н1-49 | 1 | 208.5 | 0 | 0 | 9.8 | 0 | 0 | 0 | 196.6 | 2.1 | 0 | 0 | 0
2Н1-5 | Настил 2Н1-5 | 2 | 200 | 0 | 0 | 7.2 | 0 | 0 | 0 | 190.8 | 2 | 0 | 0 | 0
2Н1-50 | Настил 2Н1-50 | 2 | 74.6 | 0 | 0 | 0 | 0 | 0 | 0 | 74.6 | 0 | 0 | 0 | 0
2Н1-51 | Настил 2Н1-51 | 4 | 120 | 0 | 0 | 0 | 0 | 0 | 0 | 120 | 0 | 0 | 0 | 0
2Н1-52 | Настил 2Н1-52 | 1 | 82.4 | 0 | 0 | 3.2 | 0 | 0 | 0 | 78.4 | 0.8 | 0 | 0 | 0
2Н1-53 | Настил 2Н1-53 | 1 | 54.9 | 0 | 0 | 2 | 0 | 0 | 0 | 52.4 | 0.5 | 0 | 0 | 0
2Н1-54 | Настил 2Н1-54 | 2 | 162 | 0 | 0 | 6.4 | 0 | 0 | 0 | 154 | 1.6 | 0 | 0 | 0
2Н1-55 | Настил 2Н1-55 | 2 | 146.4 | 0 | 0 | 5.6 | 0 | 0 | 0 | 139.4 | 1.4 | 0 | 0 | 0
2Н1-56 | Настил 2Н1-56 | 2 | 93.2 | 0 | 0 | 2.6 | 0 | 0 | 0 | 89.6 | 1 | 0 | 0 | 0
2Н1-57 | Настил 2Н1-57 | 2 | 97.8 | 0 | 0 | 2.8 | 0 | 0 | 0 | 94 | 1 | 0 | 0 | 0
2Н1-58 | Настил 2Н1-58 | 1 | 12.9 | 0 | 0 | 0 | 0 | 0 | 0 | 12.9 | 0 | 0 | 0 | 0
2Н1-59 | Настил 2Н1-59 | 2 | 94.4 | 0 | 0 | 2.6 | 0 | 0 | 0 | 90.8 | 1 | 0 | 0 | 0
2Н1-6 | Настил 2Н1-6 | 2 | 177.2 | 0 | 0 | 6.4 | 0 | 0 | 0 | 169 | 1.8 | 0 | 0 | 0
2Н1-60 | Настил 2Н1-60 | 2 | 97.8 | 0 | 0 | 2.8 | 0 | 0 | 0 | 94 | 1 | 0 | 0 | 0
2Н1-61 | Настил 2Н1-61 | 2 | 86.4 | 0 | 0 | 0 | 0 | 0 | 0 | 86.4 | 0 | 0 | 0 | 0
2Н1-62 | Настил 2Н1-62 | 2 | 164.8 | 0 | 0 | 6.4 | 0 | 0 | 0 | 156.8 | 1.6 | 0 | 0 | 0
2Н1-63 | Настил 2Н1-63 | 2 | 108.4 | 0 | 0 | 4 | 0 | 0 | 0 | 103.4 | 1 | 0 | 0 | 0
2Н1-64 | Настил 2Н1-64 | 2 | 160.6 | 0 | 0 | 6.4 | 0 | 0 | 0 | 152.6 | 1.6 | 0 | 0 | 0
2Н1-65 | Настил 2Н1-65 | 2 | 147.8 | 0 | 0 | 5.6 | 0 | 0 | 0 | 140.8 | 1.4 | 0 | 0 | 0
2Н1-66 | Настил 2Н1-66 | 2 | 73.4 | 0 | 0 | 0 | 0 | 0 | 0 | 73.4 | 0 | 0 | 0 | 0
2Н1-67 | Настил 2Н1-67 | 2 | 417 | 0 | 0 | 19.6 | 0 | 0 | 0 | 393.2 | 4.2 | 0 | 0 | 0
2Н1-68 | Настил 2Н1-68 | 2 | 139.4 | 0 | 0 | 6 | 0 | 0 | 0 | 132 | 1.4 | 0 | 0 | 0
2Н1-69 | Настил 2Н1-69 | 2 | 83.6 | 0 | 0 | 0 | 0 | 0 | 0 | 83.6 | 0 | 0 | 0 | 0
2Н1-7 | Настил 2Н1-7 | 2 | 162.2 | 0 | 0 | 5.6 | 0 | 0 | 0 | 155 | 1.6 | 0 | 0 | 0
2Н1-70 | Настил 2Н1-70 | 2 | 128.8 | 0 | 0 | 5.2 | 0 | 0 | 0 | 122.4 | 1.2 | 0 | 0 | 0
2Н1-71 | Настил 2Н1-71 | 2 | 133.6 | 0 | 0 | 5.6 | 0 | 0 | 0 | 126.6 | 1.4 | 0 | 0 | 0
2Н1-72 | Настил 2Н1-72 | 2 | 67 | 0 | 0 | 2 | 0 | 0 | 0 | 64.4 | 0.6 | 0 | 0 | 0
2Н1-73 | Настил 2Н1-73 | 2 | 99.4 | 0 | 0 | 3.2 | 0 | 0 | 0 | 95.2 | 1 | 0 | 0 | 0
2Н1-74 | Настил 2Н1-74 | 2 | 92.2 | 0 | 0 | 2.8 | 0 | 0 | 0 | 88.4 | 1 | 0 | 0 | 0
2Н1-75 | Настил 2Н1-75 | 1 | 45.3 | 0 | 0 | 1.4 | 0 | 0 | 0 | 43.5 | 0.4 | 0 | 0 | 0
2Н1-8 | Настил 2Н1-8 | 2 | 216.2 | 0 | 0 | 8 | 0 | 0 | 0 | 206 | 2.2 | 0 | 0 | 0
2Н1-9 | Настил 2Н1-9 | 2 | 200.6 | 0 | 0 | 7.2 | 0 | 0 | 0 | 191.4 | 2 | 0 | 0 | 0
2Н2-1 | Профлист 2Н2-1 | 230 | 11270 | 0 | 0 | 0 | 0 | 11270 | 0 | 0 | 0 | 0 | 0 | 0
2Н2-2 | Профлист 2Н2-2 | 230 | 10810 | 0 | 0 | 0 | 0 | 10810 | 0 | 0 | 0 | 0 | 0 | 0
2Н3-1 | Профлист 2Н3-1 | 173 | 4082.8 | 0 | 0 | 0 | 0 | 4082.8 | 0 | 0 | 0 | 0 | 0 | 0
2Н3-2 | Профлист 2Н3-2 | 173 | 3961.7 | 0 | 0 | 0 | 0 | 3961.7 | 0 | 0 | 0 | 0 | 0 | 0
2Н3-3 | Профлист 2Н3-3 | 172 | 12143.2 | 0 | 0 | 0 | 0 | 12143.2 | 0 | 0 | 0 | 0 | 0 | 0
2Н3-4 | Профлист 2Н3-4 | 6 | 61.8 | 0 | 0 | 0 | 0 | 61.8 | 0 | 0 | 0 | 0 | 0 | 0
2Н3-5 | Профлист 2Н3-5 | 6 | 106.2 | 0 | 0 | 0 | 0 | 106.2 | 0 | 0 | 0 | 0 | 0 | 0
2Н3-6 | Профлист 2Н3-6 | 9 | 196.2 | 0 | 0 | 0 | 0 | 196.2 | 0 | 0 | 0 | 0 | 0 | 0
2Н3-7 | Профлист 2Н3-7 | 1 | 16.8 | 0 | 0 | 0 | 0 | 16.8 | 0 | 0 | 0 | 0 | 0 | 0
2Н3-8 | Профлист 2Н3-8 | 3 | 19.2 | 0 | 0 | 0 | 0 | 19.2 | 0 | 0 | 0 | 0 | 0 | 0
2Н4-1 | Настил 2Н4-1 | 1 | 14.6 | 0 | 0 | 0 | 14.6 | 0 | 0 | 0 | 0 | 0 | 0 | 0
2Н4-10 | Настил 2Н4-10 | 1 | 24.2 | 0 | 0 | 0 | 24.2 | 0 | 0 | 0 | 0 | 0 | 0 | 0
2Н4-11 | Настил 2Н4-11 | 4 | 56.4 | 0 | 0 | 0 | 56.4 | 0 | 0 | 0 | 0 | 0 | 0 | 0
2Н4-12 | Настил 2Н4-12 | 4 | 80.4 | 0 | 0 | 0 | 80.4 | 0 | 0 | 0 | 0 | 0 | 0 | 0
2Н4-13 | Настил 2Н4-13 | 2 | 66.8 | 0 | 0 | 0 | 66.8 | 0 | 0 | 0 | 0 | 0 | 0 | 0
2Н4-14 | Настил 2Н4-14 | 4 | 118.8 | 0 | 0 | 0 | 118.8 | 0 | 0 | 0 | 0 | 0 | 0 | 0
2Н4-15 | Настил 2Н4-15 | 4 | 100.8 | 0 | 0 | 0 | 100.8 | 0 | 0 | 0 | 0 | 0 | 0 | 0
2Н4-16 | Настил 2Н4-16 | 2 | 52.2 | 0 | 0 | 0 | 52.2 | 0 | 0 | 0 | 0 | 0 | 0 | 0
2Н4-17 | Настил 2Н4-17 | 2 | 34.8 | 0 | 0 | 0 | 34.8 | 0 | 0 | 0 | 0 | 0 | 0 | 0
2Н4-18 | Настил 2Н4-18 | 2 | 33 | 0 | 0 | 0 | 33 | 0 | 0 | 0 | 0 | 0 | 0 | 0
2Н4-19 | Настил 2Н4-19 | 4 | 77.6 | 0 | 0 | 0 | 70.8 | 0 | 0 | 0 | 0.8 | 0 | 6 | 0
2Н4-2 | Настил 2Н4-2 | 2 | 42 | 0 | 0 | 0 | 42 | 0 | 0 | 0 | 0 | 0 | 0 | 0
2Н4-20 | Настил 2Н4-20 | 2 | 27.4 | 0 | 0 | 0 | 27.4 | 0 | 0 | 0 | 0 | 0 | 0 | 0
2Н4-21 | Настил 2Н4-21 | 2 | 64.8 | 0 | 0 | 0 | 64.8 | 0 | 0 | 0 | 0 | 0 | 0 | 0
2Н4-22 | Настил 2Н4-22 | 2 | 54 | 0 | 0 | 0 | 54 | 0 | 0 | 0 | 0 | 0 | 0 | 0
2Н4-23 | Настил 2Н4-23 | 6 | 121.8 | 0 | 0 | 0 | 121.8 | 0 | 0 | 0 | 0 | 0 | 0 | 0
2Н4-24 | Настил 2Н4-24 | 6 | 144 | 0 | 0 | 0 | 144 | 0 | 0 | 0 | 0 | 0 | 0 | 0
2Н4-25 | Настил 2Н4-25 | 2 | 33.2 | 0 | 0 | 0 | 33.2 | 0 | 0 | 0 | 0 | 0 | 0 | 0
2Н4-26 | Настил 2Н4-26 | 2 | 40 | 0 | 0 | 0 | 40 | 0 | 0 | 0 | 0 | 0 | 0 | 0
2Н4-27 | Настил 2Н4-27 | 1 | 8.9 | 0 | 0 | 0 | 8.9 | 0 | 0 | 0 | 0 | 0 | 0 | 0
2Н4-3 | Настил 2Н4-3 | 3 | 48.6 | 0 | 0 | 0 | 48.6 | 0 | 0 | 0 | 0 | 0 | 0 | 0
2Н4-4 | Настил 2Н4-4 | 3 | 57.3 | 0 | 0 | 0 | 57.3 | 0 | 0 | 0 | 0 | 0 | 0 | 0
2Н4-5 | Настил 2Н4-5 | 4 | 56 | 0 | 0 | 0 | 56 | 0 | 0 | 0 | 0 | 0 | 0 | 0
2Н4-6 | Настил 2Н4-6 | 4 | 15.6 | 0 | 0 | 0 | 15.6 | 0 | 0 | 0 | 0 | 0 | 0 | 0
2Н4-7 | Настил 2Н4-7 | 4 | 66 | 0 | 0 | 0 | 66 | 0 | 0 | 0 | 0 | 0 | 0 | 0
2Н4-8 | Настил 2Н4-8 | 6 | 48.6 | 0 | 0 | 0 | 48.6 | 0 | 0 | 0 | 0 | 0 | 0 | 0
2Н4-9 | Настил 2Н4-9 | 3 | 22.8 | 0 | 0 | 0 | 22.8 | 0 | 0 | 0 | 0 | 0 | 0 | 0
2ОГ1-1 | Ограждение 2ОГ1-1 | 1 | 54.4 | 0 | 0 | 22 | 0 | 0 | 0 | 0 | 0.5 | 31.9 | 0 | 0
2ОГ1-10 | Ограждение 2ОГ1-10 | 6 | 29.9 | 0 | 0 | 8.3 | 0 | 0 | 0 | 0 | 0 | 21.6 | 0 | 0
2ОГ1-11 | Ограждение 2ОГ1-11 | 1 | 25.37 | 0 | 0 | 9.37 | 0 | 0 | 0 | 0 | 0.3 | 15.7 | 0 | 0
2ОГ1-12 | Ограждение 2ОГ1-12 | 1 | 13.86 | 0 | 0 | 4.68 | 0 | 0 | 0 | 0 | 0.1 | 9.08 | 0 | 0
2ОГ1-13 | Ограждение 2ОГ1-13 | 6 | 179.28 | 0 | 0 | 70.68 | 0 | 0 | 0 | 0 | 1.8 | 106.8 | 0 | 0
2ОГ1-14 | Ограждение 2ОГ1-14 | 3 | 40.74 | 0 | 0 | 13.74 | 0 | 0 | 0 | 0 | 0.3 | 26.7 | 0 | 0
2ОГ1-15 | Ограждение 2ОГ1-15 | 1 | 72.36 | 0 | 0 | 30.26 | 0 | 0 | 0 | 0 | 0.7 | 41.4 | 0 | 0
2ОГ1-16 | Ограждение 2ОГ1-16 | 2 | 80.2 | 0 | 0 | 32 | 0 | 0 | 0 | 0 | 0.8 | 47.4 | 0 | 0
2ОГ1-17 | Ограждение 2ОГ1-17 | 3 | 48.72 | 0 | 0 | 17.52 | 0 | 0 | 0 | 0 | 0.6 | 30.6 | 0 | 0
2ОГ1-18 | Ограждение 2ОГ1-18 | 2 | 37.08 | 0 | 0 | 14.28 | 0 | 0 | 0 | 0 | 0.4 | 22.4 | 0 | 0
2ОГ1-19 | Ограждение 2ОГ1-19 | 1 | 21.24 | 0 | 0 | 8.54 | 0 | 0 | 0 | 0 | 0.2 | 12.5 | 0 | 0
2ОГ1-2 | Ограждение 2ОГ1-2 | 9 | 164.2 | 0 | 0 | 62.5 | 0 | 0 | 0 | 0 | 1.8 | 99.9 | 0 | 0
2ОГ1-20 | Ограждение 2ОГ1-20 | 1 | 11.18 | 0 | 0 | 2.38 | 0 | 0 | 0 | 0 | 0.1 | 8.7 | 0 | 0
2ОГ1-21 | Ограждение 2ОГ1-21 | 6 | 187.6 | 0 | 0 | 74.8 | 0 | 0 | 0 | 0 | 1.8 | 111 | 0 | 0
2ОГ1-22 | Ограждение 2ОГ1-22 | 2 | 37.08 | 0 | 0 | 14.28 | 0 | 0 | 0 | 0 | 0.4 | 22.4 | 0 | 0
2ОГ1-23 | Ограждение 2ОГ1-23 | 2 | 30.68 | 0 | 0 | 11.08 | 0 | 0 | 0 | 0 | 0.4 | 19.2 | 0 | 0
2ОГ1-24 | Ограждение 2ОГ1-24 | 2 | 42.68 | 0 | 0 | 17.68 | 0 | 0 | 0 | 0 | 0.4 | 24.6 | 0 | 0
2ОГ1-25 | Ограждение 2ОГ1-25 | 2 | 78.4 | 0 | 0 | 31.6 | 0 | 0 | 0 | 0 | 0.8 | 46 | 0 | 0
2ОГ1-26 | Ограждение 2ОГ1-26 | 2 | 30.08 | 0 | 0 | 10.88 | 0 | 0 | 0 | 0 | 0.2 | 19 | 0 | 0
2ОГ1-27 | Ограждение 2ОГ1-27 | 2 | 30.08 | 0 | 0 | 10.88 | 0 | 0 | 0 | 0 | 0.2 | 19 | 0 | 0
2ОГ1-28 | Ограждение 2ОГ1-28 | 1 | 16.24 | 0 | 0 | 5.84 | 0 | 0 | 0 | 0 | 0.2 | 10.2 | 0 | 0
2ОГ1-29 | Ограждение 2ОГ1-29 | 1 | 20.44 | 0 | 0 | 8.14 | 0 | 0 | 0 | 0 | 0.2 | 12.1 | 0 | 0
2ОГ1-3 | Ограждение 2ОГ1-3 | 9 | 163.3 | 0 | 0 | 62.5 | 0 | 0 | 0 | 0 | 1.8 | 99 | 0 | 0
2ОГ1-30 | Ограждение 2ОГ1-30 | 1 | 18.04 | 0 | 0 | 6.84 | 0 | 0 | 0 | 0 | 0.2 | 11 | 0 | 0
2ОГ1-31 | Ограждение 2ОГ1-31 | 1 | 45.8 | 0 | 0 | 18.9 | 0 | 0 | 0 | 0 | 0.5 | 26.4 | 0 | 0
2ОГ1-4 | Ограждение 2ОГ1-4 | 4 | 104.7 | 0 | 0 | 39.1 | 0 | 0 | 0 | 0 | 1.2 | 64.4 | 0 | 0
2ОГ1-5 | Ограждение 2ОГ1-5 | 1 | 13.64 | 0 | 0 | 4.54 | 0 | 0 | 0 | 0 | 0.1 | 9 | 0 | 0
2ОГ1-6 | Ограждение 2ОГ1-6 | 4 | 66.6 | 0 | 0 | 24.6 | 0 | 0 | 0 | 0 | 0.8 | 41.2 | 0 | 0
2ОГ1-7 | Ограждение 2ОГ1-7 | 4 | 66.6 | 0 | 0 | 24.6 | 0 | 0 | 0 | 0 | 0.8 | 41.2 | 0 | 0
2ОГ1-8 | Ограждение 2ОГ1-8 | 1 | 43.1 | 0 | 0 | 17.5 | 0 | 0 | 0 | 0 | 0.4 | 25.2 | 0 | 0
2ОГ1-9 | Ограждение 2ОГ1-9 | 3 | 84.21 | 0 | 0 | 32.31 | 0 | 0 | 0 | 0 | 0.9 | 51 | 0 | 0
2ОГ2-1 | Ограждение 2ОГ2-1 | 6 | 187.4 | 0 | 0 | 16.4 | 0 | 0 | 0 | 0 | 1.8 | 169.2 | 0 | 0
2ОГ2-10 | Ограждение 2ОГ2-10 | 4 | 90.8 | 0 | 0 | 8.8 | 0 | 0 | 0 | 0 | 0.8 | 81.2 | 0 | 0
2ОГ2-11 | Ограждение 2ОГ2-11 | 4 | 66.3 | 0 | 0 | 6.7 | 0 | 0 | 0 | 0 | 0.8 | 58.8 | 0 | 0
2ОГ2-12 | Ограждение 2ОГ2-12 | 2 | 33.14 | 0 | 0 | 3.34 | 0 | 0 | 0 | 0 | 0.4 | 29.4 | 0 | 0
2ОГ2-13 | Ограждение 2ОГ2-13 | 2 | 12.42 | 0 | 0 | 1.22 | 0 | 0 | 0 | 0 | 0.2 | 11 | 0 | 0
2ОГ2-14 | Ограждение 2ОГ2-14 | 2 | 12.42 | 0 | 0 | 1.22 | 0 | 0 | 0 | 0 | 0.2 | 11 | 0 | 0
2ОГ2-15 | Ограждение 2ОГ2-15 | 2 | 33.74 | 0 | 0 | 3.34 | 0 | 0 | 0 | 0 | 0.4 | 30 | 0 | 0
2ОГ2-16 | Ограждение 2ОГ2-16 | 2 | 50.2 | 0 | 0 | 4.4 | 0 | 0 | 0 | 0 | 0.4 | 45.4 | 0 | 0
2ОГ2-17 | Ограждение 2ОГ2-17 | 2 | 50.2 | 0 | 0 | 4.4 | 0 | 0 | 0 | 0 | 0.4 | 45.4 | 0 | 0
2ОГ2-18 | Ограждение 2ОГ2-18 | 2 | 50.2 | 0 | 0 | 4.4 | 0 | 0 | 0 | 0 | 0.4 | 45.4 | 0 | 0
2ОГ2-2 | Ограждение 2ОГ2-2 | 1 | 19.17 | 0 | 0 | 1.67 | 0 | 0 | 0 | 0 | 0.2 | 17.3 | 0 | 0
2ОГ2-3 | Ограждение 2ОГ2-3 | 6 | 187.4 | 0 | 0 | 16.4 | 0 | 0 | 0 | 0 | 1.8 | 169.2 | 0 | 0
2ОГ2-4 | Ограждение 2ОГ2-4 | 1 | 19.17 | 0 | 0 | 1.67 | 0 | 0 | 0 | 0 | 0.2 | 17.3 | 0 | 0
2ОГ2-5 | Ограждение 2ОГ2-5 | 1 | 17.07 | 0 | 0 | 1.67 | 0 | 0 | 0 | 0 | 0.2 | 15.2 | 0 | 0
2ОГ2-6 | Ограждение 2ОГ2-6 | 1 | 17.07 | 0 | 0 | 1.67 | 0 | 0 | 0 | 0 | 0.2 | 15.2 | 0 | 0
2ОГ2-7 | Ограждение 2ОГ2-7 | 6 | 169.08 | 0 | 0 | 6.48 | 0 | 0 | 0 | 0 | 1.8 | 160.8 | 0 | 0
2ОГ2-8 | Ограждение 2ОГ2-8 | 2 | 50.2 | 0 | 0 | 4.4 | 0 | 0 | 0 | 0 | 0.4 | 45.4 | 0 | 0
2ОГ2-9 | Ограждение 2ОГ2-9 | 4 | 90.8 | 0 | 0 | 8.8 | 0 | 0 | 0 | 0 | 0.8 | 81.2 | 0 | 0
2ОГ3-1 | Ограждение 2ОГ3-1 | 1 | 19.71 | 0 | 0 | 2.71 | 0 | 0 | 0 | 0 | 0.2 | 16.8 | 0 | 0
2ОГ3-2 | Ограждение 2ОГ3-2 | 1 | 19.71 | 0 | 0 | 2.71 | 0 | 0 | 0 | 0 | 0.2 | 16.8 | 0 | 0
2ОГ3-3 | Ограждение 2ОГ3-3 | 4 | 42.6 | 0 | 0 | 6.6 | 0 | 0 | 0 | 0 | 0.4 | 35.6 | 0 | 0
2ОГ3-4 | Ограждение 2ОГ3-4 | 4 | 42.6 | 0 | 0 | 6.6 | 0 | 0 | 0 | 0 | 0.4 | 35.6 | 0 | 0
2ОГ5-1 | Ограждение 2ОГ5-1 | 114 | 2770.2 | 0 | 1789.8 | 0 | 0 | 0 | 0 | 0 | 22.8 | 0 | 957.6 | 0
2ОГ5-2 | Ограждение 2ОГ5-2 | 4 | 4.8 | 0 | 4.8 | 0 | 0 | 0 | 0 | 0 | 0 | 0 | 0 | 0
2П2-1 | Прогон 2П2-1 | 12 | 254.4 | 0 | 0 | 42 | 0 | 0 | 0 | 0 | 2.4 | 0 | 0 | 210
2П2-2 | Прогон 2П2-2 | 12 | 254.4 | 0 | 0 | 42 | 0 | 0 | 0 | 0 | 2.4 | 0 | 0 | 210
2П2-3 | Прогон 2П2-3 | 2 | 41.8 | 0 | 0 | 5.6 | 0 | 0 | 0 | 0 | 0.4 | 0 | 0 | 35.8
2П2-4 | Прогон 2П2-4 | 12 | 1308 | 0 | 0 | 57.6 | 0 | 0 | 0 | 0 | 13.2 | 0 | 0 | 1237.2
2П2-5 | Прогон 2П2-5 | 12 | 1308 | 0 | 0 | 57.6 | 0 | 0 | 0 | 0 | 13.2 | 0 | 0 | 1237.2
2П2-6 | Прогон 2П2-6 | 28 | 3060.4 | 0 | 0 | 123.2 | 0 | 0 | 0 | 0 | 30.8 | 0 | 0 | 2906.4
2П2-7 | Прогон 2П2-7 | 144 | 15638.4 | 0 | 0 | 633.6 | 0 | 0 | 0 | 0 | 158.4 | 0 | 0 | 14846.4
2П2-8 | Прогон 2П2-8 | 2 | 41.8 | 0 | 0 | 5.6 | 0 | 0 | 0 | 0 | 0.4 | 0 | 0 | 35.8
2ПД1-1 | Подвес 2ПД1-1 | 2 | 92.2 | 0 | 0 | 12.8 | 0 | 0 | 75.4 | 0 | 1 | 0 | 3 | 0
2ПП-1 | Прокладка 2ПП-1 | 56 | 56 | 0 | 0 | 56 | 0 | 0 | 0 | 0 | 0 | 0 | 0 | 0
2ПП-2 | Прокладка 2ПП-2 | 52 | 265.2 | 0 | 0 | 265.2 | 0 | 0 | 0 | 0 | 0 | 0 | 0 | 0
2ПТ-1 | Петля 2ПТ-1 | 48 | 22.6 | 0 | 9.6 | 9.6 | 0 | 0 | 0 | 0 | 0 | 3.4 | 0 | 0
2РС10-1 | Распорка 2РС10-1 | 1 | 325.4 | 0 | 0 | 1.4 | 0 | 0 | 212.8 | 0 | 3.2 | 0 | 108 | 0
2РС10-10 | Распорка 2РС10-10 | 1 | 1639.6 | 0 | 0 | 151.4 | 0 | 0 | 1378.9 | 0 | 17.7 | 0 | 91.6 | 0
2РС10-11 | Распорка 2РС10-11 | 1 | 274.6 | 0 | 0 | 11.4 | 0 | 0 | 168.9 | 0 | 2.7 | 0 | 91.6 | 0
2РС10-12 | Распорка 2РС10-12 | 1 | 274.6 | 0 | 0 | 1.4 | 0 | 0 | 178.9 | 0 | 2.7 | 0 | 91.6 | 0
2РС10-13 | Распорка 2РС10-13 | 1 | 274.6 | 0 | 0 | 11.4 | 0 | 0 | 168.9 | 0 | 2.7 | 0 | 91.6 | 0
2РС10-14 | Распорка 2РС10-14 | 1 | 325.4 | 0 | 0 | 12.4 | 0 | 0 | 201.8 | 0 | 3.2 | 0 | 108 | 0
2РС10-15 | Распорка 2РС10-15 | 1 | 325.4 | 0 | 0 | 1.4 | 0 | 0 | 212.8 | 0 | 3.2 | 0 | 108 | 0
2РС10-16 | Распорка 2РС10-16 | 1 | 274.6 | 0 | 0 | 1.4 | 0 | 0 | 178.9 | 0 | 2.7 | 0 | 91.6 | 0
2РС10-17 | Распорка 2РС10-17 | 1 | 274.6 | 0 | 0 | 1.4 | 0 | 0 | 178.9 | 0 | 2.7 | 0 | 91.6 | 0
2РС10-18 | Распорка 2РС10-18 | 1 | 274.6 | 0 | 0 | 1.4 | 0 | 0 | 178.9 | 0 | 2.7 | 0 | 91.6 | 0
2РС10-19 | Распорка 2РС10-19 | 1 | 274.6 | 0 | 0 | 1.4 | 0 | 0 | 178.9 | 0 | 2.7 | 0 | 91.6 | 0
2РС10-2 | Распорка 2РС10-2 | 1 | 274.6 | 0 | 0 | 1.4 | 0 | 0 | 178.9 | 0 | 2.7 | 0 | 91.6 | 0
2РС10-20 | Распорка 2РС10-20 | 1 | 274.6 | 0 | 0 | 11.4 | 0 | 0 | 168.9 | 0 | 2.7 | 0 | 91.6 | 0
2РС10-21 | Распорка 2РС10-21 | 1 | 273.6 | 0 | 0 | 10.4 | 0 | 0 | 168.9 | 0 | 2.7 | 0 | 91.6 | 0
2РС10-22 | Распорка 2РС10-22 | 1 | 273.6 | 0 | 0 | 1.4 | 0 | 0 | 177.9 | 0 | 2.7 | 0 | 91.6 | 0
2РС10-23 | Распорка 2РС10-23 | 1 | 274.9 | 0 | 0 | 1.4 | 0 | 0 | 179.1 | 0 | 2.7 | 0 | 91.7 | 0
2РС10-24 | Распорка 2РС10-24 | 1 | 274.6 | 0 | 0 | 1.4 | 0 | 0 | 178.9 | 0 | 2.7 | 0 | 91.6 | 0
2РС10-25 | Распорка 2РС10-25 | 1 | 274.6 | 0 | 0 | 1.4 | 0 | 0 | 178.9 | 0 | 2.7 | 0 | 91.6 | 0
2РС10-26 | Распорка 2РС10-26 | 1 | 274.6 | 0 | 0 | 1.4 | 0 | 0 | 178.9 | 0 | 2.7 | 0 | 91.6 | 0
2РС10-27 | Распорка 2РС10-27 | 1 | 274.6 | 0 | 0 | 11.4 | 0 | 0 | 168.9 | 0 | 2.7 | 0 | 91.6 | 0
2РС10-28 | Распорка 2РС10-28 | 1 | 325.4 | 0 | 0 | 1.4 | 0 | 0 | 212.8 | 0 | 3.2 | 0 | 108 | 0
2РС10-3 | Распорка 2РС10-3 | 1 | 274.6 | 0 | 0 | 1.4 | 0 | 0 | 178.9 | 0 | 2.7 | 0 | 91.6 | 0
2РС10-4 | Распорка 2РС10-4 | 1 | 274.6 | 0 | 0 | 1.4 | 0 | 0 | 178.9 | 0 | 2.7 | 0 | 91.6 | 0
2РС10-5 | Распорка 2РС10-5 | 1 | 274.6 | 0 | 0 | 1.4 | 0 | 0 | 178.9 | 0 | 2.7 | 0 | 91.6 | 0
2РС10-6 | Распорка 2РС10-6 | 1 | 274.9 | 0 | 0 | 11.4 | 0 | 0 | 169.1 | 0 | 2.7 | 0 | 91.7 | 0
2РС10-7 | Распорка 2РС10-7 | 1 | 273.6 | 0 | 0 | 1.4 | 0 | 0 | 177.9 | 0 | 2.7 | 0 | 91.6 | 0
2РС10-8 | Распорка 2РС10-8 | 1 | 273.6 | 0 | 0 | 1.4 | 0 | 0 | 177.9 | 0 | 2.7 | 0 | 91.6 | 0
2РС10-9 | Распорка 2РС10-9 | 1 | 274.6 | 0 | 0 | 1.4 | 0 | 0 | 178.9 | 0 | 2.7 | 0 | 91.6 | 0
2РС11-1 | Распорка 2РС11-1 | 2 | 591.2 | 0 | 0 | 178.2 | 0 | 0 | 407.2 | 0 | 5.8 | 0 | 0 | 0
2РС11-2 | Распорка 2РС11-2 | 24 | 5796 | 0 | 0 | 1814.4 | 0 | 0 | 3924 | 0 | 57.6 | 0 | 0 | 0
2РС11-3 | Распорка 2РС11-3 | 2 | 591.2 | 0 | 0 | 178.2 | 0 | 0 | 407.2 | 0 | 5.8 | 0 | 0 | 0
2РС12-1 | Распорка 2РС12-1 | 2 | 459.2 | 0 | 0 | 2.4 | 0 | 0 | 259 | 0 | 4.6 | 161.8 | 31.4 | 0
2РС12-2 | Распорка 2РС12-2 | 24 | 4512 | 0 | 0 | 28.8 | 0 | 0 | 2587.2 | 0 | 45.6 | 1624.8 | 225.6 | 0
2РС12-3 | Распорка 2РС12-3 | 2 | 459.2 | 0 | 0 | 2.4 | 0 | 0 | 259 | 0 | 4.6 | 161.8 | 31.4 | 0
2РС2-1 | Распорка 2РС2-1 | 55 | 10543.5 | 0 | 0 | 154 | 0 | 0 | 1551 | 0 | 104.5 | 0 | 8734 | 0
2РС2-2 | Распорка 2РС2-2 | 1 | 191.7 | 0 | 0 | 2.8 | 0 | 0 | 28.2 | 0 | 1.9 | 0 | 158.8 | 0
2РС3-1 | Распорка 2РС3-1 | 24 | 7790.4 | 0 | 0 | 268.8 | 0 | 0 | 7444.8 | 0 | 76.8 | 0 | 0 | 0
2РС5-1 | Распорка 2РС5-1 | 2 | 1132 | 0 | 0 | 120.4 | 0 | 0 | 1000.4 | 0 | 11.2 | 0 | 0 | 0
2РС6-1 | Распорка 2РС6-1 | 16 | 8248 | 0 | 0 | 1283.2 | 0 | 0 | 6883.2 | 0 | 81.6 | 0 | 0 | 0
2РС6-2 | Распорка 2РС6-2 | 2 | 1200 | 0 | 0 | 137.2 | 0 | 0 | 1051 | 0 | 11.8 | 0 | 0 | 0
2РС7-1 | Распорка 2РС7-1 | 25 | 6650 | 0 | 0 | 0 | 0 | 0 | 0 | 0 | 65 | 0 | 705 | 5880
2РС7-2 | Распорка 2РС7-2 | 1 | 266 | 0 | 0 | 0 | 0 | 0 | 0 | 0 | 2.6 | 0 | 28.2 | 235.2
2РС7-3 | Распорка 2РС7-3 | 2 | 562.8 | 0 | 0 | 31.2 | 0 | 0 | 55.6 | 0 | 5.6 | 0 | 0 | 470.4
2РФ1-1 | Ригель фахверка 2РФ1-1 | 4 | 77.6 | 0 | 0 | 4 | 0 | 0 | 72.8 | 0 | 0.8 | 0 | 0 | 0
2РФ1-10 | Ригель фахверка 2РФ1-10 | 2 | 241 | 0 | 0 | 2 | 0 | 0 | 232.6 | 0 | 2.4 | 0 | 4 | 0
2РФ1-11 | Ригель фахверка 2РФ1-11 | 2 | 49.4 | 0 | 0 | 2 | 0 | 0 | 43 | 0 | 0.4 | 0 | 4 | 0
2РФ1-12 | Ригель фахверка 2РФ1-12 | 8 | 168.8 | 0 | 0 | 8 | 0 | 0 | 159.2 | 0 | 1.6 | 0 | 0 | 0
2РФ1-2 | Ригель фахверка 2РФ1-2 | 8 | 168.8 | 0 | 0 | 8 | 0 | 0 | 159.2 | 0 | 1.6 | 0 | 0 | 0
2РФ1-3 | Ригель фахверка 2РФ1-3 | 2 | 49.4 | 0 | 0 | 2 | 0 | 0 | 43 | 0 | 0.4 | 0 | 4 | 0
2РФ1-4 | Ригель фахверка 2РФ1-4 | 14 | 1635.2 | 0 | 0 | 14 | 0 | 0 | 1604.4 | 0 | 16.8 | 0 | 0 | 0
2РФ1-5 | Ригель фахверка 2РФ1-5 | 54 | 6399 | 0 | 0 | 54 | 0 | 0 | 6280.2 | 0 | 64.8 | 0 | 0 | 0
2РФ1-6 | Ригель фахверка 2РФ1-6 | 56 | 6820.8 | 0 | 0 | 56 | 0 | 0 | 6697.6 | 0 | 67.2 | 0 | 0 | 0
2РФ1-7 | Ригель фахверка 2РФ1-7 | 28 | 3318 | 0 | 0 | 28 | 0 | 0 | 3256.4 | 0 | 33.6 | 0 | 0 | 0
2РФ1-8 | Ригель фахверка 2РФ1-8 | 14 | 1635.2 | 0 | 0 | 14 | 0 | 0 | 1604.4 | 0 | 16.8 | 0 | 0 | 0
2РФ1-9 | Ригель фахверка 2РФ1-9 | 2 | 245 | 0 | 0 | 2 | 0 | 0 | 232.6 | 0 | 2.4 | 0 | 8 | 0
2РФ2-1 | Ригель фахверка 2РФ2-1 | 15 | 223.5 | 0 | 0 | 6 | 0 | 0 | 216 | 0 | 1.5 | 0 | 0 | 0
2РФ3-1 | Ригель фахверка 2РФ3-1 | 36 | 172.8 | 0 | 0 | 0 | 0 | 0 | 0 | 0 | 0 | 0 | 172.8 | 0
2СВ1-1 | Связь 2СВ1-1 | 32 | 7523.2 | 0 | 0 | 848 | 0 | 0 | 6601.6 | 0 | 73.6 | 0 | 0 | 0
2СВ1-2 | Связь 2СВ1-2 | 32 | 7427.2 | 0 | 0 | 844.8 | 0 | 0 | 6508.8 | 0 | 73.6 | 0 | 0 | 0
2СВ2-1 | Связь 2СВ2-1 | 8 | 1956.8 | 0 | 0 | 207.2 | 0 | 0 | 1730.4 | 0 | 19.2 | 0 | 0 | 0
2СВ2-2 | Связь 2СВ2-2 | 4 | 939.2 | 0 | 0 | 102.4 | 0 | 0 | 827.6 | 0 | 9.2 | 0 | 0 | 0
2СВ3-1 | Связь 2СВ3-1 | 4 | 1538.8 | 0 | 0 | 180.8 | 0 | 0 | 1342.8 | 0 | 15.2 | 0 | 0 | 0
2СВ4-1 | Связь 2СВ4-1 | 2 | 436.8 | 0 | 0 | 48.8 | 0 | 0 | 383.6 | 0 | 4.4 | 0 | 0 | 0
2СВ4-2 | Связь 2СВ4-2 | 2 | 436.8 | 0 | 0 | 48.8 | 0 | 0 | 383.6 | 0 | 4.4 | 0 | 0 | 0
2СВ4-3 | Связь 2СВ4-3 | 4 | 881.6 | 0 | 0 | 96.8 | 0 | 0 | 776 | 0 | 8.8 | 0 | 0 | 0
2СВ5-1 | Связь 2СВ5-1 | 4 | 430.8 | 0 | 0 | 20 | 0 | 0 | 406.4 | 0 | 4.4 | 0 | 0 | 0
2СВ5-2 | Связь 2СВ5-2 | 4 | 442 | 0 | 0 | 20 | 0 | 0 | 417.6 | 0 | 4.4 | 0 | 0 | 0
2СГ1-1 | Связь 2СГ1-1 | 56 | 3080 | 0 | 0 | 0 | 0 | 0 | 0 | 0 | 0 | 0 | 3080 | 0
2СГ1-2 | Связь 2СГ1-2 | 2 | 96.4 | 0 | 0 | 0 | 0 | 0 | 0 | 0 | 0 | 0 | 96.4 | 0
2СГ1-3 | Связь 2СГ1-3 | 2 | 102 | 0 | 0 | 0 | 0 | 0 | 0 | 0 | 0 | 0 | 102 | 0
2СГ1-4 | Связь 2СГ1-4 | 2 | 108.6 | 0 | 0 | 0 | 0 | 0 | 0 | 0 | 0 | 0 | 108.6 | 0
2СГ1-5 | Связь 2СГ1-5 | 2 | 110.6 | 0 | 0 | 0 | 0 | 0 | 0 | 0 | 0 | 0 | 110.6 | 0
2СГ1-6 | Связь 2СГ1-6 | 2 | 74.6 | 0 | 0 | 0 | 0 | 0 | 0 | 0 | 0 | 0 | 74.6 | 0
2СГ1-7 | Связь 2СГ1-7 | 4 | 142.8 | 0 | 0 | 0 | 0 | 0 | 0 | 0 | 0 | 0 | 142.8 | 0
2СГ1-8 | Связь 2СГ1-8 | 2 | 59 | 0 | 0 | 0 | 0 | 0 | 0 | 0 | 0 | 0 | 59 | 0
2СГ1-9 | Связь 2СГ1-9 | 2 | 49.4 | 0 | 0 | 0 | 0 | 0 | 0 | 0 | 0 | 0 | 49.4 | 0
2СГ2-1 | Связь 2СГ2-1 | 4 | 888 | 0 | 0 | 35.2 | 0 | 0 | 844 | 0 | 8.8 | 0 | 0 | 0
2СГ2-2 | Связь 2СГ2-2 | 2 | 448.6 | 0 | 0 | 17.6 | 0 | 0 | 426.6 | 0 | 4.4 | 0 | 0 | 0
2СГ2-3 | Связь 2СГ2-3 | 2 | 448.6 | 0 | 0 | 17.6 | 0 | 0 | 426.6 | 0 | 4.4 | 0 | 0 | 0
2СТ1-1 | Стойка 2СТ1-1 | 1 | 277.1 | 0 | 0 | 58.7 | 0 | 0 | 211.7 | 0 | 2.7 | 0 | 4 | 0
2СТ1-2 | Стойка 2СТ1-2 | 1 | 427.4 | 0 | 0 | 58.7 | 0 | 0 | 356.5 | 0 | 4.2 | 0 | 8 | 0
2СТ1-3 | Стойка 2СТ1-3 | 2 | 645.8 | 0 | 0 | 117.4 | 0 | 0 | 514 | 0 | 6.4 | 0 | 8 | 0
2СТ1-4 | Стойка 2СТ1-4 | 2 | 946.2 | 0 | 0 | 117.4 | 0 | 0 | 803.4 | 0 | 9.4 | 0 | 16 | 0
2СФ1-1 | Стойка фахверка 2СФ1-1 | 2 | 121.2 | 0 | 0 | 1 | 0 | 0 | 111 | 0 | 1.2 | 0 | 8 | 0
2СФ1-2 | Стойка фахверка 2СФ1-2 | 2 | 121.2 | 0 | 0 | 1 | 0 | 0 | 111 | 0 | 1.2 | 0 | 8 | 0
2СФ2-1 | Стойка фахверка 2СФ2-1 | 24 | 693.6 | 0 | 0 | 9.6 | 0 | 0 | 676.8 | 0 | 7.2 | 0 | 0 | 0
2СФ2-2 | Стойка фахверка 2СФ2-2 | 3 | 137.7 | 0 | 0 | 8.4 | 0 | 0 | 127.8 | 0 | 1.5 | 0 | 0 | 0
2СФ2-3 | Стойка фахверка 2СФ2-3 | 3 | 108 | 0 | 0 | 8.4 | 0 | 0 | 98.4 | 0 | 1.2 | 0 | 0 | 0
2СФ3-1 | Стойка фахверка 2СФ3-1 | 4 | 37.6 | 0 | 0 | 0 | 0 | 0 | 0 | 0 | 0 | 0 | 37.6 | 0
2СФ3-2 | Стойка фахверка 2СФ3-2 | 4 | 35.2 | 0 | 0 | 0 | 0 | 0 | 0 | 0 | 0 | 0 | 35.2 | 0
2СФ3-3 | Стойка фахверка 2СФ3-3 | 28 | 305.2 | 0 | 0 | 0 | 0 | 0 | 0 | 0 | 0 | 0 | 305.2 | 0
2СФ3-4 | Стойка фахверка 2СФ3-4 | 4 | 41.6 | 0 | 0 | 0 | 0 | 0 | 0 | 0 | 0 | 0 | 41.6 | 0
2СФ3-5 | Стойка фахверка 2СФ3-5 | 24 | 211.2 | 0 | 0 | 0 | 0 | 0 | 0 | 0 | 0 | 0 | 211.2 | 0
2СФ3-6 | Стойка фахверка 2СФ3-6 | 24 | 252 | 0 | 0 | 0 | 0 | 0 | 0 | 0 | 0 | 0 | 252 | 0
2ФП1-1 | Ферма 2ФП1-1 | 26 | 38259 | 34593 | 0 | 3286.4 | 0 | 0 | 0 | 0 | 379.6 | 0 | 0 | 0
2Ш-1 | Шайба 2Ш-1 | 256 | 409.6 | 0 | 0 | 409.6 | 0 | 0 | 0 | 0 | 0 | 0 | 0 | 0
2Ш-2 | Шайба 2Ш-2 | 24 | 24 | 0 | 0 | 24 | 0 | 0 | 0 | 0 | 0 | 0 | 0 | 0
2Щ1-1 | Щит 2Щ1-1 | 16 | 763.4 | 0 | 33.6 | 153.6 | 0 | 0 | 0 | 564.8 | 8 | 3.4 | 0 | 0

## Сравнение_с_выборкой
Категория | Выборка_кг | КМД_кг | Разница, кг
Двутавр | 162721.7 | 162721.7 | 0
Круг | 1841.88 | 1841.9 | -0.02
Лист/пластина | 334033.01 | 328400.22 | 5632.79
ПВЛ | 2290.9 | 2290.9 | 0
Профлист | 42667.9 | 42667.9 | 0
Прочее | 75451.9 | 83008.7 | -7556.8
Рифленый лист | 70213.3 | 70213.3 | -1.4552e-11
Сварные швы | 0 | 7228.8 | -7228.8
Труба | 4234.9 | 4234.98 | -0.08
Уголок | 23929.1 | 22276.3 | 1652.8
Швеллер | 58488.6 | 58488.6 | 0