## Итог
4 очередь — состав марок по КМД, ведомости и выборке металла
Марок в ведомости | 521
Марок распознано в КМД | 521
Строк состава | 1954
Общий вес по ВОМ, т | 356.6528
Общий вес по КМД, т | 356.6543
Расхождение ВОМ-КМД, кг | -1.45
Общий вес по выборке, т | 353.3748
Расхождение Выборка-КМД без наплавки, кг | -0.24
Как смотреть трубы
На листе "Марка_состав" включи фильтр по колонке "Категория" = "Труба".
В ячейке J2 на этом листе стоит SUBTOTAL по видимым строкам.
Проверка качества
КМД и ведомость по 4 очереди сошлись практически в ноль.
С выборкой металла без наплавленного металла расхождение также почти нулевое.

## Марка_состав
№ | Марка | Наименование марки | Категория | Профиль | Марка стали | ГОСТ или ТУ | Масса, кг | Видимый тоннаж, кг
1 | 4А-1 | Связь 4А-1 | Лист | -8 | C245-4 | ГОСТ 19903-2015 | 65 | 0
2 | 4А-1 | Связь 4А-1 | Прочее | Тр.кв.120х5.0 | C245-4 | ГОСТ 30245-2003 | 520
3 | 4А-1 | Связь 4А-1 | Наплавленный металл | Наплавленный металл |  |  | 6.5
4 | 4Б-1 | Распорка 4Б-1 | Лист | -4 | C235 | ГОСТ 19903-2015 | 1
5 | 4Б-1 | Распорка 4Б-1 | Прочее | Тр.кв.140х5.0 | C245-4 | ГОСТ 30245-2003 | 68.9
6 | 4Б-1 | Распорка 4Б-1 | Наплавленный металл | Наплавленный металл |  |  | 0.7
7 | 4Б1-1 | Балка 4Б1-1 | Лист | -10 | C245-4 | ГОСТ 19903-2015 | 21
8 | 4Б1-1 | Балка 4Б1-1 | Лист | -12 | C245-4 | ГОСТ 19903-2015 | 139.4
9 | 4Б1-1 | Балка 4Б1-1 | Лист | -16 | C245-4 | ГОСТ 19903-2015 | 186.1
10 | 4Б1-1 | Балка 4Б1-1 | Лист | -16 | C255-4 | ГОСТ 19903-2015 | 1421.4
11 | 4Б1-1 | Балка 4Б1-1 | Лист | -25 | C255-4 | ГОСТ 19903-2015 | 302
12 | 4Б1-1 | Балка 4Б1-1 | Лист | -30 | C255-4 | ГОСТ 19903-2015 | 2459.8
13 | 4Б1-1 | Балка 4Б1-1 | Лист | -8 | C245-4 | ГОСТ 19903-2015 | 117.3
14 | 4Б1-1 | Балка 4Б1-1 | Уголок | L125х80x8 | C245-4 | ГОСТ 8510-93 | 8
15 | 4Б1-1 | Балка 4Б1-1 | Наплавленный металл | Наплавленный металл |  |  | 46.6
16 | 4Б1-2 | Балка 4Б1-2 | Лист | -10 | C245-4 | ГОСТ 19903-2015 | 578.4
17 | 4Б1-2 | Балка 4Б1-2 | Лист | -12 | C245-4 | ГОСТ 19903-2015 | 46.8
18 | 4Б1-2 | Балка 4Б1-2 | Лист | -16 | C245-4 | ГОСТ 19903-2015 | 439.5
19 | 4Б1-2 | Балка 4Б1-2 | Лист | -16 | C255-4 | ГОСТ 19903-2015 | 4264.2
20 | 4Б1-2 | Балка 4Б1-2 | Лист | -25 | C255-4 | ГОСТ 19903-2015 | 843
21 | 4Б1-2 | Балка 4Б1-2 | Лист | -30 | C255-4 | ГОСТ 19903-2015 | 7318.2
22 | 4Б1-2 | Балка 4Б1-2 | Лист | -6 | C245-4 | ГОСТ 19903-2015 | 7.8
23 | 4Б1-2 | Балка 4Б1-2 | Лист | -8 | C245-4 | ГОСТ 19903-2015 | 20.4
24 | 4Б1-2 | Балка 4Б1-2 | Наплавленный металл | Наплавленный металл |  |  | 135.3
25 | 4Б1-3 | Балка 4Б1-3 | Лист | -10 | C245-4 | ГОСТ 19903-2015 | 344
26 | 4Б1-3 | Балка 4Б1-3 | Лист | -12 | C245-4 | ГОСТ 19903-2015 | 31.2
27 | 4Б1-3 | Балка 4Б1-3 | Лист | -16 | C245-4 | ГОСТ 19903-2015 | 293
28 | 4Б1-3 | Балка 4Б1-3 | Лист | -16 | C255-4 | ГОСТ 19903-2015 | 2842.8
29 | 4Б1-3 | Балка 4Б1-3 | Лист | -25 | C255-4 | ГОСТ 19903-2015 | 562
30 | 4Б1-3 | Балка 4Б1-3 | Лист | -30 | C255-4 | ГОСТ 19903-2015 | 4878.8
31 | 4Б1-3 | Балка 4Б1-3 | Лист | -8 | C245-4 | ГОСТ 19903-2015 | 13.6
32 | 4Б1-3 | Балка 4Б1-3 | Уголок | L125х80x8 | C245-4 | ГОСТ 8510-93 | 16
33 | 4Б1-3 | Балка 4Б1-3 | Наплавленный металл | Наплавленный металл |  |  | 89.8
34 | 4Б1-4 | Балка 4Б1-4 | Лист | -10 | C245-4 | ГОСТ 19903-2015 | 172
35 | 4Б1-4 | Балка 4Б1-4 | Лист | -12 | C245-4 | ГОСТ 19903-2015 | 42.4
36 | 4Б1-4 | Балка 4Б1-4 | Лист | -16 | C245-4 | ГОСТ 19903-2015 | 110.7
37 | 4Б1-4 | Балка 4Б1-4 | Лист | -16 | C255-4 | ГОСТ 19903-2015 | 1421.4
38 | 4Б1-4 | Балка 4Б1-4 | Лист | -25 | C255-4 | ГОСТ 19903-2015 | 281
39 | 4Б1-4 | Балка 4Б1-4 | Лист | -30 | C255-4 | ГОСТ 19903-2015 | 2439.4
40 | 4Б1-4 | Балка 4Б1-4 | Лист | -8 | C245-4 | ГОСТ 19903-2015 | 6.8
41 | 4Б1-4 | Балка 4Б1-4 | Уголок | L125х80x8 | C245-4 | ГОСТ 8510-93 | 8
42 | 4Б1-4 | Балка 4Б1-4 | Наплавленный металл | Наплавленный металл |  |  | 44.8
43 | 4Б1-5 | Балка 4Б1-5 | Лист | -10 | C245-4 | ГОСТ 19903-2015 | 192.8
44 | 4Б1-5 | Балка 4Б1-5 | Лист | -12 | C245-4 | ГОСТ 19903-2015 | 42.4
45 | 4Б1-5 | Балка 4Б1-5 | Лист | -16 | C245-4 | ГОСТ 19903-2015 | 110.7
46 | 4Б1-5 | Балка 4Б1-5 | Лист | -16 | C255-4 | ГОСТ 19903-2015 | 1421.4
47 | 4Б1-5 | Балка 4Б1-5 | Лист | -25 | C255-4 | ГОСТ 19903-2015 | 281
48 | 4Б1-5 | Балка 4Б1-5 | Лист | -30 | C255-4 | ГОСТ 19903-2015 | 2439.4
49 | 4Б1-5 | Балка 4Б1-5 | Лист | -6 | C245-4 | ГОСТ 19903-2015 | 2.6
50 | 4Б1-5 | Балка 4Б1-5 | Лист | -8 | C245-4 | ГОСТ 19903-2015 | 6.8
51 | 4Б1-5 | Балка 4Б1-5 | Наплавленный металл | Наплавленный металл |  |  | 45
52 | 4Б1-6 | Балка 4Б1-6 | Лист | -10 | C245-4 | ГОСТ 19903-2015 | 172
53 | 4Б1-6 | Балка 4Б1-6 | Лист | -12 | C245-4 | ГОСТ 19903-2015 | 42.4
54 | 4Б1-6 | Балка 4Б1-6 | Лист | -16 | C245-4 | ГОСТ 19903-2015 | 110.7
55 | 4Б1-6 | Балка 4Б1-6 | Лист | -16 | C255-4 | ГОСТ 19903-2015 | 1421.4
56 | 4Б1-6 | Балка 4Б1-6 | Лист | -25 | C255-4 | ГОСТ 19903-2015 | 281
57 | 4Б1-6 | Балка 4Б1-6 | Лист | -30 | C255-4 | ГОСТ 19903-2015 | 2439.4
58 | 4Б1-6 | Балка 4Б1-6 | Лист | -8 | C245-4 | ГОСТ 19903-2015 | 6.8
59 | 4Б1-6 | Балка 4Б1-6 | Уголок | L125х80x8 | C245-4 | ГОСТ 8510-93 | 8
60 | 4Б1-6 | Балка 4Б1-6 | Наплавленный металл | Наплавленный металл |  |  | 44.8
61 | 4Б1-7 | Балка 4Б1-7 | Лист | -10 | C245-4 | ГОСТ 19903-2015 | 192.8
62 | 4Б1-7 | Балка 4Б1-7 | Лист | -12 | C245-4 | ГОСТ 19903-2015 | 42.4
63 | 4Б1-7 | Балка 4Б1-7 | Лист | -16 | C245-4 | ГОСТ 19903-2015 | 110.7
64 | 4Б1-7 | Балка 4Б1-7 | Лист | -16 | C255-4 | ГОСТ 19903-2015 | 1421.4
65 | 4Б1-7 | Балка 4Б1-7 | Лист | -25 | C255-4 | ГОСТ 19903-2015 | 281
66 | 4Б1-7 | Балка 4Б1-7 | Лист | -30 | C255-4 | ГОСТ 19903-2015 | 2439.4
67 | 4Б1-7 | Балка 4Б1-7 | Лист | -6 | C245-4 | ГОСТ 19903-2015 | 2.6
68 | 4Б1-7 | Балка 4Б1-7 | Лист | -8 | C245-4 | ГОСТ 19903-2015 | 6.8
69 | 4Б1-7 | Балка 4Б1-7 | Наплавленный металл | Наплавленный металл |  |  | 45
70 | 4Б1-8 | Балка 4Б1-8 | Лист | -10 | C245-4 | ГОСТ 19903-2015 | 193.9
71 | 4Б1-8 | Балка 4Б1-8 | Лист | -12 | C245-4 | ГОСТ 19903-2015 | 29
72 | 4Б1-8 | Балка 4Б1-8 | Лист | -16 | C245-4 | ГОСТ 19903-2015 | 128.3
73 | 4Б1-8 | Балка 4Б1-8 | Лист | -16 | C255-4 | ГОСТ 19903-2015 | 1421.4
74 | 4Б1-8 | Балка 4Б1-8 | Лист | -25 | C255-4 | ГОСТ 19903-2015 | 281
75 | 4Б1-8 | Балка 4Б1-8 | Лист | -30 | C255-4 | ГОСТ 19903-2015 | 2439.4
76 | 4Б1-8 | Балка 4Б1-8 | Лист | -8 | C245-4 | ГОСТ 19903-2015 | 10.8
77 | 4Б1-8 | Балка 4Б1-8 | Уголок | L125х80x8 | C245-4 | ГОСТ 8510-93 | 4
78 | 4Б1-8 | Балка 4Б1-8 | Наплавленный металл | Наплавленный металл |  |  | 45.1
79 | 4Б10-1 | Балка 4Б10-1 | Лист | -10 | C245-4 | ГОСТ 19903-2015 | 114
80 | 4Б10-1 | Балка 4Б10-1 | Прочее | Швеллер40П | C245-4 | ГОСТ 8240-97 | 1148
81 | 4Б10-1 | Балка 4Б10-1 | Наплавленный металл | Наплавленный металл |  |  | 12.6
82 | 4Б10-2 | Балка 4Б10-2 | Лист | -10 | C245-4 | ГОСТ 19903-2015 | 114
83 | 4Б10-2 | Балка 4Б10-2 | Прочее | Швеллер40П | C245-4 | ГОСТ 8240-97 | 1148
84 | 4Б10-2 | Балка 4Б10-2 | Наплавленный металл | Наплавленный металл |  |  | 12.6
85 | 4Б11-1 | Балка 4Б11-1 | Лист | -12 | C245-4 | ГОСТ 19903-2015 | 7.8
86 | 4Б11-1 | Балка 4Б11-1 | Лист | -16 | C245-4 | ГОСТ 19903-2015 | 128.4
87 | 4Б11-1 | Балка 4Б11-1 | Лист | -20 | C255-4 | ГОСТ 19903-2015 | 93.2
88 | 4Б11-1 | Балка 4Б11-1 | Прочее | ДВУТAВР30Ш1 | C255-4 | ГОСТ Р 57837-2017 | 554
89 | 4Б11-1 | Балка 4Б11-1 | Наплавленный металл | Наплавленный металл |  |  | 7.8
90 | 4Б13-1 | Балка 4Б13-1 | Лист | -10 | C245-4 | ГОСТ 19903-2015 | 13.8
91 | 4Б13-1 | Балка 4Б13-1 | Лист | -6 | C245-4 | ГОСТ 19903-2015 | 6.6
92 | 4Б13-1 | Балка 4Б13-1 | Прочее | Швеллер20П | C245-4 | ГОСТ 8240-97 | 33
93 | 4Б13-1 | Балка 4Б13-1 | Наплавленный металл | Наплавленный металл |  |  | 0.6
94 | 4Б13-10 | Балка 4Б13-10 | Лист | -10 | C245-4 | ГОСТ 19903-2015 | 2.3
95 | 4Б13-10 | Балка 4Б13-10 | Прочее | Швеллер20П | C245-4 | ГОСТ 8240-97 | 13.1
96 | 4Б13-10 | Балка 4Б13-10 | Наплавленный металл | Наплавленный металл |  |  | 0.2
97 | 4Б13-11 | Балка 4Б13-11 | Лист | -10 | C245-4 | ГОСТ 19903-2015 | 9.2
98 | 4Б13-11 | Балка 4Б13-11 | Уголок | L100х63x8 | C245-4 | ГОСТ 8510-93 | 6.4
99 | 4Б13-11 | Балка 4Б13-11 | Прочее | Швеллер20П | C245-4 | ГОСТ 8240-97 | 54.8
100 | 4Б13-11 | Балка 4Б13-11 | Наплавленный металл | Наплавленный металл |  |  | 0.8
101 | 4Б13-12 | Балка 4Б13-12 | Лист | -10 | C245-4 | ГОСТ 19903-2015 | 9.2
102 | 4Б13-12 | Балка 4Б13-12 | Уголок | L100х63x8 | C245-4 | ГОСТ 8510-93 | 6.4
103 | 4Б13-12 | Балка 4Б13-12 | Прочее | Швеллер20П | C245-4 | ГОСТ 8240-97 | 54.8
104 | 4Б13-12 | Балка 4Б13-12 | Наплавленный металл | Наплавленный металл |  |  | 0.8
105 | 4Б13-13 | Балка 4Б13-13 | Лист | -10 | C245-4 | ГОСТ 19903-2015 | 10
106 | 4Б13-13 | Балка 4Б13-13 | Прочее | Швеллер20П | C245-4 | ГОСТ 8240-97 | 57.9
107 | 4Б13-13 | Балка 4Б13-13 | Наплавленный металл | Наплавленный металл |  |  | 0.7
108 | 4Б13-14 | Балка 4Б13-14 | Лист | -10 | C245-4 | ГОСТ 19903-2015 | 13.8
109 | 4Б13-14 | Балка 4Б13-14 | Прочее | Швеллер20П | C245-4 | ГОСТ 8240-97 | 173.7
110 | 4Б13-14 | Балка 4Б13-14 | Наплавленный металл | Наплавленный металл |  |  | 1.8
111 | 4Б13-15 | Балка 4Б13-15 | Лист | -10 | C245-4 | ГОСТ 19903-2015 | 18.4
112 | 4Б13-15 | Балка 4Б13-15 | Уголок | L100х63x8 | C245-4 | ГОСТ 8510-93 | 12.8
113 | 4Б13-15 | Балка 4Б13-15 | Прочее | Швеллер20П | C245-4 | ГОСТ 8240-97 | 231.6
114 | 4Б13-15 | Балка 4Б13-15 | Наплавленный металл | Наплавленный металл |  |  | 2.8
115 | 4Б13-16 | Балка 4Б13-16 | Уголок | L75х5 | C245-4 | ГОСТ 8509-93 | 5.6
116 | 4Б13-16 | Балка 4Б13-16 | Прочее | Швеллер20П | C245-4 | ГОСТ 8240-97 | 53.6
117 | 4Б13-16 | Балка 4Б13-16 | Наплавленный металл | Наплавленный металл |  |  | 0.4
118 | 4Б13-17 | Балка 4Б13-17 | Прочее | Швеллер20П | C245-4 | ГОСТ 8240-97 | 21.9
119 | 4Б13-18 | Балка 4Б13-18 | Лист | -10 | C245-4 | ГОСТ 19903-2015 | 4.6
120 | 4Б13-18 | Балка 4Б13-18 | Прочее | Швеллер20П | C245-4 | ГОСТ 8240-97 | 26.2
121 | 4Б13-18 | Балка 4Б13-18 | Наплавленный металл | Наплавленный металл |  |  | 0.4
122 | 4Б13-19 | Балка 4Б13-19 | Уголок | L100х63x8 | C245-4 | ГОСТ 8510-93 | 1.6
123 | 4Б13-19 | Балка 4Б13-19 | Прочее | Швеллер20П | C245-4 | ГОСТ 8240-97 | 29.9
124 | 4Б13-19 | Балка 4Б13-19 | Наплавленный металл | Наплавленный металл |  |  | 0.3
125 | 4Б13-2 | Балка 4Б13-2 | Лист | -10 | C245-4 | ГОСТ 19903-2015 | 64.4
126 | 4Б13-2 | Балка 4Б13-2 | Прочее | Швеллер20П | C245-4 | ГОСТ 8240-97 | 154
127 | 4Б13-2 | Балка 4Б13-2 | Наплавленный металл | Наплавленный металл |  |  | 2.8
128 | 4Б13-20 | Балка 4Б13-20 | Прочее | Швеллер20П | C245-4 | ГОСТ 8240-97 | 39.1
129 | 4Б13-21 | Балка 4Б13-21 | Прочее | Швеллер20П | C245-4 | ГОСТ 8240-97 | 181.5
130 | 4Б13-3 | Балка 4Б13-3 | Прочее | Швеллер20П | C245-4 | ГОСТ 8240-97 | 18.5
131 | 4Б13-4 | Балка 4Б13-4 | Лист | -10 | C245-4 | ГОСТ 19903-2015 | 3.8
132 | 4Б13-4 | Балка 4Б13-4 | Уголок | L100х63x8 | C245-4 | ГОСТ 8510-93 | 1.6
133 | 4Б13-4 | Балка 4Б13-4 | Прочее | Швеллер20П | C245-4 | ГОСТ 8240-97 | 6.6
134 | 4Б13-4 | Балка 4Б13-4 | Наплавленный металл | Наплавленный металл |  |  | 0.1
135 | 4Б13-5 | Балка 4Б13-5 | Лист | -10 | C245-4 | ГОСТ 19903-2015 | 3.8
136 | 4Б13-5 | Балка 4Б13-5 | Лист | -12 | C245-4 | ГОСТ 19903-2015 | 2
137 | 4Б13-5 | Балка 4Б13-5 | Лист | -8 | C245-4 | ГОСТ 19903-2015 | 1.2
138 | 4Б13-5 | Балка 4Б13-5 | Уголок | L100х63x8 | C245-4 | ГОСТ 8510-93 | 1.6
139 | 4Б13-5 | Балка 4Б13-5 | Прочее | Швеллер20П | C245-4 | ГОСТ 8240-97 | 6.6
140 | 4Б13-5 | Балка 4Б13-5 | Наплавленный металл | Наплавленный металл |  |  | 0.2
141 | 4Б13-6 | Балка 4Б13-6 | Лист | -6 | C245-4 | ГОСТ 19903-2015 | 9.9
142 | 4Б13-6 | Балка 4Б13-6 | Прочее | Швеллер20П | C245-4 | ГОСТ 8240-97 | 135.6
143 | 4Б13-6 | Балка 4Б13-6 | Наплавленный металл | Наплавленный металл |  |  | 1.5
144 | 4Б13-7 | Балка 4Б13-7 | Прочее | Швеллер20П | C245-4 | ГОСТ 8240-97 | 136.8
145 | 4Б13-8 | Балка 4Б13-8 | Лист | -10 | C245-4 | ГОСТ 19903-2015 | 110.4
146 | 4Б13-8 | Балка 4Б13-8 | Прочее | Швеллер20П | C245-4 | ГОСТ 8240-97 | 273.6
147 | 4Б13-8 | Балка 4Б13-8 | Наплавленный металл | Наплавленный металл |  |  | 4.8
148 | 4Б13-9 | Балка 4Б13-9 | Уголок | L100х63x8 | C245-4 | ГОСТ 8510-93 | 3.2
149 | 4Б13-9 | Балка 4Б13-9 | Прочее | Швеллер20П | C245-4 | ГОСТ 8240-97 | 47
150 | 4Б13-9 | Балка 4Б13-9 | Наплавленный металл | Наплавленный металл |  |  | 0.6
151 | 4Б14-1 | Балка 4Б14-1 | Лист | -10 | C245-4 | ГОСТ 19903-2015 | 27.4
152 | 4Б14-1 | Балка 4Б14-1 | Лист | -6 | C245-4 | ГОСТ 19903-2015 | 10
153 | 4Б14-1 | Балка 4Б14-1 | Прочее | ДВУТAВР20Ш1 | C255-4 | ГОСТ Р 57837-2017 | 310.8
154 | 4Б14-1 | Балка 4Б14-1 | Наплавленный металл | Наплавленный металл |  |  | 3.5
155 | 4Б14-2 | Балка 4Б14-2 | Лист | -10 | C245-4 | ГОСТ 19903-2015 | 27.4
156 | 4Б14-2 | Балка 4Б14-2 | Прочее | ДВУТAВР20Ш1 | C255-4 | ГОСТ Р 57837-2017 | 310.8
157 | 4Б14-2 | Балка 4Б14-2 | Наплавленный металл | Наплавленный металл |  |  | 3.4
158 | 4Б14-3 | Балка 4Б14-3 | Лист | -10 | C245-4 | ГОСТ 19903-2015 | 4.8
159 | 4Б14-3 | Балка 4Б14-3 | Прочее | ДВУТAВР20Ш1 | C255-4 | ГОСТ Р 57837-2017 | 45.6
160 | 4Б14-3 | Балка 4Б14-3 | Наплавленный металл | Наплавленный металл |  |  | 0.5
161 | 4Б14-4 | Балка 4Б14-4 | Лист | -10 | C245-4 | ГОСТ 19903-2015 | 30.1
162 | 4Б14-4 | Балка 4Б14-4 | Прочее | ДВУТAВР20Ш1 | C255-4 | ГОСТ Р 57837-2017 | 310.8
163 | 4Б14-4 | Балка 4Б14-4 | Наплавленный металл | Наплавленный металл |  |  | 3.4
164 | 4Б14-5 | Балка 4Б14-5 | Лист | -10 | C245-4 | ГОСТ 19903-2015 | 32.9
165 | 4Б14-5 | Балка 4Б14-5 | Лист | -6 | C245-4 | ГОСТ 19903-2015 | 10
166 | 4Б14-5 | Балка 4Б14-5 | Прочее | ДВУТAВР20Ш1 | C255-4 | ГОСТ Р 57837-2017 | 310.8
167 | 4Б14-5 | Балка 4Б14-5 | Наплавленный металл | Наплавленный металл |  |  | 3.5
168 | 4Б15-1 | Балка 4Б15-1 | Лист | -10 | C245-4 | ГОСТ 19903-2015 | 16
169 | 4Б15-1 | Балка 4Б15-1 | Лист | -6 | C245-4 | ГОСТ 19903-2015 | 3.8
170 | 4Б15-1 | Балка 4Б15-1 | Прочее | ДВУТAВР20Ш1 | C255-4 | ГОСТ Р 57837-2017 | 29.2
171 | 4Б15-1 | Балка 4Б15-1 | Прочее | Тр.кв.180х5.0 | C245-4 | ГОСТ 30245-2003 | 290.5
172 | 4Б15-1 | Балка 4Б15-1 | Наплавленный металл | Наплавленный металл |  |  | 3.4
173 | 4Б2-1 | Балка 4Б2-1 | Лист | -10 | C245-4 | ГОСТ 19903-2015 | 149.6
174 | 4Б2-1 | Балка 4Б2-1 | Лист | -12 | C245-4 | ГОСТ 19903-2015 | 29
175 | 4Б2-1 | Балка 4Б2-1 | Лист | -16 | C245-4 | ГОСТ 19903-2015 | 110.2
176 | 4Б2-1 | Балка 4Б2-1 | Лист | -16 | C255-4 | ГОСТ 19903-2015 | 1297.8
177 | 4Б2-1 | Балка 4Б2-1 | Лист | -25 | C255-4 | ГОСТ 19903-2015 | 253
178 | 4Б2-1 | Балка 4Б2-1 | Лист | -30 | C255-4 | ГОСТ 19903-2015 | 2479.6
179 | 4Б2-1 | Балка 4Б2-1 | Лист | -8 | C245-4 | ГОСТ 19903-2015 | 6.8
180 | 4Б2-1 | Балка 4Б2-1 | Уголок | L125х80x8 | C245-4 | ГОСТ 8510-93 | 8
181 | 4Б2-1 | Балка 4Б2-1 | Уголок | L140х90x8 | C245-4 | ГОСТ 8510-93 | 4.5
182 | 4Б2-1 | Балка 4Б2-1 | Наплавленный металл | Наплавленный металл |  |  | 43.4
183 | 4Б2-2 | Балка 4Б2-2 | Лист | -10 | C245-4 | ГОСТ 19903-2015 | 193.4
184 | 4Б2-2 | Балка 4Б2-2 | Лист | -12 | C245-4 | ГОСТ 19903-2015 | 42.4
185 | 4Б2-2 | Балка 4Б2-2 | Лист | -16 | C245-4 | ГОСТ 19903-2015 | 92.3
186 | 4Б2-2 | Балка 4Б2-2 | Лист | -16 | C255-4 | ГОСТ 19903-2015 | 1297.8
187 | 4Б2-2 | Балка 4Б2-2 | Лист | -20 | C255-4 | ГОСТ 19903-2015 | 4.4
188 | 4Б2-2 | Балка 4Б2-2 | Лист | -25 | C255-4 | ГОСТ 19903-2015 | 253
189 | 4Б2-2 | Балка 4Б2-2 | Лист | -30 | C255-4 | ГОСТ 19903-2015 | 2479.6
190 | 4Б2-2 | Балка 4Б2-2 | Лист | -6 | C245-4 | ГОСТ 19903-2015 | 2.6
191 | 4Б2-2 | Балка 4Б2-2 | Лист | -8 | C245-4 | ГОСТ 19903-2015 | 6.8
192 | 4Б2-2 | Балка 4Б2-2 | Наплавленный металл | Наплавленный металл |  |  | 43.7
193 | 4Б3-1 | Балка 4Б3-1 | Лист | -10 | C245-4 | ГОСТ 19903-2015 | 328.9
194 | 4Б3-1 | Балка 4Б3-1 | Лист | -16 | C245-4 | ГОСТ 19903-2015 | 58.2
195 | 4Б3-1 | Балка 4Б3-1 | Лист | -25 | C255-4 | ГОСТ 19903-2015 | 61.6
196 | 4Б3-1 | Балка 4Б3-1 | Лист | -8 | C245-4 | ГОСТ 19903-2015 | 133.5
197 | 4Б3-1 | Балка 4Б3-1 | Прочее | ДВУТAВР60Ш1 | C255-4 | ГОСТ Р 57837-2017 | 1707.4
198 | 4Б3-1 | Балка 4Б3-1 | Наплавленный металл | Наплавленный металл |  |  | 22.9
199 | 4Б4-1 | Балка 4Б4-1 | Лист | -10 | C245-4 | ГОСТ 19903-2015 | 10.2
200 | 4Б4-1 | Балка 4Б4-1 | Лист | -12 | C245-4 | ГОСТ 19903-2015 | 6.8
201 | 4Б4-1 | Балка 4Б4-1 | Лист | -6 | C245-4 | ГОСТ 19903-2015 | 2.2
202 | 4Б4-1 | Балка 4Б4-1 | Прочее | ДВУТAВР50Ш1 | C255-4 | ГОСТ Р 57837-2017 | 165.6
203 | 4Б4-1 | Балка 4Б4-1 | Наплавленный металл | Наплавленный металл |  |  | 1.8
204 | 4Б4-10 | Балка 4Б4-10 | Лист | -10 | C245-4 | ГОСТ 19903-2015 | 10.2
205 | 4Б4-10 | Балка 4Б4-10 | Лист | -12 | C245-4 | ГОСТ 19903-2015 | 13.6
206 | 4Б4-10 | Балка 4Б4-10 | Лист | -6 | C245-4 | ГОСТ 19903-2015 | 2.2
207 | 4Б4-10 | Балка 4Б4-10 | Прочее | ДВУТAВР50Ш1 | C255-4 | ГОСТ Р 57837-2017 | 613.4
208 | 4Б4-10 | Балка 4Б4-10 | Наплавленный металл | Наплавленный металл |  |  | 6.4
209 | 4Б4-11 | Балка 4Б4-11 | Лист | -10 | C245-4 | ГОСТ 19903-2015 | 22.4
210 | 4Б4-11 | Балка 4Б4-11 | Лист | -12 | C245-4 | ГОСТ 19903-2015 | 13.6
211 | 4Б4-11 | Балка 4Б4-11 | Лист | -6 | C245-4 | ГОСТ 19903-2015 | 2.2
212 | 4Б4-11 | Балка 4Б4-11 | Прочее | ДВУТAВР50Ш1 | C255-4 | ГОСТ Р 57837-2017 | 613.4
213 | 4Б4-11 | Балка 4Б4-11 | Наплавленный металл | Наплавленный металл |  |  | 6.5
214 | 4Б4-12 | Балка 4Б4-12 | Лист | -10 | C245-4 | ГОСТ 19903-2015 | 40.8
215 | 4Б4-12 | Балка 4Б4-12 | Лист | -12 | C245-4 | ГОСТ 19903-2015 | 27.2
216 | 4Б4-12 | Балка 4Б4-12 | Лист | -6 | C245-4 | ГОСТ 19903-2015 | 8.8
217 | 4Б4-12 | Балка 4Б4-12 | Прочее | ДВУТAВР50Ш1 | C255-4 | ГОСТ Р 57837-2017 | 1226.8
218 | 4Б4-12 | Балка 4Б4-12 | Наплавленный металл | Наплавленный металл |  |  | 13
219 | 4Б4-13 | Балка 4Б4-13 | Лист | -10 | C245-4 | ГОСТ 19903-2015 | 40.8
220 | 4Б4-13 | Балка 4Б4-13 | Лист | -12 | C245-4 | ГОСТ 19903-2015 | 27.2
221 | 4Б4-13 | Балка 4Б4-13 | Лист | -6 | C245-4 | ГОСТ 19903-2015 | 8.8
222 | 4Б4-13 | Балка 4Б4-13 | Прочее | ДВУТAВР50Ш1 | C255-4 | ГОСТ Р 57837-2017 | 1226.8
223 | 4Б4-13 | Балка 4Б4-13 | Наплавленный металл | Наплавленный металл |  |  | 13
224 | 4Б4-14 | Балка 4Б4-14 | Лист | -10 | C245-4 | ГОСТ 19903-2015 | 65.2
225 | 4Б4-14 | Балка 4Б4-14 | Лист | -12 | C245-4 | ГОСТ 19903-2015 | 27.2
226 | 4Б4-14 | Балка 4Б4-14 | Лист | -6 | C245-4 | ГОСТ 19903-2015 | 8.8
227 | 4Б4-14 | Балка 4Б4-14 | Прочее | ДВУТAВР50Ш1 | C255-4 | ГОСТ Р 57837-2017 | 1226.8
228 | 4Б4-14 | Балка 4Б4-14 | Наплавленный металл | Наплавленный металл |  |  | 13.2
229 | 4Б4-15 | Балка 4Б4-15 | Лист | -10 | C245-4 | ГОСТ 19903-2015 | 20.4
230 | 4Б4-15 | Балка 4Б4-15 | Лист | -12 | C245-4 | ГОСТ 19903-2015 | 27.2
231 | 4Б4-15 | Балка 4Б4-15 | Лист | -6 | C245-4 | ГОСТ 19903-2015 | 4.4
232 | 4Б4-15 | Балка 4Б4-15 | Прочее | ДВУТAВР50Ш1 | C255-4 | ГОСТ Р 57837-2017 | 1226.8
233 | 4Б4-15 | Балка 4Б4-15 | Наплавленный металл | Наплавленный металл |  |  | 12.8
234 | 4Б4-16 | Балка 4Б4-16 | Лист | -10 | C245-4 | ГОСТ 19903-2015 | 20.4
235 | 4Б4-16 | Балка 4Б4-16 | Лист | -12 | C245-4 | ГОСТ 19903-2015 | 27.2
236 | 4Б4-16 | Балка 4Б4-16 | Лист | -6 | C245-4 | ГОСТ 19903-2015 | 4.4
237 | 4Б4-16 | Балка 4Б4-16 | Прочее | ДВУТAВР50Ш1 | C255-4 | ГОСТ Р 57837-2017 | 1226.8
238 | 4Б4-16 | Балка 4Б4-16 | Наплавленный металл | Наплавленный металл |  |  | 12.8
239 | 4Б4-17 | Балка 4Б4-17 | Лист | -10 | C245-4 | ГОСТ 19903-2015 | 44.8
240 | 4Б4-17 | Балка 4Б4-17 | Лист | -12 | C245-4 | ГОСТ 19903-2015 | 27.2
241 | 4Б4-17 | Балка 4Б4-17 | Лист | -6 | C245-4 | ГОСТ 19903-2015 | 4.4
242 | 4Б4-17 | Балка 4Б4-17 | Прочее | ДВУТAВР50Ш1 | C255-4 | ГОСТ Р 57837-2017 | 1226.8
243 | 4Б4-17 | Балка 4Б4-17 | Наплавленный металл | Наплавленный металл |  |  | 13
244 | 4Б4-18 | Балка 4Б4-18 | Лист | -10 | C245-4 | ГОСТ 19903-2015 | 20.4
245 | 4Б4-18 | Балка 4Б4-18 | Лист | -12 | C245-4 | ГОСТ 19903-2015 | 27.2
246 | 4Б4-18 | Балка 4Б4-18 | Лист | -6 | C245-4 | ГОСТ 19903-2015 | 4.4
247 | 4Б4-18 | Балка 4Б4-18 | Прочее | ДВУТAВР50Ш1 | C255-4 | ГОСТ Р 57837-2017 | 1226.8
248 | 4Б4-18 | Балка 4Б4-18 | Наплавленный металл | Наплавленный металл |  |  | 12.8
249 | 4Б4-19 | Балка 4Б4-19 | Лист | -10 | C245-4 | ГОСТ 19903-2015 | 40.8
250 | 4Б4-19 | Балка 4Б4-19 | Лист | -12 | C245-4 | ГОСТ 19903-2015 | 27.2
251 | 4Б4-19 | Балка 4Б4-19 | Лист | -6 | C245-4 | ГОСТ 19903-2015 | 8.8
252 | 4Б4-19 | Балка 4Б4-19 | Прочее | ДВУТAВР50Ш1 | C255-4 | ГОСТ Р 57837-2017 | 1226.8
253 | 4Б4-19 | Балка 4Б4-19 | Наплавленный металл | Наплавленный металл |  |  | 13
254 | 4Б4-2 | Балка 4Б4-2 | Лист | -10 | C245-4 | ГОСТ 19903-2015 | 10.2
255 | 4Б4-2 | Балка 4Б4-2 | Лист | -12 | C245-4 | ГОСТ 19903-2015 | 6.8
256 | 4Б4-2 | Балка 4Б4-2 | Лист | -6 | C245-4 | ГОСТ 19903-2015 | 2.2
257 | 4Б4-2 | Балка 4Б4-2 | Прочее | ДВУТAВР50Ш1 | C255-4 | ГОСТ Р 57837-2017 | 165.6
258 | 4Б4-2 | Балка 4Б4-2 | Наплавленный металл | Наплавленный металл |  |  | 1.8
259 | 4Б4-20 | Балка 4Б4-20 | Лист | -10 | C245-4 | ГОСТ 19903-2015 | 53
260 | 4Б4-20 | Балка 4Б4-20 | Лист | -12 | C245-4 | ГОСТ 19903-2015 | 13.6
261 | 4Б4-20 | Балка 4Б4-20 | Лист | -6 | C245-4 | ГОСТ 19903-2015 | 4.4
262 | 4Б4-20 | Балка 4Б4-20 | Прочее | ДВУТAВР50Ш1 | C255-4 | ГОСТ Р 57837-2017 | 613.4
263 | 4Б4-20 | Балка 4Б4-20 | Наплавленный металл | Наплавленный металл |  |  | 6.8
264 | 4Б4-21 | Балка 4Б4-21 | Лист | -10 | C245-4 | ГОСТ 19903-2015 | 40.8
265 | 4Б4-21 | Балка 4Б4-21 | Лист | -12 | C245-4 | ГОСТ 19903-2015 | 13.6
266 | 4Б4-21 | Балка 4Б4-21 | Лист | -6 | C245-4 | ГОСТ 19903-2015 | 4.4
267 | 4Б4-21 | Балка 4Б4-21 | Прочее | ДВУТAВР50Ш1 | C255-4 | ГОСТ Р 57837-2017 | 613.4
268 | 4Б4-21 | Балка 4Б4-21 | Наплавленный металл | Наплавленный металл |  |  | 6.7
269 | 4Б4-22 | Балка 4Б4-22 | Лист | -10 | C245-4 | ГОСТ 19903-2015 | 40.8
270 | 4Б4-22 | Балка 4Б4-22 | Лист | -12 | C245-4 | ГОСТ 19903-2015 | 13.6
271 | 4Б4-22 | Балка 4Б4-22 | Лист | -6 | C245-4 | ГОСТ 19903-2015 | 4.2
272 | 4Б4-22 | Балка 4Б4-22 | Прочее | ДВУТAВР50Ш1 | C255-4 | ГОСТ Р 57837-2017 | 613.4
273 | 4Б4-22 | Балка 4Б4-22 | Наплавленный металл | Наплавленный металл |  |  | 6.7
274 | 4Б4-23 | Балка 4Б4-23 | Лист | -10 | C245-4 | ГОСТ 19903-2015 | 30.6
275 | 4Б4-23 | Балка 4Б4-23 | Лист | -12 | C245-4 | ГОСТ 19903-2015 | 13.6
276 | 4Б4-23 | Балка 4Б4-23 | Лист | -6 | C245-4 | ГОСТ 19903-2015 | 3.4
277 | 4Б4-23 | Балка 4Б4-23 | Прочее | ДВУТAВР50Ш1 | C255-4 | ГОСТ Р 57837-2017 | 613.4
278 | 4Б4-23 | Балка 4Б4-23 | Наплавленный металл | Наплавленный металл |  |  | 6.6
279 | 4Б4-24 | Балка 4Б4-24 | Лист | -10 | C245-4 | ГОСТ 19903-2015 | 42.8
280 | 4Б4-24 | Балка 4Б4-24 | Лист | -12 | C245-4 | ГОСТ 19903-2015 | 13.6
281 | 4Б4-24 | Балка 4Б4-24 | Лист | -6 | C245-4 | ГОСТ 19903-2015 | 3.4
282 | 4Б4-24 | Балка 4Б4-24 | Прочее | ДВУТAВР50Ш1 | C255-4 | ГОСТ Р 57837-2017 | 613.4
283 | 4Б4-24 | Балка 4Б4-24 | Наплавленный металл | Наплавленный металл |  |  | 6.7
284 | 4Б4-25 | Балка 4Б4-25 | Лист | -10 | C245-4 | ГОСТ 19903-2015 | 19.8
285 | 4Б4-25 | Балка 4Б4-25 | Лист | -12 | C245-4 | ГОСТ 19903-2015 | 13.6
286 | 4Б4-25 | Балка 4Б4-25 | Лист | -6 | C245-4 | ГОСТ 19903-2015 | 2.2
287 | 4Б4-25 | Балка 4Б4-25 | Прочее | ДВУТAВР50Ш1 | C255-4 | ГОСТ Р 57837-2017 | 613.4
288 | 4Б4-25 | Балка 4Б4-25 | Наплавленный металл | Наплавленный металл |  |  | 6.5
289 | 4Б4-26 | Балка 4Б4-26 | Лист | -10 | C245-4 | ГОСТ 19903-2015 | 32.8
290 | 4Б4-26 | Балка 4Б4-26 | Лист | -12 | C245-4 | ГОСТ 19903-2015 | 13.6
291 | 4Б4-26 | Балка 4Б4-26 | Лист | -6 | C245-4 | ГОСТ 19903-2015 | 2.2
292 | 4Б4-26 | Балка 4Б4-26 | Прочее | ДВУТAВР50Ш1 | C255-4 | ГОСТ Р 57837-2017 | 613.4
293 | 4Б4-26 | Балка 4Б4-26 | Наплавленный металл | Наплавленный металл |  |  | 6.6
294 | 4Б4-27 | Балка 4Б4-27 | Лист | -10 | C245-4 | ГОСТ 19903-2015 | 32.6
295 | 4Б4-27 | Балка 4Б4-27 | Лист | -12 | C245-4 | ГОСТ 19903-2015 | 13.6
296 | 4Б4-27 | Балка 4Б4-27 | Лист | -6 | C245-4 | ГОСТ 19903-2015 | 4.4
297 | 4Б4-27 | Балка 4Б4-27 | Прочее | ДВУТAВР50Ш1 | C255-4 | ГОСТ Р 57837-2017 | 613.4
298 | 4Б4-27 | Балка 4Б4-27 | Наплавленный металл | Наплавленный металл |  |  | 6.6
299 | 4Б4-28 | Балка 4Б4-28 | Лист | -10 | C245-4 | ГОСТ 19903-2015 | 20.4
300 | 4Б4-28 | Балка 4Б4-28 | Лист | -12 | C245-4 | ГОСТ 19903-2015 | 13.6
301 | 4Б4-28 | Балка 4Б4-28 | Лист | -6 | C245-4 | ГОСТ 19903-2015 | 4.4
302 | 4Б4-28 | Балка 4Б4-28 | Прочее | ДВУТAВР50Ш1 | C255-4 | ГОСТ Р 57837-2017 | 613.4
303 | 4Б4-28 | Балка 4Б4-28 | Наплавленный металл | Наплавленный металл |  |  | 6.5
304 | 4Б4-29 | Балка 4Б4-29 | Лист | -10 | C245-4 | ГОСТ 19903-2015 | 32.6
305 | 4Б4-29 | Балка 4Б4-29 | Лист | -12 | C245-4 | ГОСТ 19903-2015 | 13.6
306 | 4Б4-29 | Балка 4Б4-29 | Лист | -6 | C245-4 | ГОСТ 19903-2015 | 4.4
307 | 4Б4-29 | Балка 4Б4-29 | Прочее | ДВУТAВР50Ш1 | C255-4 | ГОСТ Р 57837-2017 | 613.4
308 | 4Б4-29 | Балка 4Б4-29 | Наплавленный металл | Наплавленный металл |  |  | 6.6
309 | 4Б4-3 | Балка 4Б4-3 | Лист | -10 | C245-4 | ГОСТ 19903-2015 | 20.4
310 | 4Б4-3 | Балка 4Б4-3 | Лист | -12 | C245-4 | ГОСТ 19903-2015 | 13.6
311 | 4Б4-3 | Балка 4Б4-3 | Лист | -6 | C245-4 | ГОСТ 19903-2015 | 4.4
312 | 4Б4-3 | Балка 4Б4-3 | Прочее | ДВУТAВР50Ш1 | C255-4 | ГОСТ Р 57837-2017 | 331.2
313 | 4Б4-3 | Балка 4Б4-3 | Наплавленный металл | Наплавленный металл |  |  | 3.6
314 | 4Б4-4 | Балка 4Б4-4 | Лист | -10 | C245-4 | ГОСТ 19903-2015 | 20.4
315 | 4Б4-4 | Балка 4Б4-4 | Лист | -12 | C245-4 | ГОСТ 19903-2015 | 13.6
316 | 4Б4-4 | Балка 4Б4-4 | Лист | -6 | C245-4 | ГОСТ 19903-2015 | 4.4
317 | 4Б4-4 | Балка 4Б4-4 | Прочее | ДВУТAВР50Ш1 | C255-4 | ГОСТ Р 57837-2017 | 613.4
318 | 4Б4-4 | Балка 4Б4-4 | Наплавленный металл | Наплавленный металл |  |  | 6.5
319 | 4Б4-5 | Балка 4Б4-5 | Лист | -10 | C245-4 | ГОСТ 19903-2015 | 32.6
320 | 4Б4-5 | Балка 4Б4-5 | Лист | -12 | C245-4 | ГОСТ 19903-2015 | 13.6
321 | 4Б4-5 | Балка 4Б4-5 | Лист | -6 | C245-4 | ГОСТ 19903-2015 | 4.4
322 | 4Б4-5 | Балка 4Б4-5 | Прочее | ДВУТAВР50Ш1 | C255-4 | ГОСТ Р 57837-2017 | 613.4
323 | 4Б4-5 | Балка 4Б4-5 | Наплавленный металл | Наплавленный металл |  |  | 6.6
324 | 4Б4-6 | Балка 4Б4-6 | Лист | -10 | C245-4 | ГОСТ 19903-2015 | 61.2
325 | 4Б4-6 | Балка 4Б4-6 | Лист | -12 | C245-4 | ГОСТ 19903-2015 | 27.2
326 | 4Б4-6 | Балка 4Б4-6 | Лист | -6 | C245-4 | ГОСТ 19903-2015 | 12
327 | 4Б4-6 | Балка 4Б4-6 | Прочее | ДВУТAВР50Ш1 | C255-4 | ГОСТ Р 57837-2017 | 1226.8
328 | 4Б4-6 | Балка 4Б4-6 | Наплавленный металл | Наплавленный металл |  |  | 13.2
329 | 4Б4-7 | Балка 4Б4-7 | Лист | -10 | C245-4 | ГОСТ 19903-2015 | 10.2
330 | 4Б4-7 | Балка 4Б4-7 | Лист | -12 | C245-4 | ГОСТ 19903-2015 | 13.6
331 | 4Б4-7 | Балка 4Б4-7 | Лист | -6 | C245-4 | ГОСТ 19903-2015 | 3.6
332 | 4Б4-7 | Балка 4Б4-7 | Прочее | ДВУТAВР50Ш1 | C255-4 | ГОСТ Р 57837-2017 | 613.4
333 | 4Б4-7 | Балка 4Б4-7 | Наплавленный металл | Наплавленный металл |  |  | 6.4
334 | 4Б4-8 | Балка 4Б4-8 | Лист | -10 | C245-4 | ГОСТ 19903-2015 | 22.4
335 | 4Б4-8 | Балка 4Б4-8 | Лист | -12 | C245-4 | ГОСТ 19903-2015 | 13.6
336 | 4Б4-8 | Балка 4Б4-8 | Лист | -6 | C245-4 | ГОСТ 19903-2015 | 3.6
337 | 4Б4-8 | Балка 4Б4-8 | Прочее | ДВУТAВР50Ш1 | C255-4 | ГОСТ Р 57837-2017 | 613.4
338 | 4Б4-8 | Балка 4Б4-8 | Наплавленный металл | Наплавленный металл |  |  | 6.5
339 | 4Б4-9 | Балка 4Б4-9 | Лист | -10 | C245-4 | ГОСТ 19903-2015 | 20.4
340 | 4Б4-9 | Балка 4Б4-9 | Лист | -12 | C245-4 | ГОСТ 19903-2015 | 27.2
341 | 4Б4-9 | Балка 4Б4-9 | Лист | -6 | C245-4 | ГОСТ 19903-2015 | 4.4
342 | 4Б4-9 | Балка 4Б4-9 | Прочее | ДВУТAВР50Ш1 | C255-4 | ГОСТ Р 57837-2017 | 1226.8
343 | 4Б4-9 | Балка 4Б4-9 | Наплавленный металл | Наплавленный металл |  |  | 12.8
344 | 4Б5-1 | Балка 4Б5-1 | Лист | -10 | C245-4 | ГОСТ 19903-2015 | 9.2
345 | 4Б5-1 | Балка 4Б5-1 | Лист | -12 | C245-4 | ГОСТ 19903-2015 | 7.4
346 | 4Б5-1 | Балка 4Б5-1 | Прочее | ДВУТAВР30Ш1 | C255-4 | ГОСТ Р 57837-2017 | 305.1
347 | 4Б5-1 | Балка 4Б5-1 | Наплавленный металл | Наплавленный металл |  |  | 3.2
348 | 4Б5-2 | Балка 4Б5-2 | Лист | -10 | C245-4 | ГОСТ 19903-2015 | 15.4
349 | 4Б5-2 | Балка 4Б5-2 | Прочее | ДВУТAВР30Ш1 | C255-4 | ГОСТ Р 57837-2017 | 305.1
350 | 4Б5-2 | Балка 4Б5-2 | Наплавленный металл | Наплавленный металл |  |  | 3.2
351 | 4Б5-3 | Балка 4Б5-3 | Лист | -10 | C245-4 | ГОСТ 19903-2015 | 9.6
352 | 4Б5-3 | Балка 4Б5-3 | Лист | -12 | C245-4 | ГОСТ 19903-2015 | 7.4
353 | 4Б5-3 | Балка 4Б5-3 | Прочее | ДВУТAВР30Ш1 | C255-4 | ГОСТ Р 57837-2017 | 305.1
354 | 4Б5-3 | Балка 4Б5-3 | Наплавленный металл | Наплавленный металл |  |  | 3.2
355 | 4Б5-4 | Балка 4Б5-4 | Лист | -10 | C245-4 | ГОСТ 19903-2015 | 26.5
356 | 4Б5-4 | Балка 4Б5-4 | Прочее | ДВУТAВР30Ш1 | C255-4 | ГОСТ Р 57837-2017 | 305.1
357 | 4Б5-4 | Балка 4Б5-4 | Наплавленный металл | Наплавленный металл |  |  | 3.3
358 | 4Б5-5 | Балка 4Б5-5 | Лист | -12 | C245-4 | ГОСТ 19903-2015 | 29.6
359 | 4Б5-5 | Балка 4Б5-5 | Прочее | ДВУТAВР30Ш1 | C255-4 | ГОСТ Р 57837-2017 | 1220.4
360 | 4Б5-5 | Балка 4Б5-5 | Наплавленный металл | Наплавленный металл |  |  | 12.4
361 | 4Б5-6 | Балка 4Б5-6 | Лист | -10 | C245-4 | ГОСТ 19903-2015 | 24.8
362 | 4Б5-6 | Балка 4Б5-6 | Прочее | ДВУТAВР30Ш1 | C255-4 | ГОСТ Р 57837-2017 | 1220.4
363 | 4Б5-6 | Балка 4Б5-6 | Наплавленный металл | Наплавленный металл |  |  | 12.4
364 | 4Б6-1 | Балка 4Б6-1 | Лист | -10 | C245-4 | ГОСТ 19903-2015 | 34.7
365 | 4Б6-1 | Балка 4Б6-1 | Лист | -12 | C245-4 | ГОСТ 19903-2015 | 10.2
366 | 4Б6-1 | Балка 4Б6-1 | Лист | -25 | C355-5 | ГОСТ 19903-2015 | 13
367 | 4Б6-1 | Балка 4Б6-1 | Круг | Круг20 | C245-4 | ГОСТ 2590-88 | 0.08
368 | 4Б6-1 | Балка 4Б6-1 | Прочее | ДВУТAВР40Ш1 | C255-4 | ГОСТ Р 57837-2017 | 308
369 | 4Б6-1 | Балка 4Б6-1 | Наплавленный металл | Наплавленный металл |  |  | 3.7
370 | 4Б6-2 | Балка 4Б6-2 | Лист | -10 | C245-4 | ГОСТ 19903-2015 | 34.7
371 | 4Б6-2 | Балка 4Б6-2 | Лист | -12 | C245-4 | ГОСТ 19903-2015 | 10.2
372 | 4Б6-2 | Балка 4Б6-2 | Лист | -25 | C355-5 | ГОСТ 19903-2015 | 13
373 | 4Б6-2 | Балка 4Б6-2 | Круг | Круг20 | C245-4 | ГОСТ 2590-88 | 0.08
374 | 4Б6-2 | Балка 4Б6-2 | Прочее | ДВУТAВР40Ш1 | C255-4 | ГОСТ Р 57837-2017 | 308
375 | 4Б6-2 | Балка 4Б6-2 | Наплавленный металл | Наплавленный металл |  |  | 3.7
376 | 4Б6-3 | Балка 4Б6-3 | Лист | -10 | C245-4 | ГОСТ 19903-2015 | 34.7
377 | 4Б6-3 | Балка 4Б6-3 | Лист | -12 | C245-4 | ГОСТ 19903-2015 | 10.2
378 | 4Б6-3 | Балка 4Б6-3 | Лист | -25 | C355-5 | ГОСТ 19903-2015 | 13
379 | 4Б6-3 | Балка 4Б6-3 | Круг | Круг20 | C245-4 | ГОСТ 2590-88 | 0.08
380 | 4Б6-3 | Балка 4Б6-3 | Прочее | ДВУТAВР40Ш1 | C255-4 | ГОСТ Р 57837-2017 | 308
381 | 4Б6-3 | Балка 4Б6-3 | Наплавленный металл | Наплавленный металл |  |  | 3.7
382 | 4Б6-4 | Балка 4Б6-4 | Лист | -10 | C245-4 | ГОСТ 19903-2015 | 34.7
383 | 4Б6-4 | Балка 4Б6-4 | Лист | -12 | C245-4 | ГОСТ 19903-2015 | 10.2
384 | 4Б6-4 | Балка 4Б6-4 | Лист | -25 | C355-5 | ГОСТ 19903-2015 | 13
385 | 4Б6-4 | Балка 4Б6-4 | Круг | Круг20 | C245-4 | ГОСТ 2590-88 | 0.08
386 | 4Б6-4 | Балка 4Б6-4 | Прочее | ДВУТAВР40Ш1 | C255-4 | ГОСТ Р 57837-2017 | 308
387 | 4Б6-4 | Балка 4Б6-4 | Наплавленный металл | Наплавленный металл |  |  | 3.7
388 | 4Б7-1 | Балка 4Б7-1 | Прочее | Швеллер22П | C245-4 | ГОСТ 8240-97 | 30.4
389 | 4Б7-10 | Балка 4Б7-10 | Лист | -10 | C245-4 | ГОСТ 19903-2015 | 1.8
390 | 4Б7-10 | Балка 4Б7-10 | Лист | -8 | C245-4 | ГОСТ 19903-2015 | 4.6
391 | 4Б7-10 | Балка 4Б7-10 | Уголок | L100х63x8 | C245-4 | ГОСТ 8510-93 | 3.6
392 | 4Б7-10 | Балка 4Б7-10 | Прочее | Швеллер22П | C245-4 | ГОСТ 8240-97 | 35.8
393 | 4Б7-10 | Балка 4Б7-10 | Наплавленный металл | Наплавленный металл |  |  | 0.5
394 | 4Б7-11 | Балка 4Б7-11 | Лист | -10 | C245-4 | ГОСТ 19903-2015 | 1.8
395 | 4Б7-11 | Балка 4Б7-11 | Лист | -8 | C245-4 | ГОСТ 19903-2015 | 2.3
396 | 4Б7-11 | Балка 4Б7-11 | Уголок | L100х63x8 | C245-4 | ГОСТ 8510-93 | 3.6
397 | 4Б7-11 | Балка 4Б7-11 | Прочее | Швеллер22П | C245-4 | ГОСТ 8240-97 | 32.4
398 | 4Б7-11 | Балка 4Б7-11 | Наплавленный металл | Наплавленный металл |  |  | 0.4
399 | 4Б7-12 | Балка 4Б7-12 | Лист | -8 | C245-4 | ГОСТ 19903-2015 | 4.3
400 | 4Б7-12 | Балка 4Б7-12 | Прочее | Швеллер22П | C245-4 | ГОСТ 8240-97 | 38.1
401 | 4Б7-12 | Балка 4Б7-12 | Наплавленный металл | Наплавленный металл |  |  | 0.4
402 | 4Б7-13 | Балка 4Б7-13 | Лист | -8 | C245-4 | ГОСТ 19903-2015 | 4.3
403 | 4Б7-13 | Балка 4Б7-13 | Прочее | Швеллер22П | C245-4 | ГОСТ 8240-97 | 25.6
404 | 4Б7-13 | Балка 4Б7-13 | Наплавленный металл | Наплавленный металл |  |  | 0.3
405 | 4Б7-14 | Балка 4Б7-14 | Лист | -8 | C245-4 | ГОСТ 19903-2015 | 4.3
406 | 4Б7-14 | Балка 4Б7-14 | Прочее | Швеллер22П | C245-4 | ГОСТ 8240-97 | 25.6
407 | 4Б7-14 | Балка 4Б7-14 | Наплавленный металл | Наплавленный металл |  |  | 0.3
408 | 4Б7-15 | Балка 4Б7-15 | Лист | -8 | C245-4 | ГОСТ 19903-2015 | 8.6
409 | 4Б7-15 | Балка 4Б7-15 | Прочее | Швеллер22П | C245-4 | ГОСТ 8240-97 | 76.2
410 | 4Б7-15 | Балка 4Б7-15 | Наплавленный металл | Наплавленный металл |  |  | 0.8
411 | 4Б7-16 | Балка 4Б7-16 | Лист | -10 | C245-4 | ГОСТ 19903-2015 | 1.8
412 | 4Б7-16 | Балка 4Б7-16 | Лист | -8 | C245-4 | ГОСТ 19903-2015 | 2.3
413 | 4Б7-16 | Балка 4Б7-16 | Уголок | L100х63x8 | C245-4 | ГОСТ 8510-93 | 3.6
414 | 4Б7-16 | Балка 4Б7-16 | Прочее | Швеллер22П | C245-4 | ГОСТ 8240-97 | 33.6
415 | 4Б7-16 | Балка 4Б7-16 | Наплавленный металл | Наплавленный металл |  |  | 0.4
416 | 4Б7-17 | Балка 4Б7-17 | Лист | -10 | C245-4 | ГОСТ 19903-2015 | 1.8
417 | 4Б7-17 | Балка 4Б7-17 | Лист | -8 | C245-4 | ГОСТ 19903-2015 | 2.3
418 | 4Б7-17 | Балка 4Б7-17 | Уголок | L100х63x8 | C245-4 | ГОСТ 8510-93 | 1.8
419 | 4Б7-17 | Балка 4Б7-17 | Прочее | Швеллер22П | C245-4 | ГОСТ 8240-97 | 31.9
420 | 4Б7-17 | Балка 4Б7-17 | Наплавленный металл | Наплавленный металл |  |  | 0.4
421 | 4Б7-18 | Балка 4Б7-18 | Лист | -10 | C245-4 | ГОСТ 19903-2015 | 1.8
422 | 4Б7-18 | Балка 4Б7-18 | Лист | -8 | C245-4 | ГОСТ 19903-2015 | 4.6
423 | 4Б7-18 | Балка 4Б7-18 | Уголок | L100х63x8 | C245-4 | ГОСТ 8510-93 | 3.6
424 | 4Б7-18 | Балка 4Б7-18 | Прочее | Швеллер22П | C245-4 | ГОСТ 8240-97 | 37
425 | 4Б7-18 | Балка 4Б7-18 | Наплавленный металл | Наплавленный металл |  |  | 0.5
426 | 4Б7-19 | Балка 4Б7-19 | Лист | -8 | C245-4 | ГОСТ 19903-2015 | 4.6
427 | 4Б7-19 | Балка 4Б7-19 | Уголок | L100х63x8 | C245-4 | ГОСТ 8510-93 | 3.6
428 | 4Б7-19 | Балка 4Б7-19 | Прочее | Швеллер22П | C245-4 | ГОСТ 8240-97 | 112.6
429 | 4Б7-19 | Балка 4Б7-19 | Наплавленный металл | Наплавленный металл |  |  | 1.2
430 | 4Б7-2 | Балка 4Б7-2 | Лист | -8 | C245-4 | ГОСТ 19903-2015 | 16.1
431 | 4Б7-2 | Балка 4Б7-2 | Прочее | Швеллер22П | C245-4 | ГОСТ 8240-97 | 212.8
432 | 4Б7-2 | Балка 4Б7-2 | Наплавленный металл | Наплавленный металл |  |  | 2.1
433 | 4Б7-20 | Балка 4Б7-20 | Лист | -8 | C245-4 | ГОСТ 19903-2015 | 4.6
434 | 4Б7-20 | Балка 4Б7-20 | Уголок | L100х63x8 | C245-4 | ГОСТ 8510-93 | 3.6
435 | 4Б7-20 | Балка 4Б7-20 | Прочее | Швеллер22П | C245-4 | ГОСТ 8240-97 | 112.6
436 | 4Б7-20 | Балка 4Б7-20 | Наплавленный металл | Наплавленный металл |  |  | 1.2
437 | 4Б7-21 | Балка 4Б7-21 | Лист | -10 | C245-4 | ГОСТ 19903-2015 | 1.8
438 | 4Б7-21 | Балка 4Б7-21 | Лист | -8 | C245-4 | ГОСТ 19903-2015 | 2.3
439 | 4Б7-21 | Балка 4Б7-21 | Уголок | L100х63x8 | C245-4 | ГОСТ 8510-93 | 3.6
440 | 4Б7-21 | Балка 4Б7-21 | Прочее | Швеллер22П | C245-4 | ГОСТ 8240-97 | 33.6
441 | 4Б7-21 | Балка 4Б7-21 | Наплавленный металл | Наплавленный металл |  |  | 0.4
442 | 4Б7-22 | Балка 4Б7-22 | Лист | -10 | C245-4 | ГОСТ 19903-2015 | 1.8
443 | 4Б7-22 | Балка 4Б7-22 | Лист | -8 | C245-4 | ГОСТ 19903-2015 | 2.3
444 | 4Б7-22 | Балка 4Б7-22 | Уголок | L100х63x8 | C245-4 | ГОСТ 8510-93 | 1.8
445 | 4Б7-22 | Балка 4Б7-22 | Прочее | Швеллер22П | C245-4 | ГОСТ 8240-97 | 31.9
446 | 4Б7-22 | Балка 4Б7-22 | Наплавленный металл | Наплавленный металл |  |  | 0.4
447 | 4Б7-23 | Балка 4Б7-23 | Лист | -10 | C245-4 | ГОСТ 19903-2015 | 1.8
448 | 4Б7-23 | Балка 4Б7-23 | Лист | -8 | C245-4 | ГОСТ 19903-2015 | 4.6
449 | 4Б7-23 | Балка 4Б7-23 | Уголок | L100х63x8 | C245-4 | ГОСТ 8510-93 | 3.6
450 | 4Б7-23 | Балка 4Б7-23 | Прочее | Швеллер22П | C245-4 | ГОСТ 8240-97 | 37
451 | 4Б7-23 | Балка 4Б7-23 | Наплавленный металл | Наплавленный металл |  |  | 0.5
452 | 4Б7-24 | Балка 4Б7-24 | Лист | -8 | C245-4 | ГОСТ 19903-2015 | 4.3
453 | 4Б7-24 | Балка 4Б7-24 | Прочее | Швеллер22П | C245-4 | ГОСТ 8240-97 | 30.4
454 | 4Б7-24 | Балка 4Б7-24 | Наплавленный металл | Наплавленный металл |  |  | 0.3
455 | 4Б7-25 | Балка 4Б7-25 | Лист | -8 | C245-4 | ГОСТ 19903-2015 | 8.6
456 | 4Б7-25 | Балка 4Б7-25 | Прочее | Швеллер22П | C245-4 | ГОСТ 8240-97 | 35.6
457 | 4Б7-25 | Балка 4Б7-25 | Наплавленный металл | Наплавленный металл |  |  | 0.4
458 | 4Б7-26 | Балка 4Б7-26 | Лист | -8 | C245-4 | ГОСТ 19903-2015 | 4
459 | 4Б7-26 | Балка 4Б7-26 | Прочее | Швеллер22П | C245-4 | ГОСТ 8240-97 | 13
460 | 4Б7-26 | Балка 4Б7-26 | Наплавленный металл | Наплавленный металл |  |  | 0.2
461 | 4Б7-27 | Балка 4Б7-27 | Лист | -10 | C245-4 | ГОСТ 19903-2015 | 7.1
462 | 4Б7-27 | Балка 4Б7-27 | Лист | -8 | C245-4 | ГОСТ 19903-2015 | 4.1
463 | 4Б7-27 | Балка 4Б7-27 | Прочее | Швеллер22П | C245-4 | ГОСТ 8240-97 | 112.6
464 | 4Б7-27 | Балка 4Б7-27 | Наплавленный металл | Наплавленный металл |  |  | 1.2
465 | 4Б7-28 | Балка 4Б7-28 | Лист | -8 | C245-4 | ГОСТ 19903-2015 | 8.6
466 | 4Б7-28 | Балка 4Б7-28 | Прочее | Швеллер22П | C245-4 | ГОСТ 8240-97 | 47.6
467 | 4Б7-28 | Балка 4Б7-28 | Наплавленный металл | Наплавленный металл |  |  | 0.6
468 | 4Б7-29 | Балка 4Б7-29 | Лист | -10 | C245-4 | ГОСТ 19903-2015 | 24
469 | 4Б7-29 | Балка 4Б7-29 | Уголок | L75х5 | C245-4 | ГОСТ 8509-93 | 11.2
470 | 4Б7-29 | Балка 4Б7-29 | Прочее | Швеллер22П | C245-4 | ГОСТ 8240-97 | 266.8
471 | 4Б7-29 | Балка 4Б7-29 | Наплавленный металл | Наплавленный металл |  |  | 3.2
472 | 4Б7-3 | Балка 4Б7-3 | Лист | -8 | C245-4 | ГОСТ 19903-2015 | 345
473 | 4Б7-3 | Балка 4Б7-3 | Прочее | Швеллер22П | C245-4 | ГОСТ 8240-97 | 8445
474 | 4Б7-3 | Балка 4Б7-3 | Наплавленный металл | Наплавленный металл |  |  | 90
475 | 4Б7-30 | Балка 4Б7-30 | Лист | -10 | C245-4 | ГОСТ 19903-2015 | 3.6
476 | 4Б7-30 | Балка 4Б7-30 | Лист | -8 | C245-4 | ГОСТ 19903-2015 | 9.2
477 | 4Б7-30 | Балка 4Б7-30 | Прочее | Швеллер22П | C245-4 | ГОСТ 8240-97 | 82.2
478 | 4Б7-30 | Балка 4Б7-30 | Наплавленный металл | Наплавленный металл |  |  | 1
479 | 4Б7-31 | Балка 4Б7-31 | Лист | -8 | C245-4 | ГОСТ 19903-2015 | 9.2
480 | 4Б7-31 | Балка 4Б7-31 | Прочее | Швеллер22П | C245-4 | ГОСТ 8240-97 | 132
481 | 4Б7-31 | Балка 4Б7-31 | Наплавленный металл | Наплавленный металл |  |  | 1.4
482 | 4Б7-32 | Балка 4Б7-32 | Лист | -10 | C245-4 | ГОСТ 19903-2015 | 16
483 | 4Б7-32 | Балка 4Б7-32 | Лист | -8 | C245-4 | ГОСТ 19903-2015 | 18.4
484 | 4Б7-32 | Балка 4Б7-32 | Уголок | L100х63x8 | C245-4 | ГОСТ 8510-93 | 14.4
485 | 4Б7-32 | Балка 4Б7-32 | Уголок | L75х5 | C245-4 | ГОСТ 8509-93 | 5.6
486 | 4Б7-32 | Балка 4Б7-32 | Прочее | Швеллер22П | C245-4 | ГОСТ 8240-97 | 264
487 | 4Б7-32 | Балка 4Б7-32 | Наплавленный металл | Наплавленный металл |  |  | 3.2
488 | 4Б7-33 | Балка 4Б7-33 | Лист | -8 | C245-4 | ГОСТ 19903-2015 | 18.4
489 | 4Б7-33 | Балка 4Б7-33 | Уголок | L100х63x8 | C245-4 | ГОСТ 8510-93 | 14.4
490 | 4Б7-33 | Балка 4Б7-33 | Уголок | L75х5 | C245-4 | ГОСТ 8509-93 | 5.6
491 | 4Б7-33 | Балка 4Б7-33 | Прочее | Швеллер22П | C245-4 | ГОСТ 8240-97 | 264
492 | 4Б7-33 | Балка 4Б7-33 | Наплавленный металл | Наплавленный металл |  |  | 3.2
493 | 4Б7-34 | Балка 4Б7-34 | Лист | -8 | C245-4 | ГОСТ 19903-2015 | 13.8
494 | 4Б7-34 | Балка 4Б7-34 | Прочее | Швеллер22П | C245-4 | ГОСТ 8240-97 | 218.4
495 | 4Б7-34 | Балка 4Б7-34 | Наплавленный металл | Наплавленный металл |  |  | 2.4
496 | 4Б7-35 | Балка 4Б7-35 | Лист | -8 | C245-4 | ГОСТ 19903-2015 | 9.2
497 | 4Б7-35 | Балка 4Б7-35 | Прочее | Швеллер22П | C245-4 | ГОСТ 8240-97 | 145.6
498 | 4Б7-35 | Балка 4Б7-35 | Наплавленный металл | Наплавленный металл |  |  | 1.6
499 | 4Б7-36 | Балка 4Б7-36 | Лист | -10 | C245-4 | ГОСТ 19903-2015 | 3.6
500 | 4Б7-36 | Балка 4Б7-36 | Лист | -8 | C245-4 | ГОСТ 19903-2015 | 9.2
501 | 4Б7-36 | Балка 4Б7-36 | Прочее | Швеллер22П | C245-4 | ГОСТ 8240-97 | 82.2
502 | 4Б7-36 | Балка 4Б7-36 | Наплавленный металл | Наплавленный металл |  |  | 1
503 | 4Б7-37 | Балка 4Б7-37 | Лист | -10 | C245-4 | ГОСТ 19903-2015 | 24
504 | 4Б7-37 | Балка 4Б7-37 | Уголок | L75х5 | C245-4 | ГОСТ 8509-93 | 11.2
505 | 4Б7-37 | Балка 4Б7-37 | Прочее | Швеллер22П | C245-4 | ГОСТ 8240-97 | 266.8
506 | 4Б7-37 | Балка 4Б7-37 | Наплавленный металл | Наплавленный металл |  |  | 3.2
507 | 4Б7-38 | Балка 4Б7-38 | Лист | -8 | C245-4 | ГОСТ 19903-2015 | 8.6
508 | 4Б7-38 | Балка 4Б7-38 | Прочее | Швеллер22П | C245-4 | ГОСТ 8240-97 | 48.6
509 | 4Б7-38 | Балка 4Б7-38 | Наплавленный металл | Наплавленный металл |  |  | 0.6
510 | 4Б7-39 | Балка 4Б7-39 | Уголок | L100х63x8 | C245-4 | ГОСТ 8510-93 | 23.4
511 | 4Б7-39 | Балка 4Б7-39 | Прочее | Швеллер22П | C245-4 | ГОСТ 8240-97 | 244.2
512 | 4Б7-39 | Балка 4Б7-39 | Наплавленный металл | Наплавленный металл |  |  | 2.7
513 | 4Б7-4 | Балка 4Б7-4 | Лист | -8 | C245-4 | ГОСТ 19903-2015 | 4.3
514 | 4Б7-4 | Балка 4Б7-4 | Прочее | Швеллер22П | C245-4 | ГОСТ 8240-97 | 17.8
515 | 4Б7-4 | Балка 4Б7-4 | Наплавленный металл | Наплавленный металл |  |  | 0.2
516 | 4Б7-5 | Балка 4Б7-5 | Лист | -8 | C245-4 | ГОСТ 19903-2015 | 4.3
517 | 4Б7-5 | Балка 4Б7-5 | Прочее | Швеллер22П | C245-4 | ГОСТ 8240-97 | 30.4
518 | 4Б7-5 | Балка 4Б7-5 | Наплавленный металл | Наплавленный металл |  |  | 0.3
519 | 4Б7-6 | Балка 4Б7-6 | Лист | -10 | C245-4 | ГОСТ 19903-2015 | 1.8
520 | 4Б7-6 | Балка 4Б7-6 | Лист | -8 | C245-4 | ГОСТ 19903-2015 | 4.6
521 | 4Б7-6 | Балка 4Б7-6 | Уголок | L100х63x8 | C245-4 | ГОСТ 8510-93 | 3.6
522 | 4Б7-6 | Балка 4Б7-6 | Прочее | Швеллер22П | C245-4 | ГОСТ 8240-97 | 35.8
523 | 4Б7-6 | Балка 4Б7-6 | Наплавленный металл | Наплавленный металл |  |  | 0.5
524 | 4Б7-7 | Балка 4Б7-7 | Лист | -10 | C245-4 | ГОСТ 19903-2015 | 1.8
525 | 4Б7-7 | Балка 4Б7-7 | Лист | -8 | C245-4 | ГОСТ 19903-2015 | 2.3
526 | 4Б7-7 | Балка 4Б7-7 | Уголок | L100х63x8 | C245-4 | ГОСТ 8510-93 | 3.6
527 | 4Б7-7 | Балка 4Б7-7 | Прочее | Швеллер22П | C245-4 | ГОСТ 8240-97 | 32.4
528 | 4Б7-7 | Балка 4Б7-7 | Наплавленный металл | Наплавленный металл |  |  | 0.4
529 | 4Б7-8 | Балка 4Б7-8 | Прочее | Швеллер22П | C245-4 | ГОСТ 8240-97 | 452.7
530 | 4Б7-9 | Балка 4Б7-9 | Лист | -8 | C245-4 | ГОСТ 19903-2015 | 4.6
531 | 4Б7-9 | Балка 4Б7-9 | Уголок | L100х63x8 | C245-4 | ГОСТ 8510-93 | 3.6
532 | 4Б7-9 | Балка 4Б7-9 | Прочее | Швеллер22П | C245-4 | ГОСТ 8240-97 | 112.6
533 | 4Б7-9 | Балка 4Б7-9 | Наплавленный металл | Наплавленный металл |  |  | 1.2
534 | 4Б8-1 | Балка 4Б8-1 | Лист | -10 | C245-4 | ГОСТ 19903-2015 | 24.6
535 | 4Б8-1 | Балка 4Б8-1 | Лист | -12 | C245-4 | ГОСТ 19903-2015 | 23.8
536 | 4Б8-1 | Балка 4Б8-1 | Лист | -16 | C255-4 | ГОСТ 19903-2015 | 1085.1
537 | 4Б8-1 | Балка 4Б8-1 | Лист | -25 | C255-4 | ГОСТ 19903-2015 | 170
538 | 4Б8-1 | Балка 4Б8-1 | Лист | -30 | C255-4 | ГОСТ 19903-2015 | 2346.4
539 | 4Б8-1 | Балка 4Б8-1 | Лист | -6 | C245-4 | ГОСТ 19903-2015 | 11
540 | 4Б8-1 | Балка 4Б8-1 | Лист | -8 | C245-4 | ГОСТ 19903-2015 | 59.3
541 | 4Б8-1 | Балка 4Б8-1 | Наплавленный металл | Наплавленный металл |  |  | 37.2
542 | 4Б8-2 | Балка 4Б8-2 | Лист | -10 | C245-4 | ГОСТ 19903-2015 | 246.4
543 | 4Б8-2 | Балка 4Б8-2 | Лист | -12 | C245-4 | ГОСТ 19903-2015 | 190.4
544 | 4Б8-2 | Балка 4Б8-2 | Лист | -16 | C255-4 | ГОСТ 19903-2015 | 8680.8
545 | 4Б8-2 | Балка 4Б8-2 | Лист | -25 | C255-4 | ГОСТ 19903-2015 | 1360
546 | 4Б8-2 | Балка 4Б8-2 | Лист | -30 | C255-4 | ГОСТ 19903-2015 | 18771.2
547 | 4Б8-2 | Балка 4Б8-2 | Лист | -6 | C245-4 | ГОСТ 19903-2015 | 88
548 | 4Б8-2 | Балка 4Б8-2 | Лист | -8 | C245-4 | ГОСТ 19903-2015 | 474.4
549 | 4Б8-2 | Балка 4Б8-2 | Наплавленный металл | Наплавленный металл |  |  | 298.4
550 | 4Б8-3 | Балка 4Б8-3 | Лист | -10 | C245-4 | ГОСТ 19903-2015 | 52
551 | 4Б8-3 | Балка 4Б8-3 | Лист | -12 | C245-4 | ГОСТ 19903-2015 | 35.5
552 | 4Б8-3 | Балка 4Б8-3 | Лист | -16 | C255-4 | ГОСТ 19903-2015 | 1085.1
553 | 4Б8-3 | Балка 4Б8-3 | Лист | -25 | C255-4 | ГОСТ 19903-2015 | 170
554 | 4Б8-3 | Балка 4Б8-3 | Лист | -30 | C255-4 | ГОСТ 19903-2015 | 2346.4
555 | 4Б8-3 | Балка 4Б8-3 | Лист | -6 | C245-4 | ГОСТ 19903-2015 | 11
556 | 4Б8-3 | Балка 4Б8-3 | Лист | -8 | C245-4 | ГОСТ 19903-2015 | 59.3
557 | 4Б8-3 | Балка 4Б8-3 | Наплавленный металл | Наплавленный металл |  |  | 37.6
558 | 4Б8-4 | Балка 4Б8-4 | Лист | -10 | C245-4 | ГОСТ 19903-2015 | 52.8
559 | 4Б8-4 | Балка 4Б8-4 | Лист | -12 | C245-4 | ГОСТ 19903-2015 | 23.8
560 | 4Б8-4 | Балка 4Б8-4 | Лист | -16 | C255-4 | ГОСТ 19903-2015 | 1085.1
561 | 4Б8-4 | Балка 4Б8-4 | Лист | -25 | C255-4 | ГОСТ 19903-2015 | 170
562 | 4Б8-4 | Балка 4Б8-4 | Лист | -30 | C255-4 | ГОСТ 19903-2015 | 2346.4
563 | 4Б8-4 | Балка 4Б8-4 | Лист | -6 | C245-4 | ГОСТ 19903-2015 | 11
564 | 4Б8-4 | Балка 4Б8-4 | Лист | -8 | C245-4 | ГОСТ 19903-2015 | 58.7
565 | 4Б8-4 | Балка 4Б8-4 | Наплавленный металл | Наплавленный металл |  |  | 37.5
566 | 4Б8-5 | Балка 4Б8-5 | Лист | -10 | C245-4 | ГОСТ 19903-2015 | 52
567 | 4Б8-5 | Балка 4Б8-5 | Лист | -12 | C245-4 | ГОСТ 19903-2015 | 35.5
568 | 4Б8-5 | Балка 4Б8-5 | Лист | -16 | C255-4 | ГОСТ 19903-2015 | 1085.1
569 | 4Б8-5 | Балка 4Б8-5 | Лист | -25 | C255-4 | ГОСТ 19903-2015 | 170
570 | 4Б8-5 | Балка 4Б8-5 | Лист | -30 | C255-4 | ГОСТ 19903-2015 | 2346.4
571 | 4Б8-5 | Балка 4Б8-5 | Лист | -6 | C245-4 | ГОСТ 19903-2015 | 11
572 | 4Б8-5 | Балка 4Б8-5 | Лист | -8 | C245-4 | ГОСТ 19903-2015 | 59.3
573 | 4Б8-5 | Балка 4Б8-5 | Наплавленный металл | Наплавленный металл |  |  | 37.6
574 | 4Б8-6 | Балка 4Б8-6 | Лист | -10 | C245-4 | ГОСТ 19903-2015 | 30.8
575 | 4Б8-6 | Балка 4Б8-6 | Лист | -12 | C245-4 | ГОСТ 19903-2015 | 23.8
576 | 4Б8-6 | Балка 4Б8-6 | Лист | -16 | C255-4 | ГОСТ 19903-2015 | 1085.1
577 | 4Б8-6 | Балка 4Б8-6 | Лист | -25 | C255-4 | ГОСТ 19903-2015 | 170
578 | 4Б8-6 | Балка 4Б8-6 | Лист | -30 | C255-4 | ГОСТ 19903-2015 | 2346.4
579 | 4Б8-6 | Балка 4Б8-6 | Лист | -6 | C245-4 | ГОСТ 19903-2015 | 11
580 | 4Б8-6 | Балка 4Б8-6 | Лист | -8 | C245-4 | ГОСТ 19903-2015 | 59.3
581 | 4Б8-6 | Балка 4Б8-6 | Наплавленный металл | Наплавленный металл |  |  | 37.3
582 | 4Б9-1 | Балка 4Б9-1 | Лист | -22 | C255-4 | ГОСТ 19903-2015 | 70
583 | 4Б9-1 | Балка 4Б9-1 | Уголок | L140х90x8 | C245-4 | ГОСТ 8510-93 | 15
584 | 4Б9-1 | Балка 4Б9-1 | Прочее | ДВУТAВР60Ш1 | C255-4 | ГОСТ Р 57837-2017 | 1535.7
585 | 4Б9-1 | Балка 4Б9-1 | Наплавленный металл | Наплавленный металл |  |  | 16.2
586 | 4В-1 | Ригель фахверка 4В-1 | Уголок | L100х63x8 | C245-4 | ГОСТ 8510-93 | 3.9
587 | 4В-10 | Ригель фахверка 4В-10 | Уголок | L100х63x8 | C245-4 | ГОСТ 8510-93 | 29.2
588 | 4В-2 | Ригель фахверка 4В-2 | Уголок | L100х63x8 | C245-4 | ГОСТ 8510-93 | 16.5
589 | 4В-3 | Ригель фахверка 4В-3 | Уголок | L100х63x8 | C245-4 | ГОСТ 8510-93 | 1.5
590 | 4В-4 | Ригель фахверка 4В-4 | Уголок | L100х63x8 | C245-4 | ГОСТ 8510-93 | 6.7
591 | 4В-5 | Ригель фахверка 4В-5 | Уголок | L100х63x8 | C245-4 | ГОСТ 8510-93 | 3.1
592 | 4В-6 | Ригель фахверка 4В-6 | Уголок | L100х63x8 | C245-4 | ГОСТ 8510-93 | 5.6
593 | 4В-7 | Ригель фахверка 4В-7 | Уголок | L100х63x8 | C245-4 | ГОСТ 8510-93 | 9.2
594 | 4В-8 | Ригель фахверка 4В-8 | Уголок | L100х63x8 | C245-4 | ГОСТ 8510-93 | 11.1
595 | 4В-9 | Ригель фахверка 4В-9 | Уголок | L100х63x8 | C245-4 | ГОСТ 8510-93 | 39.8
596 | 4ЗД1-1 | Закладная деталь 4ЗД1-1 | Лист | -20 | C355-5 | ГОСТ 19903-2015 | 547.8
597 | 4ЗД1-1 | Закладная деталь 4ЗД1-1 | Круг | Круг16 | C245-4 | ГОСТ 2590-88 | 1.3
598 | 4ЗД1-1 | Закладная деталь 4ЗД1-1 | Наплавленный металл | Наплавленный металл |  |  | 6.6
599 | 4ЗД1-2 | Закладная деталь 4ЗД1-2 | Лист | -5 | C245-4 | ГОСТ 19903-2015 | 145.2
600 | 4ЗД2-1 | Закладная деталь 4ЗД2-1 | Лист | -16 | C355-5 | ГОСТ 19903-2015 | 84
601 | 4ЗД2-1 | Закладная деталь 4ЗД2-1 | Круг | Круг16 | C245-4 | ГОСТ 2590-88 | 0.4
602 | 4ЗД2-2 | Закладная деталь 4ЗД2-2 | Лист | -5 | C245-4 | ГОСТ 19903-2015 | 28
603 | 4ЗД3-1 | Закладная деталь 4ЗД3-1 | Лист | -20 | C355-5 | ГОСТ 19903-2015 | 80.8
604 | 4ЗД3-1 | Закладная деталь 4ЗД3-1 | Круг | Круг20 | C245-4 | ГОСТ 2590-88 | 0.64
605 | 4ЗД3-1 | Закладная деталь 4ЗД3-1 | Наплавленный металл | Наплавленный металл |  |  | 0.8
606 | 4ЗД5-1 | Закладная деталь 4ЗД5-1 | Лист | -16 | C355-5 | ГОСТ 19903-2015 | 96
607 | 4ЗД5-1 | Закладная деталь 4ЗД5-1 | Круг | Круг16 | C245-4 | ГОСТ 2590-88 | 1
608 | 4К1-1 | Колонна 4К1-1 | Лист | -10 | C245-4 | ГОСТ 19903-2015 | 18.8
609 | 4К1-1 | Колонна 4К1-1 | Лист | -12 | C245-4 | ГОСТ 19903-2015 | 27.2
610 | 4К1-1 | Колонна 4К1-1 | Лист | -40 | C355-5 | ГОСТ 19903-2015 | 55.3
611 | 4К1-1 | Колонна 4К1-1 | Лист | -8 | C245-4 | ГОСТ 19903-2015 | 3.5
612 | 4К1-1 | Колонна 4К1-1 | Уголок | L100х7 | C245-4 | ГОСТ 8509-93 | 4.4
613 | 4К1-1 | Колонна 4К1-1 | Прочее | ДВУТAВР40Ш1 | C255-4 | ГОСТ Р 57837-2017 | 1062.7
614 | 4К1-1 | Колонна 4К1-1 | Наплавленный металл | Наплавленный металл |  |  | 11.7
615 | 4К1-10 | Колонна 4К1-10 | Лист | -10 | C245-4 | ГОСТ 19903-2015 | 3.6
616 | 4К1-10 | Колонна 4К1-10 | Лист | -12 | C245-4 | ГОСТ 19903-2015 | 28
617 | 4К1-10 | Колонна 4К1-10 | Лист | -25 | C255-4 | ГОСТ 19903-2015 | 6.5
618 | 4К1-10 | Колонна 4К1-10 | Лист | -30 | C355-5 | ГОСТ 19903-2015 | 32
619 | 4К1-10 | Колонна 4К1-10 | Лист | -40 | C355-5 | ГОСТ 19903-2015 | 21.2
620 | 4К1-10 | Колонна 4К1-10 | Уголок | L100х63x8 | C245-4 | ГОСТ 8510-93 | 1.5
621 | 4К1-10 | Колонна 4К1-10 | Уголок | L100х7 | C245-4 | ГОСТ 8509-93 | 4.4
622 | 4К1-10 | Колонна 4К1-10 | Прочее | ДВУТAВР40Ш1 | C255-4 | ГОСТ Р 57837-2017 | 218.9
623 | 4К1-10 | Колонна 4К1-10 | Наплавленный металл | Наплавленный металл |  |  | 3.2
624 | 4К1-11 | Колонна 4К1-11 | Лист | -10 | C245-4 | ГОСТ 19903-2015 | 22
625 | 4К1-11 | Колонна 4К1-11 | Лист | -12 | C245-4 | ГОСТ 19903-2015 | 35.4
626 | 4К1-11 | Колонна 4К1-11 | Лист | -40 | C355-5 | ГОСТ 19903-2015 | 55.3
627 | 4К1-11 | Колонна 4К1-11 | Лист | -8 | C245-4 | ГОСТ 19903-2015 | 7
628 | 4К1-11 | Колонна 4К1-11 | Уголок | L100х7 | C245-4 | ГОСТ 8509-93 | 4.4
629 | 4К1-11 | Колонна 4К1-11 | Прочее | ДВУТAВР40Ш1 | C255-4 | ГОСТ Р 57837-2017 | 1062.7
630 | 4К1-11 | Колонна 4К1-11 | Наплавленный металл | Наплавленный металл |  |  | 11.9
631 | 4К1-12 | Колонна 4К1-12 | Лист | -10 | C245-4 | ГОСТ 19903-2015 | 4.5
632 | 4К1-12 | Колонна 4К1-12 | Лист | -12 | C245-4 | ГОСТ 19903-2015 | 26.6
633 | 4К1-12 | Колонна 4К1-12 | Лист | -30 | C355-5 | ГОСТ 19903-2015 | 25.7
634 | 4К1-12 | Колонна 4К1-12 | Лист | -40 | C355-5 | ГОСТ 19903-2015 | 42.4
635 | 4К1-12 | Колонна 4К1-12 | Уголок | L100х7 | C245-4 | ГОСТ 8509-93 | 4.4
636 | 4К1-12 | Колонна 4К1-12 | Уголок | L75х6 | C245-4 | ГОСТ 8509-93 | 1.2
637 | 4К1-12 | Колонна 4К1-12 | Прочее | ДВУТAВР40Ш1 | C255-4 | ГОСТ Р 57837-2017 | 150.7
638 | 4К1-12 | Колонна 4К1-12 | Наплавленный металл | Наплавленный металл |  |  | 2.6
639 | 4К1-13 | Колонна 4К1-13 | Лист | -10 | C245-4 | ГОСТ 19903-2015 | 22
640 | 4К1-13 | Колонна 4К1-13 | Лист | -12 | C245-4 | ГОСТ 19903-2015 | 35.4
641 | 4К1-13 | Колонна 4К1-13 | Лист | -16 | C245-4 | ГОСТ 19903-2015 | 39.5
642 | 4К1-13 | Колонна 4К1-13 | Лист | -40 | C355-5 | ГОСТ 19903-2015 | 55.3
643 | 4К1-13 | Колонна 4К1-13 | Лист | -8 | C245-4 | ГОСТ 19903-2015 | 3.5
644 | 4К1-13 | Колонна 4К1-13 | Уголок | L100х7 | C245-4 | ГОСТ 8509-93 | 4.4
645 | 4К1-13 | Колонна 4К1-13 | Прочее | ДВУТAВР40Ш1 | C255-4 | ГОСТ Р 57837-2017 | 1062.7
646 | 4К1-13 | Колонна 4К1-13 | Наплавленный металл | Наплавленный металл |  |  | 12.2
647 | 4К1-14 | Колонна 4К1-14 | Лист | -10 | C245-4 | ГОСТ 19903-2015 | 242.2
648 | 4К1-14 | Колонна 4К1-14 | Лист | -12 | C245-4 | ГОСТ 19903-2015 | 186.9
649 | 4К1-14 | Колонна 4К1-14 | Лист | -40 | C355-5 | ГОСТ 19903-2015 | 55.3
650 | 4К1-14 | Колонна 4К1-14 | Лист | -8 | C245-4 | ГОСТ 19903-2015 | 8.4
651 | 4К1-14 | Колонна 4К1-14 | Уголок | L100х7 | C245-4 | ГОСТ 8509-93 | 4.4
652 | 4К1-14 | Колонна 4К1-14 | Прочее | ДВУТAВР40Ш1 | C255-4 | ГОСТ Р 57837-2017 | 1062.7
653 | 4К1-14 | Колонна 4К1-14 | Наплавленный металл | Наплавленный металл |  |  | 15.6
654 | 4К1-15 | Колонна 4К1-15 | Лист | -10 | C245-4 | ГОСТ 19903-2015 | 6.8
655 | 4К1-15 | Колонна 4К1-15 | Лист | -12 | C245-4 | ГОСТ 19903-2015 | 17.8
656 | 4К1-15 | Колонна 4К1-15 | Лист | -30 | C355-5 | ГОСТ 19903-2015 | 25.7
657 | 4К1-15 | Колонна 4К1-15 | Лист | -40 | C355-5 | ГОСТ 19903-2015 | 21.2
658 | 4К1-15 | Колонна 4К1-15 | Лист | -8 | C245-4 | ГОСТ 19903-2015 | 3.5
659 | 4К1-15 | Колонна 4К1-15 | Уголок | L100х7 | C245-4 | ГОСТ 8509-93 | 4.4
660 | 4К1-15 | Колонна 4К1-15 | Прочее | ДВУТAВР40Ш1 | C255-4 | ГОСТ Р 57837-2017 | 150.7
661 | 4К1-15 | Колонна 4К1-15 | Наплавленный металл | Наплавленный металл |  |  | 2.3
662 | 4К1-16 | Колонна 4К1-16 | Лист | -10 | C245-4 | ГОСТ 19903-2015 | 242.2
663 | 4К1-16 | Колонна 4К1-16 | Лист | -12 | C245-4 | ГОСТ 19903-2015 | 186.9
664 | 4К1-16 | Колонна 4К1-16 | Лист | -40 | C355-5 | ГОСТ 19903-2015 | 55.3
665 | 4К1-16 | Колонна 4К1-16 | Лист | -8 | C245-4 | ГОСТ 19903-2015 | 8.4
666 | 4К1-16 | Колонна 4К1-16 | Уголок | L100х7 | C245-4 | ГОСТ 8509-93 | 4.4
667 | 4К1-16 | Колонна 4К1-16 | Прочее | ДВУТAВР40Ш1 | C255-4 | ГОСТ Р 57837-2017 | 1062.7
668 | 4К1-16 | Колонна 4К1-16 | Наплавленный металл | Наплавленный металл |  |  | 15.6
669 | 4К1-17 | Колонна 4К1-17 | Лист | -10 | C245-4 | ГОСТ 19903-2015 | 6.8
670 | 4К1-17 | Колонна 4К1-17 | Лист | -12 | C245-4 | ГОСТ 19903-2015 | 17.8
671 | 4К1-17 | Колонна 4К1-17 | Лист | -30 | C355-5 | ГОСТ 19903-2015 | 29.1
672 | 4К1-17 | Колонна 4К1-17 | Лист | -40 | C355-5 | ГОСТ 19903-2015 | 21.2
673 | 4К1-17 | Колонна 4К1-17 | Лист | -8 | C245-4 | ГОСТ 19903-2015 | 3.5
674 | 4К1-17 | Колонна 4К1-17 | Уголок | L100х7 | C245-4 | ГОСТ 8509-93 | 4.4
675 | 4К1-17 | Колонна 4К1-17 | Прочее | ДВУТAВР40Ш1 | C255-4 | ГОСТ Р 57837-2017 | 150.7
676 | 4К1-17 | Колонна 4К1-17 | Наплавленный металл | Наплавленный металл |  |  | 2.3
677 | 4К1-18 | Колонна 4К1-18 | Лист | -10 | C245-4 | ГОСТ 19903-2015 | 15.6
678 | 4К1-18 | Колонна 4К1-18 | Лист | -12 | C245-4 | ГОСТ 19903-2015 | 27.2
679 | 4К1-18 | Колонна 4К1-18 | Лист | -40 | C355-5 | ГОСТ 19903-2015 | 55.3
680 | 4К1-18 | Колонна 4К1-18 | Уголок | L100х7 | C245-4 | ГОСТ 8509-93 | 4.4
681 | 4К1-18 | Колонна 4К1-18 | Прочее | ДВУТAВР40Ш1 | C255-4 | ГОСТ Р 57837-2017 | 1062.7
682 | 4К1-18 | Колонна 4К1-18 | Прочее | Швеллер22П | C245-4 | ГОСТ 8240-97 | 25.6
683 | 4К1-18 | Колонна 4К1-18 | Наплавленный металл | Наплавленный металл |  |  | 11.9
684 | 4К1-19 | Колонна 4К1-19 | Лист | -10 | C245-4 | ГОСТ 19903-2015 | 6.8
685 | 4К1-19 | Колонна 4К1-19 | Лист | -12 | C245-4 | ГОСТ 19903-2015 | 17.8
686 | 4К1-19 | Колонна 4К1-19 | Лист | -30 | C355-5 | ГОСТ 19903-2015 | 29.7
687 | 4К1-19 | Колонна 4К1-19 | Лист | -8 | C245-4 | ГОСТ 19903-2015 | 3.5
688 | 4К1-19 | Колонна 4К1-19 | Уголок | L100х7 | C245-4 | ГОСТ 8509-93 | 4.4
689 | 4К1-19 | Колонна 4К1-19 | Прочее | ДВУТAВР40Ш1 | C255-4 | ГОСТ Р 57837-2017 | 178.9
690 | 4К1-19 | Колонна 4К1-19 | Наплавленный металл | Наплавленный металл |  |  | 2.4
691 | 4К1-2 | Колонна 4К1-2 | Лист | -10 | C245-4 | ГОСТ 19903-2015 | 3.6
692 | 4К1-2 | Колонна 4К1-2 | Лист | -12 | C245-4 | ГОСТ 19903-2015 | 17.8
693 | 4К1-2 | Колонна 4К1-2 | Лист | -30 | C355-5 | ГОСТ 19903-2015 | 25.7
694 | 4К1-2 | Колонна 4К1-2 | Лист | -40 | C355-5 | ГОСТ 19903-2015 | 21.2
695 | 4К1-2 | Колонна 4К1-2 | Уголок | L100х7 | C245-4 | ГОСТ 8509-93 | 4.4
696 | 4К1-2 | Колонна 4К1-2 | Прочее | ДВУТAВР40Ш1 | C255-4 | ГОСТ Р 57837-2017 | 150.7
697 | 4К1-2 | Колонна 4К1-2 | Наплавленный металл | Наплавленный металл |  |  | 2.2
698 | 4К1-20 | Колонна 4К1-20 | Лист | -10 | C245-4 | ГОСТ 19903-2015 | 15.6
699 | 4К1-20 | Колонна 4К1-20 | Лист | -12 | C245-4 | ГОСТ 19903-2015 | 27.2
700 | 4К1-20 | Колонна 4К1-20 | Лист | -40 | C355-5 | ГОСТ 19903-2015 | 55.3
701 | 4К1-20 | Колонна 4К1-20 | Уголок | L100х7 | C245-4 | ГОСТ 8509-93 | 4.4
702 | 4К1-20 | Колонна 4К1-20 | Прочее | ДВУТAВР40Ш1 | C255-4 | ГОСТ Р 57837-2017 | 1062.7
703 | 4К1-20 | Колонна 4К1-20 | Прочее | Швеллер22П | C245-4 | ГОСТ 8240-97 | 25.6
704 | 4К1-20 | Колонна 4К1-20 | Наплавленный металл | Наплавленный металл |  |  | 11.9
705 | 4К1-21 | Колонна 4К1-21 | Лист | -10 | C245-4 | ГОСТ 19903-2015 | 6.8
706 | 4К1-21 | Колонна 4К1-21 | Лист | -12 | C245-4 | ГОСТ 19903-2015 | 17.8
707 | 4К1-21 | Колонна 4К1-21 | Лист | -30 | C355-5 | ГОСТ 19903-2015 | 33.6
708 | 4К1-21 | Колонна 4К1-21 | Лист | -8 | C245-4 | ГОСТ 19903-2015 | 3.5
709 | 4К1-21 | Колонна 4К1-21 | Уголок | L100х7 | C245-4 | ГОСТ 8509-93 | 4.4
710 | 4К1-21 | Колонна 4К1-21 | Прочее | ДВУТAВР40Ш1 | C255-4 | ГОСТ Р 57837-2017 | 178.9
711 | 4К1-21 | Колонна 4К1-21 | Наплавленный металл | Наплавленный металл |  |  | 2.4
712 | 4К1-3 | Колонна 4К1-3 | Лист | -10 | C245-4 | ГОСТ 19903-2015 | 18.8
713 | 4К1-3 | Колонна 4К1-3 | Лист | -12 | C245-4 | ГОСТ 19903-2015 | 27.2
714 | 4К1-3 | Колонна 4К1-3 | Лист | -40 | C355-5 | ГОСТ 19903-2015 | 55.3
715 | 4К1-3 | Колонна 4К1-3 | Лист | -8 | C245-4 | ГОСТ 19903-2015 | 3.5
716 | 4К1-3 | Колонна 4К1-3 | Уголок | L100х7 | C245-4 | ГОСТ 8509-93 | 4.4
717 | 4К1-3 | Колонна 4К1-3 | Прочее | ДВУТAВР40Ш1 | C255-4 | ГОСТ Р 57837-2017 | 1062.7
718 | 4К1-3 | Колонна 4К1-3 | Наплавленный металл | Наплавленный металл |  |  | 11.7
719 | 4К1-4 | Колонна 4К1-4 | Лист | -10 | C245-4 | ГОСТ 19903-2015 | 7.2
720 | 4К1-4 | Колонна 4К1-4 | Лист | -12 | C245-4 | ГОСТ 19903-2015 | 35.6
721 | 4К1-4 | Колонна 4К1-4 | Лист | -30 | C355-5 | ГОСТ 19903-2015 | 51.4
722 | 4К1-4 | Колонна 4К1-4 | Лист | -40 | C355-5 | ГОСТ 19903-2015 | 42.4
723 | 4К1-4 | Колонна 4К1-4 | Уголок | L100х7 | C245-4 | ГОСТ 8509-93 | 8.8
724 | 4К1-4 | Колонна 4К1-4 | Прочее | ДВУТAВР40Ш1 | C255-4 | ГОСТ Р 57837-2017 | 301.4
725 | 4К1-4 | Колонна 4К1-4 | Наплавленный металл | Наплавленный металл |  |  | 4.4
726 | 4К1-5 | Колонна 4К1-5 | Лист | -10 | C245-4 | ГОСТ 19903-2015 | 132
727 | 4К1-5 | Колонна 4К1-5 | Лист | -12 | C245-4 | ГОСТ 19903-2015 | 163.2
728 | 4К1-5 | Колонна 4К1-5 | Лист | -40 | C355-5 | ГОСТ 19903-2015 | 331.8
729 | 4К1-5 | Колонна 4К1-5 | Лист | -8 | C245-4 | ГОСТ 19903-2015 | 42
730 | 4К1-5 | Колонна 4К1-5 | Уголок | L100х7 | C245-4 | ГОСТ 8509-93 | 26.4
731 | 4К1-5 | Колонна 4К1-5 | Прочее | ДВУТAВР40Ш1 | C255-4 | ГОСТ Р 57837-2017 | 6376.2
732 | 4К1-5 | Колонна 4К1-5 | Наплавленный металл | Наплавленный металл |  |  | 70.8
733 | 4К1-6 | Колонна 4К1-6 | Лист | -10 | C245-4 | ГОСТ 19903-2015 | 21.6
734 | 4К1-6 | Колонна 4К1-6 | Лист | -12 | C245-4 | ГОСТ 19903-2015 | 106.8
735 | 4К1-6 | Колонна 4К1-6 | Лист | -30 | C355-5 | ГОСТ 19903-2015 | 154.2
736 | 4К1-6 | Колонна 4К1-6 | Лист | -40 | C355-5 | ГОСТ 19903-2015 | 254.4
737 | 4К1-6 | Колонна 4К1-6 | Уголок | L100х7 | C245-4 | ГОСТ 8509-93 | 26.4
738 | 4К1-6 | Колонна 4К1-6 | Прочее | ДВУТAВР40Ш1 | C255-4 | ГОСТ Р 57837-2017 | 904.2
739 | 4К1-6 | Колонна 4К1-6 | Наплавленный металл | Наплавленный металл |  |  | 14.4
740 | 4К1-7 | Колонна 4К1-7 | Лист | -10 | C245-4 | ГОСТ 19903-2015 | 22
741 | 4К1-7 | Колонна 4К1-7 | Лист | -12 | C245-4 | ГОСТ 19903-2015 | 35.4
742 | 4К1-7 | Колонна 4К1-7 | Лист | -40 | C355-5 | ГОСТ 19903-2015 | 55.3
743 | 4К1-7 | Колонна 4К1-7 | Лист | -8 | C245-4 | ГОСТ 19903-2015 | 18.6
744 | 4К1-7 | Колонна 4К1-7 | Уголок | L100х63x8 | C245-4 | ГОСТ 8510-93 | 4.6
745 | 4К1-7 | Колонна 4К1-7 | Уголок | L100х7 | C245-4 | ГОСТ 8509-93 | 4.4
746 | 4К1-7 | Колонна 4К1-7 | Прочее | ДВУТAВР40Ш1 | C255-4 | ГОСТ Р 57837-2017 | 1062.7
747 | 4К1-7 | Колонна 4К1-7 | Наплавленный металл | Наплавленный металл |  |  | 12
748 | 4К1-8 | Колонна 4К1-8 | Лист | -10 | C245-4 | ГОСТ 19903-2015 | 4.5
749 | 4К1-8 | Колонна 4К1-8 | Лист | -12 | C245-4 | ГОСТ 19903-2015 | 26.6
750 | 4К1-8 | Колонна 4К1-8 | Лист | -30 | C355-5 | ГОСТ 19903-2015 | 25.7
751 | 4К1-8 | Колонна 4К1-8 | Лист | -40 | C355-5 | ГОСТ 19903-2015 | 42.4
752 | 4К1-8 | Колонна 4К1-8 | Уголок | L100х7 | C245-4 | ГОСТ 8509-93 | 4.4
753 | 4К1-8 | Колонна 4К1-8 | Уголок | L75х6 | C245-4 | ГОСТ 8509-93 | 1.2
754 | 4К1-8 | Колонна 4К1-8 | Прочее | ДВУТAВР40Ш1 | C255-4 | ГОСТ Р 57837-2017 | 150.7
755 | 4К1-8 | Колонна 4К1-8 | Наплавленный металл | Наплавленный металл |  |  | 2.6
756 | 4К1-9 | Колонна 4К1-9 | Лист | -10 | C245-4 | ГОСТ 19903-2015 | 22
757 | 4К1-9 | Колонна 4К1-9 | Лист | -12 | C245-4 | ГОСТ 19903-2015 | 35.4
758 | 4К1-9 | Колонна 4К1-9 | Лист | -16 | C245-4 | ГОСТ 19903-2015 | 39.5
759 | 4К1-9 | Колонна 4К1-9 | Лист | -40 | C355-5 | ГОСТ 19903-2015 | 55.3
760 | 4К1-9 | Колонна 4К1-9 | Лист | -8 | C245-4 | ГОСТ 19903-2015 | 15.1
761 | 4К1-9 | Колонна 4К1-9 | Уголок | L100х63x8 | C245-4 | ГОСТ 8510-93 | 4.6
762 | 4К1-9 | Колонна 4К1-9 | Уголок | L100х7 | C245-4 | ГОСТ 8509-93 | 4.4
763 | 4К1-9 | Колонна 4К1-9 | Прочее | ДВУТAВР40Ш1 | C255-4 | ГОСТ Р 57837-2017 | 1031.7
764 | 4К1-9 | Колонна 4К1-9 | Наплавленный металл | Наплавленный металл |  |  | 12.1
765 | 4К2-1 | Колонна 4К2-1 | Лист | -10 | C245-4 | ГОСТ 19903-2015 | 15.4
766 | 4К2-1 | Колонна 4К2-1 | Лист | -16 | C255-4 | ГОСТ 19903-2015 | 664
767 | 4К2-1 | Колонна 4К2-1 | Лист | -30 | C255-4 | ГОСТ 19903-2015 | 1036.4
768 | 4К2-1 | Колонна 4К2-1 | Уголок | L125х80x8 | C245-4 | ГОСТ 8510-93 | 20
769 | 4К2-1 | Колонна 4К2-1 | Наплавленный металл | Наплавленный металл |  |  | 17.4
770 | 4К2-2 | Колонна 4К2-2 | Лист | -10 | C245-4 | ГОСТ 19903-2015 | 308
771 | 4К2-2 | Колонна 4К2-2 | Лист | -16 | C255-4 | ГОСТ 19903-2015 | 6640
772 | 4К2-2 | Колонна 4К2-2 | Лист | -30 | C255-4 | ГОСТ 19903-2015 | 10364
773 | 4К2-2 | Колонна 4К2-2 | Уголок | L125х80x8 | C245-4 | ГОСТ 8510-93 | 160
774 | 4К2-2 | Колонна 4К2-2 | Наплавленный металл | Наплавленный металл |  |  | 175
775 | 4К2-3 | Колонна 4К2-3 | Лист | -10 | C245-4 | ГОСТ 19903-2015 | 30.8
776 | 4К2-3 | Колонна 4К2-3 | Лист | -12 | C245-4 | ГОСТ 19903-2015 | 21.2
777 | 4К2-3 | Колонна 4К2-3 | Лист | -16 | C255-4 | ГОСТ 19903-2015 | 664
778 | 4К2-3 | Колонна 4К2-3 | Лист | -30 | C255-4 | ГОСТ 19903-2015 | 1036.4
779 | 4К2-3 | Колонна 4К2-3 | Уголок | L125х80x8 | C245-4 | ГОСТ 8510-93 | 16
780 | 4К2-3 | Колонна 4К2-3 | Наплавленный металл | Наплавленный металл |  |  | 17.7
781 | 4К2-4 | Колонна 4К2-4 | Лист | -10 | C245-4 | ГОСТ 19903-2015 | 53.2
782 | 4К2-4 | Колонна 4К2-4 | Лист | -16 | C255-4 | ГОСТ 19903-2015 | 664
783 | 4К2-4 | Колонна 4К2-4 | Лист | -30 | C255-4 | ГОСТ 19903-2015 | 1036.4
784 | 4К2-4 | Колонна 4К2-4 | Уголок | L125х80x8 | C245-4 | ГОСТ 8510-93 | 8
785 | 4К2-4 | Колонна 4К2-4 | Наплавленный металл | Наплавленный металл |  |  | 17.6
786 | 4К3-1 | Колонна 4К3-1 | Лист | -10 | C245-4 | ГОСТ 19903-2015 | 39.3
787 | 4К3-1 | Колонна 4К3-1 | Лист | -12 | C245-4 | ГОСТ 19903-2015 | 6.8
788 | 4К3-1 | Колонна 4К3-1 | Лист | -16 | C245-4 | ГОСТ 19903-2015 | 19.6
789 | 4К3-1 | Колонна 4К3-1 | Лист | -20 | C255-4 | ГОСТ 19903-2015 | 26.4
790 | 4К3-1 | Колонна 4К3-1 | Лист | -25 | C255-4 | ГОСТ 19903-2015 | 36.5
791 | 4К3-1 | Колонна 4К3-1 | Лист | -40 | C355-5 | ГОСТ 19903-2015 | 25.4
792 | 4К3-1 | Колонна 4К3-1 | Лист | -6 | C245-4 | ГОСТ 19903-2015 | 8
793 | 4К3-1 | Колонна 4К3-1 | Уголок | L125х80x8 | C245-4 | ГОСТ 8510-93 | 20
794 | 4К3-1 | Колонна 4К3-1 | Уголок | L140х90x8 | C245-4 | ГОСТ 8510-93 | 3
795 | 4К3-1 | Колонна 4К3-1 | Прочее | ДВУТAВР60Ш1 | C255-4 | ГОСТ Р 57837-2017 | 1276.7
796 | 4К3-1 | Колонна 4К3-1 | Наплавленный металл | Наплавленный металл |  |  | 14.6
797 | 4К3-2 | Колонна 4К3-2 | Лист | -10 | C245-4 | ГОСТ 19903-2015 | 41.5
798 | 4К3-2 | Колонна 4К3-2 | Лист | -12 | C245-4 | ГОСТ 19903-2015 | 5.6
799 | 4К3-2 | Колонна 4К3-2 | Лист | -16 | C245-4 | ГОСТ 19903-2015 | 19.6
800 | 4К3-2 | Колонна 4К3-2 | Лист | -20 | C255-4 | ГОСТ 19903-2015 | 26.4
801 | 4К3-2 | Колонна 4К3-2 | Лист | -25 | C255-4 | ГОСТ 19903-2015 | 36.5
802 | 4К3-2 | Колонна 4К3-2 | Лист | -40 | C355-5 | ГОСТ 19903-2015 | 25.4
803 | 4К3-2 | Колонна 4К3-2 | Лист | -6 | C245-4 | ГОСТ 19903-2015 | 8
804 | 4К3-2 | Колонна 4К3-2 | Уголок | L125х80x8 | C245-4 | ГОСТ 8510-93 | 19.1
805 | 4К3-2 | Колонна 4К3-2 | Уголок | L140х90x8 | C245-4 | ГОСТ 8510-93 | 3
806 | 4К3-2 | Колонна 4К3-2 | Прочее | ДВУТAВР60Ш1 | C255-4 | ГОСТ Р 57837-2017 | 1293
807 | 4К3-2 | Колонна 4К3-2 | Наплавленный металл | Наплавленный металл |  |  | 14.8
808 | 4К4-1 | Колонна 4К4-1 | Лист | -10 | C245-4 | ГОСТ 19903-2015 | 14.2
809 | 4К4-1 | Колонна 4К4-1 | Лист | -12 | C245-4 | ГОСТ 19903-2015 | 2.2
810 | 4К4-1 | Колонна 4К4-1 | Лист | -16 | C245-4 | ГОСТ 19903-2015 | 16.2
811 | 4К4-1 | Колонна 4К4-1 | Прочее | ДВУТAВР30Ш1 | C255-4 | ГОСТ Р 57837-2017 | 171.3
812 | 4К4-1 | Колонна 4К4-1 | Наплавленный металл | Наплавленный металл |  |  | 2
813 | 4К4-10 | Колонна 4К4-10 | Лист | -10 | C245-4 | ГОСТ 19903-2015 | 21.2
814 | 4К4-10 | Колонна 4К4-10 | Лист | -12 | C245-4 | ГОСТ 19903-2015 | 5.2
815 | 4К4-10 | Колонна 4К4-10 | Лист | -6 | C245-4 | ГОСТ 19903-2015 | 3
816 | 4К4-10 | Колонна 4К4-10 | Лист | -8 | C245-4 | ГОСТ 19903-2015 | 21.5
817 | 4К4-10 | Колонна 4К4-10 | Прочее | ДВУТAВР30Ш1 | C255-4 | ГОСТ Р 57837-2017 | 178.6
818 | 4К4-10 | Колонна 4К4-10 | Наплавленный металл | Наплавленный металл |  |  | 2.3
819 | 4К4-2 | Колонна 4К4-2 | Лист | -10 | C245-4 | ГОСТ 19903-2015 | 21.2
820 | 4К4-2 | Колонна 4К4-2 | Лист | -12 | C245-4 | ГОСТ 19903-2015 | 5.2
821 | 4К4-2 | Колонна 4К4-2 | Лист | -4 | C235 | ГОСТ 19903-2015 | 2
822 | 4К4-2 | Колонна 4К4-2 | Лист | -6 | C245-4 | ГОСТ 19903-2015 | 3
823 | 4К4-2 | Колонна 4К4-2 | Лист | -8 | C245-4 | ГОСТ 19903-2015 | 12.7
824 | 4К4-2 | Колонна 4К4-2 | Уголок | L100х63x8 | C245-4 | ГОСТ 8510-93 | 1.9
825 | 4К4-2 | Колонна 4К4-2 | Прочее | ДВУТAВР30Ш1 | C255-4 | ГОСТ Р 57837-2017 | 178.6
826 | 4К4-2 | Колонна 4К4-2 | Прочее | Тр.кв.140х5.0 | C245-4 | ГОСТ 30245-2003 | 87
827 | 4К4-2 | Колонна 4К4-2 | Наплавленный металл | Наплавленный металл |  |  | 3.1
828 | 4К4-3 | Колонна 4К4-3 | Лист | -10 | C245-4 | ГОСТ 19903-2015 | 189
829 | 4К4-3 | Колонна 4К4-3 | Лист | -12 | C245-4 | ГОСТ 19903-2015 | 19.8
830 | 4К4-3 | Колонна 4К4-3 | Лист | -16 | C245-4 | ГОСТ 19903-2015 | 145.8
831 | 4К4-3 | Колонна 4К4-3 | Прочее | ДВУТAВР30Ш1 | C255-4 | ГОСТ Р 57837-2017 | 1626.3
832 | 4К4-3 | Колонна 4К4-3 | Наплавленный металл | Наплавленный металл |  |  | 19.8
833 | 4К4-4 | Колонна 4К4-4 | Лист | -10 | C245-4 | ГОСТ 19903-2015 | 190.8
834 | 4К4-4 | Колонна 4К4-4 | Лист | -12 | C245-4 | ГОСТ 19903-2015 | 46.8
835 | 4К4-4 | Колонна 4К4-4 | Лист | -6 | C245-4 | ГОСТ 19903-2015 | 27
836 | 4К4-4 | Колонна 4К4-4 | Лист | -8 | C245-4 | ГОСТ 19903-2015 | 114.3
837 | 4К4-4 | Колонна 4К4-4 | Прочее | ДВУТAВР30Ш1 | C255-4 | ГОСТ Р 57837-2017 | 1607.4
838 | 4К4-4 | Колонна 4К4-4 | Наплавленный металл | Наплавленный металл |  |  | 19.8
839 | 4К4-5 | Колонна 4К4-5 | Лист | -10 | C245-4 | ГОСТ 19903-2015 | 21
840 | 4К4-5 | Колонна 4К4-5 | Лист | -12 | C245-4 | ГОСТ 19903-2015 | 2.2
841 | 4К4-5 | Колонна 4К4-5 | Лист | -16 | C245-4 | ГОСТ 19903-2015 | 16.2
842 | 4К4-5 | Колонна 4К4-5 | Лист | -8 | C245-4 | ГОСТ 19903-2015 | 8.9
843 | 4К4-5 | Колонна 4К4-5 | Прочее | ДВУТAВР30Ш1 | C255-4 | ГОСТ Р 57837-2017 | 180.7
844 | 4К4-5 | Колонна 4К4-5 | Наплавленный металл | Наплавленный металл |  |  | 2.3
845 | 4К4-6 | Колонна 4К4-6 | Лист | -10 | C245-4 | ГОСТ 19903-2015 | 21.2
846 | 4К4-6 | Колонна 4К4-6 | Лист | -12 | C245-4 | ГОСТ 19903-2015 | 5.2
847 | 4К4-6 | Колонна 4К4-6 | Лист | -6 | C245-4 | ГОСТ 19903-2015 | 3
848 | 4К4-6 | Колонна 4К4-6 | Лист | -8 | C245-4 | ГОСТ 19903-2015 | 21.5
849 | 4К4-6 | Колонна 4К4-6 | Прочее | ДВУТAВР30Ш1 | C255-4 | ГОСТ Р 57837-2017 | 178.6
850 | 4К4-6 | Колонна 4К4-6 | Наплавленный металл | Наплавленный металл |  |  | 2.3
851 | 4К4-7 | Колонна 4К4-7 | Лист | -10 | C245-4 | ГОСТ 19903-2015 | 21
852 | 4К4-7 | Колонна 4К4-7 | Лист | -12 | C245-4 | ГОСТ 19903-2015 | 2.2
853 | 4К4-7 | Колонна 4К4-7 | Лист | -16 | C245-4 | ГОСТ 19903-2015 | 16.2
854 | 4К4-7 | Колонна 4К4-7 | Лист | -8 | C245-4 | ГОСТ 19903-2015 | 10.4
855 | 4К4-7 | Колонна 4К4-7 | Прочее | ДВУТAВР30Ш1 | C255-4 | ГОСТ Р 57837-2017 | 180.7
856 | 4К4-7 | Колонна 4К4-7 | Наплавленный металл | Наплавленный металл |  |  | 2.3
857 | 4К4-8 | Колонна 4К4-8 | Лист | -10 | C245-4 | ГОСТ 19903-2015 | 21.2
858 | 4К4-8 | Колонна 4К4-8 | Лист | -12 | C245-4 | ГОСТ 19903-2015 | 5.2
859 | 4К4-8 | Колонна 4К4-8 | Лист | -6 | C245-4 | ГОСТ 19903-2015 | 3
860 | 4К4-8 | Колонна 4К4-8 | Лист | -8 | C245-4 | ГОСТ 19903-2015 | 32.1
861 | 4К4-8 | Колонна 4К4-8 | Прочее | ДВУТAВР30Ш1 | C255-4 | ГОСТ Р 57837-2017 | 178.6
862 | 4К4-8 | Колонна 4К4-8 | Наплавленный металл | Наплавленный металл |  |  | 2.4
863 | 4К4-9 | Колонна 4К4-9 | Лист | -10 | C245-4 | ГОСТ 19903-2015 | 21
864 | 4К4-9 | Колонна 4К4-9 | Лист | -12 | C245-4 | ГОСТ 19903-2015 | 2.2
865 | 4К4-9 | Колонна 4К4-9 | Лист | -16 | C245-4 | ГОСТ 19903-2015 | 16.2
866 | 4К4-9 | Колонна 4К4-9 | Лист | -8 | C245-4 | ГОСТ 19903-2015 | 8.9
867 | 4К4-9 | Колонна 4К4-9 | Прочее | ДВУТAВР30Ш1 | C255-4 | ГОСТ Р 57837-2017 | 180.7
868 | 4К4-9 | Колонна 4К4-9 | Наплавленный металл | Наплавленный металл |  |  | 2.3
869 | 4КР1-1 | Кронштейн 4КР1-1 | Лист | -8 | C245-4 | ГОСТ 19903-2015 | 21.6
870 | 4КР1-1 | Кронштейн 4КР1-1 | Прочее | ДВУТAВР30Ш1 | C255-4 | ГОСТ Р 57837-2017 | 243.2
871 | 4КР1-1 | Кронштейн 4КР1-1 | Наплавленный металл | Наплавленный металл |  |  | 2.8
872 | 4КР1-2 | Кронштейн 4КР1-2 | Лист | -8 | C245-4 | ГОСТ 19903-2015 | 20
873 | 4КР1-2 | Кронштейн 4КР1-2 | Прочее | Тр.кв.120х5.0 | C245-4 | ГОСТ 30245-2003 | 49.2
874 | 4КР1-2 | Кронштейн 4КР1-2 | Наплавленный металл | Наплавленный металл |  |  | 0.8
875 | 4Л1-1 | Лестница 4Л1-1 | Лист | -10 | C245-4 | ГОСТ 19903-2015 | 8
876 | 4Л1-1 | Лестница 4Л1-1 | Лист | -6 | C245-4 | ГОСТ 19903-2015 | 12.8
877 | 4Л1-1 | Лестница 4Л1-1 | Уголок | L100х63x8 | C245-4 | ГОСТ 8510-93 | 16.8
878 | 4Л1-1 | Лестница 4Л1-1 | Уголок | L63х5 | C245-4 | ГОСТ 8509-93 | 172.8
879 | 4Л1-1 | Лестница 4Л1-1 | Просечно-вытяжной лист | ПВ506 | C245 | ТУ 36.26.11-5-89 | 73.6
880 | 4Л1-1 | Лестница 4Л1-1 | Прочее | Швеллер16П | C245-4 | ГОСТ 8240-97 | 268
881 | 4Л1-1 | Лестница 4Л1-1 | Наплавленный металл | Наплавленный металл |  |  | 5.6
882 | 4Л1-2 | Лестница 4Л1-2 | Лист | -10 | C245-4 | ГОСТ 19903-2015 | 4
883 | 4Л1-2 | Лестница 4Л1-2 | Лист | -6 | C245-4 | ГОСТ 19903-2015 | 8
884 | 4Л1-2 | Лестница 4Л1-2 | Уголок | L100х63x8 | C245-4 | ГОСТ 8510-93 | 8.4
885 | 4Л1-2 | Лестница 4Л1-2 | Уголок | L63х5 | C245-4 | ГОСТ 8509-93 | 66.8
886 | 4Л1-2 | Лестница 4Л1-2 | Просечно-вытяжной лист | ПВ506 | C245 | ТУ 36.26.11-5-89 | 27.6
887 | 4Л1-2 | Лестница 4Л1-2 | Прочее | Швеллер16П | C245-4 | ГОСТ 8240-97 | 143.8
888 | 4Л1-2 | Лестница 4Л1-2 | Наплавленный металл | Наплавленный металл |  |  | 2.6
889 | 4Л1-3 | Лестница 4Л1-3 | Лист | -10 | C245-4 | ГОСТ 19903-2015 | 4
890 | 4Л1-3 | Лестница 4Л1-3 | Лист | -6 | C245-4 | ГОСТ 19903-2015 | 6.4
891 | 4Л1-3 | Лестница 4Л1-3 | Уголок | L100х63x8 | C245-4 | ГОСТ 8510-93 | 8.4
892 | 4Л1-3 | Лестница 4Л1-3 | Уголок | L63х5 | C245-4 | ГОСТ 8509-93 | 66.8
893 | 4Л1-3 | Лестница 4Л1-3 | Просечно-вытяжной лист | ПВ506 | C245 | ТУ 36.26.11-5-89 | 27.6
894 | 4Л1-3 | Лестница 4Л1-3 | Прочее | Швеллер16П | C245-4 | ГОСТ 8240-97 | 143.8
895 | 4Л1-3 | Лестница 4Л1-3 | Наплавленный металл | Наплавленный металл |  |  | 2.6
896 | 4Л2-1 | Лестница 4Л2-1 | Лист | -12 | C245-4 | ГОСТ 19903-2015 | 7
897 | 4Л2-1 | Лестница 4Л2-1 | Лист | -6 | C245-4 | ГОСТ 19903-2015 | 1.6
898 | 4Л2-1 | Лестница 4Л2-1 | Уголок | L100х63x8 | C245-4 | ГОСТ 8510-93 | 10.4
899 | 4Л2-1 | Лестница 4Л2-1 | Уголок | L63х5 | C245-4 | ГОСТ 8509-93 | 12.6
900 | 4Л2-1 | Лестница 4Л2-1 | Просечно-вытяжной лист | ПВ506 | C245 | ТУ 36.26.11-5-89 | 5.8
901 | 4Л2-1 | Лестница 4Л2-1 | Прочее | Швеллер16П | C245-4 | ГОСТ 8240-97 | 23.6
902 | 4Л2-1 | Лестница 4Л2-1 | Наплавленный металл | Наплавленный металл |  |  | 0.6
903 | 4Л2-2 | Лестница 4Л2-2 | Лист | -6 | C245-4 | ГОСТ 19903-2015 | 25.2
904 | 4Л2-2 | Лестница 4Л2-2 | Уголок | L100х63x8 | C245-4 | ГОСТ 8510-93 | 20.8
905 | 4Л2-2 | Лестница 4Л2-2 | Уголок | L63х5 | C245-4 | ГОСТ 8509-93 | 201.6
906 | 4Л2-2 | Лестница 4Л2-2 | Просечно-вытяжной лист | ПВ506 | C245 | ТУ 36.26.11-5-89 | 87
907 | 4Л2-2 | Лестница 4Л2-2 | Прочее | Швеллер16П | C245-4 | ГОСТ 8240-97 | 399.6
908 | 4Л2-2 | Лестница 4Л2-2 | Наплавленный металл | Наплавленный металл |  |  | 7.4
909 | 4Л2-3 | Лестница 4Л2-3 | Лист | -12 | C245-4 | ГОСТ 19903-2015 | 7
910 | 4Л2-3 | Лестница 4Л2-3 | Лист | -6 | C245-4 | ГОСТ 19903-2015 | 9
911 | 4Л2-3 | Лестница 4Л2-3 | Уголок | L100х63x8 | C245-4 | ГОСТ 8510-93 | 5.2
912 | 4Л2-3 | Лестница 4Л2-3 | Уголок | L63х5 | C245-4 | ГОСТ 8509-93 | 79.9
913 | 4Л2-3 | Лестница 4Л2-3 | Просечно-вытяжной лист | ПВ506 | C245 | ТУ 36.26.11-5-89 | 34.8
914 | 4Л2-3 | Лестница 4Л2-3 | Прочее | Швеллер16П | C245-4 | ГОСТ 8240-97 | 137.8
915 | 4Л2-3 | Лестница 4Л2-3 | Наплавленный металл | Наплавленный металл |  |  | 2.7
916 | 4Л2-4 | Лестница 4Л2-4 | Лист | -10 | C245-4 | ГОСТ 19903-2015 | 4.6
917 | 4Л2-4 | Лестница 4Л2-4 | Лист | -6 | C245-4 | ГОСТ 19903-2015 | 12.6
918 | 4Л2-4 | Лестница 4Л2-4 | Уголок | L100х63x8 | C245-4 | ГОСТ 8510-93 | 5.2
919 | 4Л2-4 | Лестница 4Л2-4 | Уголок | L63х5 | C245-4 | ГОСТ 8509-93 | 81.9
920 | 4Л2-4 | Лестница 4Л2-4 | Просечно-вытяжной лист | ПВ506 | C245 | ТУ 36.26.11-5-89 | 34.8
921 | 4Л2-4 | Лестница 4Л2-4 | Прочее | Швеллер16П | C245-4 | ГОСТ 8240-97 | 167.4
922 | 4Л2-4 | Лестница 4Л2-4 | Наплавленный металл | Наплавленный металл |  |  | 3.1
923 | 4Л5-1 | Стремянка 4Л5-1 | Лист | -10 | C245-4 | ГОСТ 19903-2015 | 7
924 | 4Л5-1 | Стремянка 4Л5-1 | Лист | -4 | C235 | ГОСТ 19903-2015 | 54.4
925 | 4Л5-1 | Стремянка 4Л5-1 | Круг | Круг20 | C245-4 | ГОСТ 2590-88 | 42
926 | 4Л5-1 | Стремянка 4Л5-1 | Прочее | Тр.кв.120х5.0 | C245-4 | ГОСТ 30245-2003 | 261.8
927 | 4Л5-1 | Стремянка 4Л5-1 | Наплавленный металл | Наплавленный металл |  |  | 3.7
928 | 4Л5-2 | Стремянка 4Л5-2 | Лист | -10 | C245-4 | ГОСТ 19903-2015 | 3
929 | 4Л5-2 | Стремянка 4Л5-2 | Лист | -4 | C235 | ГОСТ 19903-2015 | 31.6
930 | 4Л5-2 | Стремянка 4Л5-2 | Круг | Круг20 | C245-4 | ГОСТ 2590-88 | 26
931 | 4Л5-2 | Стремянка 4Л5-2 | Прочее | Тр.кв.120х5.0 | C245-4 | ГОСТ 30245-2003 | 175.8
932 | 4Л5-2 | Стремянка 4Л5-2 | Наплавленный металл | Наплавленный металл |  |  | 2.4
933 | 4Л6-1 | Лестница 4Л6-1 | Лист | -10 | C245-4 | ГОСТ 19903-2015 | 4
934 | 4Л6-1 | Лестница 4Л6-1 | Уголок | L100х63x8 | C245-4 | ГОСТ 8510-93 | 90.8
935 | 4Л6-1 | Лестница 4Л6-1 | Рельс/полоса | Риф4 | C245 | ГОСТ 8568-77 | 176.2
936 | 4Л6-1 | Лестница 4Л6-1 | Прочее | Швеллер20П | C245-4 | ГОСТ 8240-97 | 174.4
937 | 4Л6-1 | Лестница 4Л6-1 | Наплавленный металл | Наплавленный металл |  |  | 4.5
938 | 4М-1 | Монтажный элемент 4М-1 | Лист | -12 | C245-4 | ГОСТ 19903-2015 | 60
939 | 4М-2 | Монтажный элемент 4М-2 | Лист | -6 | C245-4 | ГОСТ 19903-2015 | 7.2
940 | 4М-3 | Монтажный элемент 4М-3 | Лист | -12 | C245-4 | ГОСТ 19903-2015 | 89.6
941 | 4М-4 | Монтажный элемент 4М-4 | Лист | -20 | C255-4 | ГОСТ 19903-2015 | 52.8
942 | 4Н1-1 | Настил 4Н1-1 | Лист | -4 | C235 | ГОСТ 19903-2015 | 3
943 | 4Н1-1 | Настил 4Н1-1 | Рельс/полоса | Риф5 | C245 | ГОСТ 8568-77 | 61.8
944 | 4Н1-1 | Настил 4Н1-1 | Наплавленный металл | Наплавленный металл |  |  | 0.6
945 | 4Н1-10 | Настил 4Н1-10 | Лист | -4 | C235 | ГОСТ 19903-2015 | 2.6
946 | 4Н1-10 | Настил 4Н1-10 | Рельс/полоса | Риф5 | C245 | ГОСТ 8568-77 | 56.1
947 | 4Н1-10 | Настил 4Н1-10 | Наплавленный металл | Наплавленный металл |  |  | 0.6
948 | 4Н1-100 | Настил 4Н1-100 | Лист | -4 | C235 | ГОСТ 19903-2015 | 12.4
949 | 4Н1-100 | Настил 4Н1-100 | Рельс/полоса | Риф5 | C245 | ГОСТ 8568-77 | 241
950 | 4Н1-100 | Настил 4Н1-100 | Наплавленный металл | Наплавленный металл |  |  | 2.5
951 | 4Н1-101 | Настил 4Н1-101 | Лист | -4 | C235 | ГОСТ 19903-2015 | 11
952 | 4Н1-101 | Настил 4Н1-101 | Рельс/полоса | Риф5 | C245 | ГОСТ 8568-77 | 213.5
953 | 4Н1-101 | Настил 4Н1-101 | Наплавленный металл | Наплавленный металл |  |  | 2.2
954 | 4Н1-102 | Настил 4Н1-102 | Лист | -4 | C235 | ГОСТ 19903-2015 | 14
955 | 4Н1-102 | Настил 4Н1-102 | Рельс/полоса | Риф5 | C245 | ГОСТ 8568-77 | 264.8
956 | 4Н1-102 | Настил 4Н1-102 | Наплавленный металл | Наплавленный металл |  |  | 2.8
957 | 4Н1-103 | Настил 4Н1-103 | Лист | -4 | C235 | ГОСТ 19903-2015 | 12.6
958 | 4Н1-103 | Настил 4Н1-103 | Рельс/полоса | Риф5 | C245 | ГОСТ 8568-77 | 246.5
959 | 4Н1-103 | Настил 4Н1-103 | Наплавленный металл | Наплавленный металл |  |  | 2.6
960 | 4Н1-104 | Настил 4Н1-104 | Рельс/полоса | Риф5 | C245 | ГОСТ 8568-77 | 963.2
961 | 4Н1-105 | Настил 4Н1-105 | Лист | -4 | C235 | ГОСТ 19903-2015 | 3.6
962 | 4Н1-105 | Настил 4Н1-105 | Рельс/полоса | Риф5 | C245 | ГОСТ 8568-77 | 116.2
963 | 4Н1-105 | Настил 4Н1-105 | Наплавленный металл | Наплавленный металл |  |  | 1.2
964 | 4Н1-106 | Настил 4Н1-106 | Лист | -4 | C235 | ГОСТ 19903-2015 | 3.4
965 | 4Н1-106 | Настил 4Н1-106 | Рельс/полоса | Риф5 | C245 | ГОСТ 8568-77 | 107.6
966 | 4Н1-106 | Настил 4Н1-106 | Наплавленный металл | Наплавленный металл |  |  | 1.2
967 | 4Н1-107 | Настил 4Н1-107 | Лист | -4 | C235 | ГОСТ 19903-2015 | 12
968 | 4Н1-107 | Настил 4Н1-107 | Рельс/полоса | Риф5 | C245 | ГОСТ 8568-77 | 389.6
969 | 4Н1-107 | Настил 4Н1-107 | Наплавленный металл | Наплавленный металл |  |  | 4
970 | 4Н1-108 | Настил 4Н1-108 | Лист | -4 | C235 | ГОСТ 19903-2015 | 1.4
971 | 4Н1-108 | Настил 4Н1-108 | Рельс/полоса | Риф5 | C245 | ГОСТ 8568-77 | 48.9
972 | 4Н1-108 | Настил 4Н1-108 | Наплавленный металл | Наплавленный металл |  |  | 0.5
973 | 4Н1-109 | Настил 4Н1-109 | Лист | -4 | C235 | ГОСТ 19903-2015 | 1.3
974 | 4Н1-109 | Настил 4Н1-109 | Рельс/полоса | Риф5 | C245 | ГОСТ 8568-77 | 116
975 | 4Н1-109 | Настил 4Н1-109 | Наплавленный металл | Наплавленный металл |  |  | 1.2
976 | 4Н1-11 | Настил 4Н1-11 | Лист | -4 | C235 | ГОСТ 19903-2015 | 2.8
977 | 4Н1-11 | Настил 4Н1-11 | Рельс/полоса | Риф5 | C245 | ГОСТ 8568-77 | 58.2
978 | 4Н1-11 | Настил 4Н1-11 | Наплавленный металл | Наплавленный металл |  |  | 0.6
979 | 4Н1-110 | Настил 4Н1-110 | Лист | -4 | C235 | ГОСТ 19903-2015 | 5.2
980 | 4Н1-110 | Настил 4Н1-110 | Рельс/полоса | Риф5 | C245 | ГОСТ 8568-77 | 119
981 | 4Н1-110 | Настил 4Н1-110 | Наплавленный металл | Наплавленный металл |  |  | 1.2
982 | 4Н1-111 | Настил 4Н1-111 | Лист | -4 | C235 | ГОСТ 19903-2015 | 11.2
983 | 4Н1-111 | Настил 4Н1-111 | Рельс/полоса | Риф5 | C245 | ГОСТ 8568-77 | 238
984 | 4Н1-111 | Настил 4Н1-111 | Наплавленный металл | Наплавленный металл |  |  | 2.4
985 | 4Н1-112 | Настил 4Н1-112 | Рельс/полоса | Риф5 | C245 | ГОСТ 8568-77 | 34.8
986 | 4Н1-113 | Настил 4Н1-113 | Лист | -4 | C235 | ГОСТ 19903-2015 | 16.8
987 | 4Н1-113 | Настил 4Н1-113 | Рельс/полоса | Риф5 | C245 | ГОСТ 8568-77 | 347
988 | 4Н1-113 | Настил 4Н1-113 | Наплавленный металл | Наплавленный металл |  |  | 3.6
989 | 4Н1-114 | Настил 4Н1-114 | Рельс/полоса | Риф5 | C245 | ГОСТ 8568-77 | 129
990 | 4Н1-115 | Настил 4Н1-115 | Рельс/полоса | Риф5 | C245 | ГОСТ 8568-77 | 50.7
991 | 4Н1-116 | Настил 4Н1-116 | Лист | -4 | C235 | ГОСТ 19903-2015 | 5.6
992 | 4Н1-116 | Настил 4Н1-116 | Рельс/полоса | Риф5 | C245 | ГОСТ 8568-77 | 123.6
993 | 4Н1-116 | Настил 4Н1-116 | Наплавленный металл | Наплавленный металл |  |  | 1.3
994 | 4Н1-117 | Настил 4Н1-117 | Лист | -4 | C235 | ГОСТ 19903-2015 | 5.6
995 | 4Н1-117 | Настил 4Н1-117 | Рельс/полоса | Риф5 | C245 | ГОСТ 8568-77 | 124.2
996 | 4Н1-117 | Настил 4Н1-117 | Наплавленный металл | Наплавленный металл |  |  | 1.3
997 | 4Н1-118 | Настил 4Н1-118 | Лист | -4 | C235 | ГОСТ 19903-2015 | 5.6
998 | 4Н1-118 | Настил 4Н1-118 | Рельс/полоса | Риф5 | C245 | ГОСТ 8568-77 | 125.7
999 | 4Н1-118 | Настил 4Н1-118 | Наплавленный металл | Наплавленный металл |  |  | 1.3
1000 | 4Н1-119 | Настил 4Н1-119 | Лист | -4 | C235 | ГОСТ 19903-2015 | 6.8
1001 | 4Н1-119 | Настил 4Н1-119 | Рельс/полоса | Риф5 | C245 | ГОСТ 8568-77 | 152.6
1002 | 4Н1-119 | Настил 4Н1-119 | Наплавленный металл | Наплавленный металл |  |  | 1.6
1003 | 4Н1-12 | Настил 4Н1-12 | Лист | -4 | C235 | ГОСТ 19903-2015 | 115.5
1004 | 4Н1-12 | Настил 4Н1-12 | Рельс/полоса | Риф5 | C245 | ГОСТ 8568-77 | 2275.9
1005 | 4Н1-12 | Настил 4Н1-12 | Наплавленный металл | Наплавленный металл |  |  | 24.2
1006 | 4Н1-120 | Настил 4Н1-120 | Лист | -4 | C235 | ГОСТ 19903-2015 | 6.4
1007 | 4Н1-120 | Настил 4Н1-120 | Рельс/полоса | Риф5 | C245 | ГОСТ 8568-77 | 140.6
1008 | 4Н1-120 | Настил 4Н1-120 | Наплавленный металл | Наплавленный металл |  |  | 1.5
1009 | 4Н1-121 | Настил 4Н1-121 | Лист | -4 | C235 | ГОСТ 19903-2015 | 6
1010 | 4Н1-121 | Настил 4Н1-121 | Рельс/полоса | Риф5 | C245 | ГОСТ 8568-77 | 130.2
1011 | 4Н1-121 | Настил 4Н1-121 | Наплавленный металл | Наплавленный металл |  |  | 1.4
1012 | 4Н1-122 | Настил 4Н1-122 | Лист | -4 | C235 | ГОСТ 19903-2015 | 5.6
1013 | 4Н1-122 | Настил 4Н1-122 | Рельс/полоса | Риф5 | C245 | ГОСТ 8568-77 | 123.4
1014 | 4Н1-122 | Настил 4Н1-122 | Наплавленный металл | Наплавленный металл |  |  | 1.3
1015 | 4Н1-123 | Настил 4Н1-123 | Лист | -4 | C235 | ГОСТ 19903-2015 | 1.4
1016 | 4Н1-123 | Настил 4Н1-123 | Рельс/полоса | Риф5 | C245 | ГОСТ 8568-77 | 47.2
1017 | 4Н1-123 | Настил 4Н1-123 | Наплавленный металл | Наплавленный металл |  |  | 0.5
1018 | 4Н1-124 | Настил 4Н1-124 | Лист | -4 | C235 | ГОСТ 19903-2015 | 3.6
1019 | 4Н1-124 | Настил 4Н1-124 | Рельс/полоса | Риф5 | C245 | ГОСТ 8568-77 | 119
1020 | 4Н1-124 | Настил 4Н1-124 | Наплавленный металл | Наплавленный металл |  |  | 1.2
1021 | 4Н1-125 | Настил 4Н1-125 | Лист | -4 | C235 | ГОСТ 19903-2015 | 3.4
1022 | 4Н1-125 | Настил 4Н1-125 | Рельс/полоса | Риф5 | C245 | ГОСТ 8568-77 | 110
1023 | 4Н1-125 | Настил 4Н1-125 | Наплавленный металл | Наплавленный металл |  |  | 1.2
1024 | 4Н1-126 | Настил 4Н1-126 | Рельс/полоса | Риф5 | C245 | ГОСТ 8568-77 | 10.7
1025 | 4Н1-127 | Настил 4Н1-127 | Рельс/полоса | Риф5 | C245 | ГОСТ 8568-77 | 76.8
1026 | 4Н1-128 | Настил 4Н1-128 | Рельс/полоса | Риф5 | C245 | ГОСТ 8568-77 | 26.6
1027 | 4Н1-129 | Настил 4Н1-129 | Рельс/полоса | Риф5 | C245 | ГОСТ 8568-77 | 72.4
1028 | 4Н1-13 | Настил 4Н1-13 | Лист | -4 | C235 | ГОСТ 19903-2015 | 107.8
1029 | 4Н1-13 | Настил 4Н1-13 | Рельс/полоса | Риф5 | C245 | ГОСТ 8568-77 | 2086.7
1030 | 4Н1-13 | Настил 4Н1-13 | Наплавленный металл | Наплавленный металл |  |  | 22
1031 | 4Н1-130 | Настил 4Н1-130 | Рельс/полоса | Риф5 | C245 | ГОСТ 8568-77 | 32.1
1032 | 4Н1-131 | Настил 4Н1-131 | Рельс/полоса | Риф5 | C245 | ГОСТ 8568-77 | 30.9
1033 | 4Н1-132 | Настил 4Н1-132 | Рельс/полоса | Риф5 | C245 | ГОСТ 8568-77 | 67.4
1034 | 4Н1-133 | Настил 4Н1-133 | Рельс/полоса | Риф5 | C245 | ГОСТ 8568-77 | 17
1035 | 4Н1-14 | Настил 4Н1-14 | Лист | -4 | C235 | ГОСТ 19903-2015 | 22.8
1036 | 4Н1-14 | Настил 4Н1-14 | Рельс/полоса | Риф5 | C245 | ГОСТ 8568-77 | 469.2
1037 | 4Н1-14 | Настил 4Н1-14 | Наплавленный металл | Наплавленный металл |  |  | 4.8
1038 | 4Н1-15 | Настил 4Н1-15 | Лист | -4 | C235 | ГОСТ 19903-2015 | 41.4
1039 | 4Н1-15 | Настил 4Н1-15 | Рельс/полоса | Риф5 | C245 | ГОСТ 8568-77 | 777.6
1040 | 4Н1-15 | Настил 4Н1-15 | Наплавленный металл | Наплавленный металл |  |  | 8.1
1041 | 4Н1-16 | Настил 4Н1-16 | Лист | -4 | C235 | ГОСТ 19903-2015 | 37.5
1042 | 4Н1-16 | Настил 4Н1-16 | Рельс/полоса | Риф5 | C245 | ГОСТ 8568-77 | 723
1043 | 4Н1-16 | Настил 4Н1-16 | Наплавленный металл | Наплавленный металл |  |  | 7.5
1044 | 4Н1-17 | Настил 4Н1-17 | Лист | -4 | C235 | ГОСТ 19903-2015 | 22.2
1045 | 4Н1-17 | Настил 4Н1-17 | Рельс/полоса | Риф5 | C245 | ГОСТ 8568-77 | 427
1046 | 4Н1-17 | Настил 4Н1-17 | Наплавленный металл | Наплавленный металл |  |  | 4.4
1047 | 4Н1-18 | Настил 4Н1-18 | Лист | -4 | C235 | ГОСТ 19903-2015 | 9.7
1048 | 4Н1-18 | Настил 4Н1-18 | Рельс/полоса | Риф5 | C245 | ГОСТ 8568-77 | 194.6
1049 | 4Н1-18 | Настил 4Н1-18 | Наплавленный металл | Наплавленный металл |  |  | 2
1050 | 4Н1-19 | Настил 4Н1-19 | Лист | -4 | C235 | ГОСТ 19903-2015 | 13.8
1051 | 4Н1-19 | Настил 4Н1-19 | Рельс/полоса | Риф5 | C245 | ГОСТ 8568-77 | 258.6
1052 | 4Н1-19 | Настил 4Н1-19 | Наплавленный металл | Наплавленный металл |  |  | 2.7
1053 | 4Н1-2 | Настил 4Н1-2 | Лист | -4 | C235 | ГОСТ 19903-2015 | 2.8
1054 | 4Н1-2 | Настил 4Н1-2 | Рельс/полоса | Риф5 | C245 | ГОСТ 8568-77 | 58.9
1055 | 4Н1-2 | Настил 4Н1-2 | Наплавленный металл | Наплавленный металл |  |  | 0.6
1056 | 4Н1-20 | Настил 4Н1-20 | Лист | -4 | C235 | ГОСТ 19903-2015 | 12.5
1057 | 4Н1-20 | Настил 4Н1-20 | Рельс/полоса | Риф5 | C245 | ГОСТ 8568-77 | 240.3
1058 | 4Н1-20 | Настил 4Н1-20 | Наплавленный металл | Наплавленный металл |  |  | 2.5
1059 | 4Н1-21 | Настил 4Н1-21 | Лист | -4 | C235 | ГОСТ 19903-2015 | 9
1060 | 4Н1-21 | Настил 4Н1-21 | Рельс/полоса | Риф5 | C245 | ГОСТ 8568-77 | 180.9
1061 | 4Н1-21 | Настил 4Н1-21 | Наплавленный металл | Наплавленный металл |  |  | 1.9
1062 | 4Н1-22 | Настил 4Н1-22 | Лист | -4 | C235 | ГОСТ 19903-2015 | 98
1063 | 4Н1-22 | Настил 4Н1-22 | Рельс/полоса | Риф5 | C245 | ГОСТ 8568-77 | 1895
1064 | 4Н1-22 | Настил 4Н1-22 | Наплавленный металл | Наплавленный металл |  |  | 20
1065 | 4Н1-23 | Настил 4Н1-23 | Лист | -4 | C235 | ГОСТ 19903-2015 | 7.6
1066 | 4Н1-23 | Настил 4Н1-23 | Рельс/полоса | Риф5 | C245 | ГОСТ 8568-77 | 156.5
1067 | 4Н1-23 | Настил 4Н1-23 | Наплавленный металл | Наплавленный металл |  |  | 1.6
1068 | 4Н1-24 | Настил 4Н1-24 | Лист | -4 | C235 | ГОСТ 19903-2015 | 27.6
1069 | 4Н1-24 | Настил 4Н1-24 | Рельс/полоса | Риф5 | C245 | ГОСТ 8568-77 | 518.8
1070 | 4Н1-24 | Настил 4Н1-24 | Наплавленный металл | Наплавленный металл |  |  | 5.4
1071 | 4Н1-25 | Настил 4Н1-25 | Лист | -4 | C235 | ГОСТ 19903-2015 | 25
1072 | 4Н1-25 | Настил 4Н1-25 | Рельс/полоса | Риф5 | C245 | ГОСТ 8568-77 | 482.2
1073 | 4Н1-25 | Настил 4Н1-25 | Наплавленный металл | Наплавленный металл |  |  | 5
1074 | 4Н1-26 | Настил 4Н1-26 | Лист | -4 | C235 | ГОСТ 19903-2015 | 11.1
1075 | 4Н1-26 | Настил 4Н1-26 | Рельс/полоса | Риф5 | C245 | ГОСТ 8568-77 | 213.6
1076 | 4Н1-26 | Настил 4Н1-26 | Наплавленный металл | Наплавленный металл |  |  | 2.2
1077 | 4Н1-27 | Настил 4Н1-27 | Лист | -4 | C235 | ГОСТ 19903-2015 | 9.7
1078 | 4Н1-27 | Настил 4Н1-27 | Рельс/полоса | Риф5 | C245 | ГОСТ 8568-77 | 195.9
1079 | 4Н1-27 | Настил 4Н1-27 | Наплавленный металл | Наплавленный металл |  |  | 2.1
1080 | 4Н1-28 | Настил 4Н1-28 | Лист | -4 | C235 | ГОСТ 19903-2015 | 13.8
1081 | 4Н1-28 | Настил 4Н1-28 | Рельс/полоса | Риф5 | C245 | ГОСТ 8568-77 | 259.9
1082 | 4Н1-28 | Настил 4Н1-28 | Наплавленный металл | Наплавленный металл |  |  | 2.7
1083 | 4Н1-29 | Настил 4Н1-29 | Лист | -4 | C235 | ГОСТ 19903-2015 | 12.5
1084 | 4Н1-29 | Настил 4Н1-29 | Рельс/полоса | Риф5 | C245 | ГОСТ 8568-77 | 241.6
1085 | 4Н1-29 | Настил 4Н1-29 | Наплавленный металл | Наплавленный металл |  |  | 2.5
1086 | 4Н1-3 | Настил 4Н1-3 | Лист | -4 | C235 | ГОСТ 19903-2015 | 2.2
1087 | 4Н1-3 | Настил 4Н1-3 | Рельс/полоса | Риф5 | C245 | ГОСТ 8568-77 | 48.3
1088 | 4Н1-3 | Настил 4Н1-3 | Наплавленный металл | Наплавленный металл |  |  | 0.5
1089 | 4Н1-30 | Настил 4Н1-30 | Лист | -4 | C235 | ГОСТ 19903-2015 | 9
1090 | 4Н1-30 | Настил 4Н1-30 | Рельс/полоса | Риф5 | C245 | ГОСТ 8568-77 | 182.2
1091 | 4Н1-30 | Настил 4Н1-30 | Наплавленный металл | Наплавленный металл |  |  | 1.9
1092 | 4Н1-31 | Настил 4Н1-31 | Лист | -4 | C235 | ГОСТ 19903-2015 | 15.4
1093 | 4Н1-31 | Настил 4Н1-31 | Рельс/полоса | Риф5 | C245 | ГОСТ 8568-77 | 314
1094 | 4Н1-31 | Настил 4Н1-31 | Наплавленный металл | Наплавленный металл |  |  | 3.2
1095 | 4Н1-32 | Настил 4Н1-32 | Лист | -4 | C235 | ГОСТ 19903-2015 | 28
1096 | 4Н1-32 | Настил 4Н1-32 | Рельс/полоса | Риф5 | C245 | ГОСТ 8568-77 | 519.8
1097 | 4Н1-32 | Настил 4Н1-32 | Наплавленный металл | Наплавленный металл |  |  | 5.4
1098 | 4Н1-33 | Настил 4Н1-33 | Лист | -4 | C235 | ГОСТ 19903-2015 | 25.2
1099 | 4Н1-33 | Настил 4Н1-33 | Рельс/полоса | Риф5 | C245 | ГОСТ 8568-77 | 483.2
1100 | 4Н1-33 | Настил 4Н1-33 | Наплавленный металл | Наплавленный металл |  |  | 5
1101 | 4Н1-34 | Настил 4Н1-34 | Лист | -4 | C235 | ГОСТ 19903-2015 | 22.4
1102 | 4Н1-34 | Настил 4Н1-34 | Рельс/полоса | Риф5 | C245 | ГОСТ 8568-77 | 428.4
1103 | 4Н1-34 | Настил 4Н1-34 | Наплавленный металл | Наплавленный металл |  |  | 4.6
1104 | 4Н1-35 | Настил 4Н1-35 | Лист | -4 | C235 | ГОСТ 19903-2015 | 9.7
1105 | 4Н1-35 | Настил 4Н1-35 | Рельс/полоса | Риф5 | C245 | ГОСТ 8568-77 | 195.2
1106 | 4Н1-35 | Настил 4Н1-35 | Наплавленный металл | Наплавленный металл |  |  | 2
1107 | 4Н1-36 | Настил 4Н1-36 | Лист | -4 | C235 | ГОСТ 19903-2015 | 13.8
1108 | 4Н1-36 | Настил 4Н1-36 | Рельс/полоса | Риф5 | C245 | ГОСТ 8568-77 | 259.2
1109 | 4Н1-36 | Настил 4Н1-36 | Наплавленный металл | Наплавленный металл |  |  | 2.7
1110 | 4Н1-37 | Настил 4Н1-37 | Лист | -4 | C235 | ГОСТ 19903-2015 | 12.5
1111 | 4Н1-37 | Настил 4Н1-37 | Рельс/полоса | Риф5 | C245 | ГОСТ 8568-77 | 241
1112 | 4Н1-37 | Настил 4Н1-37 | Наплавленный металл | Наплавленный металл |  |  | 2.5
1113 | 4Н1-38 | Настил 4Н1-38 | Лист | -4 | C235 | ГОСТ 19903-2015 | 9
1114 | 4Н1-38 | Настил 4Н1-38 | Рельс/полоса | Риф5 | C245 | ГОСТ 8568-77 | 181.5
1115 | 4Н1-38 | Настил 4Н1-38 | Наплавленный металл | Наплавленный металл |  |  | 1.9
1116 | 4Н1-39 | Настил 4Н1-39 | Лист | -4 | C235 | ГОСТ 19903-2015 | 15.2
1117 | 4Н1-39 | Настил 4Н1-39 | Рельс/полоса | Риф5 | C245 | ГОСТ 8568-77 | 312.8
1118 | 4Н1-39 | Настил 4Н1-39 | Наплавленный металл | Наплавленный металл |  |  | 3.2
1119 | 4Н1-4 | Настил 4Н1-4 | Лист | -4 | C235 | ГОСТ 19903-2015 | 4
1120 | 4Н1-4 | Настил 4Н1-4 | Рельс/полоса | Риф5 | C245 | ГОСТ 8568-77 | 80.3
1121 | 4Н1-4 | Настил 4Н1-4 | Наплавленный металл | Наплавленный металл |  |  | 0.8
1122 | 4Н1-40 | Настил 4Н1-40 | Лист | -4 | C235 | ГОСТ 19903-2015 | 27.6
1123 | 4Н1-40 | Настил 4Н1-40 | Рельс/полоса | Риф5 | C245 | ГОСТ 8568-77 | 518.4
1124 | 4Н1-40 | Настил 4Н1-40 | Наплавленный металл | Наплавленный металл |  |  | 5.4
1125 | 4Н1-41 | Настил 4Н1-41 | Лист | -4 | C235 | ГОСТ 19903-2015 | 25
1126 | 4Н1-41 | Настил 4Н1-41 | Рельс/полоса | Риф5 | C245 | ГОСТ 8568-77 | 482
1127 | 4Н1-41 | Настил 4Н1-41 | Наплавленный металл | Наплавленный металл |  |  | 5
1128 | 4Н1-42 | Настил 4Н1-42 | Лист | -4 | C235 | ГОСТ 19903-2015 | 22.2
1129 | 4Н1-42 | Настил 4Н1-42 | Рельс/полоса | Риф5 | C245 | ГОСТ 8568-77 | 427
1130 | 4Н1-42 | Настил 4Н1-42 | Наплавленный металл | Наплавленный металл |  |  | 4.4
1131 | 4Н1-43 | Настил 4Н1-43 | Лист | -4 | C235 | ГОСТ 19903-2015 | 9.8
1132 | 4Н1-43 | Настил 4Н1-43 | Рельс/полоса | Риф5 | C245 | ГОСТ 8568-77 | 195.9
1133 | 4Н1-43 | Настил 4Н1-43 | Наплавленный металл | Наплавленный металл |  |  | 2.1
1134 | 4Н1-44 | Настил 4Н1-44 | Лист | -4 | C235 | ГОСТ 19903-2015 | 14
1135 | 4Н1-44 | Настил 4Н1-44 | Рельс/полоса | Риф5 | C245 | ГОСТ 8568-77 | 259.9
1136 | 4Н1-44 | Настил 4Н1-44 | Наплавленный металл | Наплавленный металл |  |  | 2.7
1137 | 4Н1-45 | Настил 4Н1-45 | Лист | -4 | C235 | ГОСТ 19903-2015 | 12.6
1138 | 4Н1-45 | Настил 4Н1-45 | Рельс/полоса | Риф5 | C245 | ГОСТ 8568-77 | 241.6
1139 | 4Н1-45 | Настил 4Н1-45 | Наплавленный металл | Наплавленный металл |  |  | 2.5
1140 | 4Н1-46 | Настил 4Н1-46 | Лист | -4 | C235 | ГОСТ 19903-2015 | 9.1
1141 | 4Н1-46 | Настил 4Н1-46 | Рельс/полоса | Риф5 | C245 | ГОСТ 8568-77 | 182.2
1142 | 4Н1-46 | Настил 4Н1-46 | Наплавленный металл | Наплавленный металл |  |  | 1.9
1143 | 4Н1-47 | Настил 4Н1-47 | Лист | -4 | C235 | ГОСТ 19903-2015 | 15.4
1144 | 4Н1-47 | Настил 4Н1-47 | Рельс/полоса | Риф5 | C245 | ГОСТ 8568-77 | 314
1145 | 4Н1-47 | Настил 4Н1-47 | Наплавленный металл | Наплавленный металл |  |  | 3.2
1146 | 4Н1-48 | Настил 4Н1-48 | Лист | -4 | C235 | ГОСТ 19903-2015 | 28
1147 | 4Н1-48 | Настил 4Н1-48 | Рельс/полоса | Риф5 | C245 | ГОСТ 8568-77 | 519.8
1148 | 4Н1-48 | Настил 4Н1-48 | Наплавленный металл | Наплавленный металл |  |  | 5.4
1149 | 4Н1-49 | Настил 4Н1-49 | Лист | -4 | C235 | ГОСТ 19903-2015 | 25.2
1150 | 4Н1-49 | Настил 4Н1-49 | Рельс/полоса | Риф5 | C245 | ГОСТ 8568-77 | 483.2
1151 | 4Н1-49 | Настил 4Н1-49 | Наплавленный металл | Наплавленный металл |  |  | 5
1152 | 4Н1-5 | Настил 4Н1-5 | Лист | -4 | C235 | ГОСТ 19903-2015 | 3.6
1153 | 4Н1-5 | Настил 4Н1-5 | Рельс/полоса | Риф5 | C245 | ГОСТ 8568-77 | 74.6
1154 | 4Н1-5 | Настил 4Н1-5 | Наплавленный металл | Наплавленный металл |  |  | 0.8
1155 | 4Н1-50 | Настил 4Н1-50 | Лист | -4 | C235 | ГОСТ 19903-2015 | 22.4
1156 | 4Н1-50 | Настил 4Н1-50 | Рельс/полоса | Риф5 | C245 | ГОСТ 8568-77 | 428.4
1157 | 4Н1-50 | Настил 4Н1-50 | Наплавленный металл | Наплавленный металл |  |  | 4.6
1158 | 4Н1-51 | Настил 4Н1-51 | Лист | -4 | C235 | ГОСТ 19903-2015 | 9.7
1159 | 4Н1-51 | Настил 4Н1-51 | Рельс/полоса | Риф5 | C245 | ГОСТ 8568-77 | 195.6
1160 | 4Н1-51 | Настил 4Н1-51 | Наплавленный металл | Наплавленный металл |  |  | 2.1
1161 | 4Н1-52 | Настил 4Н1-52 | Лист | -4 | C235 | ГОСТ 19903-2015 | 13.8
1162 | 4Н1-52 | Настил 4Н1-52 | Рельс/полоса | Риф5 | C245 | ГОСТ 8568-77 | 259.6
1163 | 4Н1-52 | Настил 4Н1-52 | Наплавленный металл | Наплавленный металл |  |  | 2.7
1164 | 4Н1-53 | Настил 4Н1-53 | Лист | -4 | C235 | ГОСТ 19903-2015 | 12.5
1165 | 4Н1-53 | Настил 4Н1-53 | Рельс/полоса | Риф5 | C245 | ГОСТ 8568-77 | 241.3
1166 | 4Н1-53 | Настил 4Н1-53 | Наплавленный металл | Наплавленный металл |  |  | 2.5
1167 | 4Н1-54 | Настил 4Н1-54 | Лист | -4 | C235 | ГОСТ 19903-2015 | 9
1168 | 4Н1-54 | Настил 4Н1-54 | Рельс/полоса | Риф5 | C245 | ГОСТ 8568-77 | 181.9
1169 | 4Н1-54 | Настил 4Н1-54 | Наплавленный металл | Наплавленный металл |  |  | 1.9
1170 | 4Н1-55 | Настил 4Н1-55 | Лист | -4 | C235 | ГОСТ 19903-2015 | 1.5
1171 | 4Н1-55 | Настил 4Н1-55 | Рельс/полоса | Риф5 | C245 | ГОСТ 8568-77 | 38.2
1172 | 4Н1-55 | Настил 4Н1-55 | Наплавленный металл | Наплавленный металл |  |  | 0.4
1173 | 4Н1-56 | Настил 4Н1-56 | Лист | -4 | C235 | ГОСТ 19903-2015 | 1.4
1174 | 4Н1-56 | Настил 4Н1-56 | Рельс/полоса | Риф5 | C245 | ГОСТ 8568-77 | 35.6
1175 | 4Н1-56 | Настил 4Н1-56 | Наплавленный металл | Наплавленный металл |  |  | 0.4
1176 | 4Н1-57 | Настил 4Н1-57 | Лист | -4 | C235 | ГОСТ 19903-2015 | 2.6
1177 | 4Н1-57 | Настил 4Н1-57 | Рельс/полоса | Риф5 | C245 | ГОСТ 8568-77 | 52.4
1178 | 4Н1-57 | Настил 4Н1-57 | Наплавленный металл | Наплавленный металл |  |  | 0.6
1179 | 4Н1-58 | Настил 4Н1-58 | Лист | -4 | C235 | ГОСТ 19903-2015 | 2.8
1180 | 4Н1-58 | Настил 4Н1-58 | Рельс/полоса | Риф5 | C245 | ГОСТ 8568-77 | 55
1181 | 4Н1-58 | Настил 4Н1-58 | Наплавленный металл | Наплавленный металл |  |  | 0.6
1182 | 4Н1-59 | Настил 4Н1-59 | Рельс/полоса | Риф5 | C245 | ГОСТ 8568-77 | 85
1183 | 4Н1-6 | Настил 4Н1-6 | Лист | -4 | C235 | ГОСТ 19903-2015 | 3.2
1184 | 4Н1-6 | Настил 4Н1-6 | Рельс/полоса | Риф5 | C245 | ГОСТ 8568-77 | 66.1
1185 | 4Н1-6 | Настил 4Н1-6 | Наплавленный металл | Наплавленный металл |  |  | 0.7
1186 | 4Н1-60 | Настил 4Н1-60 | Рельс/полоса | Риф5 | C245 | ГОСТ 8568-77 | 41.8
1187 | 4Н1-61 | Настил 4Н1-61 | Лист | -4 | C235 | ГОСТ 19903-2015 | 13.8
1188 | 4Н1-61 | Настил 4Н1-61 | Рельс/полоса | Риф5 | C245 | ГОСТ 8568-77 | 259.2
1189 | 4Н1-61 | Настил 4Н1-61 | Наплавленный металл | Наплавленный металл |  |  | 2.7
1190 | 4Н1-62 | Настил 4Н1-62 | Лист | -4 | C235 | ГОСТ 19903-2015 | 12.5
1191 | 4Н1-62 | Настил 4Н1-62 | Рельс/полоса | Риф5 | C245 | ГОСТ 8568-77 | 241
1192 | 4Н1-62 | Настил 4Н1-62 | Наплавленный металл | Наплавленный металл |  |  | 2.5
1193 | 4Н1-63 | Настил 4Н1-63 | Рельс/полоса | Риф5 | C245 | ГОСТ 8568-77 | 91.2
1194 | 4Н1-64 | Настил 4Н1-64 | Рельс/полоса | Риф5 | C245 | ГОСТ 8568-77 | 60
1195 | 4Н1-65 | Настил 4Н1-65 | Лист | -4 | C235 | ГОСТ 19903-2015 | 3.1
1196 | 4Н1-65 | Настил 4Н1-65 | Рельс/полоса | Риф5 | C245 | ГОСТ 8568-77 | 76.3
1197 | 4Н1-65 | Настил 4Н1-65 | Наплавленный металл | Наплавленный металл |  |  | 0.8
1198 | 4Н1-66 | Настил 4Н1-66 | Лист | -4 | C235 | ГОСТ 19903-2015 | 2.7
1199 | 4Н1-66 | Настил 4Н1-66 | Рельс/полоса | Риф5 | C245 | ГОСТ 8568-77 | 69.7
1200 | 4Н1-66 | Настил 4Н1-66 | Наплавленный металл | Наплавленный металл |  |  | 0.7
1201 | 4Н1-67 | Настил 4Н1-67 | Лист | -4 | C235 | ГОСТ 19903-2015 | 1.3
1202 | 4Н1-67 | Настил 4Н1-67 | Рельс/полоса | Риф5 | C245 | ГОСТ 8568-77 | 44.8
1203 | 4Н1-67 | Настил 4Н1-67 | Наплавленный металл | Наплавленный металл |  |  | 0.5
1204 | 4Н1-68 | Настил 4Н1-68 | Лист | -4 | C235 | ГОСТ 19903-2015 | 1.4
1205 | 4Н1-68 | Настил 4Н1-68 | Рельс/полоса | Риф5 | C245 | ГОСТ 8568-77 | 47
1206 | 4Н1-68 | Настил 4Н1-68 | Наплавленный металл | Наплавленный металл |  |  | 0.5
1207 | 4Н1-69 | Настил 4Н1-69 | Рельс/полоса | Риф5 | C245 | ГОСТ 8568-77 | 13.9
1208 | 4Н1-7 | Настил 4Н1-7 | Лист | -4 | C235 | ГОСТ 19903-2015 | 2.8
1209 | 4Н1-7 | Настил 4Н1-7 | Рельс/полоса | Риф5 | C245 | ГОСТ 8568-77 | 60.4
1210 | 4Н1-7 | Настил 4Н1-7 | Наплавленный металл | Наплавленный металл |  |  | 0.6
1211 | 4Н1-70 | Настил 4Н1-70 | Лист | -4 | C235 | ГОСТ 19903-2015 | 1.5
1212 | 4Н1-70 | Настил 4Н1-70 | Рельс/полоса | Риф5 | C245 | ГОСТ 8568-77 | 50
1213 | 4Н1-70 | Настил 4Н1-70 | Наплавленный металл | Наплавленный металл |  |  | 0.5
1214 | 4Н1-71 | Настил 4Н1-71 | Лист | -4 | C235 | ГОСТ 19903-2015 | 1.4
1215 | 4Н1-71 | Настил 4Н1-71 | Рельс/полоса | Риф5 | C245 | ГОСТ 8568-77 | 47
1216 | 4Н1-71 | Настил 4Н1-71 | Наплавленный металл | Наплавленный металл |  |  | 0.5
1217 | 4Н1-72 | Настил 4Н1-72 | Рельс/полоса | Риф5 | C245 | ГОСТ 8568-77 | 43.2
1218 | 4Н1-73 | Настил 4Н1-73 | Лист | -4 | C235 | ГОСТ 19903-2015 | 3.2
1219 | 4Н1-73 | Настил 4Н1-73 | Рельс/полоса | Риф5 | C245 | ГОСТ 8568-77 | 78.4
1220 | 4Н1-73 | Настил 4Н1-73 | Наплавленный металл | Наплавленный металл |  |  | 0.8
1221 | 4Н1-74 | Настил 4Н1-74 | Лист | -4 | C235 | ГОСТ 19903-2015 | 2
1222 | 4Н1-74 | Настил 4Н1-74 | Рельс/полоса | Риф5 | C245 | ГОСТ 8568-77 | 51.7
1223 | 4Н1-74 | Настил 4Н1-74 | Наплавленный металл | Наплавленный металл |  |  | 0.5
1224 | 4Н1-75 | Настил 4Н1-75 | Лист | -4 | C235 | ГОСТ 19903-2015 | 3.2
1225 | 4Н1-75 | Настил 4Н1-75 | Рельс/полоса | Риф5 | C245 | ГОСТ 8568-77 | 76.3
1226 | 4Н1-75 | Настил 4Н1-75 | Наплавленный металл | Наплавленный металл |  |  | 0.8
1227 | 4Н1-76 | Настил 4Н1-76 | Лист | -4 | C235 | ГОСТ 19903-2015 | 3.2
1228 | 4Н1-76 | Настил 4Н1-76 | Рельс/полоса | Риф5 | C245 | ГОСТ 8568-77 | 77.8
1229 | 4Н1-76 | Настил 4Н1-76 | Наплавленный металл | Наплавленный металл |  |  | 0.8
1230 | 4Н1-77 | Настил 4Н1-77 | Лист | -4 | C235 | ГОСТ 19903-2015 | 9.8
1231 | 4Н1-77 | Настил 4Н1-77 | Рельс/полоса | Риф5 | C245 | ГОСТ 8568-77 | 188.3
1232 | 4Н1-77 | Настил 4Н1-77 | Наплавленный металл | Наплавленный металл |  |  | 2
1233 | 4Н1-78 | Настил 4Н1-78 | Лист | -4 | C235 | ГОСТ 19903-2015 | 14
1234 | 4Н1-78 | Настил 4Н1-78 | Рельс/полоса | Риф5 | C245 | ГОСТ 8568-77 | 260.6
1235 | 4Н1-78 | Настил 4Н1-78 | Наплавленный металл | Наплавленный металл |  |  | 2.7
1236 | 4Н1-79 | Настил 4Н1-79 | Лист | -4 | C235 | ГОСТ 19903-2015 | 12.6
1237 | 4Н1-79 | Настил 4Н1-79 | Рельс/полоса | Риф5 | C245 | ГОСТ 8568-77 | 242.3
1238 | 4Н1-79 | Настил 4Н1-79 | Наплавленный металл | Наплавленный металл |  |  | 2.5
1239 | 4Н1-8 | Настил 4Н1-8 | Лист | -4 | C235 | ГОСТ 19903-2015 | 4
1240 | 4Н1-8 | Настил 4Н1-8 | Рельс/полоса | Риф5 | C245 | ГОСТ 8568-77 | 80.3
1241 | 4Н1-8 | Настил 4Н1-8 | Наплавленный металл | Наплавленный металл |  |  | 0.8
1242 | 4Н1-80 | Настил 4Н1-80 | Лист | -4 | C235 | ГОСТ 19903-2015 | 3
1243 | 4Н1-80 | Настил 4Н1-80 | Рельс/полоса | Риф5 | C245 | ГОСТ 8568-77 | 66
1244 | 4Н1-80 | Настил 4Н1-80 | Наплавленный металл | Наплавленный металл |  |  | 0.7
1245 | 4Н1-81 | Настил 4Н1-81 | Рельс/полоса | Риф5 | C245 | ГОСТ 8568-77 | 51.8
1246 | 4Н1-82 | Настил 4Н1-82 | Лист | -4 | C235 | ГОСТ 19903-2015 | 3
1247 | 4Н1-82 | Настил 4Н1-82 | Рельс/полоса | Риф5 | C245 | ГОСТ 8568-77 | 58.5
1248 | 4Н1-82 | Настил 4Н1-82 | Наплавленный металл | Наплавленный металл |  |  | 0.6
1249 | 4Н1-83 | Настил 4Н1-83 | Лист | -4 | C235 | ГОСТ 19903-2015 | 2.8
1250 | 4Н1-83 | Настил 4Н1-83 | Рельс/полоса | Риф5 | C245 | ГОСТ 8568-77 | 55
1251 | 4Н1-83 | Настил 4Н1-83 | Наплавленный металл | Наплавленный металл |  |  | 0.6
1252 | 4Н1-84 | Настил 4Н1-84 | Лист | -4 | C235 | ГОСТ 19903-2015 | 1.6
1253 | 4Н1-84 | Настил 4Н1-84 | Рельс/полоса | Риф5 | C245 | ГОСТ 8568-77 | 39.7
1254 | 4Н1-84 | Настил 4Н1-84 | Наплавленный металл | Наплавленный металл |  |  | 0.4
1255 | 4Н1-85 | Настил 4Н1-85 | Лист | -4 | C235 | ГОСТ 19903-2015 | 1
1256 | 4Н1-85 | Настил 4Н1-85 | Рельс/полоса | Риф5 | C245 | ГОСТ 8568-77 | 25.9
1257 | 4Н1-85 | Настил 4Н1-85 | Наплавленный металл | Наплавленный металл |  |  | 0.3
1258 | 4Н1-86 | Настил 4Н1-86 | Лист | -4 | C235 | ГОСТ 19903-2015 | 1.6
1259 | 4Н1-86 | Настил 4Н1-86 | Рельс/полоса | Риф5 | C245 | ГОСТ 8568-77 | 38.3
1260 | 4Н1-86 | Настил 4Н1-86 | Наплавленный металл | Наплавленный металл |  |  | 0.4
1261 | 4Н1-87 | Настил 4Н1-87 | Лист | -4 | C235 | ГОСТ 19903-2015 | 1.6
1262 | 4Н1-87 | Настил 4Н1-87 | Рельс/полоса | Риф5 | C245 | ГОСТ 8568-77 | 39.3
1263 | 4Н1-87 | Настил 4Н1-87 | Наплавленный металл | Наплавленный металл |  |  | 0.4
1264 | 4Н1-88 | Настил 4Н1-88 | Лист | -4 | C235 | ГОСТ 19903-2015 | 56
1265 | 4Н1-88 | Настил 4Н1-88 | Рельс/полоса | Риф5 | C245 | ГОСТ 8568-77 | 1086
1266 | 4Н1-88 | Настил 4Н1-88 | Наплавленный металл | Наплавленный металл |  |  | 11.5
1267 | 4Н1-89 | Настил 4Н1-89 | Лист | -4 | C235 | ГОСТ 19903-2015 | 14
1268 | 4Н1-89 | Настил 4Н1-89 | Рельс/полоса | Риф5 | C245 | ГОСТ 8568-77 | 264.7
1269 | 4Н1-89 | Настил 4Н1-89 | Наплавленный металл | Наплавленный металл |  |  | 2.8
1270 | 4Н1-9 | Настил 4Н1-9 | Лист | -4 | C235 | ГОСТ 19903-2015 | 3.6
1271 | 4Н1-9 | Настил 4Н1-9 | Рельс/полоса | Риф5 | C245 | ГОСТ 8568-77 | 74.6
1272 | 4Н1-9 | Настил 4Н1-9 | Наплавленный металл | Наплавленный металл |  |  | 0.8
1273 | 4Н1-90 | Настил 4Н1-90 | Лист | -4 | C235 | ГОСТ 19903-2015 | 12.6
1274 | 4Н1-90 | Настил 4Н1-90 | Рельс/полоса | Риф5 | C245 | ГОСТ 8568-77 | 246.4
1275 | 4Н1-90 | Настил 4Н1-90 | Наплавленный металл | Наплавленный металл |  |  | 2.6
1276 | 4Н1-91 | Настил 4Н1-91 | Лист | -4 | C235 | ГОСТ 19903-2015 | 52.5
1277 | 4Н1-91 | Настил 4Н1-91 | Рельс/полоса | Риф5 | C245 | ГОСТ 8568-77 | 1006
1278 | 4Н1-91 | Настил 4Н1-91 | Наплавленный металл | Наплавленный металл |  |  | 10.5
1279 | 4Н1-92 | Настил 4Н1-92 | Лист | -4 | C235 | ГОСТ 19903-2015 | 14
1280 | 4Н1-92 | Настил 4Н1-92 | Рельс/полоса | Риф5 | C245 | ГОСТ 8568-77 | 264.8
1281 | 4Н1-92 | Настил 4Н1-92 | Наплавленный металл | Наплавленный металл |  |  | 2.8
1282 | 4Н1-93 | Настил 4Н1-93 | Лист | -4 | C235 | ГОСТ 19903-2015 | 12.6
1283 | 4Н1-93 | Настил 4Н1-93 | Рельс/полоса | Риф5 | C245 | ГОСТ 8568-77 | 246.5
1284 | 4Н1-93 | Настил 4Н1-93 | Наплавленный металл | Наплавленный металл |  |  | 2.6
1285 | 4Н1-94 | Настил 4Н1-94 | Лист | -4 | C235 | ГОСТ 19903-2015 | 14
1286 | 4Н1-94 | Настил 4Н1-94 | Рельс/полоса | Риф5 | C245 | ГОСТ 8568-77 | 264.8
1287 | 4Н1-94 | Настил 4Н1-94 | Наплавленный металл | Наплавленный металл |  |  | 2.8
1288 | 4Н1-95 | Настил 4Н1-95 | Лист | -4 | C235 | ГОСТ 19903-2015 | 12.6
1289 | 4Н1-95 | Настил 4Н1-95 | Рельс/полоса | Риф5 | C245 | ГОСТ 8568-77 | 246.5
1290 | 4Н1-95 | Настил 4Н1-95 | Наплавленный металл | Наплавленный металл |  |  | 2.6
1291 | 4Н1-96 | Настил 4Н1-96 | Лист | -4 | C235 | ГОСТ 19903-2015 | 14
1292 | 4Н1-96 | Настил 4Н1-96 | Рельс/полоса | Риф5 | C245 | ГОСТ 8568-77 | 264.6
1293 | 4Н1-96 | Настил 4Н1-96 | Наплавленный металл | Наплавленный металл |  |  | 2.8
1294 | 4Н1-97 | Настил 4Н1-97 | Лист | -4 | C235 | ГОСТ 19903-2015 | 12.6
1295 | 4Н1-97 | Настил 4Н1-97 | Рельс/полоса | Риф5 | C245 | ГОСТ 8568-77 | 246.3
1296 | 4Н1-97 | Настил 4Н1-97 | Наплавленный металл | Наплавленный металл |  |  | 2.6
1297 | 4Н1-98 | Настил 4Н1-98 | Лист | -4 | C235 | ГОСТ 19903-2015 | 7.5
1298 | 4Н1-98 | Настил 4Н1-98 | Рельс/полоса | Риф5 | C245 | ГОСТ 8568-77 | 156.4
1299 | 4Н1-98 | Настил 4Н1-98 | Наплавленный металл | Наплавленный металл |  |  | 1.6
1300 | 4Н1-99 | Настил 4Н1-99 | Лист | -4 | C235 | ГОСТ 19903-2015 | 13.6
1301 | 4Н1-99 | Настил 4Н1-99 | Рельс/полоса | Риф5 | C245 | ГОСТ 8568-77 | 259.2
1302 | 4Н1-99 | Настил 4Н1-99 | Наплавленный металл | Наплавленный металл |  |  | 2.7
1303 | 4Н2-1 | Профлист 4Н2-1 | Профлист | Н57-750-0.8 | C235 | ГОСТ 24045-94 | 4900
1304 | 4Н2-2 | Профлист 4Н2-2 | Профлист | Н57-750-0.8 | C235 | ГОСТ 24045-94 | 4700
1305 | 4Н3-1 | Профлист 4Н3-1 | Профлист | НС35-1000-0.7 | C235 | ГОСТ 24045-94 | 5436.2
1306 | 4Н3-2 | Профлист 4Н3-2 | Профлист | НС35-1000-0.7 | C235 | ГОСТ 24045-94 | 1746.4
1307 | 4Н3-3 | Профлист 4Н3-3 | Профлист | НС35-1000-0.7 | C235 | ГОСТ 24045-94 | 1694.6
1308 | 4Н3-4 | Профлист 4Н3-4 | Профлист | НС35-1000-0.7 | C235 | ГОСТ 24045-94 | 16.8
1309 | 4Н3-5 | Профлист 4Н3-5 | Профлист | НС35-1000-0.7 | C235 | ГОСТ 24045-94 | 65.4
1310 | 4Н3-6 | Профлист 4Н3-6 | Профлист | НС35-1000-0.7 | C235 | ГОСТ 24045-94 | 6.4
1311 | 4Н3-7 | Профлист 4Н3-7 | Профлист | НС35-1000-0.7 | C235 | ГОСТ 24045-94 | 35.4
1312 | 4Н3-8 | Профлист 4Н3-8 | Профлист | НС35-1000-0.7 | C235 | ГОСТ 24045-94 | 20.6
1313 | 4Н3-9 | Профлист 4Н3-9 | Профлист | НС35-1000-0.7 | C235 | ГОСТ 24045-94 | 71.5
1314 | 4Н4-1 | Настил 4Н4-1 | Просечно-вытяжной лист | ПВ506 | C245 | ТУ 36.26.11-5-89 | 28.2
1315 | 4Н4-10 | Настил 4Н4-10 | Просечно-вытяжной лист | ПВ506 | C245 | ТУ 36.26.11-5-89 | 16.5
1316 | 4Н4-11 | Настил 4Н4-11 | Уголок | L50х5 | C245-4 | ГОСТ 8509-93 | 3
1317 | 4Н4-11 | Настил 4Н4-11 | Просечно-вытяжной лист | ПВ506 | C245 | ТУ 36.26.11-5-89 | 35.4
1318 | 4Н4-11 | Настил 4Н4-11 | Наплавленный металл | Наплавленный металл |  |  | 0.4
1319 | 4Н4-12 | Настил 4Н4-12 | Просечно-вытяжной лист | ПВ506 | C245 | ТУ 36.26.11-5-89 | 13.7
1320 | 4Н4-13 | Настил 4Н4-13 | Просечно-вытяжной лист | ПВ506 | C245 | ТУ 36.26.11-5-89 | 32.4
1321 | 4Н4-14 | Настил 4Н4-14 | Просечно-вытяжной лист | ПВ506 | C245 | ТУ 36.26.11-5-89 | 27
1322 | 4Н4-15 | Настил 4Н4-15 | Просечно-вытяжной лист | ПВ506 | C245 | ТУ 36.26.11-5-89 | 16.2
1323 | 4Н4-16 | Настил 4Н4-16 | Просечно-вытяжной лист | ПВ506 | C245 | ТУ 36.26.11-5-89 | 60.9
1324 | 4Н4-17 | Настил 4Н4-17 | Просечно-вытяжной лист | ПВ506 | C245 | ТУ 36.26.11-5-89 | 72
1325 | 4Н4-18 | Настил 4Н4-18 | Просечно-вытяжной лист | ПВ506 | C245 | ТУ 36.26.11-5-89 | 16.6
1326 | 4Н4-19 | Настил 4Н4-19 | Просечно-вытяжной лист | ПВ506 | C245 | ТУ 36.26.11-5-89 | 7.6
1327 | 4Н4-2 | Настил 4Н4-2 | Просечно-вытяжной лист | ПВ506 | C245 | ТУ 36.26.11-5-89 | 40.2
1328 | 4Н4-3 | Настил 4Н4-3 | Просечно-вытяжной лист | ПВ506 | C245 | ТУ 36.26.11-5-89 | 40
1329 | 4Н4-4 | Настил 4Н4-4 | Просечно-вытяжной лист | ПВ506 | C245 | ТУ 36.26.11-5-89 | 33.4
1330 | 4Н4-5 | Настил 4Н4-5 | Просечно-вытяжной лист | ПВ506 | C245 | ТУ 36.26.11-5-89 | 59.4
1331 | 4Н4-6 | Настил 4Н4-6 | Просечно-вытяжной лист | ПВ506 | C245 | ТУ 36.26.11-5-89 | 50.4
1332 | 4Н4-7 | Настил 4Н4-7 | Просечно-вытяжной лист | ПВ506 | C245 | ТУ 36.26.11-5-89 | 26.1
1333 | 4Н4-8 | Настил 4Н4-8 | Просечно-вытяжной лист | ПВ506 | C245 | ТУ 36.26.11-5-89 | 17.4
1334 | 4Н4-9 | Настил 4Н4-9 | Просечно-вытяжной лист | ПВ506 | C245 | ТУ 36.26.11-5-89 | 8.9
1335 | 4ОГ1-1 | Ограждение 4ОГ1-1 | Труба | Труба21.3x2.5 | C235 | ГОСТ 3262-75 | 6.8
1336 | 4ОГ1-1 | Ограждение 4ОГ1-1 | Труба | Труба42.3x2.8 | C235 | ГОСТ 3262-75 | 34.6
1337 | 4ОГ1-1 | Ограждение 4ОГ1-1 | Лист | -4 | C235 | ГОСТ 19903-2015 | 27.3
1338 | 4ОГ1-1 | Ограждение 4ОГ1-1 | Лист | -6 | C245-4 | ГОСТ 19903-2015 | 3
1339 | 4ОГ1-1 | Ограждение 4ОГ1-1 | Наплавленный металл | Наплавленный металл |  |  | 0.7
1340 | 4ОГ1-10 | Ограждение 4ОГ1-10 | Труба | Труба21.3x2.5 | C235 | ГОСТ 3262-75 | 4.5
1341 | 4ОГ1-10 | Ограждение 4ОГ1-10 | Труба | Труба42.3x2.8 | C235 | ГОСТ 3262-75 | 28.8
1342 | 4ОГ1-10 | Ограждение 4ОГ1-10 | Лист | -4 | C235 | ГОСТ 19903-2015 | 17.82
1343 | 4ОГ1-10 | Ограждение 4ОГ1-10 | Лист | -6 | C245-4 | ГОСТ 19903-2015 | 3
1344 | 4ОГ1-10 | Ограждение 4ОГ1-10 | Наплавленный металл | Наплавленный металл |  |  | 0.6
1345 | 4ОГ1-11 | Ограждение 4ОГ1-11 | Труба | Труба21.3x2.5 | C235 | ГОСТ 3262-75 | 1.4
1346 | 4ОГ1-11 | Ограждение 4ОГ1-11 | Труба | Труба42.3x2.8 | C235 | ГОСТ 3262-75 | 9.6
1347 | 4ОГ1-11 | Ограждение 4ОГ1-11 | Лист | -4 | C235 | ГОСТ 19903-2015 | 5.84
1348 | 4ОГ1-11 | Ограждение 4ОГ1-11 | Лист | -6 | C245-4 | ГОСТ 19903-2015 | 1
1349 | 4ОГ1-11 | Ограждение 4ОГ1-11 | Наплавленный металл | Наплавленный металл |  |  | 0.2
1350 | 4ОГ1-12 | Ограждение 4ОГ1-12 | Труба | Труба21.3x2.5 | C235 | ГОСТ 3262-75 | 1
1351 | 4ОГ1-12 | Ограждение 4ОГ1-12 | Труба | Труба42.3x2.8 | C235 | ГОСТ 3262-75 | 8.6
1352 | 4ОГ1-12 | Ограждение 4ОГ1-12 | Лист | -4 | C235 | ГОСТ 19903-2015 | 4.54
1353 | 4ОГ1-12 | Ограждение 4ОГ1-12 | Лист | -6 | C245-4 | ГОСТ 19903-2015 | 1
1354 | 4ОГ1-12 | Ограждение 4ОГ1-12 | Наплавленный металл | Наплавленный металл |  |  | 0.2
1355 | 4ОГ1-13 | Ограждение 4ОГ1-13 | Труба | Труба21.3x2.5 | C235 | ГОСТ 3262-75 | 1.8
1356 | 4ОГ1-13 | Ограждение 4ОГ1-13 | Труба | Труба42.3x2.8 | C235 | ГОСТ 3262-75 | 10.5
1357 | 4ОГ1-13 | Ограждение 4ОГ1-13 | Лист | -4 | C235 | ГОСТ 19903-2015 | 7.84
1358 | 4ОГ1-13 | Ограждение 4ОГ1-13 | Лист | -6 | C245-4 | ГОСТ 19903-2015 | 1
1359 | 4ОГ1-13 | Ограждение 4ОГ1-13 | Наплавленный металл | Наплавленный металл |  |  | 0.2
1360 | 4ОГ1-14 | Ограждение 4ОГ1-14 | Труба | Труба21.3x2.5 | C235 | ГОСТ 3262-75 | 3.1
1361 | 4ОГ1-14 | Ограждение 4ОГ1-14 | Труба | Труба42.3x2.8 | C235 | ГОСТ 3262-75 | 19.9
1362 | 4ОГ1-14 | Ограждение 4ОГ1-14 | Лист | -4 | C235 | ГОСТ 19903-2015 | 13.8
1363 | 4ОГ1-14 | Ограждение 4ОГ1-14 | Лист | -6 | C245-4 | ГОСТ 19903-2015 | 2
1364 | 4ОГ1-14 | Ограждение 4ОГ1-14 | Наплавленный металл | Наплавленный металл |  |  | 0.4
1365 | 4ОГ1-15 | Ограждение 4ОГ1-15 | Труба | Труба21.3x2.5 | C235 | ГОСТ 3262-75 | 0.4
1366 | 4ОГ1-15 | Ограждение 4ОГ1-15 | Труба | Труба42.3x2.8 | C235 | ГОСТ 3262-75 | 6.8
1367 | 4ОГ1-15 | Ограждение 4ОГ1-15 | Лист | -4 | C235 | ГОСТ 19903-2015 | 2.4
1368 | 4ОГ1-15 | Ограждение 4ОГ1-15 | Лист | -6 | C245-4 | ГОСТ 19903-2015 | 0.4
1369 | 4ОГ1-16 | Ограждение 4ОГ1-16 | Труба | Труба21.3x2.5 | C235 | ГОСТ 3262-75 | 0.9
1370 | 4ОГ1-16 | Ограждение 4ОГ1-16 | Труба | Труба42.3x2.8 | C235 | ГОСТ 3262-75 | 8.6
1371 | 4ОГ1-16 | Ограждение 4ОГ1-16 | Лист | -4 | C235 | ГОСТ 19903-2015 | 4.44
1372 | 4ОГ1-16 | Ограждение 4ОГ1-16 | Лист | -6 | C245-4 | ГОСТ 19903-2015 | 1
1373 | 4ОГ1-16 | Ограждение 4ОГ1-16 | Наплавленный металл | Наплавленный металл |  |  | 0.1
1374 | 4ОГ1-17 | Ограждение 4ОГ1-17 | Труба | Труба21.3x2.5 | C235 | ГОСТ 3262-75 | 0.9
1375 | 4ОГ1-17 | Ограждение 4ОГ1-17 | Труба | Труба42.3x2.8 | C235 | ГОСТ 3262-75 | 8.6
1376 | 4ОГ1-17 | Ограждение 4ОГ1-17 | Лист | -4 | C235 | ГОСТ 19903-2015 | 4.44
1377 | 4ОГ1-17 | Ограждение 4ОГ1-17 | Лист | -6 | C245-4 | ГОСТ 19903-2015 | 1
1378 | 4ОГ1-17 | Ограждение 4ОГ1-17 | Наплавленный металл | Наплавленный металл |  |  | 0.1
1379 | 4ОГ1-18 | Ограждение 4ОГ1-18 | Труба | Труба21.3x2.5 | C235 | ГОСТ 3262-75 | 1
1380 | 4ОГ1-18 | Ограждение 4ОГ1-18 | Труба | Труба42.3x2.8 | C235 | ГОСТ 3262-75 | 7.9
1381 | 4ОГ1-18 | Ограждение 4ОГ1-18 | Лист | -4 | C235 | ГОСТ 19903-2015 | 4.18
1382 | 4ОГ1-18 | Ограждение 4ОГ1-18 | Лист | -6 | C245-4 | ГОСТ 19903-2015 | 0.4
1383 | 4ОГ1-18 | Ограждение 4ОГ1-18 | Наплавленный металл | Наплавленный металл |  |  | 0.1
1384 | 4ОГ1-19 | Ограждение 4ОГ1-19 | Труба | Труба21.3x2.5 | C235 | ГОСТ 3262-75 | 5.6
1385 | 4ОГ1-19 | Ограждение 4ОГ1-19 | Труба | Труба42.3x2.8 | C235 | ГОСТ 3262-75 | 30
1386 | 4ОГ1-19 | Ограждение 4ОГ1-19 | Лист | -4 | C235 | ГОСТ 19903-2015 | 22.36
1387 | 4ОГ1-19 | Ограждение 4ОГ1-19 | Лист | -6 | C245-4 | ГОСТ 19903-2015 | 1.2
1388 | 4ОГ1-19 | Ограждение 4ОГ1-19 | Наплавленный металл | Наплавленный металл |  |  | 0.6
1389 | 4ОГ1-2 | Ограждение 4ОГ1-2 | Труба | Труба21.3x2.5 | C235 | ГОСТ 3262-75 | 3.3
1390 | 4ОГ1-2 | Ограждение 4ОГ1-2 | Труба | Труба42.3x2.8 | C235 | ГОСТ 3262-75 | 20.4
1391 | 4ОГ1-2 | Ограждение 4ОГ1-2 | Лист | -4 | C235 | ГОСТ 19903-2015 | 14
1392 | 4ОГ1-2 | Ограждение 4ОГ1-2 | Лист | -6 | C245-4 | ГОСТ 19903-2015 | 2
1393 | 4ОГ1-2 | Ограждение 4ОГ1-2 | Наплавленный металл | Наплавленный металл |  |  | 0.4
1394 | 4ОГ1-20 | Ограждение 4ОГ1-20 | Труба | Труба21.3x2.5 | C235 | ГОСТ 3262-75 | 40.8
1395 | 4ОГ1-20 | Ограждение 4ОГ1-20 | Труба | Труба42.3x2.8 | C235 | ГОСТ 3262-75 | 195.6
1396 | 4ОГ1-20 | Ограждение 4ОГ1-20 | Лист | -4 | C235 | ГОСТ 19903-2015 | 159.4
1397 | 4ОГ1-20 | Ограждение 4ОГ1-20 | Лист | -6 | C245-4 | ГОСТ 19903-2015 | 7.2
1398 | 4ОГ1-20 | Ограждение 4ОГ1-20 | Наплавленный металл | Наплавленный металл |  |  | 3.6
1399 | 4ОГ1-21 | Ограждение 4ОГ1-21 | Труба | Труба21.3x2.5 | C235 | ГОСТ 3262-75 | 12
1400 | 4ОГ1-21 | Ограждение 4ОГ1-21 | Труба | Труба42.3x2.8 | C235 | ГОСТ 3262-75 | 62
1401 | 4ОГ1-21 | Ограждение 4ОГ1-21 | Лист | -4 | C235 | ГОСТ 19903-2015 | 48.32
1402 | 4ОГ1-21 | Ограждение 4ОГ1-21 | Лист | -6 | C245-4 | ГОСТ 19903-2015 | 2.4
1403 | 4ОГ1-21 | Ограждение 4ОГ1-21 | Наплавленный металл | Наплавленный металл |  |  | 1.2
1404 | 4ОГ1-22 | Ограждение 4ОГ1-22 | Труба | Труба21.3x2.5 | C235 | ГОСТ 3262-75 | 0.2
1405 | 4ОГ1-22 | Ограждение 4ОГ1-22 | Труба | Труба42.3x2.8 | C235 | ГОСТ 3262-75 | 3.4
1406 | 4ОГ1-22 | Ограждение 4ОГ1-22 | Лист | -4 | C235 | ГОСТ 19903-2015 | 1.2
1407 | 4ОГ1-22 | Ограждение 4ОГ1-22 | Лист | -6 | C245-4 | ГОСТ 19903-2015 | 0.2
1408 | 4ОГ1-23 | Ограждение 4ОГ1-23 | Труба | Труба21.3x2.5 | C235 | ГОСТ 3262-75 | 2.8
1409 | 4ОГ1-23 | Ограждение 4ОГ1-23 | Труба | Труба42.3x2.8 | C235 | ГОСТ 3262-75 | 18
1410 | 4ОГ1-23 | Ограждение 4ОГ1-23 | Лист | -4 | C235 | ГОСТ 19903-2015 | 11.76
1411 | 4ОГ1-23 | Ограждение 4ОГ1-23 | Лист | -6 | C245-4 | ГОСТ 19903-2015 | 0.8
1412 | 4ОГ1-23 | Ограждение 4ОГ1-23 | Наплавленный металл | Наплавленный металл |  |  | 0.4
1413 | 4ОГ1-24 | Ограждение 4ОГ1-24 | Труба | Труба21.3x2.5 | C235 | ГОСТ 3262-75 | 0.2
1414 | 4ОГ1-24 | Ограждение 4ОГ1-24 | Труба | Труба42.3x2.8 | C235 | ГОСТ 3262-75 | 3.4
1415 | 4ОГ1-24 | Ограждение 4ОГ1-24 | Лист | -4 | C235 | ГОСТ 19903-2015 | 1.2
1416 | 4ОГ1-24 | Ограждение 4ОГ1-24 | Лист | -6 | C245-4 | ГОСТ 19903-2015 | 0.2
1417 | 4ОГ1-25 | Ограждение 4ОГ1-25 | Труба | Труба21.3x2.5 | C235 | ГОСТ 3262-75 | 3.2
1418 | 4ОГ1-25 | Ограждение 4ОГ1-25 | Труба | Труба42.3x2.8 | C235 | ГОСТ 3262-75 | 18.2
1419 | 4ОГ1-25 | Ограждение 4ОГ1-25 | Лист | -4 | C235 | ГОСТ 19903-2015 | 12.16
1420 | 4ОГ1-25 | Ограждение 4ОГ1-25 | Лист | -6 | C245-4 | ГОСТ 19903-2015 | 0.8
1421 | 4ОГ1-25 | Ограждение 4ОГ1-25 | Наплавленный металл | Наплавленный металл |  |  | 0.4
1422 | 4ОГ1-26 | Ограждение 4ОГ1-26 | Труба | Труба21.3x2.5 | C235 | ГОСТ 3262-75 | 7.6
1423 | 4ОГ1-26 | Ограждение 4ОГ1-26 | Труба | Труба42.3x2.8 | C235 | ГОСТ 3262-75 | 34.4
1424 | 4ОГ1-26 | Ограждение 4ОГ1-26 | Лист | -4 | C235 | ГОСТ 19903-2015 | 29.36
1425 | 4ОГ1-26 | Ограждение 4ОГ1-26 | Лист | -6 | C245-4 | ГОСТ 19903-2015 | 1.2
1426 | 4ОГ1-26 | Ограждение 4ОГ1-26 | Наплавленный металл | Наплавленный металл |  |  | 0.8
1427 | 4ОГ1-27 | Ограждение 4ОГ1-27 | Труба | Труба21.3x2.5 | C235 | ГОСТ 3262-75 | 1.9
1428 | 4ОГ1-27 | Ограждение 4ОГ1-27 | Труба | Труба42.3x2.8 | C235 | ГОСТ 3262-75 | 10
1429 | 4ОГ1-27 | Ограждение 4ОГ1-27 | Лист | -4 | C235 | ГОСТ 19903-2015 | 7.38
1430 | 4ОГ1-27 | Ограждение 4ОГ1-27 | Лист | -6 | C245-4 | ГОСТ 19903-2015 | 0.4
1431 | 4ОГ1-27 | Ограждение 4ОГ1-27 | Наплавленный металл | Наплавленный металл |  |  | 0.2
1432 | 4ОГ1-28 | Ограждение 4ОГ1-28 | Труба | Труба21.3x2.5 | C235 | ГОСТ 3262-75 | 0.4
1433 | 4ОГ1-28 | Ограждение 4ОГ1-28 | Труба | Труба42.3x2.8 | C235 | ГОСТ 3262-75 | 3.7
1434 | 4ОГ1-28 | Ограждение 4ОГ1-28 | Лист | -4 | C235 | ГОСТ 19903-2015 | 1.9
1435 | 4ОГ1-28 | Ограждение 4ОГ1-28 | Лист | -6 | C245-4 | ГОСТ 19903-2015 | 0.2
1436 | 4ОГ1-28 | Ограждение 4ОГ1-28 | Наплавленный металл | Наплавленный металл |  |  | 0.1
1437 | 4ОГ1-3 | Ограждение 4ОГ1-3 | Труба | Труба21.3x2.5 | C235 | ГОСТ 3262-75 | 1.2
1438 | 4ОГ1-3 | Ограждение 4ОГ1-3 | Труба | Труба42.3x2.8 | C235 | ГОСТ 3262-75 | 9
1439 | 4ОГ1-3 | Ограждение 4ОГ1-3 | Лист | -4 | C235 | ГОСТ 19903-2015 | 4.84
1440 | 4ОГ1-3 | Ограждение 4ОГ1-3 | Лист | -6 | C245-4 | ГОСТ 19903-2015 | 1
1441 | 4ОГ1-3 | Ограждение 4ОГ1-3 | Наплавленный металл | Наплавленный металл |  |  | 0.2
1442 | 4ОГ1-4 | Ограждение 4ОГ1-4 | Труба | Труба21.3x2.5 | C235 | ГОСТ 3262-75 | 2.4
1443 | 4ОГ1-4 | Ограждение 4ОГ1-4 | Труба | Труба42.3x2.8 | C235 | ГОСТ 3262-75 | 18
1444 | 4ОГ1-4 | Ограждение 4ОГ1-4 | Лист | -4 | C235 | ГОСТ 19903-2015 | 9.68
1445 | 4ОГ1-4 | Ограждение 4ОГ1-4 | Лист | -6 | C245-4 | ГОСТ 19903-2015 | 2
1446 | 4ОГ1-4 | Ограждение 4ОГ1-4 | Наплавленный металл | Наплавленный металл |  |  | 0.4
1447 | 4ОГ1-5 | Ограждение 4ОГ1-5 | Труба | Труба21.3x2.5 | C235 | ГОСТ 3262-75 | 1.5
1448 | 4ОГ1-5 | Ограждение 4ОГ1-5 | Труба | Труба42.3x2.8 | C235 | ГОСТ 3262-75 | 9.7
1449 | 4ОГ1-5 | Ограждение 4ОГ1-5 | Лист | -4 | C235 | ГОСТ 19903-2015 | 6.14
1450 | 4ОГ1-5 | Ограждение 4ОГ1-5 | Лист | -6 | C245-4 | ГОСТ 19903-2015 | 1
1451 | 4ОГ1-5 | Ограждение 4ОГ1-5 | Наплавленный металл | Наплавленный металл |  |  | 0.2
1452 | 4ОГ1-6 | Ограждение 4ОГ1-6 | Труба | Труба21.3x2.5 | C235 | ГОСТ 3262-75 | 1.8
1453 | 4ОГ1-6 | Ограждение 4ОГ1-6 | Труба | Труба42.3x2.8 | C235 | ГОСТ 3262-75 | 10.3
1454 | 4ОГ1-6 | Ограждение 4ОГ1-6 | Лист | -4 | C235 | ГОСТ 19903-2015 | 7.14
1455 | 4ОГ1-6 | Ограждение 4ОГ1-6 | Лист | -6 | C245-4 | ГОСТ 19903-2015 | 1
1456 | 4ОГ1-6 | Ограждение 4ОГ1-6 | Наплавленный металл | Наплавленный металл |  |  | 0.2
1457 | 4ОГ1-7 | Ограждение 4ОГ1-7 | Труба | Труба21.3x2.5 | C235 | ГОСТ 3262-75 | 8.4
1458 | 4ОГ1-7 | Ограждение 4ОГ1-7 | Труба | Труба42.3x2.8 | C235 | ГОСТ 3262-75 | 47.1
1459 | 4ОГ1-7 | Ограждение 4ОГ1-7 | Лист | -4 | C235 | ГОСТ 19903-2015 | 32.91
1460 | 4ОГ1-7 | Ограждение 4ОГ1-7 | Лист | -6 | C245-4 | ГОСТ 19903-2015 | 4.5
1461 | 4ОГ1-7 | Ограждение 4ОГ1-7 | Наплавленный металл | Наплавленный металл |  |  | 0.9
1462 | 4ОГ1-8 | Ограждение 4ОГ1-8 | Труба | Труба21.3x2.5 | C235 | ГОСТ 3262-75 | 1.5
1463 | 4ОГ1-8 | Ограждение 4ОГ1-8 | Труба | Труба42.3x2.8 | C235 | ГОСТ 3262-75 | 9.7
1464 | 4ОГ1-8 | Ограждение 4ОГ1-8 | Лист | -4 | C235 | ГОСТ 19903-2015 | 6.14
1465 | 4ОГ1-8 | Ограждение 4ОГ1-8 | Лист | -6 | C245-4 | ГОСТ 19903-2015 | 1
1466 | 4ОГ1-8 | Ограждение 4ОГ1-8 | Наплавленный металл | Наплавленный металл |  |  | 0.2
1467 | 4ОГ1-9 | Ограждение 4ОГ1-9 | Труба | Труба21.3x2.5 | C235 | ГОСТ 3262-75 | 4.2
1468 | 4ОГ1-9 | Ограждение 4ОГ1-9 | Труба | Труба42.3x2.8 | C235 | ГОСТ 3262-75 | 28.8
1469 | 4ОГ1-9 | Ограждение 4ОГ1-9 | Лист | -4 | C235 | ГОСТ 19903-2015 | 17.82
1470 | 4ОГ1-9 | Ограждение 4ОГ1-9 | Лист | -6 | C245-4 | ГОСТ 19903-2015 | 3
1471 | 4ОГ1-9 | Ограждение 4ОГ1-9 | Наплавленный металл | Наплавленный металл |  |  | 0.6
1472 | 4ОГ2-1 | Ограждение 4ОГ2-1 | Труба | Труба21.3x2.5 | C235 | ГОСТ 3262-75 | 7.6
1473 | 4ОГ2-1 | Ограждение 4ОГ2-1 | Труба | Труба42.3x2.8 | C235 | ГОСТ 3262-75 | 33
1474 | 4ОГ2-1 | Ограждение 4ОГ2-1 | Лист | -4 | C235 | ГОСТ 19903-2015 | 0.4
1475 | 4ОГ2-1 | Ограждение 4ОГ2-1 | Лист | -6 | C245-4 | ГОСТ 19903-2015 | 4
1476 | 4ОГ2-1 | Ограждение 4ОГ2-1 | Наплавленный металл | Наплавленный металл |  |  | 0.4
1477 | 4ОГ2-10 | Ограждение 4ОГ2-10 | Труба | Труба21.3x2.5 | C235 | ГОСТ 3262-75 | 9.8
1478 | 4ОГ2-10 | Ограждение 4ОГ2-10 | Труба | Труба42.3x2.8 | C235 | ГОСТ 3262-75 | 46.6
1479 | 4ОГ2-10 | Ограждение 4ОГ2-10 | Лист | -4 | C235 | ГОСТ 19903-2015 | 0.46
1480 | 4ОГ2-10 | Ограждение 4ОГ2-10 | Лист | -6 | C245-4 | ГОСТ 19903-2015 | 5
1481 | 4ОГ2-10 | Ограждение 4ОГ2-10 | Наплавленный металл | Наплавленный металл |  |  | 0.6
1482 | 4ОГ2-11 | Ограждение 4ОГ2-11 | Труба | Труба21.3x2.5 | C235 | ГОСТ 3262-75 | 4
1483 | 4ОГ2-11 | Ограждение 4ОГ2-11 | Труба | Труба42.3x2.8 | C235 | ГОСТ 3262-75 | 18.7
1484 | 4ОГ2-11 | Ограждение 4ОГ2-11 | Лист | -4 | C235 | ГОСТ 19903-2015 | 0.2
1485 | 4ОГ2-11 | Ограждение 4ОГ2-11 | Лист | -6 | C245-4 | ГОСТ 19903-2015 | 2
1486 | 4ОГ2-11 | Ограждение 4ОГ2-11 | Наплавленный металл | Наплавленный металл |  |  | 0.2
1487 | 4ОГ2-12 | Ограждение 4ОГ2-12 | Труба | Труба21.3x2.5 | C235 | ГОСТ 3262-75 | 4
1488 | 4ОГ2-12 | Ограждение 4ОГ2-12 | Труба | Труба42.3x2.8 | C235 | ГОСТ 3262-75 | 18.7
1489 | 4ОГ2-12 | Ограждение 4ОГ2-12 | Лист | -4 | C235 | ГОСТ 19903-2015 | 0.2
1490 | 4ОГ2-12 | Ограждение 4ОГ2-12 | Лист | -6 | C245-4 | ГОСТ 19903-2015 | 2
1491 | 4ОГ2-12 | Ограждение 4ОГ2-12 | Наплавленный металл | Наплавленный металл |  |  | 0.2
1492 | 4ОГ2-13 | Ограждение 4ОГ2-13 | Труба | Труба21.3x2.5 | C235 | ГОСТ 3262-75 | 4
1493 | 4ОГ2-13 | Ограждение 4ОГ2-13 | Труба | Труба42.3x2.8 | C235 | ГОСТ 3262-75 | 18.7
1494 | 4ОГ2-13 | Ограждение 4ОГ2-13 | Лист | -4 | C235 | ГОСТ 19903-2015 | 0.2
1495 | 4ОГ2-13 | Ограждение 4ОГ2-13 | Лист | -6 | C245-4 | ГОСТ 19903-2015 | 2
1496 | 4ОГ2-13 | Ограждение 4ОГ2-13 | Наплавленный металл | Наплавленный металл |  |  | 0.2
1497 | 4ОГ2-14 | Ограждение 4ОГ2-14 | Труба | Труба21.3x2.5 | C235 | ГОСТ 3262-75 | 4
1498 | 4ОГ2-14 | Ограждение 4ОГ2-14 | Труба | Труба42.3x2.8 | C235 | ГОСТ 3262-75 | 18.7
1499 | 4ОГ2-14 | Ограждение 4ОГ2-14 | Лист | -4 | C235 | ГОСТ 19903-2015 | 0.2
1500 | 4ОГ2-14 | Ограждение 4ОГ2-14 | Лист | -6 | C245-4 | ГОСТ 19903-2015 | 2
1501 | 4ОГ2-14 | Ограждение 4ОГ2-14 | Наплавленный металл | Наплавленный металл |  |  | 0.2
1502 | 4ОГ2-2 | Ограждение 4ОГ2-2 | Труба | Труба21.3x2.5 | C235 | ГОСТ 3262-75 | 7.6
1503 | 4ОГ2-2 | Ограждение 4ОГ2-2 | Труба | Труба42.3x2.8 | C235 | ГОСТ 3262-75 | 33
1504 | 4ОГ2-2 | Ограждение 4ОГ2-2 | Лист | -4 | C235 | ГОСТ 19903-2015 | 0.4
1505 | 4ОГ2-2 | Ограждение 4ОГ2-2 | Лист | -6 | C245-4 | ГОСТ 19903-2015 | 4
1506 | 4ОГ2-2 | Ограждение 4ОГ2-2 | Наплавленный металл | Наплавленный металл |  |  | 0.4
1507 | 4ОГ2-3 | Ограждение 4ОГ2-3 | Труба | Труба21.3x2.5 | C235 | ГОСТ 3262-75 | 5.8
1508 | 4ОГ2-3 | Ограждение 4ОГ2-3 | Труба | Труба42.3x2.8 | C235 | ГОСТ 3262-75 | 23.6
1509 | 4ОГ2-3 | Ограждение 4ОГ2-3 | Лист | -4 | C235 | ГОСТ 19903-2015 | 0.34
1510 | 4ОГ2-3 | Ограждение 4ОГ2-3 | Лист | -6 | C245-4 | ГОСТ 19903-2015 | 3
1511 | 4ОГ2-3 | Ограждение 4ОГ2-3 | Наплавленный металл | Наплавленный металл |  |  | 0.4
1512 | 4ОГ2-4 | Ограждение 4ОГ2-4 | Труба | Труба21.3x2.5 | C235 | ГОСТ 3262-75 | 2.9
1513 | 4ОГ2-4 | Ограждение 4ОГ2-4 | Труба | Труба42.3x2.8 | C235 | ГОСТ 3262-75 | 11.8
1514 | 4ОГ2-4 | Ограждение 4ОГ2-4 | Лист | -4 | C235 | ГОСТ 19903-2015 | 0.17
1515 | 4ОГ2-4 | Ограждение 4ОГ2-4 | Лист | -6 | C245-4 | ГОСТ 19903-2015 | 1.5
1516 | 4ОГ2-4 | Ограждение 4ОГ2-4 | Наплавленный металл | Наплавленный металл |  |  | 0.2
1517 | 4ОГ2-5 | Ограждение 4ОГ2-5 | Труба | Труба21.3x2.5 | C235 | ГОСТ 3262-75 | 0.9
1518 | 4ОГ2-5 | Ограждение 4ОГ2-5 | Труба | Труба42.3x2.8 | C235 | ГОСТ 3262-75 | 4.6
1519 | 4ОГ2-5 | Ограждение 4ОГ2-5 | Лист | -4 | C235 | ГОСТ 19903-2015 | 0.11
1520 | 4ОГ2-5 | Ограждение 4ОГ2-5 | Лист | -6 | C245-4 | ГОСТ 19903-2015 | 0.5
1521 | 4ОГ2-5 | Ограждение 4ОГ2-5 | Наплавленный металл | Наплавленный металл |  |  | 0.1
1522 | 4ОГ2-6 | Ограждение 4ОГ2-6 | Труба | Труба21.3x2.5 | C235 | ГОСТ 3262-75 | 0.9
1523 | 4ОГ2-6 | Ограждение 4ОГ2-6 | Труба | Труба42.3x2.8 | C235 | ГОСТ 3262-75 | 4.6
1524 | 4ОГ2-6 | Ограждение 4ОГ2-6 | Лист | -4 | C235 | ГОСТ 19903-2015 | 0.11
1525 | 4ОГ2-6 | Ограждение 4ОГ2-6 | Лист | -6 | C245-4 | ГОСТ 19903-2015 | 0.5
1526 | 4ОГ2-6 | Ограждение 4ОГ2-6 | Наплавленный металл | Наплавленный металл |  |  | 0.1
1527 | 4ОГ2-7 | Ограждение 4ОГ2-7 | Труба | Труба21.3x2.5 | C235 | ГОСТ 3262-75 | 3
1528 | 4ОГ2-7 | Ограждение 4ОГ2-7 | Труба | Труба42.3x2.8 | C235 | ГОСТ 3262-75 | 12
1529 | 4ОГ2-7 | Ограждение 4ОГ2-7 | Лист | -4 | C235 | ГОСТ 19903-2015 | 0.17
1530 | 4ОГ2-7 | Ограждение 4ОГ2-7 | Лист | -6 | C245-4 | ГОСТ 19903-2015 | 1.5
1531 | 4ОГ2-7 | Ограждение 4ОГ2-7 | Наплавленный металл | Наплавленный металл |  |  | 0.2
1532 | 4ОГ2-8 | Ограждение 4ОГ2-8 | Труба | Труба21.3x2.5 | C235 | ГОСТ 3262-75 | 9.8
1533 | 4ОГ2-8 | Ограждение 4ОГ2-8 | Труба | Труба42.3x2.8 | C235 | ГОСТ 3262-75 | 43.8
1534 | 4ОГ2-8 | Ограждение 4ОГ2-8 | Лист | -4 | C235 | ГОСТ 19903-2015 | 0.16
1535 | 4ОГ2-8 | Ограждение 4ОГ2-8 | Лист | -6 | C245-4 | ГОСТ 19903-2015 | 2
1536 | 4ОГ2-8 | Ограждение 4ОГ2-8 | Наплавленный металл | Наплавленный металл |  |  | 0.6
1537 | 4ОГ2-9 | Ограждение 4ОГ2-9 | Труба | Труба21.3x2.5 | C235 | ГОСТ 3262-75 | 9.8
1538 | 4ОГ2-9 | Ограждение 4ОГ2-9 | Труба | Труба42.3x2.8 | C235 | ГОСТ 3262-75 | 46.6
1539 | 4ОГ2-9 | Ограждение 4ОГ2-9 | Лист | -4 | C235 | ГОСТ 19903-2015 | 0.46
1540 | 4ОГ2-9 | Ограждение 4ОГ2-9 | Лист | -6 | C245-4 | ГОСТ 19903-2015 | 5
1541 | 4ОГ2-9 | Ограждение 4ОГ2-9 | Наплавленный металл | Наплавленный металл |  |  | 0.6
1542 | 4ОГ5-1 | Ограждение 4ОГ5-1 | Уголок | L63х5 | C245-4 | ГОСТ 8509-93 | 420
1543 | 4ОГ5-1 | Ограждение 4ОГ5-1 | Круг | Круг16 | C245-4 | ГОСТ 2590-88 | 785
1544 | 4ОГ5-1 | Ограждение 4ОГ5-1 | Наплавленный металл | Наплавленный металл |  |  | 10
1545 | 4ОГ5-2 | Ограждение 4ОГ5-2 | Уголок | L63х5 | C245-4 | ГОСТ 8509-93 | 5.6
1546 | 4ОГ5-2 | Ограждение 4ОГ5-2 | Круг | Круг16 | C245-4 | ГОСТ 2590-88 | 10.6
1547 | 4ОГ5-2 | Ограждение 4ОГ5-2 | Наплавленный металл | Наплавленный металл |  |  | 0.2
1548 | 4П2-1 | Прогон 4П2-1 | Лист | -8 | C245-4 | ГОСТ 19903-2015 | 3.5
1549 | 4П2-1 | Прогон 4П2-1 | Прочее | Швеллер20П | C245-4 | ГОСТ 8240-97 | 13.1
1550 | 4П2-1 | Прогон 4П2-1 | Наплавленный металл | Наплавленный металл |  |  | 0.2
1551 | 4П2-10 | Прогон 4П2-10 | Лист | -8 | C245-4 | ГОСТ 19903-2015 | 11
1552 | 4П2-10 | Прогон 4П2-10 | Уголок | L100х63x8 | C245-4 | ГОСТ 8510-93 | 16
1553 | 4П2-10 | Прогон 4П2-10 | Прочее | Швеллер20П | C245-4 | ГОСТ 8240-97 | 414
1554 | 4П2-10 | Прогон 4П2-10 | Наплавленный металл | Наплавленный металл |  |  | 4.5
1555 | 4П2-2 | Прогон 4П2-2 | Лист | -8 | C245-4 | ГОСТ 19903-2015 | 17.5
1556 | 4П2-2 | Прогон 4П2-2 | Прочее | Швеллер20П | C245-4 | ГОСТ 8240-97 | 65.5
1557 | 4П2-2 | Прогон 4П2-2 | Наплавленный металл | Наплавленный металл |  |  | 1
1558 | 4П2-3 | Прогон 4П2-3 | Лист | -8 | C245-4 | ГОСТ 19903-2015 | 2.8
1559 | 4П2-3 | Прогон 4П2-3 | Прочее | Швеллер20П | C245-4 | ГОСТ 8240-97 | 13.5
1560 | 4П2-3 | Прогон 4П2-3 | Наплавленный металл | Наплавленный металл |  |  | 0.2
1561 | 4П2-4 | Прогон 4П2-4 | Лист | -8 | C245-4 | ГОСТ 19903-2015 | 4.8
1562 | 4П2-4 | Прогон 4П2-4 | Прочее | Швеллер20П | C245-4 | ГОСТ 8240-97 | 98.6
1563 | 4П2-4 | Прогон 4П2-4 | Наплавленный металл | Наплавленный металл |  |  | 1
1564 | 4П2-5 | Прогон 4П2-5 | Лист | -8 | C245-4 | ГОСТ 19903-2015 | 24
1565 | 4П2-5 | Прогон 4П2-5 | Прочее | Швеллер20П | C245-4 | ГОСТ 8240-97 | 493
1566 | 4П2-5 | Прогон 4П2-5 | Наплавленный металл | Наплавленный металл |  |  | 5
1567 | 4П2-6 | Прогон 4П2-6 | Лист | -8 | C245-4 | ГОСТ 19903-2015 | 52.8
1568 | 4П2-6 | Прогон 4П2-6 | Прочее | Швеллер20П | C245-4 | ГОСТ 8240-97 | 1192.8
1569 | 4П2-6 | Прогон 4П2-6 | Наплавленный металл | Наплавленный металл |  |  | 12
1570 | 4П2-7 | Прогон 4П2-7 | Лист | -8 | C245-4 | ГОСТ 19903-2015 | 290.4
1571 | 4П2-7 | Прогон 4П2-7 | Прочее | Швеллер20П | C245-4 | ГОСТ 8240-97 | 6507.6
1572 | 4П2-7 | Прогон 4П2-7 | Наплавленный металл | Наплавленный металл |  |  | 66
1573 | 4П2-8 | Прогон 4П2-8 | Лист | -8 | C245-4 | ГОСТ 19903-2015 | 2.2
1574 | 4П2-8 | Прогон 4П2-8 | Уголок | L100х63x8 | C245-4 | ГОСТ 8510-93 | 1.6
1575 | 4П2-8 | Прогон 4П2-8 | Прочее | Швеллер20П | C245-4 | ГОСТ 8240-97 | 83.1
1576 | 4П2-8 | Прогон 4П2-8 | Наплавленный металл | Наплавленный металл |  |  | 0.9
1577 | 4П2-9 | Прогон 4П2-9 | Лист | -8 | C245-4 | ГОСТ 19903-2015 | 2.2
1578 | 4П2-9 | Прогон 4П2-9 | Уголок | L100х63x8 | C245-4 | ГОСТ 8510-93 | 1.6
1579 | 4П2-9 | Прогон 4П2-9 | Прочее | Швеллер20П | C245-4 | ГОСТ 8240-97 | 82.8
1580 | 4П2-9 | Прогон 4П2-9 | Наплавленный металл | Наплавленный металл |  |  | 0.9
1581 | 4ПД1-1 | Подвес 4ПД1-1 | Лист | -10 | C245-4 | ГОСТ 19903-2015 | 5.3
1582 | 4ПД1-1 | Подвес 4ПД1-1 | Лист | -4 | C235 | ГОСТ 19903-2015 | 1.1
1583 | 4ПД1-1 | Подвес 4ПД1-1 | Уголок | L100х63x8 | C245-4 | ГОСТ 8510-93 | 1.5
1584 | 4ПД1-1 | Подвес 4ПД1-1 | Прочее | Тр.кв.120х5.0 | C245-4 | ГОСТ 30245-2003 | 37.7
1585 | 4ПД1-1 | Подвес 4ПД1-1 | Наплавленный металл | Наплавленный металл |  |  | 0.5
1586 | 4ПП-1 | Прокладка 4ПП-1 | Лист | -6 | C245-4 | ГОСТ 19903-2015 | 26
1587 | 4ПП-2 | Прокладка 4ПП-2 | Лист | -6 | C245-4 | ГОСТ 19903-2015 | 112.2
1588 | 4ПП-3 | Прокладка 4ПП-3 | Лист | -6 | C245-4 | ГОСТ 19903-2015 | 7
1589 | 4ПТ-1 | Петля 4ПТ-1 | Труба | Труба21.3x2.5 | C235 | ГОСТ 3262-75 | 1.7
1590 | 4ПТ-1 | Петля 4ПТ-1 | Лист | -6 | C245-4 | ГОСТ 19903-2015 | 4.8
1591 | 4ПТ-1 | Петля 4ПТ-1 | Круг | Круг16 | C245-4 | ГОСТ 2590-88 | 4.8
1592 | 4РС10-1 | Распорка 4РС10-1 | Лист | -4 | C235 | ГОСТ 19903-2015 | 1.4
1593 | 4РС10-1 | Распорка 4РС10-1 | Лист | -6 | C245-4 | ГОСТ 19903-2015 | 11
1594 | 4РС10-1 | Распорка 4РС10-1 | Уголок | L125х8 | C245-4 | ГОСТ 8509-93 | 7.2
1595 | 4РС10-1 | Распорка 4РС10-1 | Уголок | L140х90x8 | C245-4 | ГОСТ 8510-93 | 94
1596 | 4РС10-1 | Распорка 4РС10-1 | Прочее | Тр.кв.160х6.0 | C245-4 | ГОСТ 30245-2003 | 188.2
1597 | 4РС10-1 | Распорка 4РС10-1 | Наплавленный металл | Наплавленный металл |  |  | 3
1598 | 4РС10-10 | Распорка 4РС10-10 | Лист | -4 | C235 | ГОСТ 19903-2015 | 1.4
1599 | 4РС10-10 | Распорка 4РС10-10 | Лист | -6 | C245-4 | ГОСТ 19903-2015 | 9
1600 | 4РС10-10 | Распорка 4РС10-10 | Уголок | L125х8 | C245-4 | ГОСТ 8509-93 | 7.2
1601 | 4РС10-10 | Распорка 4РС10-10 | Уголок | L140х90x8 | C245-4 | ГОСТ 8510-93 | 81
1602 | 4РС10-10 | Распорка 4РС10-10 | Прочее | Тр.кв.160х6.0 | C245-4 | ГОСТ 30245-2003 | 162.1
1603 | 4РС10-10 | Распорка 4РС10-10 | Наплавленный металл | Наплавленный металл |  |  | 2.6
1604 | 4РС10-11 | Распорка 4РС10-11 | Лист | -4 | C235 | ГОСТ 19903-2015 | 1.4
1605 | 4РС10-11 | Распорка 4РС10-11 | Лист | -6 | C245-4 | ГОСТ 19903-2015 | 10
1606 | 4РС10-11 | Распорка 4РС10-11 | Уголок | L125х8 | C245-4 | ГОСТ 8509-93 | 7.2
1607 | 4РС10-11 | Распорка 4РС10-11 | Уголок | L140х90x8 | C245-4 | ГОСТ 8510-93 | 81
1608 | 4РС10-11 | Распорка 4РС10-11 | Прочее | Тр.кв.160х6.0 | C245-4 | ГОСТ 30245-2003 | 162.1
1609 | 4РС10-11 | Распорка 4РС10-11 | Наплавленный металл | Наплавленный металл |  |  | 2.6
1610 | 4РС10-12 | Распорка 4РС10-12 | Лист | -4 | C235 | ГОСТ 19903-2015 | 1.4
1611 | 4РС10-12 | Распорка 4РС10-12 | Лист | -6 | C245-4 | ГОСТ 19903-2015 | 9
1612 | 4РС10-12 | Распорка 4РС10-12 | Уголок | L125х8 | C245-4 | ГОСТ 8509-93 | 7.2
1613 | 4РС10-12 | Распорка 4РС10-12 | Уголок | L140х90x8 | C245-4 | ГОСТ 8510-93 | 81
1614 | 4РС10-12 | Распорка 4РС10-12 | Прочее | Тр.кв.160х6.0 | C245-4 | ГОСТ 30245-2003 | 162.1
1615 | 4РС10-12 | Распорка 4РС10-12 | Наплавленный металл | Наплавленный металл |  |  | 2.6
1616 | 4РС10-13 | Распорка 4РС10-13 | Лист | -4 | C235 | ГОСТ 19903-2015 | 1.4
1617 | 4РС10-13 | Распорка 4РС10-13 | Лист | -6 | C245-4 | ГОСТ 19903-2015 | 6
1618 | 4РС10-13 | Распорка 4РС10-13 | Уголок | L125х8 | C245-4 | ГОСТ 8509-93 | 7.2
1619 | 4РС10-13 | Распорка 4РС10-13 | Уголок | L140х90x8 | C245-4 | ГОСТ 8510-93 | 54
1620 | 4РС10-13 | Распорка 4РС10-13 | Прочее | Тр.кв.160х6.0 | C245-4 | ГОСТ 30245-2003 | 108
1621 | 4РС10-13 | Распорка 4РС10-13 | Наплавленный металл | Наплавленный металл |  |  | 1.8
1622 | 4РС10-2 | Распорка 4РС10-2 | Лист | -4 | C235 | ГОСТ 19903-2015 | 1.4
1623 | 4РС10-2 | Распорка 4РС10-2 | Лист | -6 | C245-4 | ГОСТ 19903-2015 | 10
1624 | 4РС10-2 | Распорка 4РС10-2 | Уголок | L125х8 | C245-4 | ГОСТ 8509-93 | 7.2
1625 | 4РС10-2 | Распорка 4РС10-2 | Уголок | L140х90x8 | C245-4 | ГОСТ 8510-93 | 81
1626 | 4РС10-2 | Распорка 4РС10-2 | Прочее | Тр.кв.160х6.0 | C245-4 | ГОСТ 30245-2003 | 162.1
1627 | 4РС10-2 | Распорка 4РС10-2 | Наплавленный металл | Наплавленный металл |  |  | 2.6
1628 | 4РС10-3 | Распорка 4РС10-3 | Лист | -4 | C235 | ГОСТ 19903-2015 | 1.4
1629 | 4РС10-3 | Распорка 4РС10-3 | Лист | -6 | C245-4 | ГОСТ 19903-2015 | 8
1630 | 4РС10-3 | Распорка 4РС10-3 | Уголок | L125х8 | C245-4 | ГОСТ 8509-93 | 7.2
1631 | 4РС10-3 | Распорка 4РС10-3 | Уголок | L140х90x8 | C245-4 | ГОСТ 8510-93 | 81
1632 | 4РС10-3 | Распорка 4РС10-3 | Прочее | Тр.кв.160х6.0 | C245-4 | ГОСТ 30245-2003 | 162.1
1633 | 4РС10-3 | Распорка 4РС10-3 | Наплавленный металл | Наплавленный металл |  |  | 2.6
1634 | 4РС10-4 | Распорка 4РС10-4 | Лист | -4 | C235 | ГОСТ 19903-2015 | 1.4
1635 | 4РС10-4 | Распорка 4РС10-4 | Лист | -6 | C245-4 | ГОСТ 19903-2015 | 10
1636 | 4РС10-4 | Распорка 4РС10-4 | Уголок | L125х8 | C245-4 | ГОСТ 8509-93 | 7.2
1637 | 4РС10-4 | Распорка 4РС10-4 | Уголок | L140х90x8 | C245-4 | ГОСТ 8510-93 | 81
1638 | 4РС10-4 | Распорка 4РС10-4 | Прочее | Тр.кв.160х6.0 | C245-4 | ГОСТ 30245-2003 | 162.1
1639 | 4РС10-4 | Распорка 4РС10-4 | Наплавленный металл | Наплавленный металл |  |  | 2.6
1640 | 4РС10-5 | Распорка 4РС10-5 | Лист | -4 | C235 | ГОСТ 19903-2015 | 1.4
1641 | 4РС10-5 | Распорка 4РС10-5 | Лист | -6 | C245-4 | ГОСТ 19903-2015 | 10
1642 | 4РС10-5 | Распорка 4РС10-5 | Уголок | L125х8 | C245-4 | ГОСТ 8509-93 | 7.2
1643 | 4РС10-5 | Распорка 4РС10-5 | Уголок | L140х90x8 | C245-4 | ГОСТ 8510-93 | 81
1644 | 4РС10-5 | Распорка 4РС10-5 | Прочее | Тр.кв.160х6.0 | C245-4 | ГОСТ 30245-2003 | 162.1
1645 | 4РС10-5 | Распорка 4РС10-5 | Наплавленный металл | Наплавленный металл |  |  | 2.6
1646 | 4РС10-6 | Распорка 4РС10-6 | Лист | -4 | C235 | ГОСТ 19903-2015 | 1.4
1647 | 4РС10-6 | Распорка 4РС10-6 | Лист | -6 | C245-4 | ГОСТ 19903-2015 | 8
1648 | 4РС10-6 | Распорка 4РС10-6 | Уголок | L125х8 | C245-4 | ГОСТ 8509-93 | 7.2
1649 | 4РС10-6 | Распорка 4РС10-6 | Уголок | L140х90x8 | C245-4 | ГОСТ 8510-93 | 80.7
1650 | 4РС10-6 | Распорка 4РС10-6 | Прочее | Тр.кв.160х6.0 | C245-4 | ГОСТ 30245-2003 | 161.5
1651 | 4РС10-6 | Распорка 4РС10-6 | Наплавленный металл | Наплавленный металл |  |  | 2.6
1652 | 4РС10-7 | Распорка 4РС10-7 | Лист | -4 | C235 | ГОСТ 19903-2015 | 1.4
1653 | 4РС10-7 | Распорка 4РС10-7 | Лист | -6 | C245-4 | ГОСТ 19903-2015 | 10
1654 | 4РС10-7 | Распорка 4РС10-7 | Уголок | L125х8 | C245-4 | ГОСТ 8509-93 | 7.2
1655 | 4РС10-7 | Распорка 4РС10-7 | Уголок | L140х90x8 | C245-4 | ГОСТ 8510-93 | 81.2
1656 | 4РС10-7 | Распорка 4РС10-7 | Прочее | Тр.кв.160х6.0 | C245-4 | ГОСТ 30245-2003 | 162.6
1657 | 4РС10-7 | Распорка 4РС10-7 | Наплавленный металл | Наплавленный металл |  |  | 2.6
1658 | 4РС10-8 | Распорка 4РС10-8 | Лист | -4 | C235 | ГОСТ 19903-2015 | 1.4
1659 | 4РС10-8 | Распорка 4РС10-8 | Лист | -6 | C245-4 | ГОСТ 19903-2015 | 10
1660 | 4РС10-8 | Распорка 4РС10-8 | Уголок | L125х8 | C245-4 | ГОСТ 8509-93 | 7.2
1661 | 4РС10-8 | Распорка 4РС10-8 | Уголок | L140х90x8 | C245-4 | ГОСТ 8510-93 | 81
1662 | 4РС10-8 | Распорка 4РС10-8 | Прочее | Тр.кв.160х6.0 | C245-4 | ГОСТ 30245-2003 | 162.1
1663 | 4РС10-8 | Распорка 4РС10-8 | Наплавленный металл | Наплавленный металл |  |  | 2.6
1664 | 4РС10-9 | Распорка 4РС10-9 | Лист | -4 | C235 | ГОСТ 19903-2015 | 1.4
1665 | 4РС10-9 | Распорка 4РС10-9 | Лист | -6 | C245-4 | ГОСТ 19903-2015 | 9
1666 | 4РС10-9 | Распорка 4РС10-9 | Уголок | L125х8 | C245-4 | ГОСТ 8509-93 | 7.2
1667 | 4РС10-9 | Распорка 4РС10-9 | Уголок | L140х90x8 | C245-4 | ГОСТ 8510-93 | 81
1668 | 4РС10-9 | Распорка 4РС10-9 | Прочее | Тр.кв.160х6.0 | C245-4 | ГОСТ 30245-2003 | 162.1
1669 | 4РС10-9 | Распорка 4РС10-9 | Наплавленный металл | Наплавленный металл |  |  | 2.6
1670 | 4РС11-1 | Распорка 4РС11-1 | Лист | -4 | C235 | ГОСТ 19903-2015 | 83.7
1671 | 4РС11-1 | Распорка 4РС11-1 | Уголок | L125х80x8 | C245-4 | ГОСТ 8510-93 | 4.5
1672 | 4РС11-1 | Распорка 4РС11-1 | Прочее | Тр.кв.160х6.0 | C245-4 | ГОСТ 30245-2003 | 185.5
1673 | 4РС11-1 | Распорка 4РС11-1 | Наплавленный металл | Наплавленный металл |  |  | 2.7
1674 | 4РС11-2 | Распорка 4РС11-2 | Лист | -4 | C235 | ГОСТ 19903-2015 | 796.4
1675 | 4РС11-2 | Распорка 4РС11-2 | Прочее | Тр.кв.160х6.0 | C245-4 | ГОСТ 30245-2003 | 1723.7
1676 | 4РС11-2 | Распорка 4РС11-2 | Наплавленный металл | Наплавленный металл |  |  | 25.3
1677 | 4РС11-3 | Распорка 4РС11-3 | Лист | -4 | C235 | ГОСТ 19903-2015 | 46.5
1678 | 4РС11-3 | Распорка 4РС11-3 | Прочее | Тр.кв.160х6.0 | C245-4 | ГОСТ 30245-2003 | 103.5
1679 | 4РС11-3 | Распорка 4РС11-3 | Наплавленный металл | Наплавленный металл |  |  | 1.5
1680 | 4РС12-1 | Распорка 4РС12-1 | Труба | Труба89X5.5 | C245-4 | ГОСТ 10704-91 | 75.4
1681 | 4РС12-1 | Распорка 4РС12-1 | Лист | -10 | C245-4 | ГОСТ 19903-2015 | 4.2
1682 | 4РС12-1 | Распорка 4РС12-1 | Лист | -4 | C235 | ГОСТ 19903-2015 | 1.2
1683 | 4РС12-1 | Распорка 4РС12-1 | Уголок | L100х63x8 | C245-4 | ГОСТ 8510-93 | 15.7
1684 | 4РС12-1 | Распорка 4РС12-1 | Прочее | Тр.кв.120х5.0 | C245-4 | ГОСТ 30245-2003 | 116.9
1685 | 4РС12-1 | Распорка 4РС12-1 | Наплавленный металл | Наплавленный металл |  |  | 2.1
1686 | 4РС12-2 | Распорка 4РС12-2 | Труба | Труба89X5.5 | C245-4 | ГОСТ 10704-91 | 715
1687 | 4РС12-2 | Распорка 4РС12-2 | Лист | -10 | C245-4 | ГОСТ 19903-2015 | 30.8
1688 | 4РС12-2 | Распорка 4РС12-2 | Лист | -4 | C235 | ГОСТ 19903-2015 | 13.2
1689 | 4РС12-2 | Распорка 4РС12-2 | Уголок | L100х63x8 | C245-4 | ГОСТ 8510-93 | 103.4
1690 | 4РС12-2 | Распорка 4РС12-2 | Прочее | Тр.кв.120х5.0 | C245-4 | ГОСТ 30245-2003 | 1108.8
1691 | 4РС12-2 | Распорка 4РС12-2 | Наплавленный металл | Наплавленный металл |  |  | 19.8
1692 | 4РС12-3 | Распорка 4РС12-3 | Труба | Труба89X5.5 | C245-4 | ГОСТ 10704-91 | 43.3
1693 | 4РС12-3 | Распорка 4РС12-3 | Лист | -10 | C245-4 | ГОСТ 19903-2015 | 2.8
1694 | 4РС12-3 | Распорка 4РС12-3 | Лист | -4 | C235 | ГОСТ 19903-2015 | 1.2
1695 | 4РС12-3 | Распорка 4РС12-3 | Уголок | L100х63x8 | C245-4 | ГОСТ 8510-93 | 9.4
1696 | 4РС12-3 | Распорка 4РС12-3 | Прочее | Тр.кв.120х5.0 | C245-4 | ГОСТ 30245-2003 | 67.1
1697 | 4РС12-3 | Распорка 4РС12-3 | Наплавленный металл | Наплавленный металл |  |  | 1.2
1698 | 4РС2-1 | Распорка 4РС2-1 | Лист | -8 | C245-4 | ГОСТ 19903-2015 | 67.2
1699 | 4РС2-1 | Распорка 4РС2-1 | Уголок | L125х80x8 | C245-4 | ГОСТ 8510-93 | 3667.2
1700 | 4РС2-1 | Распорка 4РС2-1 | Уголок | L50х5 | C245-4 | ГОСТ 8509-93 | 662.4
1701 | 4РС2-1 | Распорка 4РС2-1 | Наплавленный металл | Наплавленный металл |  |  | 43.2
1702 | 4РС2-2 | Распорка 4РС2-2 | Лист | -8 | C245-4 | ГОСТ 19903-2015 | 5.6
1703 | 4РС2-2 | Распорка 4РС2-2 | Уголок | L125х80x8 | C245-4 | ГОСТ 8510-93 | 193.6
1704 | 4РС2-2 | Распорка 4РС2-2 | Уголок | L50х5 | C245-4 | ГОСТ 8509-93 | 34.8
1705 | 4РС2-2 | Распорка 4РС2-2 | Наплавленный металл | Наплавленный металл |  |  | 2.4
1706 | 4РС3-1 | Распорка 4РС3-1 | Лист | -10 | C245-4 | ГОСТ 19903-2015 | 110
1707 | 4РС3-1 | Распорка 4РС3-1 | Лист | -4 | C235 | ГОСТ 19903-2015 | 2
1708 | 4РС3-1 | Распорка 4РС3-1 | Лист | -8 | C245-4 | ГОСТ 19903-2015 | 54
1709 | 4РС3-1 | Распорка 4РС3-1 | Прочее | Тр.кв.180х5.0 | C245-4 | ГОСТ 30245-2003 | 2918
1710 | 4РС3-1 | Распорка 4РС3-1 | Наплавленный металл | Наплавленный металл |  |  | 31
1711 | 4РС3-2 | Распорка 4РС3-2 | Лист | -10 | C245-4 | ГОСТ 19903-2015 | 11
1712 | 4РС3-2 | Распорка 4РС3-2 | Лист | -12 | C245-4 | ГОСТ 19903-2015 | 56.6
1713 | 4РС3-2 | Распорка 4РС3-2 | Лист | -4 | C235 | ГОСТ 19903-2015 | 0.6
1714 | 4РС3-2 | Распорка 4РС3-2 | Лист | -8 | C245-4 | ГОСТ 19903-2015 | 11.6
1715 | 4РС3-2 | Распорка 4РС3-2 | Прочее | Тр.кв.180х5.0 | C245-4 | ГОСТ 30245-2003 | 256.5
1716 | 4РС3-2 | Распорка 4РС3-2 | Наплавленный металл | Наплавленный металл |  |  | 3.4
1717 | 4РС3-3 | Распорка 4РС3-3 | Лист | -10 | C245-4 | ГОСТ 19903-2015 | 22
1718 | 4РС3-3 | Распорка 4РС3-3 | Лист | -4 | C235 | ГОСТ 19903-2015 | 0.4
1719 | 4РС3-3 | Распорка 4РС3-3 | Лист | -8 | C245-4 | ГОСТ 19903-2015 | 10.8
1720 | 4РС3-3 | Распорка 4РС3-3 | Прочее | Тр.кв.180х5.0 | C245-4 | ГОСТ 30245-2003 | 169.4
1721 | 4РС3-3 | Распорка 4РС3-3 | Наплавленный металл | Наплавленный металл |  |  | 2
1722 | 4РС5-1 | Распорка 4РС5-1 | Лист | -12 | C245-4 | ГОСТ 19903-2015 | 36.8
1723 | 4РС5-1 | Распорка 4РС5-1 | Лист | -16 | C245-4 | ГОСТ 19903-2015 | 23
1724 | 4РС5-1 | Распорка 4РС5-1 | Лист | -4 | C235 | ГОСТ 19903-2015 | 0.4
1725 | 4РС5-1 | Распорка 4РС5-1 | Лист | -8 | C245-4 | ГОСТ 19903-2015 | 11.5
1726 | 4РС5-1 | Распорка 4РС5-1 | Прочее | Тр.пр.300х200х6.0 | C245-4 | ГОСТ 30245-2003 | 466.9
1727 | 4РС5-1 | Распорка 4РС5-1 | Наплавленный металл | Наплавленный металл |  |  | 5.4
1728 | 4РС6-1 | Распорка 4РС6-1 | Лист | -12 | C245-4 | ГОСТ 19903-2015 | 399.6
1729 | 4РС6-1 | Распорка 4РС6-1 | Лист | -4 | C235 | ГОСТ 19903-2015 | 2.4
1730 | 4РС6-1 | Распорка 4РС6-1 | Лист | -8 | C245-4 | ГОСТ 19903-2015 | 79.2
1731 | 4РС6-1 | Распорка 4РС6-1 | Прочее | Тр.пр.300х200х6.0 | C245-4 | ГОСТ 30245-2003 | 2581.2
1732 | 4РС6-1 | Распорка 4РС6-1 | Наплавленный металл | Наплавленный металл |  |  | 30.6
1733 | 4РС6-2 | Распорка 4РС6-2 | Лист | -10 | C245-4 | ГОСТ 19903-2015 | 12
1734 | 4РС6-2 | Распорка 4РС6-2 | Лист | -12 | C245-4 | ГОСТ 19903-2015 | 56.3
1735 | 4РС6-2 | Распорка 4РС6-2 | Лист | -4 | C235 | ГОСТ 19903-2015 | 0.4
1736 | 4РС6-2 | Распорка 4РС6-2 | Лист | -8 | C245-4 | ГОСТ 19903-2015 | 14.3
1737 | 4РС6-2 | Распорка 4РС6-2 | Прочее | Тр.пр.300х200х6.0 | C245-4 | ГОСТ 30245-2003 | 489.5
1738 | 4РС6-2 | Распорка 4РС6-2 | Наплавленный металл | Наплавленный металл |  |  | 5.7
1739 | 4РС6-3 | Распорка 4РС6-3 | Лист | -12 | C245-4 | ГОСТ 19903-2015 | 75.6
1740 | 4РС6-3 | Распорка 4РС6-3 | Лист | -4 | C235 | ГОСТ 19903-2015 | 0.4
1741 | 4РС6-3 | Распорка 4РС6-3 | Лист | -8 | C245-4 | ГОСТ 19903-2015 | 15.6
1742 | 4РС6-3 | Распорка 4РС6-3 | Прочее | Тр.пр.300х200х6.0 | C245-4 | ГОСТ 30245-2003 | 407.6
1743 | 4РС6-3 | Распорка 4РС6-3 | Наплавленный металл | Наплавленный металл |  |  | 5
1744 | 4РС6-4 | Распорка 4РС6-4 | Лист | -12 | C245-4 | ГОСТ 19903-2015 | 66.6
1745 | 4РС6-4 | Распорка 4РС6-4 | Лист | -4 | C235 | ГОСТ 19903-2015 | 0.4
1746 | 4РС6-4 | Распорка 4РС6-4 | Лист | -8 | C245-4 | ГОСТ 19903-2015 | 13.1
1747 | 4РС6-4 | Распорка 4РС6-4 | Прочее | Тр.пр.300х200х6.0 | C245-4 | ГОСТ 30245-2003 | 430.2
1748 | 4РС6-4 | Распорка 4РС6-4 | Наплавленный металл | Наплавленный металл |  |  | 5.1
1749 | 4РС7-1 | Распорка 4РС7-1 | Уголок | L50х5 | C245-4 | ГОСТ 8509-93 | 303.6
1750 | 4РС7-1 | Распорка 4РС7-1 | Прочее | Швеллер22П | C245-4 | ГОСТ 8240-97 | 2477.2
1751 | 4РС7-1 | Распорка 4РС7-1 | Наплавленный металл | Наплавленный металл |  |  | 27.5
1752 | 4РС7-2 | Распорка 4РС7-2 | Лист | -10 | C245-4 | ГОСТ 19903-2015 | 16.4
1753 | 4РС7-2 | Распорка 4РС7-2 | Уголок | L50х5 | C245-4 | ГОСТ 8509-93 | 27.2
1754 | 4РС7-2 | Распорка 4РС7-2 | Прочее | Швеллер22П | C245-4 | ГОСТ 8240-97 | 225.2
1755 | 4РС7-2 | Распорка 4РС7-2 | Наплавленный металл | Наплавленный металл |  |  | 2.7
1756 | 4РС8-1 | Распорка 4РС8-1 | Уголок | L50х5 | C245-4 | ГОСТ 8509-93 | 17.4
1757 | 4РС8-1 | Распорка 4РС8-1 | Прочее | Швеллер22П | C245-4 | ГОСТ 8240-97 | 145.6
1758 | 4РС8-1 | Распорка 4РС8-1 | Наплавленный металл | Наплавленный металл |  |  | 1.6
1759 | 4РС9-1 | Распорка 4РС9-1 | Уголок | L50х5 | C245-4 | ГОСТ 8509-93 | 16
1760 | 4РС9-1 | Распорка 4РС9-1 | Прочее | Швеллер22П | C245-4 | ГОСТ 8240-97 | 145.6
1761 | 4РС9-1 | Распорка 4РС9-1 | Наплавленный металл | Наплавленный металл |  |  | 1.6
1762 | 4РФ1-1 | Ригель фахверка 4РФ1-1 | Лист | -4 | C235 | ГОСТ 19903-2015 | 1
1763 | 4РФ1-1 | Ригель фахверка 4РФ1-1 | Прочее | Тр.кв.140х5.0 | C245-4 | ГОСТ 30245-2003 | 13.2
1764 | 4РФ1-1 | Ригель фахверка 4РФ1-1 | Наплавленный металл | Наплавленный металл |  |  | 0.1
1765 | 4РФ1-10 | Ригель фахверка 4РФ1-10 | Лист | -4 | C235 | ГОСТ 19903-2015 | 1
1766 | 4РФ1-10 | Ригель фахверка 4РФ1-10 | Прочее | Тр.кв.140х5.0 | C245-4 | ГОСТ 30245-2003 | 71.6
1767 | 4РФ1-10 | Ригель фахверка 4РФ1-10 | Наплавленный металл | Наплавленный металл |  |  | 0.7
1768 | 4РФ1-11 | Ригель фахверка 4РФ1-11 | Лист | -4 | C235 | ГОСТ 19903-2015 | 2
1769 | 4РФ1-11 | Ригель фахверка 4РФ1-11 | Прочее | Тр.кв.140х5.0 | C245-4 | ГОСТ 30245-2003 | 150.2
1770 | 4РФ1-11 | Ригель фахверка 4РФ1-11 | Наплавленный металл | Наплавленный металл |  |  | 1.6
1771 | 4РФ1-12 | Ригель фахверка 4РФ1-12 | Лист | -4 | C235 | ГОСТ 19903-2015 | 1
1772 | 4РФ1-12 | Ригель фахверка 4РФ1-12 | Прочее | Тр.кв.140х5.0 | C245-4 | ГОСТ 30245-2003 | 72
1773 | 4РФ1-12 | Ригель фахверка 4РФ1-12 | Наплавленный металл | Наплавленный металл |  |  | 0.7
1774 | 4РФ1-13 | Ригель фахверка 4РФ1-13 | Лист | -4 | C235 | ГОСТ 19903-2015 | 1
1775 | 4РФ1-13 | Ригель фахверка 4РФ1-13 | Прочее | Тр.кв.140х5.0 | C245-4 | ГОСТ 30245-2003 | 11.2
1776 | 4РФ1-13 | Ригель фахверка 4РФ1-13 | Наплавленный металл | Наплавленный металл |  |  | 0.1
1777 | 4РФ1-14 | Ригель фахверка 4РФ1-14 | Лист | -4 | C235 | ГОСТ 19903-2015 | 3
1778 | 4РФ1-14 | Ригель фахверка 4РФ1-14 | Прочее | Тр.кв.140х5.0 | C245-4 | ГОСТ 30245-2003 | 32.4
1779 | 4РФ1-14 | Ригель фахверка 4РФ1-14 | Наплавленный металл | Наплавленный металл |  |  | 0.3
1780 | 4РФ1-15 | Ригель фахверка 4РФ1-15 | Лист | -4 | C235 | ГОСТ 19903-2015 | 1
1781 | 4РФ1-15 | Ригель фахверка 4РФ1-15 | Прочее | Тр.кв.140х5.0 | C245-4 | ГОСТ 30245-2003 | 9.7
1782 | 4РФ1-15 | Ригель фахверка 4РФ1-15 | Наплавленный металл | Наплавленный металл |  |  | 0.1
1783 | 4РФ1-16 | Ригель фахверка 4РФ1-16 | Лист | -4 | C235 | ГОСТ 19903-2015 | 1
1784 | 4РФ1-16 | Ригель фахверка 4РФ1-16 | Прочее | Тр.кв.140х5.0 | C245-4 | ГОСТ 30245-2003 | 14.3
1785 | 4РФ1-16 | Ригель фахверка 4РФ1-16 | Наплавленный металл | Наплавленный металл |  |  | 0.2
1786 | 4РФ1-17 | Ригель фахверка 4РФ1-17 | Лист | -4 | C235 | ГОСТ 19903-2015 | 3
1787 | 4РФ1-17 | Ригель фахверка 4РФ1-17 | Прочее | Тр.кв.140х5.0 | C245-4 | ГОСТ 30245-2003 | 41.7
1788 | 4РФ1-17 | Ригель фахверка 4РФ1-17 | Наплавленный металл | Наплавленный металл |  |  | 0.3
1789 | 4РФ1-18 | Ригель фахверка 4РФ1-18 | Лист | -4 | C235 | ГОСТ 19903-2015 | 1
1790 | 4РФ1-18 | Ригель фахверка 4РФ1-18 | Прочее | Тр.кв.140х5.0 | C245-4 | ГОСТ 30245-2003 | 12.8
1791 | 4РФ1-18 | Ригель фахверка 4РФ1-18 | Наплавленный металл | Наплавленный металл |  |  | 0.1
1792 | 4РФ1-2 | Ригель фахверка 4РФ1-2 | Лист | -4 | C235 | ГОСТ 19903-2015 | 4
1793 | 4РФ1-2 | Ригель фахверка 4РФ1-2 | Прочее | Тр.кв.140х5.0 | C245-4 | ГОСТ 30245-2003 | 59.6
1794 | 4РФ1-2 | Ригель фахверка 4РФ1-2 | Наплавленный металл | Наплавленный металл |  |  | 0.8
1795 | 4РФ1-3 | Ригель фахверка 4РФ1-3 | Лист | -4 | C235 | ГОСТ 19903-2015 | 1
1796 | 4РФ1-3 | Ригель фахверка 4РФ1-3 | Уголок | L125х80x8 | C245-4 | ГОСТ 8510-93 | 2
1797 | 4РФ1-3 | Ригель фахверка 4РФ1-3 | Прочее | Тр.кв.140х5.0 | C245-4 | ГОСТ 30245-2003 | 16.6
1798 | 4РФ1-3 | Ригель фахверка 4РФ1-3 | Наплавленный металл | Наплавленный металл |  |  | 0.2
1799 | 4РФ1-4 | Ригель фахверка 4РФ1-4 | Лист | -4 | C235 | ГОСТ 19903-2015 | 6
1800 | 4РФ1-4 | Ригель фахверка 4РФ1-4 | Прочее | Тр.кв.140х5.0 | C245-4 | ГОСТ 30245-2003 | 658.2
1801 | 4РФ1-4 | Ригель фахверка 4РФ1-4 | Наплавленный металл | Наплавленный металл |  |  | 6.6
1802 | 4РФ1-5 | Ригель фахверка 4РФ1-5 | Лист | -4 | C235 | ГОСТ 19903-2015 | 24
1803 | 4РФ1-5 | Ригель фахверка 4РФ1-5 | Прочее | Тр.кв.140х5.0 | C245-4 | ГОСТ 30245-2003 | 2671.2
1804 | 4РФ1-5 | Ригель фахверка 4РФ1-5 | Наплавленный металл | Наплавленный металл |  |  | 26.4
1805 | 4РФ1-6 | Ригель фахверка 4РФ1-6 | Лист | -4 | C235 | ГОСТ 19903-2015 | 24
1806 | 4РФ1-6 | Ригель фахверка 4РФ1-6 | Прочее | Тр.кв.140х5.0 | C245-4 | ГОСТ 30245-2003 | 2750.4
1807 | 4РФ1-6 | Ригель фахверка 4РФ1-6 | Наплавленный металл | Наплавленный металл |  |  | 28.8
1808 | 4РФ1-7 | Ригель фахверка 4РФ1-7 | Лист | -4 | C235 | ГОСТ 19903-2015 | 12
1809 | 4РФ1-7 | Ригель фахверка 4РФ1-7 | Прочее | Тр.кв.140х5.0 | C245-4 | ГОСТ 30245-2003 | 1335.6
1810 | 4РФ1-7 | Ригель фахверка 4РФ1-7 | Наплавленный металл | Наплавленный металл |  |  | 13.2
1811 | 4РФ1-8 | Ригель фахверка 4РФ1-8 | Лист | -4 | C235 | ГОСТ 19903-2015 | 6
1812 | 4РФ1-8 | Ригель фахверка 4РФ1-8 | Прочее | Тр.кв.140х5.0 | C245-4 | ГОСТ 30245-2003 | 658.2
1813 | 4РФ1-8 | Ригель фахверка 4РФ1-8 | Наплавленный металл | Наплавленный металл |  |  | 6.6
1814 | 4РФ1-9 | Ригель фахверка 4РФ1-9 | Лист | -4 | C235 | ГОСТ 19903-2015 | 2
1815 | 4РФ1-9 | Ригель фахверка 4РФ1-9 | Прочее | Тр.кв.140х5.0 | C245-4 | ГОСТ 30245-2003 | 149
1816 | 4РФ1-9 | Ригель фахверка 4РФ1-9 | Наплавленный металл | Наплавленный металл |  |  | 1.6
1817 | 4РФ2-1 | Ригель фахверка 4РФ2-1 | Лист | -4 | C235 | ГОСТ 19903-2015 | 2.8
1818 | 4РФ2-1 | Ригель фахверка 4РФ2-1 | Прочее | Тр.кв.100х5.0 | C245-4 | ГОСТ 30245-2003 | 100.8
1819 | 4РФ2-1 | Ригель фахверка 4РФ2-1 | Наплавленный металл | Наплавленный металл |  |  | 0.7
1820 | 4РФ3-1 | Ригель фахверка 4РФ3-1 | Уголок | L63х5 | C245-4 | ГОСТ 8509-93 | 86.4
1821 | 4СВ1-1 | Связь 4СВ1-1 | Лист | -12 | C245-4 | ГОСТ 19903-2015 | 289.8
1822 | 4СВ1-1 | Связь 4СВ1-1 | Лист | -4 | C235 | ГОСТ 19903-2015 | 2.8
1823 | 4СВ1-1 | Связь 4СВ1-1 | Лист | -8 | C245-4 | ГОСТ 19903-2015 | 78.4
1824 | 4СВ1-1 | Связь 4СВ1-1 | Прочее | Тр.кв.180х5.0 | C245-4 | ГОСТ 30245-2003 | 2888.2
1825 | 4СВ1-1 | Связь 4СВ1-1 | Наплавленный металл | Наплавленный металл |  |  | 32.2
1826 | 4СВ1-2 | Связь 4СВ1-2 | Лист | -12 | C245-4 | ГОСТ 19903-2015 | 288.4
1827 | 4СВ1-2 | Связь 4СВ1-2 | Лист | -4 | C235 | ГОСТ 19903-2015 | 2.8
1828 | 4СВ1-2 | Связь 4СВ1-2 | Лист | -8 | C245-4 | ГОСТ 19903-2015 | 78.4
1829 | 4СВ1-2 | Связь 4СВ1-2 | Прочее | Тр.кв.180х5.0 | C245-4 | ГОСТ 30245-2003 | 2847.6
1830 | 4СВ1-2 | Связь 4СВ1-2 | Наплавленный металл | Наплавленный металл |  |  | 32.2
1831 | 4СВ1-3 | Связь 4СВ1-3 | Лист | -12 | C245-4 | ГОСТ 19903-2015 | 41.2
1832 | 4СВ1-3 | Связь 4СВ1-3 | Лист | -4 | C235 | ГОСТ 19903-2015 | 0.4
1833 | 4СВ1-3 | Связь 4СВ1-3 | Лист | -8 | C245-4 | ГОСТ 19903-2015 | 11.2
1834 | 4СВ1-3 | Связь 4СВ1-3 | Прочее | Тр.кв.180х5.0 | C245-4 | ГОСТ 30245-2003 | 420.2
1835 | 4СВ1-3 | Связь 4СВ1-3 | Наплавленный металл | Наплавленный металл |  |  | 4.8
1836 | 4СВ2-1 | Связь 4СВ2-1 | Лист | -12 | C245-4 | ГОСТ 19903-2015 | 79.6
1837 | 4СВ2-1 | Связь 4СВ2-1 | Лист | -4 | C235 | ГОСТ 19903-2015 | 0.8
1838 | 4СВ2-1 | Связь 4СВ2-1 | Лист | -8 | C245-4 | ГОСТ 19903-2015 | 22.4
1839 | 4СВ2-1 | Связь 4СВ2-1 | Прочее | Тр.кв.180х5.0 | C245-4 | ГОСТ 30245-2003 | 848
1840 | 4СВ2-1 | Связь 4СВ2-1 | Наплавленный металл | Наплавленный металл |  |  | 9.6
1841 | 4СВ2-2 | Связь 4СВ2-2 | Лист | -12 | C245-4 | ГОСТ 19903-2015 | 39.8
1842 | 4СВ2-2 | Связь 4СВ2-2 | Лист | -4 | C235 | ГОСТ 19903-2015 | 0.4
1843 | 4СВ2-2 | Связь 4СВ2-2 | Лист | -8 | C245-4 | ГОСТ 19903-2015 | 11.2
1844 | 4СВ2-2 | Связь 4СВ2-2 | Прочее | Тр.кв.180х5.0 | C245-4 | ГОСТ 30245-2003 | 404
1845 | 4СВ2-2 | Связь 4СВ2-2 | Наплавленный металл | Наплавленный металл |  |  | 4.6
1846 | 4СВ3-1 | Связь 4СВ3-1 | Лист | -16 | C245-4 | ГОСТ 19903-2015 | 70
1847 | 4СВ3-1 | Связь 4СВ3-1 | Лист | -4 | C235 | ГОСТ 19903-2015 | 0.4
1848 | 4СВ3-1 | Связь 4СВ3-1 | Лист | -8 | C245-4 | ГОСТ 19903-2015 | 20
1849 | 4СВ3-1 | Связь 4СВ3-1 | Прочее | Тр.кв.250х6.0 | C245-4 | ГОСТ 30245-2003 | 656.8
1850 | 4СВ3-1 | Связь 4СВ3-1 | Наплавленный металл | Наплавленный металл |  |  | 7.4
1851 | 4СВ4-1 | Связь 4СВ4-1 | Лист | -12 | C245-4 | ГОСТ 19903-2015 | 19.5
1852 | 4СВ4-1 | Связь 4СВ4-1 | Лист | -4 | C235 | ГОСТ 19903-2015 | 0.2
1853 | 4СВ4-1 | Связь 4СВ4-1 | Лист | -8 | C245-4 | ГОСТ 19903-2015 | 4.5
1854 | 4СВ4-1 | Связь 4СВ4-1 | Прочее | Тр.кв.160х6.0 | C245-4 | ГОСТ 30245-2003 | 186.4
1855 | 4СВ4-1 | Связь 4СВ4-1 | Наплавленный металл | Наплавленный металл |  |  | 2.1
1856 | 4СВ4-2 | Связь 4СВ4-2 | Лист | -12 | C245-4 | ГОСТ 19903-2015 | 39
1857 | 4СВ4-2 | Связь 4СВ4-2 | Лист | -4 | C235 | ГОСТ 19903-2015 | 0.4
1858 | 4СВ4-2 | Связь 4СВ4-2 | Лист | -8 | C245-4 | ГОСТ 19903-2015 | 8.8
1859 | 4СВ4-2 | Связь 4СВ4-2 | Прочее | Тр.кв.160х6.0 | C245-4 | ГОСТ 30245-2003 | 377.4
1860 | 4СВ4-2 | Связь 4СВ4-2 | Наплавленный металл | Наплавленный металл |  |  | 4.2
1861 | 4СВ4-3 | Связь 4СВ4-3 | Лист | -12 | C245-4 | ГОСТ 19903-2015 | 19.5
1862 | 4СВ4-3 | Связь 4СВ4-3 | Лист | -4 | C235 | ГОСТ 19903-2015 | 0.2
1863 | 4СВ4-3 | Связь 4СВ4-3 | Лист | -8 | C245-4 | ГОСТ 19903-2015 | 4.5
1864 | 4СВ4-3 | Связь 4СВ4-3 | Прочее | Тр.кв.160х6.0 | C245-4 | ГОСТ 30245-2003 | 186.4
1865 | 4СВ4-3 | Связь 4СВ4-3 | Наплавленный металл | Наплавленный металл |  |  | 2.1
1866 | 4СВ5-1 | Связь 4СВ5-1 | Лист | -8 | C245-4 | ГОСТ 19903-2015 | 10
1867 | 4СВ5-1 | Связь 4СВ5-1 | Прочее | Тр.кв.120х5.0 | C245-4 | ГОСТ 30245-2003 | 195.6
1868 | 4СВ5-1 | Связь 4СВ5-1 | Наплавленный металл | Наплавленный металл |  |  | 2
1869 | 4СВ5-2 | Связь 4СВ5-2 | Лист | -8 | C245-4 | ГОСТ 19903-2015 | 10
1870 | 4СВ5-2 | Связь 4СВ5-2 | Прочее | Тр.кв.120х5.0 | C245-4 | ГОСТ 30245-2003 | 201.2
1871 | 4СВ5-2 | Связь 4СВ5-2 | Наплавленный металл | Наплавленный металл |  |  | 2.2
1872 | 4СВ5-3 | Связь 4СВ5-3 | Лист | -8 | C245-4 | ГОСТ 19903-2015 | 20
1873 | 4СВ5-3 | Связь 4СВ5-3 | Прочее | Тр.кв.120х5.0 | C245-4 | ГОСТ 30245-2003 | 159.2
1874 | 4СВ5-3 | Связь 4СВ5-3 | Наплавленный металл | Наплавленный металл |  |  | 1.6
1875 | 4СГ1-1 | Связь 4СГ1-1 | Уголок | L125х8 | C245-4 | ГОСТ 8509-93 | 1337.5
1876 | 4СГ1-10 | Связь 4СГ1-10 | Уголок | L125х8 | C245-4 | ГОСТ 8509-93 | 69.9
1877 | 4СГ1-2 | Связь 4СГ1-2 | Уголок | L125х8 | C245-4 | ГОСТ 8509-93 | 46.4
1878 | 4СГ1-3 | Связь 4СГ1-3 | Уголок | L125х8 | C245-4 | ГОСТ 8509-93 | 48.5
1879 | 4СГ1-4 | Связь 4СГ1-4 | Уголок | L125х8 | C245-4 | ГОСТ 8509-93 | 52.6
1880 | 4СГ1-5 | Связь 4СГ1-5 | Уголок | L125х8 | C245-4 | ГОСТ 8509-93 | 37.3
1881 | 4СГ1-6 | Связь 4СГ1-6 | Уголок | L125х8 | C245-4 | ГОСТ 8509-93 | 35.7
1882 | 4СГ1-7 | Связь 4СГ1-7 | Уголок | L125х8 | C245-4 | ГОСТ 8509-93 | 30.1
1883 | 4СГ1-8 | Связь 4СГ1-8 | Уголок | L125х8 | C245-4 | ГОСТ 8509-93 | 35.2
1884 | 4СГ1-9 | Связь 4СГ1-9 | Уголок | L125х8 | C245-4 | ГОСТ 8509-93 | 24.7
1885 | 4СГ2-1 | Связь 4СГ2-1 | Лист | -8 | C245-4 | ГОСТ 19903-2015 | 17.6
1886 | 4СГ2-1 | Связь 4СГ2-1 | Прочее | Тр.кв.160х6.0 | C245-4 | ГОСТ 30245-2003 | 411.8
1887 | 4СГ2-1 | Связь 4СГ2-1 | Наплавленный металл | Наплавленный металл |  |  | 4.2
1888 | 4СГ2-2 | Связь 4СГ2-2 | Лист | -8 | C245-4 | ГОСТ 19903-2015 | 8.8
1889 | 4СГ2-2 | Связь 4СГ2-2 | Прочее | Тр.кв.160х6.0 | C245-4 | ГОСТ 30245-2003 | 208.2
1890 | 4СГ2-2 | Связь 4СГ2-2 | Наплавленный металл | Наплавленный металл |  |  | 2.2
1891 | 4СГ2-3 | Связь 4СГ2-3 | Лист | -8 | C245-4 | ГОСТ 19903-2015 | 8.8
1892 | 4СГ2-3 | Связь 4СГ2-3 | Прочее | Тр.кв.160х6.0 | C245-4 | ГОСТ 30245-2003 | 208.2
1893 | 4СГ2-3 | Связь 4СГ2-3 | Наплавленный металл | Наплавленный металл |  |  | 2.2
1894 | 4СТ1-1 | Стойка 4СТ1-1 | Лист | -10 | C245-4 | ГОСТ 19903-2015 | 4.4
1895 | 4СТ1-1 | Стойка 4СТ1-1 | Лист | -30 | C255-4 | ГОСТ 19903-2015 | 54.3
1896 | 4СТ1-1 | Стойка 4СТ1-1 | Уголок | L100х63x8 | C245-4 | ГОСТ 8510-93 | 4
1897 | 4СТ1-1 | Стойка 4СТ1-1 | Прочее | Тр.кв.250х6.0 | C245-4 | ГОСТ 30245-2003 | 257
1898 | 4СТ1-1 | Стойка 4СТ1-1 | Наплавленный металл | Наплавленный металл |  |  | 3.2
1899 | 4СТ1-2 | Стойка 4СТ1-2 | Лист | -10 | C245-4 | ГОСТ 19903-2015 | 4.4
1900 | 4СТ1-2 | Стойка 4СТ1-2 | Лист | -30 | C255-4 | ГОСТ 19903-2015 | 54.3
1901 | 4СТ1-2 | Стойка 4СТ1-2 | Уголок | L100х63x8 | C245-4 | ГОСТ 8510-93 | 8
1902 | 4СТ1-2 | Стойка 4СТ1-2 | Прочее | Тр.кв.250х6.0 | C245-4 | ГОСТ 30245-2003 | 401.7
1903 | 4СТ1-2 | Стойка 4СТ1-2 | Наплавленный металл | Наплавленный металл |  |  | 4.7
1904 | 4СФ1-1 | Стойка фахверка 4СФ1-1 | Лист | -4 | C235 | ГОСТ 19903-2015 | 1
1905 | 4СФ1-1 | Стойка фахверка 4СФ1-1 | Уголок | L125х80x8 | C245-4 | ГОСТ 8510-93 | 4
1906 | 4СФ1-1 | Стойка фахверка 4СФ1-1 | Прочее | Тр.кв.140х5.0 | C245-4 | ГОСТ 30245-2003 | 55.5
1907 | 4СФ1-1 | Стойка фахверка 4СФ1-1 | Наплавленный металл | Наплавленный металл |  |  | 0.6
1908 | 4СФ1-2 | Стойка фахверка 4СФ1-2 | Лист | -10 | C245-4 | ГОСТ 19903-2015 | 1.9
1909 | 4СФ1-2 | Стойка фахверка 4СФ1-2 | Лист | -4 | C235 | ГОСТ 19903-2015 | 1
1910 | 4СФ1-2 | Стойка фахверка 4СФ1-2 | Лист | -6 | C245-4 | ГОСТ 19903-2015 | 2.2
1911 | 4СФ1-2 | Стойка фахверка 4СФ1-2 | Уголок | L125х80x8 | C245-4 | ГОСТ 8510-93 | 1.5
1912 | 4СФ1-2 | Стойка фахверка 4СФ1-2 | Прочее | Тр.кв.100х5.0 | C245-4 | ГОСТ 30245-2003 | 36
1913 | 4СФ1-2 | Стойка фахверка 4СФ1-2 | Прочее | Тр.кв.140х5.0 | C245-4 | ГОСТ 30245-2003 | 192.2
1914 | 4СФ1-2 | Стойка фахверка 4СФ1-2 | Наплавленный металл | Наплавленный металл |  |  | 2.3
1915 | 4СФ2-1 | Стойка фахверка 4СФ2-1 | Лист | -4 | C235 | ГОСТ 19903-2015 | 4.8
1916 | 4СФ2-1 | Стойка фахверка 4СФ2-1 | Прочее | Тр.кв.100х5.0 | C245-4 | ГОСТ 30245-2003 | 338.4
1917 | 4СФ2-1 | Стойка фахверка 4СФ2-1 | Наплавленный металл | Наплавленный металл |  |  | 3.6
1918 | 4СФ2-2 | Стойка фахверка 4СФ2-2 | Лист | -12 | C245-4 | ГОСТ 19903-2015 | 2.8
1919 | 4СФ2-2 | Стойка фахверка 4СФ2-2 | Прочее | Тр.кв.100х5.0 | C245-4 | ГОСТ 30245-2003 | 32.8
1920 | 4СФ2-2 | Стойка фахверка 4СФ2-2 | Наплавленный металл | Наплавленный металл |  |  | 0.4
1921 | 4СФ2-3 | Стойка фахверка 4СФ2-3 | Лист | -12 | C245-4 | ГОСТ 19903-2015 | 2.8
1922 | 4СФ2-3 | Стойка фахверка 4СФ2-3 | Прочее | Тр.кв.100х5.0 | C245-4 | ГОСТ 30245-2003 | 42.6
1923 | 4СФ2-3 | Стойка фахверка 4СФ2-3 | Наплавленный металл | Наплавленный металл |  |  | 0.5
1924 | 4СФ3-1 | Стойка фахверка 4СФ3-1 | Уголок | L63х5 | C245-4 | ГОСТ 8509-93 | 9.4
1925 | 4СФ3-10 | Стойка фахверка 4СФ3-10 | Уголок | L63х5 | C245-4 | ГОСТ 8509-93 | 13.1
1926 | 4СФ3-11 | Стойка фахверка 4СФ3-11 | Уголок | L63х5 | C245-4 | ГОСТ 8509-93 | 16
1927 | 4СФ3-12 | Стойка фахверка 4СФ3-12 | Уголок | L63х5 | C245-4 | ГОСТ 8509-93 | 12.4
1928 | 4СФ3-2 | Стойка фахверка 4СФ3-2 | Уголок | L63х5 | C245-4 | ГОСТ 8509-93 | 8.8
1929 | 4СФ3-3 | Стойка фахверка 4СФ3-3 | Уголок | L63х5 | C245-4 | ГОСТ 8509-93 | 141.7
1930 | 4СФ3-4 | Стойка фахверка 4СФ3-4 | Уголок | L63х5 | C245-4 | ГОСТ 8509-93 | 10.4
1931 | 4СФ3-5 | Стойка фахверка 4СФ3-5 | Уголок | L63х5 | C245-4 | ГОСТ 8509-93 | 105.6
1932 | 4СФ3-6 | Стойка фахверка 4СФ3-6 | Уголок | L63х5 | C245-4 | ГОСТ 8509-93 | 126
1933 | 4СФ3-7 | Стойка фахверка 4СФ3-7 | Уголок | L63х5 | C245-4 | ГОСТ 8509-93 | 9.6
1934 | 4СФ3-8 | Стойка фахверка 4СФ3-8 | Уголок | L63х5 | C245-4 | ГОСТ 8509-93 | 9.3
1935 | 4СФ3-9 | Стойка фахверка 4СФ3-9 | Уголок | L63х5 | C245-4 | ГОСТ 8509-93 | 21.6
1936 | 4ФП2-1 | Ферма 4ФП2-1 | Лист | -10 | C245-4 | ГОСТ 19903-2015 | 277.2
1937 | 4ФП2-1 | Ферма 4ФП2-1 | Лист | -12 | C245-4 | ГОСТ 19903-2015 | 540.1
1938 | 4ФП2-1 | Ферма 4ФП2-1 | Лист | -16 | C245-4 | ГОСТ 19903-2015 | 301.4
1939 | 4ФП2-1 | Ферма 4ФП2-1 | Лист | -30 | C355-5 | ГОСТ 19903-2015 | 271.7
1940 | 4ФП2-1 | Ферма 4ФП2-1 | Прочее | ДВУТAВР20К1 | C255-4 | ГОСТ Р 57837-2017 | 6382.2
1941 | 4ФП2-1 | Ферма 4ФП2-1 | Прочее | ДВУТAВР25К1 | C255-4 | ГОСТ Р 57837-2017 | 7636.2
1942 | 4ФП2-1 | Ферма 4ФП2-1 | Наплавленный металл | Наплавленный металл |  |  | 154
1943 | 4Ш-1 | Шайба 4Ш-1 | Лист | -20 | C255-4 | ГОСТ 19903-2015 | 204.8
1944 | 4Ш-2 | Шайба 4Ш-2 | Лист | -20 | C255-4 | ГОСТ 19903-2015 | 8
1945 | 4Щ1-1 | Щит 4Щ1-1 | Труба | Труба21.3x2.5 | C235 | ГОСТ 3262-75 | 1.7
1946 | 4Щ1-1 | Щит 4Щ1-1 | Лист | -4 | C235 | ГОСТ 19903-2015 | 57.6
1947 | 4Щ1-1 | Щит 4Щ1-1 | Лист | -6 | C245-4 | ГОСТ 19903-2015 | 19.2
1948 | 4Щ1-1 | Щит 4Щ1-1 | Круг | Круг16 | C245-4 | ГОСТ 2590-88 | 16.8
1949 | 4Щ1-1 | Щит 4Щ1-1 | Рельс/полоса | Риф4 | C245 | ГОСТ 8568-77 | 282.4
1950 | 4Щ1-1 | Щит 4Щ1-1 | Наплавленный металл | Наплавленный металл |  |  | 4
1951 | 4Щ2-1 | Щит 4Щ2-1 | Лист | -6 | C245-4 | ГОСТ 19903-2015 | 24
1952 | 4Щ2-1 | Щит 4Щ2-1 | Круг | Круг16 | C245-4 | ГОСТ 2590-88 | 5.6
1953 | 4Щ2-1 | Щит 4Щ2-1 | Рельс/полоса | Риф4 | C245 | ГОСТ 8568-77 | 63.2
1954 | 4Щ2-1 | Щит 4Щ2-1 | Наплавленный металл | Наплавленный металл |  |  | 0.8

## Свод_по_типам
Категория | Масса, кг | Масса, т
Лист | 148457.39 | 148.4574
Прочее | 138533.7 | 138.5337
Рельс/полоса | 33296.4 | 33.2964
Профлист | 18693.3 | 18.6933
Уголок | 10564.3 | 10.5643
Наплавленный металл | 3279.2 | 3.2792
Труба | 2042 | 2.042
Круг | 894.46 | 0.89446
Просечно-вытяжной лист | 893.5 | 0.8935
Швеллер | 0 | 0
Двутавр | 0 | 0

## Проверка
Марка | Наименование марки | Кол-во, шт. | Вес 1-ой, кг | Общий вес, кг | КМД, кг | Разница, кг | Абс.разница, кг
4А-1 | Связь 4А-1 | 13 | 45.5 | 591.5 | 591.5 | 0 | 0
4Б-1 | Распорка 4Б-1 | 1 | 70.6 | 70.6 | 70.6 | -1.4211e-14 | 1.4211e-14
4Б1-1 | Балка 4Б1-1 | 1 | 4701.6 | 4701.6 | 4701.6 | 0 | 0
4Б1-2 | Балка 4Б1-2 | 3 | 4551.2 | 13653.6 | 13653.6 | 1.819e-12 | 1.819e-12
4Б1-3 | Балка 4Б1-3 | 2 | 4535.6 | 9071.2 | 9071.2 | 0 | 0
4Б1-4 | Балка 4Б1-4 | 1 | 4526.5 | 4526.5 | 4526.5 | 0 | 0
4Б1-5 | Балка 4Б1-5 | 1 | 4542.1 | 4542.1 | 4542.1 | 0 | 0
4Б1-6 | Балка 4Б1-6 | 1 | 4526.5 | 4526.5 | 4526.5 | 0 | 0
4Б1-7 | Балка 4Б1-7 | 1 | 4542.1 | 4542.1 | 4542.1 | 0 | 0
4Б1-8 | Балка 4Б1-8 | 1 | 4552.9 | 4552.9 | 4552.9 | -9.0949e-13 | 9.0949e-13
4Б10-1 | Балка 4Б10-1 | 2 | 637.3 | 1274.6 | 1274.6 | 0 | 0
4Б10-2 | Балка 4Б10-2 | 2 | 637.3 | 1274.6 | 1274.6 | 0 | 0
4Б11-1 | Балка 4Б11-1 | 1 | 791.2 | 791.2 | 791.2 | 0 | 0
4Б13-1 | Балка 4Б13-1 | 3 | 18 | 54 | 54 | 0 | 0
4Б13-10 | Балка 4Б13-10 | 1 | 15.6 | 15.6 | 15.6 | 0 | 0
4Б13-11 | Балка 4Б13-11 | 4 | 17.8 | 71.2 | 71.2 | 0 | 0
4Б13-12 | Балка 4Б13-12 | 4 | 17.8 | 71.2 | 71.2 | 0 | 0
4Б13-13 | Балка 4Б13-13 | 1 | 68.6 | 68.6 | 68.6 | 0 | 0
4Б13-14 | Балка 4Б13-14 | 3 | 63.1 | 189.3 | 189.3 | 0 | 0
4Б13-15 | Балка 4Б13-15 | 4 | 66.4 | 265.6 | 265.6 | 5.6843e-14 | 5.6843e-14
4Б13-16 | Балка 4Б13-16 | 4 | 14.9 | 59.6 | 59.6 | 0 | 0
4Б13-17 | Балка 4Б13-17 | 1 | 21.9 | 21.9 | 21.9 | 0 | 0
4Б13-18 | Балка 4Б13-18 | 2 | 15.6 | 31.2 | 31.2 | 0 | 0
4Б13-19 | Балка 4Б13-19 | 1 | 31.8 | 31.8 | 31.8 | 0 | 0
4Б13-2 | Балка 4Б13-2 | 14 | 15.8 | 221.2 | 221.2 | -2.8422e-14 | 2.8422e-14
4Б13-20 | Балка 4Б13-20 | 1 | 39.1 | 39.1 | 39.1 | 0 | 0
4Б13-21 | Балка 4Б13-21 | 5 | 36.3 | 181.5 | 181.5 | 0 | 0
4Б13-3 | Балка 4Б13-3 | 1 | 18.5 | 18.5 | 18.5 | 0 | 0
4Б13-4 | Балка 4Б13-4 | 1 | 12.1 | 12.1 | 12.1 | 0 | 0
4Б13-5 | Балка 4Б13-5 | 1 | 15.4 | 15.4 | 15.4 | 1.7764e-15 | 1.7764e-15
4Б13-6 | Балка 4Б13-6 | 3 | 49 | 147 | 147 | 0 | 0
4Б13-7 | Балка 4Б13-7 | 3 | 45.6 | 136.8 | 136.8 | 0 | 0
4Б13-8 | Балка 4Б13-8 | 24 | 16.2 | 388.8 | 388.8 | 0 | 0
4Б13-9 | Балка 4Б13-9 | 2 | 25.4 | 50.8 | 50.8 | -7.1054e-15 | 7.1054e-15
4Б14-1 | Балка 4Б14-1 | 1 | 351.7 | 351.7 | 351.7 | 0 | 0
4Б14-2 | Балка 4Б14-2 | 1 | 341.6 | 341.6 | 341.6 | 5.6843e-14 | 5.6843e-14
4Б14-3 | Балка 4Б14-3 | 1 | 50.9 | 50.9 | 50.9 | 0 | 0
4Б14-4 | Балка 4Б14-4 | 1 | 344.3 | 344.3 | 344.3 | 0 | 0
4Б14-5 | Балка 4Б14-5 | 1 | 357.2 | 357.2 | 357.2 | 0 | 0
4Б15-1 | Балка 4Б15-1 | 1 | 342.9 | 342.9 | 342.9 | -5.6843e-14 | 5.6843e-14
4Б2-1 | Балка 4Б2-1 | 1 | 4381.9 | 4381.9 | 4381.9 | 0 | 0
4Б2-2 | Балка 4Б2-2 | 1 | 4416 | 4416 | 4416 | 0 | 0
4Б3-1 | Балка 4Б3-1 | 1 | 2312.5 | 2312.5 | 2312.5 | 0 | 0
4Б4-1 | Балка 4Б4-1 | 1 | 186.6 | 186.6 | 186.6 | 0 | 0
4Б4-10 | Балка 4Б4-10 | 1 | 645.8 | 645.8 | 645.8 | 0 | 0
4Б4-11 | Балка 4Б4-11 | 1 | 658.1 | 658.1 | 658.1 | 0 | 0
4Б4-12 | Балка 4Б4-12 | 2 | 658.3 | 1316.6 | 1316.6 | 0 | 0
4Б4-13 | Балка 4Б4-13 | 2 | 658.3 | 1316.6 | 1316.6 | 0 | 0
4Б4-14 | Балка 4Б4-14 | 2 | 670.6 | 1341.2 | 1341.2 | 0 | 0
4Б4-15 | Балка 4Б4-15 | 2 | 645.8 | 1291.6 | 1291.6 | 0 | 0
4Б4-16 | Балка 4Б4-16 | 2 | 645.8 | 1291.6 | 1291.6 | 0 | 0
4Б4-17 | Балка 4Б4-17 | 2 | 658.1 | 1316.2 | 1316.2 | 0 | 0
4Б4-18 | Балка 4Б4-18 | 2 | 645.8 | 1291.6 | 1291.6 | 0 | 0
4Б4-19 | Балка 4Б4-19 | 2 | 658.3 | 1316.6 | 1316.6 | 0 | 0
4Б4-2 | Балка 4Б4-2 | 1 | 186.6 | 186.6 | 186.6 | 0 | 0
4Б4-20 | Балка 4Б4-20 | 1 | 691.2 | 691.2 | 691.2 | 1.1369e-13 | 1.1369e-13
4Б4-21 | Балка 4Б4-21 | 1 | 678.9 | 678.9 | 678.9 | 0 | 0
4Б4-22 | Балка 4Б4-22 | 1 | 678.7 | 678.7 | 678.7 | 0 | 0
4Б4-23 | Балка 4Б4-23 | 1 | 667.6 | 667.6 | 667.6 | 0 | 0
4Б4-24 | Балка 4Б4-24 | 1 | 679.9 | 679.9 | 679.9 | 0 | 0
4Б4-25 | Балка 4Б4-25 | 1 | 655.5 | 655.5 | 655.5 | 0 | 0
4Б4-26 | Балка 4Б4-26 | 1 | 668.6 | 668.6 | 668.6 | 0 | 0
4Б4-27 | Балка 4Б4-27 | 1 | 670.6 | 670.6 | 670.6 | 0 | 0
4Б4-28 | Балка 4Б4-28 | 1 | 658.3 | 658.3 | 658.3 | 0 | 0
4Б4-29 | Балка 4Б4-29 | 1 | 670.6 | 670.6 | 670.6 | 0 | 0
4Б4-3 | Балка 4Б4-3 | 2 | 186.6 | 373.2 | 373.2 | 0 | 0
4Б4-4 | Балка 4Б4-4 | 1 | 658.3 | 658.3 | 658.3 | 0 | 0
4Б4-5 | Балка 4Б4-5 | 1 | 670.6 | 670.6 | 670.6 | 0 | 0
4Б4-6 | Балка 4Б4-6 | 2 | 670.2 | 1340.4 | 1340.4 | 0 | 0
4Б4-7 | Балка 4Б4-7 | 1 | 647.2 | 647.2 | 647.2 | 1.1369e-13 | 1.1369e-13
4Б4-8 | Балка 4Б4-8 | 1 | 659.5 | 659.5 | 659.5 | 0 | 0
4Б4-9 | Балка 4Б4-9 | 2 | 645.8 | 1291.6 | 1291.6 | 0 | 0
4Б5-1 | Балка 4Б5-1 | 1 | 324.9 | 324.9 | 324.9 | -5.6843e-14 | 5.6843e-14
4Б5-2 | Балка 4Б5-2 | 1 | 323.7 | 323.7 | 323.7 | 0 | 0
4Б5-3 | Балка 4Б5-3 | 1 | 325.3 | 325.3 | 325.3 | 0 | 0
4Б5-4 | Балка 4Б5-4 | 1 | 334.9 | 334.9 | 334.9 | -5.6843e-14 | 5.6843e-14
4Б5-5 | Балка 4Б5-5 | 4 | 315.6 | 1262.4 | 1262.4 | 0 | 0
4Б5-6 | Балка 4Б5-6 | 4 | 314.4 | 1257.6 | 1257.6 | -2.2737e-13 | 2.2737e-13
4Б6-1 | Балка 4Б6-1 | 1 | 369.7 | 369.7 | 369.68 | 0.02 | 0.02
4Б6-2 | Балка 4Б6-2 | 1 | 369.7 | 369.7 | 369.68 | 0.02 | 0.02
4Б6-3 | Балка 4Б6-3 | 1 | 369.7 | 369.7 | 369.68 | 0.02 | 0.02
4Б6-4 | Балка 4Б6-4 | 1 | 369.7 | 369.7 | 369.68 | 0.02 | 0.02
4Б7-1 | Балка 4Б7-1 | 1 | 30.4 | 30.4 | 30.4 | 0 | 0
4Б7-10 | Балка 4Б7-10 | 1 | 46.3 | 46.3 | 46.3 | 0 | 0
4Б7-11 | Балка 4Б7-11 | 1 | 40.5 | 40.5 | 40.5 | 0 | 0
4Б7-12 | Балка 4Б7-12 | 1 | 42.8 | 42.8 | 42.8 | 0 | 0
4Б7-13 | Балка 4Б7-13 | 1 | 30.2 | 30.2 | 30.2 | -3.5527e-15 | 3.5527e-15
4Б7-14 | Балка 4Б7-14 | 1 | 30.2 | 30.2 | 30.2 | -3.5527e-15 | 3.5527e-15
4Б7-15 | Балка 4Б7-15 | 2 | 42.8 | 85.6 | 85.6 | 0 | 0
4Б7-16 | Балка 4Б7-16 | 1 | 41.7 | 41.7 | 41.7 | 0 | 0
4Б7-17 | Балка 4Б7-17 | 1 | 38.2 | 38.2 | 38.2 | 7.1054e-15 | 7.1054e-15
4Б7-18 | Балка 4Б7-18 | 1 | 47.5 | 47.5 | 47.5 | 0 | 0
4Б7-19 | Балка 4Б7-19 | 1 | 122 | 122 | 122 | 0 | 0
4Б7-2 | Балка 4Б7-2 | 7 | 33 | 231 | 231 | 0 | 0
4Б7-20 | Балка 4Б7-20 | 1 | 122 | 122 | 122 | 0 | 0
4Б7-21 | Балка 4Б7-21 | 1 | 41.7 | 41.7 | 41.7 | 0 | 0
4Б7-22 | Балка 4Б7-22 | 1 | 38.2 | 38.2 | 38.2 | 7.1054e-15 | 7.1054e-15
4Б7-23 | Балка 4Б7-23 | 1 | 47.5 | 47.5 | 47.5 | 0 | 0
4Б7-24 | Балка 4Б7-24 | 1 | 35 | 35 | 35 | 0 | 0
4Б7-25 | Балка 4Б7-25 | 2 | 22.3 | 44.6 | 44.6 | 0 | 0
4Б7-26 | Балка 4Б7-26 | 1 | 17.2 | 17.2 | 17.2 | 0 | 0
4Б7-27 | Балка 4Б7-27 | 1 | 125 | 125 | 125 | 0 | 0
4Б7-28 | Балка 4Б7-28 | 2 | 28.4 | 56.8 | 56.8 | -7.1054e-15 | 7.1054e-15
4Б7-29 | Балка 4Б7-29 | 4 | 76.3 | 305.2 | 305.2 | 0 | 0
4Б7-3 | Балка 4Б7-3 | 75 | 118.4 | 8880 | 8880 | 0 | 0
4Б7-30 | Балка 4Б7-30 | 2 | 48 | 96 | 96 | 0 | 0
4Б7-31 | Балка 4Б7-31 | 2 | 71.3 | 142.6 | 142.6 | 0 | 0
4Б7-32 | Балка 4Б7-32 | 4 | 80.4 | 321.6 | 321.6 | 5.6843e-14 | 5.6843e-14
4Б7-33 | Балка 4Б7-33 | 4 | 76.4 | 305.6 | 305.6 | 5.6843e-14 | 5.6843e-14
4Б7-34 | Балка 4Б7-34 | 3 | 78.2 | 234.6 | 234.6 | -2.8422e-14 | 2.8422e-14
4Б7-35 | Балка 4Б7-35 | 2 | 78.2 | 156.4 | 156.4 | 2.8422e-14 | 2.8422e-14
4Б7-36 | Балка 4Б7-36 | 2 | 48 | 96 | 96 | 0 | 0
4Б7-37 | Балка 4Б7-37 | 4 | 76.3 | 305.2 | 305.2 | 0 | 0
4Б7-38 | Балка 4Б7-38 | 2 | 28.9 | 57.8 | 57.8 | -7.1054e-15 | 7.1054e-15
4Б7-39 | Балка 4Б7-39 | 1 | 270.3 | 270.3 | 270.3 | 0 | 0
4Б7-4 | Балка 4Б7-4 | 1 | 22.3 | 22.3 | 22.3 | 0 | 0
4Б7-5 | Балка 4Б7-5 | 1 | 35 | 35 | 35 | 0 | 0
4Б7-6 | Балка 4Б7-6 | 1 | 46.3 | 46.3 | 46.3 | 0 | 0
4Б7-7 | Балка 4Б7-7 | 1 | 40.5 | 40.5 | 40.5 | 0 | 0
4Б7-8 | Балка 4Б7-8 | 9 | 50.3 | 452.7 | 452.7 | 0 | 0
4Б7-9 | Балка 4Б7-9 | 1 | 122 | 122 | 122 | 0 | 0
4Б8-1 | Балка 4Б8-1 | 1 | 3757.4 | 3757.4 | 3757.4 | 0 | 0
4Б8-2 | Балка 4Б8-2 | 8 | 3763.7 | 30109.6 | 30109.6 | -3.638e-12 | 3.638e-12
4Б8-3 | Балка 4Б8-3 | 1 | 3796.9 | 3796.9 | 3796.9 | 4.5475e-13 | 4.5475e-13
4Б8-4 | Балка 4Б8-4 | 1 | 3785.3 | 3785.3 | 3785.3 | 4.5475e-13 | 4.5475e-13
4Б8-5 | Балка 4Б8-5 | 1 | 3796.9 | 3796.9 | 3796.9 | 4.5475e-13 | 4.5475e-13
4Б8-6 | Балка 4Б8-6 | 1 | 3763.7 | 3763.7 | 3763.7 | -4.5475e-13 | 4.5475e-13
4Б9-1 | Балка 4Б9-1 | 1 | 1636.9 | 1636.9 | 1636.9 | 0 | 0
4В-1 | Ригель фахверка 4В-1 | 1 | 3.9 | 3.9 | 3.9 | 0 | 0
4В-10 | Ригель фахверка 4В-10 | 1 | 29.2 | 29.2 | 29.2 | 0 | 0
4В-2 | Ригель фахверка 4В-2 | 1 | 16.5 | 16.5 | 16.5 | 0 | 0
4В-3 | Ригель фахверка 4В-3 | 1 | 1.5 | 1.5 | 1.5 | 0 | 0
4В-4 | Ригель фахверка 4В-4 | 1 | 6.7 | 6.7 | 6.7 | 0 | 0
4В-5 | Ригель фахверка 4В-5 | 1 | 3.1 | 3.1 | 3.1 | 0 | 0
4В-6 | Ригель фахверка 4В-6 | 1 | 5.6 | 5.6 | 5.6 | 0 | 0
4В-7 | Ригель фахверка 4В-7 | 1 | 9.2 | 9.2 | 9.2 | 0 | 0
4В-8 | Ригель фахверка 4В-8 | 1 | 11.1 | 11.1 | 11.1 | 0 | 0
4В-9 | Ригель фахверка 4В-9 | 1 | 39.8 | 39.8 | 39.8 | 0 | 0
4ЗД1-1 | Закладная деталь 4ЗД1-1 | 66 | 8.4 | 554.4 | 555.7 | -1.3 | 1.3
4ЗД1-2 | Закладная деталь 4ЗД1-2 | 66 | 2.2 | 145.2 | 145.2 | 0 | 0
4ЗД2-1 | Закладная деталь 4ЗД2-1 | 40 | 2.1 | 84 | 84.4 | -0.4 | 0.4
4ЗД2-2 | Закладная деталь 4ЗД2-2 | 40 | 0.7 | 28 | 28 | 0 | 0
4ЗД3-1 | Закладная деталь 4ЗД3-1 | 8 | 10.3 | 82.4 | 82.24 | 0.16 | 0.16
4ЗД5-1 | Закладная деталь 4ЗД5-1 | 48 | 2 | 96 | 97 | -1 | 1
4К1-1 | Колонна 4К1-1 | 1 | 1183.6 | 1183.6 | 1183.6 | -2.2737e-13 | 2.2737e-13
4К1-10 | Колонна 4К1-10 | 1 | 319.3 | 319.3 | 319.3 | 0 | 0
4К1-11 | Колонна 4К1-11 | 1 | 1198.7 | 1198.7 | 1198.7 | 0 | 0
4К1-12 | Колонна 4К1-12 | 1 | 258.1 | 258.1 | 258.1 | 5.6843e-14 | 5.6843e-14
4К1-13 | Колонна 4К1-13 | 1 | 1235 | 1235 | 1235 | 0 | 0
4К1-14 | Колонна 4К1-14 | 1 | 1575.5 | 1575.5 | 1575.5 | -2.2737e-13 | 2.2737e-13
4К1-15 | Колонна 4К1-15 | 1 | 232.4 | 232.4 | 232.4 | 2.8422e-14 | 2.8422e-14
4К1-16 | Колонна 4К1-16 | 1 | 1575.5 | 1575.5 | 1575.5 | -2.2737e-13 | 2.2737e-13
4К1-17 | Колонна 4К1-17 | 1 | 235.8 | 235.8 | 235.8 | 2.8422e-14 | 2.8422e-14
4К1-18 | Колонна 4К1-18 | 1 | 1202.7 | 1202.7 | 1202.7 | 0 | 0
4К1-19 | Колонна 4К1-19 | 1 | 243.5 | 243.5 | 243.5 | 0 | 0
4К1-2 | Колонна 4К1-2 | 1 | 225.6 | 225.6 | 225.6 | 0 | 0
4К1-20 | Колонна 4К1-20 | 1 | 1202.7 | 1202.7 | 1202.7 | 0 | 0
4К1-21 | Колонна 4К1-21 | 1 | 247.5 | 247.5 | 247.4 | 0.1 | 0.1
4К1-3 | Колонна 4К1-3 | 1 | 1183.6 | 1183.6 | 1183.6 | -2.2737e-13 | 2.2737e-13
4К1-4 | Колонна 4К1-4 | 2 | 225.6 | 451.2 | 451.2 | 0 | 0
4К1-5 | Колонна 4К1-5 | 6 | 1190.4 | 7142.4 | 7142.4 | -9.0949e-13 | 9.0949e-13
4К1-6 | Колонна 4К1-6 | 6 | 247 | 1482 | 1482 | 0 | 0
4К1-7 | Колонна 4К1-7 | 1 | 1215 | 1215 | 1215 | 0 | 0
4К1-8 | Колонна 4К1-8 | 1 | 258.1 | 258.1 | 258.1 | 5.6843e-14 | 5.6843e-14
4К1-9 | Колонна 4К1-9 | 1 | 1220.1 | 1220.1 | 1220.1 | -2.2737e-13 | 2.2737e-13
4К2-1 | Колонна 4К2-1 | 1 | 1753.2 | 1753.2 | 1753.2 | -2.2737e-13 | 2.2737e-13
4К2-2 | Колонна 4К2-2 | 10 | 1764.7 | 17647 | 17647 | 0 | 0
4К2-3 | Колонна 4К2-3 | 1 | 1786.1 | 1786.1 | 1786.1 | -2.2737e-13 | 2.2737e-13
4К2-4 | Колонна 4К2-4 | 1 | 1779.2 | 1779.2 | 1779.2 | 0 | 0
4К3-1 | Колонна 4К3-1 | 1 | 1476.3 | 1476.3 | 1476.3 | 0 | 0
4К3-2 | Колонна 4К3-2 | 1 | 1492.9 | 1492.9 | 1492.9 | 0 | 0
4К4-1 | Колонна 4К4-1 | 1 | 205.9 | 205.9 | 205.9 | 0 | 0
4К4-10 | Колонна 4К4-10 | 1 | 231.8 | 231.8 | 231.8 | 0 | 0
4К4-2 | Колонна 4К4-2 | 1 | 314.7 | 314.7 | 314.7 | 0 | 0
4К4-3 | Колонна 4К4-3 | 9 | 222.3 | 2000.7 | 2000.7 | 2.2737e-13 | 2.2737e-13
4К4-4 | Колонна 4К4-4 | 9 | 222.9 | 2006.1 | 2006.1 | -2.2737e-13 | 2.2737e-13
4К4-5 | Колонна 4К4-5 | 1 | 231.3 | 231.3 | 231.3 | 0 | 0
4К4-6 | Колонна 4К4-6 | 1 | 231.8 | 231.8 | 231.8 | 0 | 0
4К4-7 | Колонна 4К4-7 | 1 | 232.8 | 232.8 | 232.8 | 0 | 0
4К4-8 | Колонна 4К4-8 | 1 | 242.5 | 242.5 | 242.5 | 0 | 0
4К4-9 | Колонна 4К4-9 | 1 | 231.3 | 231.3 | 231.3 | 0 | 0
4КР1-1 | Кронштейн 4КР1-1 | 4 | 66.9 | 267.6 | 267.6 | 5.6843e-14 | 5.6843e-14
4КР1-2 | Кронштейн 4КР1-2 | 4 | 17.5 | 70 | 70 | 0 | 0
4Л1-1 | Лестница 4Л1-1 | 2 | 278.8 | 557.6 | 557.6 | 0 | 0
4Л1-2 | Лестница 4Л1-2 | 1 | 261.2 | 261.2 | 261.2 | -5.6843e-14 | 5.6843e-14
4Л1-3 | Лестница 4Л1-3 | 1 | 259.6 | 259.6 | 259.6 | 0 | 0
4Л2-1 | Лестница 4Л2-1 | 1 | 61.6 | 61.6 | 61.6 | 0 | 0
4Л2-2 | Лестница 4Л2-2 | 2 | 370.8 | 741.6 | 741.6 | 0 | 0
4Л2-3 | Лестница 4Л2-3 | 1 | 276.4 | 276.4 | 276.4 | -5.6843e-14 | 5.6843e-14
4Л2-4 | Лестница 4Л2-4 | 1 | 309.6 | 309.6 | 309.6 | 0 | 0
4Л5-1 | Стремянка 4Л5-1 | 1 | 368.9 | 368.9 | 368.9 | 0 | 0
4Л5-2 | Стремянка 4Л5-2 | 1 | 238.8 | 238.8 | 238.8 | 0 | 0
4Л6-1 | Лестница 4Л6-1 | 1 | 449.9 | 449.9 | 449.9 | 0 | 0
4М-1 | Монтажный элемент 4М-1 | 40 | 1.5 | 60 | 60 | 0 | 0
4М-2 | Монтажный элемент 4М-2 | 24 | 0.3 | 7.2 | 7.2 | 0 | 0
4М-3 | Монтажный элемент 4М-3 | 8 | 11.2 | 89.6 | 89.6 | 0 | 0
4М-4 | Монтажный элемент 4М-4 | 2 | 26.4 | 52.8 | 52.8 | 0 | 0
4Н1-1 | Настил 4Н1-1 | 1 | 65.4 | 65.4 | 65.4 | 1.4211e-14 | 1.4211e-14
4Н1-10 | Настил 4Н1-10 | 1 | 59.3 | 59.3 | 59.3 | -7.1054e-15 | 7.1054e-15
4Н1-100 | Настил 4Н1-100 | 1 | 255.9 | 255.9 | 255.9 | 0 | 0
4Н1-101 | Настил 4Н1-101 | 1 | 226.7 | 226.7 | 226.7 | 0 | 0
4Н1-102 | Настил 4Н1-102 | 1 | 281.6 | 281.6 | 281.6 | 0 | 0
4Н1-103 | Настил 4Н1-103 | 1 | 261.7 | 261.7 | 261.7 | 0 | 0
4Н1-104 | Настил 4Н1-104 | 8 | 120.4 | 963.2 | 963.2 | 0 | 0
4Н1-105 | Настил 4Н1-105 | 2 | 60.5 | 121 | 121 | 0 | 0
4Н1-106 | Настил 4Н1-106 | 2 | 56.1 | 112.2 | 112.2 | 0 | 0
4Н1-107 | Настил 4Н1-107 | 8 | 50.7 | 405.6 | 405.6 | 0 | 0
4Н1-108 | Настил 4Н1-108 | 1 | 50.8 | 50.8 | 50.8 | 0 | 0
4Н1-109 | Настил 4Н1-109 | 1 | 118.5 | 118.5 | 118.5 | 0 | 0
4Н1-11 | Настил 4Н1-11 | 1 | 61.6 | 61.6 | 61.6 | 0 | 0
4Н1-110 | Настил 4Н1-110 | 1 | 125.4 | 125.4 | 125.4 | 0 | 0
4Н1-111 | Настил 4Н1-111 | 2 | 125.8 | 251.6 | 251.6 | 0 | 0
4Н1-112 | Настил 4Н1-112 | 4 | 8.7 | 34.8 | 34.8 | 0 | 0
4Н1-113 | Настил 4Н1-113 | 2 | 183.7 | 367.4 | 367.4 | -5.6843e-14 | 5.6843e-14
4Н1-114 | Настил 4Н1-114 | 2 | 64.5 | 129 | 129 | 0 | 0
4Н1-115 | Настил 4Н1-115 | 1 | 50.7 | 50.7 | 50.7 | 0 | 0
4Н1-116 | Настил 4Н1-116 | 1 | 130.5 | 130.5 | 130.5 | 0 | 0
4Н1-117 | Настил 4Н1-117 | 1 | 131.1 | 131.1 | 131.1 | 0 | 0
4Н1-118 | Настил 4Н1-118 | 1 | 132.6 | 132.6 | 132.6 | 0 | 0
4Н1-119 | Настил 4Н1-119 | 1 | 161 | 161 | 161 | 0 | 0
4Н1-12 | Настил 4Н1-12 | 11 | 219.6 | 2415.6 | 2415.6 | 0 | 0
4Н1-120 | Настил 4Н1-120 | 1 | 148.5 | 148.5 | 148.5 | 0 | 0
4Н1-121 | Настил 4Н1-121 | 1 | 137.6 | 137.6 | 137.6 | 0 | 0
4Н1-122 | Настил 4Н1-122 | 1 | 130.3 | 130.3 | 130.3 | 0 | 0
4Н1-123 | Настил 4Н1-123 | 1 | 49.1 | 49.1 | 49.1 | 0 | 0
4Н1-124 | Настил 4Н1-124 | 2 | 61.9 | 123.8 | 123.8 | 0 | 0
4Н1-125 | Настил 4Н1-125 | 2 | 57.3 | 114.6 | 114.6 | -1.4211e-14 | 1.4211e-14
4Н1-126 | Настил 4Н1-126 | 1 | 10.7 | 10.7 | 10.7 | 0 | 0
4Н1-127 | Настил 4Н1-127 | 3 | 25.6 | 76.8 | 76.8 | 0 | 0
4Н1-128 | Настил 4Н1-128 | 1 | 26.6 | 26.6 | 26.6 | 0 | 0
4Н1-129 | Настил 4Н1-129 | 2 | 36.2 | 72.4 | 72.4 | 0 | 0
4Н1-13 | Настил 4Н1-13 | 11 | 201.5 | 2216.5 | 2216.5 | 0 | 0
4Н1-130 | Настил 4Н1-130 | 1 | 32.1 | 32.1 | 32.1 | 0 | 0
4Н1-131 | Настил 4Н1-131 | 1 | 30.9 | 30.9 | 30.9 | 0 | 0
4Н1-132 | Настил 4Н1-132 | 2 | 33.7 | 67.4 | 67.4 | 0 | 0
4Н1-133 | Настил 4Н1-133 | 1 | 17 | 17 | 17 | 0 | 0
4Н1-14 | Настил 4Н1-14 | 3 | 165.6 | 496.8 | 496.8 | 0 | 0
4Н1-15 | Настил 4Н1-15 | 3 | 275.7 | 827.1 | 827.1 | 0 | 0
4Н1-16 | Настил 4Н1-16 | 3 | 256 | 768 | 768 | 0 | 0
4Н1-17 | Настил 4Н1-17 | 2 | 226.8 | 453.6 | 453.6 | 5.6843e-14 | 5.6843e-14
4Н1-18 | Настил 4Н1-18 | 1 | 206.3 | 206.3 | 206.3 | 2.8422e-14 | 2.8422e-14
4Н1-19 | Настил 4Н1-19 | 1 | 275.1 | 275.1 | 275.1 | 0 | 0
4Н1-2 | Настил 4Н1-2 | 1 | 62.3 | 62.3 | 62.3 | 0 | 0
4Н1-20 | Настил 4Н1-20 | 1 | 255.3 | 255.3 | 255.3 | 0 | 0
4Н1-21 | Настил 4Н1-21 | 1 | 191.8 | 191.8 | 191.8 | 0 | 0
4Н1-22 | Настил 4Н1-22 | 10 | 201.3 | 2013 | 2013 | 0 | 0
4Н1-23 | Настил 4Н1-23 | 1 | 165.7 | 165.7 | 165.7 | 0 | 0
4Н1-24 | Настил 4Н1-24 | 2 | 275.9 | 551.8 | 551.8 | 0 | 0
4Н1-25 | Настил 4Н1-25 | 2 | 256.1 | 512.2 | 512.2 | 0 | 0
4Н1-26 | Настил 4Н1-26 | 1 | 226.9 | 226.9 | 226.9 | 2.8422e-14 | 2.8422e-14
4Н1-27 | Настил 4Н1-27 | 1 | 207.7 | 207.7 | 207.7 | 0 | 0
4Н1-28 | Настил 4Н1-28 | 1 | 276.4 | 276.4 | 276.4 | 0 | 0
4Н1-29 | Настил 4Н1-29 | 1 | 256.6 | 256.6 | 256.6 | 0 | 0
4Н1-3 | Настил 4Н1-3 | 1 | 51 | 51 | 51 | 0 | 0
4Н1-30 | Настил 4Н1-30 | 1 | 193.1 | 193.1 | 193.1 | 0 | 0
4Н1-31 | Настил 4Н1-31 | 2 | 166.3 | 332.6 | 332.6 | 5.6843e-14 | 5.6843e-14
4Н1-32 | Настил 4Н1-32 | 2 | 276.6 | 553.2 | 553.2 | 1.1369e-13 | 1.1369e-13
4Н1-33 | Настил 4Н1-33 | 2 | 256.7 | 513.4 | 513.4 | 0 | 0
4Н1-34 | Настил 4Н1-34 | 2 | 227.7 | 455.4 | 455.4 | 0 | 0
4Н1-35 | Настил 4Н1-35 | 1 | 206.9 | 206.9 | 206.9 | 2.8422e-14 | 2.8422e-14
4Н1-36 | Настил 4Н1-36 | 1 | 275.7 | 275.7 | 275.7 | 0 | 0
4Н1-37 | Настил 4Н1-37 | 1 | 256 | 256 | 256 | 0 | 0
4Н1-38 | Настил 4Н1-38 | 1 | 192.4 | 192.4 | 192.4 | 0 | 0
4Н1-39 | Настил 4Н1-39 | 2 | 165.6 | 331.2 | 331.2 | 0 | 0
4Н1-4 | Настил 4Н1-4 | 1 | 85.1 | 85.1 | 85.1 | 0 | 0
4Н1-40 | Настил 4Н1-40 | 2 | 275.7 | 551.4 | 551.4 | 0 | 0
4Н1-41 | Настил 4Н1-41 | 2 | 256 | 512 | 512 | 0 | 0
4Н1-42 | Настил 4Н1-42 | 2 | 226.8 | 453.6 | 453.6 | 5.6843e-14 | 5.6843e-14
4Н1-43 | Настил 4Н1-43 | 1 | 207.8 | 207.8 | 207.8 | 0 | 0
4Н1-44 | Настил 4Н1-44 | 1 | 276.6 | 276.6 | 276.6 | 5.6843e-14 | 5.6843e-14
4Н1-45 | Настил 4Н1-45 | 1 | 256.7 | 256.7 | 256.7 | 0 | 0
4Н1-46 | Настил 4Н1-46 | 1 | 193.2 | 193.2 | 193.2 | 0 | 0
4Н1-47 | Настил 4Н1-47 | 2 | 166.3 | 332.6 | 332.6 | 5.6843e-14 | 5.6843e-14
4Н1-48 | Настил 4Н1-48 | 2 | 276.6 | 553.2 | 553.2 | 1.1369e-13 | 1.1369e-13
4Н1-49 | Настил 4Н1-49 | 2 | 256.7 | 513.4 | 513.4 | 0 | 0
4Н1-5 | Настил 4Н1-5 | 1 | 79 | 79 | 79 | 1.4211e-14 | 1.4211e-14
4Н1-50 | Настил 4Н1-50 | 2 | 227.7 | 455.4 | 455.4 | 0 | 0
4Н1-51 | Настил 4Н1-51 | 1 | 207.4 | 207.4 | 207.4 | 2.8422e-14 | 2.8422e-14
4Н1-52 | Настил 4Н1-52 | 1 | 276.1 | 276.1 | 276.1 | 0 | 0
4Н1-53 | Настил 4Н1-53 | 1 | 256.3 | 256.3 | 256.3 | 0 | 0
4Н1-54 | Настил 4Н1-54 | 1 | 192.8 | 192.8 | 192.8 | 0 | 0
4Н1-55 | Настил 4Н1-55 | 1 | 40.1 | 40.1 | 40.1 | 0 | 0
4Н1-56 | Настил 4Н1-56 | 1 | 37.4 | 37.4 | 37.4 | 0 | 0
4Н1-57 | Настил 4Н1-57 | 1 | 55.6 | 55.6 | 55.6 | 0 | 0
4Н1-58 | Настил 4Н1-58 | 1 | 58.4 | 58.4 | 58.4 | 0 | 0
4Н1-59 | Настил 4Н1-59 | 2 | 42.5 | 85 | 85 | 0 | 0
4Н1-6 | Настил 4Н1-6 | 1 | 70 | 70 | 70 | 0 | 0
4Н1-60 | Настил 4Н1-60 | 1 | 41.8 | 41.8 | 41.8 | 0 | 0
4Н1-61 | Настил 4Н1-61 | 1 | 275.7 | 275.7 | 275.7 | 0 | 0
4Н1-62 | Настил 4Н1-62 | 1 | 256 | 256 | 256 | 0 | 0
4Н1-63 | Настил 4Н1-63 | 2 | 45.6 | 91.2 | 91.2 | 0 | 0
4Н1-64 | Настил 4Н1-64 | 2 | 30 | 60 | 60 | 0 | 0
4Н1-65 | Настил 4Н1-65 | 1 | 80.2 | 80.2 | 80.2 | 1.4211e-14 | 1.4211e-14
4Н1-66 | Настил 4Н1-66 | 1 | 73.1 | 73.1 | 73.1 | -1.4211e-14 | 1.4211e-14
4Н1-67 | Настил 4Н1-67 | 1 | 46.6 | 46.6 | 46.6 | 7.1054e-15 | 7.1054e-15
4Н1-68 | Настил 4Н1-68 | 1 | 48.9 | 48.9 | 48.9 | 0 | 0
4Н1-69 | Настил 4Н1-69 | 1 | 13.9 | 13.9 | 13.9 | 0 | 0
4Н1-7 | Настил 4Н1-7 | 1 | 63.8 | 63.8 | 63.8 | 0 | 0
4Н1-70 | Настил 4Н1-70 | 1 | 52 | 52 | 52 | 0 | 0
4Н1-71 | Настил 4Н1-71 | 1 | 48.9 | 48.9 | 48.9 | 0 | 0
4Н1-72 | Настил 4Н1-72 | 1 | 43.2 | 43.2 | 43.2 | 0 | 0
4Н1-73 | Настил 4Н1-73 | 1 | 82.4 | 82.4 | 82.4 | 0 | 0
4Н1-74 | Настил 4Н1-74 | 1 | 54.2 | 54.2 | 54.2 | 0 | 0
4Н1-75 | Настил 4Н1-75 | 1 | 80.3 | 80.3 | 80.3 | 0 | 0
4Н1-76 | Настил 4Н1-76 | 1 | 81.8 | 81.8 | 81.8 | 0 | 0
4Н1-77 | Настил 4Н1-77 | 1 | 200.1 | 200.1 | 200.1 | -2.8422e-14 | 2.8422e-14
4Н1-78 | Настил 4Н1-78 | 1 | 277.3 | 277.3 | 277.3 | 0 | 0
4Н1-79 | Настил 4Н1-79 | 1 | 257.4 | 257.4 | 257.4 | 0 | 0
4Н1-8 | Настил 4Н1-8 | 1 | 85.1 | 85.1 | 85.1 | 0 | 0
4Н1-80 | Настил 4Н1-80 | 1 | 69.7 | 69.7 | 69.7 | 0 | 0
4Н1-81 | Настил 4Н1-81 | 1 | 51.8 | 51.8 | 51.8 | 0 | 0
4Н1-82 | Настил 4Н1-82 | 1 | 62.1 | 62.1 | 62.1 | 0 | 0
4Н1-83 | Настил 4Н1-83 | 1 | 58.4 | 58.4 | 58.4 | 0 | 0
4Н1-84 | Настил 4Н1-84 | 1 | 41.7 | 41.7 | 41.7 | 0 | 0
4Н1-85 | Настил 4Н1-85 | 1 | 27.2 | 27.2 | 27.2 | 0 | 0
4Н1-86 | Настил 4Н1-86 | 1 | 40.3 | 40.3 | 40.3 | 0 | 0
4Н1-87 | Настил 4Н1-87 | 1 | 41.3 | 41.3 | 41.3 | 0 | 0
4Н1-88 | Настил 4Н1-88 | 5 | 230.7 | 1153.5 | 1153.5 | 0 | 0
4Н1-89 | Настил 4Н1-89 | 1 | 281.5 | 281.5 | 281.5 | 0 | 0
4Н1-9 | Настил 4Н1-9 | 1 | 79 | 79 | 79 | 1.4211e-14 | 1.4211e-14
4Н1-90 | Настил 4Н1-90 | 1 | 261.6 | 261.6 | 261.6 | 0 | 0
4Н1-91 | Настил 4Н1-91 | 5 | 213.8 | 1069 | 1069 | 0 | 0
4Н1-92 | Настил 4Н1-92 | 1 | 281.6 | 281.6 | 281.6 | 0 | 0
4Н1-93 | Настил 4Н1-93 | 1 | 261.7 | 261.7 | 261.7 | 0 | 0
4Н1-94 | Настил 4Н1-94 | 1 | 281.6 | 281.6 | 281.6 | 0 | 0
4Н1-95 | Настил 4Н1-95 | 1 | 261.7 | 261.7 | 261.7 | 0 | 0
4Н1-96 | Настил 4Н1-96 | 1 | 281.4 | 281.4 | 281.4 | -5.6843e-14 | 5.6843e-14
4Н1-97 | Настил 4Н1-97 | 1 | 261.5 | 261.5 | 261.5 | 0 | 0
4Н1-98 | Настил 4Н1-98 | 1 | 165.5 | 165.5 | 165.5 | 0 | 0
4Н1-99 | Настил 4Н1-99 | 1 | 275.5 | 275.5 | 275.5 | 0 | 0
4Н2-1 | Профлист 4Н2-1 | 100 | 49 | 4900 | 4900 | 0 | 0
4Н2-2 | Профлист 4Н2-2 | 100 | 47 | 4700 | 4700 | 0 | 0
4Н3-1 | Профлист 4Н3-1 | 77 | 70.6 | 5436.2 | 5436.2 | 0 | 0
4Н3-2 | Профлист 4Н3-2 | 74 | 23.6 | 1746.4 | 1746.4 | 0 | 0
4Н3-3 | Профлист 4Н3-3 | 74 | 22.9 | 1694.6 | 1694.6 | 0 | 0
4Н3-4 | Профлист 4Н3-4 | 1 | 16.8 | 16.8 | 16.8 | 0 | 0
4Н3-5 | Профлист 4Н3-5 | 3 | 21.8 | 65.4 | 65.4 | 0 | 0
4Н3-6 | Профлист 4Н3-6 | 1 | 6.4 | 6.4 | 6.4 | 0 | 0
4Н3-7 | Профлист 4Н3-7 | 2 | 17.7 | 35.4 | 35.4 | 0 | 0
4Н3-8 | Профлист 4Н3-8 | 2 | 10.3 | 20.6 | 20.6 | 0 | 0
4Н3-9 | Профлист 4Н3-9 | 1 | 71.5 | 71.5 | 71.5 | 0 | 0
4Н4-1 | Настил 4Н4-1 | 2 | 14.1 | 28.2 | 28.2 | 0 | 0
4Н4-10 | Настил 4Н4-10 | 1 | 16.5 | 16.5 | 16.5 | 0 | 0
4Н4-11 | Настил 4Н4-11 | 2 | 19.4 | 38.8 | 38.8 | 0 | 0
4Н4-12 | Настил 4Н4-12 | 1 | 13.7 | 13.7 | 13.7 | 0 | 0
4Н4-13 | Настил 4Н4-13 | 1 | 32.4 | 32.4 | 32.4 | 0 | 0
4Н4-14 | Настил 4Н4-14 | 1 | 27 | 27 | 27 | 0 | 0
4Н4-15 | Настил 4Н4-15 | 2 | 8.1 | 16.2 | 16.2 | 0 | 0
4Н4-16 | Настил 4Н4-16 | 3 | 20.3 | 60.9 | 60.9 | 0 | 0
4Н4-17 | Настил 4Н4-17 | 3 | 24 | 72 | 72 | 0 | 0
4Н4-18 | Настил 4Н4-18 | 1 | 16.6 | 16.6 | 16.6 | 0 | 0
4Н4-19 | Настил 4Н4-19 | 1 | 7.6 | 7.6 | 7.6 | 0 | 0
4Н4-2 | Настил 4Н4-2 | 2 | 20.1 | 40.2 | 40.2 | 0 | 0
4Н4-3 | Настил 4Н4-3 | 2 | 20 | 40 | 40 | 0 | 0
4Н4-4 | Настил 4Н4-4 | 1 | 33.4 | 33.4 | 33.4 | 0 | 0
4Н4-5 | Настил 4Н4-5 | 2 | 29.7 | 59.4 | 59.4 | 0 | 0
4Н4-6 | Настил 4Н4-6 | 2 | 25.2 | 50.4 | 50.4 | 0 | 0
4Н4-7 | Настил 4Н4-7 | 1 | 26.1 | 26.1 | 26.1 | 0 | 0
4Н4-8 | Настил 4Н4-8 | 1 | 17.4 | 17.4 | 17.4 | 0 | 0
4Н4-9 | Настил 4Н4-9 | 1 | 8.9 | 8.9 | 8.9 | 0 | 0
4ОГ1-1 | Ограждение 4ОГ1-1 | 1 | 72.4 | 72.4 | 72.4 | 0 | 0
4ОГ1-10 | Ограждение 4ОГ1-10 | 3 | 18.2 | 54.6 | 54.72 | -0.12 | 0.12
4ОГ1-11 | Ограждение 4ОГ1-11 | 1 | 18 | 18 | 18.04 | -0.04 | 0.04
4ОГ1-12 | Ограждение 4ОГ1-12 | 1 | 15.3 | 15.3 | 15.34 | -0.04 | 0.04
4ОГ1-13 | Ограждение 4ОГ1-13 | 1 | 21.3 | 21.3 | 21.34 | -0.04 | 0.04
4ОГ1-14 | Ограждение 4ОГ1-14 | 1 | 39.2 | 39.2 | 39.2 | 0 | 0
4ОГ1-15 | Ограждение 4ОГ1-15 | 2 | 5.1 | 10.2 | 10 | 0.2 | 0.2
4ОГ1-16 | Ограждение 4ОГ1-16 | 1 | 15 | 15 | 15.04 | -0.04 | 0.04
4ОГ1-17 | Ограждение 4ОГ1-17 | 1 | 15 | 15 | 15.04 | -0.04 | 0.04
4ОГ1-18 | Ограждение 4ОГ1-18 | 1 | 13.6 | 13.6 | 13.58 | 0.02 | 0.02
4ОГ1-19 | Ограждение 4ОГ1-19 | 2 | 29.9 | 59.8 | 59.76 | 0.04 | 0.04
4ОГ1-2 | Ограждение 4ОГ1-2 | 1 | 40.1 | 40.1 | 40.1 | 0 | 0
4ОГ1-20 | Ограждение 4ОГ1-20 | 12 | 33.9 | 406.8 | 406.6 | 0.2 | 0.2
4ОГ1-21 | Ограждение 4ОГ1-21 | 4 | 31.5 | 126 | 125.92 | 0.08 | 0.08
4ОГ1-22 | Ограждение 4ОГ1-22 | 1 | 5.1 | 5.1 | 5 | 0.1 | 0.1
4ОГ1-23 | Ограждение 4ОГ1-23 | 2 | 16.9 | 33.8 | 33.76 | 0.04 | 0.04
4ОГ1-24 | Ограждение 4ОГ1-24 | 1 | 5.1 | 5.1 | 5 | 0.1 | 0.1
4ОГ1-25 | Ограждение 4ОГ1-25 | 2 | 17.4 | 34.8 | 34.76 | 0.04 | 0.04
4ОГ1-26 | Ограждение 4ОГ1-26 | 2 | 36.7 | 73.4 | 73.36 | 0.04 | 0.04
4ОГ1-27 | Ограждение 4ОГ1-27 | 1 | 19.9 | 19.9 | 19.88 | 0.02 | 0.02
4ОГ1-28 | Ограждение 4ОГ1-28 | 1 | 6.3 | 6.3 | 6.3 | 0 | 0
4ОГ1-3 | Ограждение 4ОГ1-3 | 1 | 16.2 | 16.2 | 16.24 | -0.04 | 0.04
4ОГ1-4 | Ограждение 4ОГ1-4 | 2 | 16.2 | 32.4 | 32.48 | -0.08 | 0.08
4ОГ1-5 | Ограждение 4ОГ1-5 | 1 | 18.5 | 18.5 | 18.54 | -0.04 | 0.04
4ОГ1-6 | Ограждение 4ОГ1-6 | 1 | 20.4 | 20.4 | 20.44 | -0.04 | 0.04
4ОГ1-7 | Ограждение 4ОГ1-7 | 3 | 31.3 | 93.9 | 93.81 | 0.09 | 0.09
4ОГ1-8 | Ограждение 4ОГ1-8 | 1 | 18.5 | 18.5 | 18.54 | -0.04 | 0.04
4ОГ1-9 | Ограждение 4ОГ1-9 | 3 | 18.1 | 54.3 | 54.42 | -0.12 | 0.12
4ОГ2-1 | Ограждение 4ОГ2-1 | 2 | 22.7 | 45.4 | 45.4 | 0 | 0
4ОГ2-10 | Ограждение 4ОГ2-10 | 2 | 31.2 | 62.4 | 62.46 | -0.06 | 0.06
4ОГ2-11 | Ограждение 4ОГ2-11 | 1 | 25.1 | 25.1 | 25.1 | 3.5527e-15 | 3.5527e-15
4ОГ2-12 | Ограждение 4ОГ2-12 | 1 | 25.1 | 25.1 | 25.1 | 3.5527e-15 | 3.5527e-15
4ОГ2-13 | Ограждение 4ОГ2-13 | 1 | 25.1 | 25.1 | 25.1 | 3.5527e-15 | 3.5527e-15
4ОГ2-14 | Ограждение 4ОГ2-14 | 1 | 25.1 | 25.1 | 25.1 | 3.5527e-15 | 3.5527e-15
4ОГ2-2 | Ограждение 4ОГ2-2 | 2 | 22.7 | 45.4 | 45.4 | 0 | 0
4ОГ2-3 | Ограждение 4ОГ2-3 | 2 | 16.6 | 33.2 | 33.14 | 0.06 | 0.06
4ОГ2-4 | Ограждение 4ОГ2-4 | 1 | 16.6 | 16.6 | 16.57 | 0.03 | 0.03
4ОГ2-5 | Ограждение 4ОГ2-5 | 1 | 6.2 | 6.2 | 6.21 | -0.01 | 0.01
4ОГ2-6 | Ограждение 4ОГ2-6 | 1 | 6.2 | 6.2 | 6.21 | -0.01 | 0.01
4ОГ2-7 | Ограждение 4ОГ2-7 | 1 | 16.9 | 16.9 | 16.87 | 0.03 | 0.03
4ОГ2-8 | Ограждение 4ОГ2-8 | 2 | 28.2 | 56.4 | 56.36 | 0.04 | 0.04
4ОГ2-9 | Ограждение 4ОГ2-9 | 2 | 31.2 | 62.4 | 62.46 | -0.06 | 0.06
4ОГ5-1 | Ограждение 4ОГ5-1 | 50 | 24.3 | 1215 | 1215 | 0 | 0
4ОГ5-2 | Ограждение 4ОГ5-2 | 2 | 8.2 | 16.4 | 16.4 | 0 | 0
4П2-1 | Прогон 4П2-1 | 1 | 16.8 | 16.8 | 16.8 | 0 | 0
4П2-10 | Прогон 4П2-10 | 5 | 89.1 | 445.5 | 445.5 | 0 | 0
4П2-2 | Прогон 4П2-2 | 5 | 16.8 | 84 | 84 | 0 | 0
4П2-3 | Прогон 4П2-3 | 1 | 16.5 | 16.5 | 16.5 | 0 | 0
4П2-4 | Прогон 4П2-4 | 1 | 104.4 | 104.4 | 104.4 | 1.4211e-14 | 1.4211e-14
4П2-5 | Прогон 4П2-5 | 5 | 104.4 | 522 | 522 | 0 | 0
4П2-6 | Прогон 4П2-6 | 12 | 104.8 | 1257.6 | 1257.6 | 0 | 0
4П2-7 | Прогон 4П2-7 | 66 | 104 | 6864 | 6864 | 0 | 0
4П2-8 | Прогон 4П2-8 | 1 | 87.8 | 87.8 | 87.8 | 0 | 0
4П2-9 | Прогон 4П2-9 | 1 | 87.5 | 87.5 | 87.5 | 0 | 0
4ПД1-1 | Подвес 4ПД1-1 | 1 | 46.1 | 46.1 | 46.1 | 0 | 0
4ПП-1 | Прокладка 4ПП-1 | 26 | 1 | 26 | 26 | 0 | 0
4ПП-2 | Прокладка 4ПП-2 | 22 | 5.1 | 112.2 | 112.2 | 0 | 0
4ПП-3 | Прокладка 4ПП-3 | 2 | 3.5 | 7 | 7 | 0 | 0
4ПТ-1 | Петля 4ПТ-1 | 24 | 0.5 | 12 | 11.3 | 0.7 | 0.7
4РС10-1 | Распорка 4РС10-1 | 1 | 304.8 | 304.8 | 304.8 | 5.6843e-14 | 5.6843e-14
4РС10-10 | Распорка 4РС10-10 | 1 | 263.3 | 263.3 | 263.3 | 0 | 0
4РС10-11 | Распорка 4РС10-11 | 1 | 264.3 | 264.3 | 264.3 | 0 | 0
4РС10-12 | Распорка 4РС10-12 | 1 | 263.3 | 263.3 | 263.3 | 0 | 0
4РС10-13 | Распорка 4РС10-13 | 1 | 178.4 | 178.4 | 178.4 | 0 | 0
4РС10-2 | Распорка 4РС10-2 | 1 | 264.3 | 264.3 | 264.3 | 0 | 0
4РС10-3 | Распорка 4РС10-3 | 1 | 262.3 | 262.3 | 262.3 | 0 | 0
4РС10-4 | Распорка 4РС10-4 | 1 | 264.3 | 264.3 | 264.3 | 0 | 0
4РС10-5 | Распорка 4РС10-5 | 1 | 264.3 | 264.3 | 264.3 | 0 | 0
4РС10-6 | Распорка 4РС10-6 | 1 | 261.4 | 261.4 | 261.4 | -5.6843e-14 | 5.6843e-14
4РС10-7 | Распорка 4РС10-7 | 1 | 265 | 265 | 265 | 0 | 0
4РС10-8 | Распорка 4РС10-8 | 1 | 264.3 | 264.3 | 264.3 | 0 | 0
4РС10-9 | Распорка 4РС10-9 | 1 | 263.3 | 263.3 | 263.3 | 0 | 0
4РС11-1 | Распорка 4РС11-1 | 1 | 276.4 | 276.4 | 276.4 | 0 | 0
4РС11-2 | Распорка 4РС11-2 | 11 | 231.4 | 2545.4 | 2545.4 | 0 | 0
4РС11-3 | Распорка 4РС11-3 | 1 | 151.5 | 151.5 | 151.5 | 0 | 0
4РС12-1 | Распорка 4РС12-1 | 1 | 215.5 | 215.5 | 215.5 | 0 | 0
4РС12-2 | Распорка 4РС12-2 | 11 | 181 | 1991 | 1991 | 0 | 0
4РС12-3 | Распорка 4РС12-3 | 1 | 125 | 125 | 125 | 0 | 0
4РС2-1 | Распорка 4РС2-1 | 24 | 185 | 4440 | 4440 | 0 | 0
4РС2-2 | Распорка 4РС2-2 | 2 | 118.2 | 236.4 | 236.4 | 0 | 0
4РС3-1 | Распорка 4РС3-1 | 10 | 311.5 | 3115 | 3115 | 0 | 0
4РС3-2 | Распорка 4РС3-2 | 1 | 339.7 | 339.7 | 339.7 | 0 | 0
4РС3-3 | Распорка 4РС3-3 | 2 | 102.3 | 204.6 | 204.6 | 0 | 0
4РС5-1 | Распорка 4РС5-1 | 1 | 544 | 544 | 544 | 0 | 0
4РС6-1 | Распорка 4РС6-1 | 6 | 515.5 | 3093 | 3093 | 4.5475e-13 | 4.5475e-13
4РС6-2 | Распорка 4РС6-2 | 1 | 578.2 | 578.2 | 578.2 | 0 | 0
4РС6-3 | Распорка 4РС6-3 | 1 | 504.2 | 504.2 | 504.2 | 0 | 0
4РС6-4 | Распорка 4РС6-4 | 1 | 515.4 | 515.4 | 515.4 | 0 | 0
4РС7-1 | Распорка 4РС7-1 | 11 | 255.3 | 2808.3 | 2808.3 | 4.5475e-13 | 4.5475e-13
4РС7-2 | Распорка 4РС7-2 | 1 | 271.5 | 271.5 | 271.5 | 0 | 0
4РС8-1 | Распорка 4РС8-1 | 1 | 164.6 | 164.6 | 164.6 | 0 | 0
4РС9-1 | Распорка 4РС9-1 | 1 | 163.2 | 163.2 | 163.2 | 0 | 0
4РФ1-1 | Ригель фахверка 4РФ1-1 | 1 | 14.3 | 14.3 | 14.3 | 1.7764e-15 | 1.7764e-15
4РФ1-10 | Ригель фахверка 4РФ1-10 | 1 | 73.3 | 73.3 | 73.3 | 0 | 0
4РФ1-11 | Ригель фахверка 4РФ1-11 | 2 | 76.9 | 153.8 | 153.8 | 2.8422e-14 | 2.8422e-14
4РФ1-12 | Ригель фахверка 4РФ1-12 | 1 | 73.7 | 73.7 | 73.7 | 0 | 0
4РФ1-13 | Ригель фахверка 4РФ1-13 | 1 | 12.3 | 12.3 | 12.3 | 1.7764e-15 | 1.7764e-15
4РФ1-14 | Ригель фахверка 4РФ1-14 | 3 | 11.9 | 35.7 | 35.7 | 7.1054e-15 | 7.1054e-15
4РФ1-15 | Ригель фахверка 4РФ1-15 | 1 | 10.8 | 10.8 | 10.8 | 1.7764e-15 | 1.7764e-15
4РФ1-16 | Ригель фахверка 4РФ1-16 | 1 | 15.5 | 15.5 | 15.5 | 0 | 0
4РФ1-17 | Ригель фахверка 4РФ1-17 | 3 | 15 | 45 | 45 | 0 | 0
4РФ1-18 | Ригель фахверка 4РФ1-18 | 1 | 13.9 | 13.9 | 13.9 | 0 | 0
4РФ1-2 | Ригель фахверка 4РФ1-2 | 4 | 16.1 | 64.4 | 64.4 | 0 | 0
4РФ1-3 | Ригель фахверка 4РФ1-3 | 1 | 19.8 | 19.8 | 19.8 | 0 | 0
4РФ1-4 | Ригель фахверка 4РФ1-4 | 6 | 111.8 | 670.8 | 670.8 | -1.1369e-13 | 1.1369e-13
4РФ1-5 | Ригель фахверка 4РФ1-5 | 24 | 113.4 | 2721.6 | 2721.6 | 0 | 0
4РФ1-6 | Ригель фахверка 4РФ1-6 | 24 | 116.8 | 2803.2 | 2803.2 | -4.5475e-13 | 4.5475e-13
4РФ1-7 | Ригель фахверка 4РФ1-7 | 12 | 113.4 | 1360.8 | 1360.8 | 0 | 0
4РФ1-8 | Ригель фахверка 4РФ1-8 | 6 | 111.8 | 670.8 | 670.8 | -1.1369e-13 | 1.1369e-13
4РФ1-9 | Ригель фахверка 4РФ1-9 | 2 | 76.3 | 152.6 | 152.6 | 0 | 0
4РФ2-1 | Ригель фахверка 4РФ2-1 | 7 | 14.9 | 104.3 | 104.3 | 0 | 0
4РФ3-1 | Ригель фахверка 4РФ3-1 | 18 | 4.8 | 86.4 | 86.4 | 0 | 0
4СВ1-1 | Связь 4СВ1-1 | 14 | 235.1 | 3291.4 | 3291.4 | 4.5475e-13 | 4.5475e-13
4СВ1-2 | Связь 4СВ1-2 | 14 | 232.1 | 3249.4 | 3249.4 | 4.5475e-13 | 4.5475e-13
4СВ1-3 | Связь 4СВ1-3 | 2 | 238.9 | 477.8 | 477.8 | 0 | 0
4СВ2-1 | Связь 4СВ2-1 | 4 | 240.1 | 960.4 | 960.4 | 0 | 0
4СВ2-2 | Связь 4СВ2-2 | 2 | 230 | 460 | 460 | 0 | 0
4СВ3-1 | Связь 4СВ3-1 | 2 | 377.3 | 754.6 | 754.6 | 1.1369e-13 | 1.1369e-13
4СВ4-1 | Связь 4СВ4-1 | 1 | 212.7 | 212.7 | 212.7 | -2.8422e-14 | 2.8422e-14
4СВ4-2 | Связь 4СВ4-2 | 2 | 214.9 | 429.8 | 429.8 | 5.6843e-14 | 5.6843e-14
4СВ4-3 | Связь 4СВ4-3 | 1 | 212.7 | 212.7 | 212.7 | -2.8422e-14 | 2.8422e-14
4СВ5-1 | Связь 4СВ5-1 | 2 | 103.8 | 207.6 | 207.6 | 0 | 0
4СВ5-2 | Связь 4СВ5-2 | 2 | 106.7 | 213.4 | 213.4 | 2.8422e-14 | 2.8422e-14
4СВ5-3 | Связь 4СВ5-3 | 4 | 45.2 | 180.8 | 180.8 | 2.8422e-14 | 2.8422e-14
4СГ1-1 | Связь 4СГ1-1 | 25 | 53.5 | 1337.5 | 1337.5 | 0 | 0
4СГ1-10 | Связь 4СГ1-10 | 1 | 69.9 | 69.9 | 69.9 | 0 | 0
4СГ1-2 | Связь 4СГ1-2 | 1 | 46.4 | 46.4 | 46.4 | 0 | 0
4СГ1-3 | Связь 4СГ1-3 | 1 | 48.5 | 48.5 | 48.5 | 0 | 0
4СГ1-4 | Связь 4СГ1-4 | 1 | 52.6 | 52.6 | 52.6 | 0 | 0
4СГ1-5 | Связь 4СГ1-5 | 1 | 37.3 | 37.3 | 37.3 | 0 | 0
4СГ1-6 | Связь 4СГ1-6 | 1 | 35.7 | 35.7 | 35.7 | 0 | 0
4СГ1-7 | Связь 4СГ1-7 | 1 | 30.1 | 30.1 | 30.1 | 0 | 0
4СГ1-8 | Связь 4СГ1-8 | 1 | 35.2 | 35.2 | 35.2 | 0 | 0
4СГ1-9 | Связь 4СГ1-9 | 1 | 24.7 | 24.7 | 24.7 | 0 | 0
4СГ2-1 | Связь 4СГ2-1 | 2 | 216.8 | 433.6 | 433.6 | 0 | 0
4СГ2-2 | Связь 4СГ2-2 | 1 | 219.2 | 219.2 | 219.2 | 0 | 0
4СГ2-3 | Связь 4СГ2-3 | 1 | 219.2 | 219.2 | 219.2 | 0 | 0
4СТ1-1 | Стойка 4СТ1-1 | 1 | 322.9 | 322.9 | 322.9 | 0 | 0
4СТ1-2 | Стойка 4СТ1-2 | 1 | 473.1 | 473.1 | 473.1 | 5.6843e-14 | 5.6843e-14
4СФ1-1 | Стойка фахверка 4СФ1-1 | 1 | 61.1 | 61.1 | 61.1 | 0 | 0
4СФ1-2 | Стойка фахверка 4СФ1-2 | 1 | 237.1 | 237.1 | 237.1 | 0 | 0
4СФ2-1 | Стойка фахверка 4СФ2-1 | 12 | 28.9 | 346.8 | 346.8 | 0 | 0
4СФ2-2 | Стойка фахверка 4СФ2-2 | 1 | 36 | 36 | 36 | 7.1054e-15 | 7.1054e-15
4СФ2-3 | Стойка фахверка 4СФ2-3 | 1 | 45.9 | 45.9 | 45.9 | 0 | 0
4СФ3-1 | Стойка фахверка 4СФ3-1 | 1 | 9.4 | 9.4 | 9.4 | 0 | 0
4СФ3-10 | Стойка фахверка 4СФ3-10 | 1 | 13.1 | 13.1 | 13.1 | 0 | 0
4СФ3-11 | Стойка фахверка 4СФ3-11 | 2 | 8 | 16 | 16 | 0 | 0
4СФ3-12 | Стойка фахверка 4СФ3-12 | 1 | 12.4 | 12.4 | 12.4 | 0 | 0
4СФ3-2 | Стойка фахверка 4СФ3-2 | 1 | 8.8 | 8.8 | 8.8 | 0 | 0
4СФ3-3 | Стойка фахверка 4СФ3-3 | 13 | 10.9 | 141.7 | 141.7 | 0 | 0
4СФ3-4 | Стойка фахверка 4СФ3-4 | 1 | 10.4 | 10.4 | 10.4 | 0 | 0
4СФ3-5 | Стойка фахверка 4СФ3-5 | 12 | 8.8 | 105.6 | 105.6 | 0 | 0
4СФ3-6 | Стойка фахверка 4СФ3-6 | 12 | 10.5 | 126 | 126 | 0 | 0
4СФ3-7 | Стойка фахверка 4СФ3-7 | 1 | 9.6 | 9.6 | 9.6 | 0 | 0
4СФ3-8 | Стойка фахверка 4СФ3-8 | 1 | 9.3 | 9.3 | 9.3 | 0 | 0
4СФ3-9 | Стойка фахверка 4СФ3-9 | 2 | 10.8 | 21.6 | 21.6 | 0 | 0
4ФП2-1 | Ферма 4ФП2-1 | 11 | 1414.8 | 15562.8 | 15562.8 | 0 | 0
4Ш-1 | Шайба 4Ш-1 | 128 | 1.6 | 204.8 | 204.8 | 0 | 0
4Ш-2 | Шайба 4Ш-2 | 8 | 1 | 8 | 8 | 0 | 0
4Щ1-1 | Щит 4Щ1-1 | 8 | 47.7 | 381.6 | 381.7 | -0.1 | 0.1
4Щ2-1 | Щит 4Щ2-1 | 4 | 23.4 | 93.6 | 93.6 | -1.4211e-14 | 1.4211e-14

## Свод_по_маркам
Марка | Наименование марки | Масса, кг | Масса, т
4А-1 | Связь 4А-1 | 591.5 | 0.5915
4Б-1 | Распорка 4Б-1 | 70.6 | 0.0706
4Б1-1 | Балка 4Б1-1 | 4701.6 | 4.7016
4Б1-2 | Балка 4Б1-2 | 13653.6 | 13.6536
4Б1-3 | Балка 4Б1-3 | 9071.2 | 9.0712
4Б1-4 | Балка 4Б1-4 | 4526.5 | 4.5265
4Б1-5 | Балка 4Б1-5 | 4542.1 | 4.5421
4Б1-6 | Балка 4Б1-6 | 4526.5 | 4.5265
4Б1-7 | Балка 4Б1-7 | 4542.1 | 4.5421
4Б1-8 | Балка 4Б1-8 | 4552.9 | 4.5529
4Б10-1 | Балка 4Б10-1 | 1274.6 | 1.2746
4Б10-2 | Балка 4Б10-2 | 1274.6 | 1.2746
4Б11-1 | Балка 4Б11-1 | 791.2 | 0.7912
4Б13-1 | Балка 4Б13-1 | 54 | 0.054
4Б13-10 | Балка 4Б13-10 | 15.6 | 0.0156
4Б13-11 | Балка 4Б13-11 | 71.2 | 0.0712
4Б13-12 | Балка 4Б13-12 | 71.2 | 0.0712
4Б13-13 | Балка 4Б13-13 | 68.6 | 0.0686
4Б13-14 | Балка 4Б13-14 | 189.3 | 0.1893
4Б13-15 | Балка 4Б13-15 | 265.6 | 0.2656
4Б13-16 | Балка 4Б13-16 | 59.6 | 0.0596
4Б13-17 | Балка 4Б13-17 | 21.9 | 0.0219
4Б13-18 | Балка 4Б13-18 | 31.2 | 0.0312
4Б13-19 | Балка 4Б13-19 | 31.8 | 0.0318
4Б13-2 | Балка 4Б13-2 | 221.2 | 0.2212
4Б13-20 | Балка 4Б13-20 | 39.1 | 0.0391
4Б13-21 | Балка 4Б13-21 | 181.5 | 0.1815
4Б13-3 | Балка 4Б13-3 | 18.5 | 0.0185
4Б13-4 | Балка 4Б13-4 | 12.1 | 0.0121
4Б13-5 | Балка 4Б13-5 | 15.4 | 0.0154
4Б13-6 | Балка 4Б13-6 | 147 | 0.147
4Б13-7 | Балка 4Б13-7 | 136.8 | 0.1368
4Б13-8 | Балка 4Б13-8 | 388.8 | 0.3888
4Б13-9 | Балка 4Б13-9 | 50.8 | 0.0508
4Б14-1 | Балка 4Б14-1 | 351.7 | 0.3517
4Б14-2 | Балка 4Б14-2 | 341.6 | 0.3416
4Б14-3 | Балка 4Б14-3 | 50.9 | 0.0509
4Б14-4 | Балка 4Б14-4 | 344.3 | 0.3443
4Б14-5 | Балка 4Б14-5 | 357.2 | 0.3572
4Б15-1 | Балка 4Б15-1 | 342.9 | 0.3429
4Б2-1 | Балка 4Б2-1 | 4381.9 | 4.3819
4Б2-2 | Балка 4Б2-2 | 4416 | 4.416
4Б3-1 | Балка 4Б3-1 | 2312.5 | 2.3125
4Б4-1 | Балка 4Б4-1 | 186.6 | 0.1866
4Б4-10 | Балка 4Б4-10 | 645.8 | 0.6458
4Б4-11 | Балка 4Б4-11 | 658.1 | 0.6581
4Б4-12 | Балка 4Б4-12 | 1316.6 | 1.3166
4Б4-13 | Балка 4Б4-13 | 1316.6 | 1.3166
4Б4-14 | Балка 4Б4-14 | 1341.2 | 1.3412
4Б4-15 | Балка 4Б4-15 | 1291.6 | 1.2916
4Б4-16 | Балка 4Б4-16 | 1291.6 | 1.2916
4Б4-17 | Балка 4Б4-17 | 1316.2 | 1.3162
4Б4-18 | Балка 4Б4-18 | 1291.6 | 1.2916
4Б4-19 | Балка 4Б4-19 | 1316.6 | 1.3166
4Б4-2 | Балка 4Б4-2 | 186.6 | 0.1866
4Б4-20 | Балка 4Б4-20 | 691.2 | 0.6912
4Б4-21 | Балка 4Б4-21 | 678.9 | 0.6789
4Б4-22 | Балка 4Б4-22 | 678.7 | 0.6787
4Б4-23 | Балка 4Б4-23 | 667.6 | 0.6676
4Б4-24 | Балка 4Б4-24 | 679.9 | 0.6799
4Б4-25 | Балка 4Б4-25 | 655.5 | 0.6555
4Б4-26 | Балка 4Б4-26 | 668.6 | 0.6686
4Б4-27 | Балка 4Б4-27 | 670.6 | 0.6706
4Б4-28 | Балка 4Б4-28 | 658.3 | 0.6583
4Б4-29 | Балка 4Б4-29 | 670.6 | 0.6706
4Б4-3 | Балка 4Б4-3 | 373.2 | 0.3732
4Б4-4 | Балка 4Б4-4 | 658.3 | 0.6583
4Б4-5 | Балка 4Б4-5 | 670.6 | 0.6706
4Б4-6 | Балка 4Б4-6 | 1340.4 | 1.3404
4Б4-7 | Балка 4Б4-7 | 647.2 | 0.6472
4Б4-8 | Балка 4Б4-8 | 659.5 | 0.6595
4Б4-9 | Балка 4Б4-9 | 1291.6 | 1.2916
4Б5-1 | Балка 4Б5-1 | 324.9 | 0.3249
4Б5-2 | Балка 4Б5-2 | 323.7 | 0.3237
4Б5-3 | Балка 4Б5-3 | 325.3 | 0.3253
4Б5-4 | Балка 4Б5-4 | 334.9 | 0.3349
4Б5-5 | Балка 4Б5-5 | 1262.4 | 1.2624
4Б5-6 | Балка 4Б5-6 | 1257.6 | 1.2576
4Б6-1 | Балка 4Б6-1 | 369.68 | 0.36968
4Б6-2 | Балка 4Б6-2 | 369.68 | 0.36968
4Б6-3 | Балка 4Б6-3 | 369.68 | 0.36968
4Б6-4 | Балка 4Б6-4 | 369.68 | 0.36968
4Б7-1 | Балка 4Б7-1 | 30.4 | 0.0304
4Б7-10 | Балка 4Б7-10 | 46.3 | 0.0463
4Б7-11 | Балка 4Б7-11 | 40.5 | 0.0405
4Б7-12 | Балка 4Б7-12 | 42.8 | 0.0428
4Б7-13 | Балка 4Б7-13 | 30.2 | 0.0302
4Б7-14 | Балка 4Б7-14 | 30.2 | 0.0302
4Б7-15 | Балка 4Б7-15 | 85.6 | 0.0856
4Б7-16 | Балка 4Б7-16 | 41.7 | 0.0417
4Б7-17 | Балка 4Б7-17 | 38.2 | 0.0382
4Б7-18 | Балка 4Б7-18 | 47.5 | 0.0475
4Б7-19 | Балка 4Б7-19 | 122 | 0.122
4Б7-2 | Балка 4Б7-2 | 231 | 0.231
4Б7-20 | Балка 4Б7-20 | 122 | 0.122
4Б7-21 | Балка 4Б7-21 | 41.7 | 0.0417
4Б7-22 | Балка 4Б7-22 | 38.2 | 0.0382
4Б7-23 | Балка 4Б7-23 | 47.5 | 0.0475
4Б7-24 | Балка 4Б7-24 | 35 | 0.035
4Б7-25 | Балка 4Б7-25 | 44.6 | 0.0446
4Б7-26 | Балка 4Б7-26 | 17.2 | 0.0172
4Б7-27 | Балка 4Б7-27 | 125 | 0.125
4Б7-28 | Балка 4Б7-28 | 56.8 | 0.0568
4Б7-29 | Балка 4Б7-29 | 305.2 | 0.3052
4Б7-3 | Балка 4Б7-3 | 8880 | 8.88
4Б7-30 | Балка 4Б7-30 | 96 | 0.096
4Б7-31 | Балка 4Б7-31 | 142.6 | 0.1426
4Б7-32 | Балка 4Б7-32 | 321.6 | 0.3216
4Б7-33 | Балка 4Б7-33 | 305.6 | 0.3056
4Б7-34 | Балка 4Б7-34 | 234.6 | 0.2346
4Б7-35 | Балка 4Б7-35 | 156.4 | 0.1564
4Б7-36 | Балка 4Б7-36 | 96 | 0.096
4Б7-37 | Балка 4Б7-37 | 305.2 | 0.3052
4Б7-38 | Балка 4Б7-38 | 57.8 | 0.0578
4Б7-39 | Балка 4Б7-39 | 270.3 | 0.2703
4Б7-4 | Балка 4Б7-4 | 22.3 | 0.0223
4Б7-5 | Балка 4Б7-5 | 35 | 0.035
4Б7-6 | Балка 4Б7-6 | 46.3 | 0.0463
4Б7-7 | Балка 4Б7-7 | 40.5 | 0.0405
4Б7-8 | Балка 4Б7-8 | 452.7 | 0.4527
4Б7-9 | Балка 4Б7-9 | 122 | 0.122
4Б8-1 | Балка 4Б8-1 | 3757.4 | 3.7574
4Б8-2 | Балка 4Б8-2 | 30109.6 | 30.1096
4Б8-3 | Балка 4Б8-3 | 3796.9 | 3.7969
4Б8-4 | Балка 4Б8-4 | 3785.3 | 3.7853
4Б8-5 | Балка 4Б8-5 | 3796.9 | 3.7969
4Б8-6 | Балка 4Б8-6 | 3763.7 | 3.7637
4Б9-1 | Балка 4Б9-1 | 1636.9 | 1.6369
4В-1 | Ригель фахверка 4В-1 | 3.9 | 0.0039
4В-10 | Ригель фахверка 4В-10 | 29.2 | 0.0292
4В-2 | Ригель фахверка 4В-2 | 16.5 | 0.0165
4В-3 | Ригель фахверка 4В-3 | 1.5 | 0.0015
4В-4 | Ригель фахверка 4В-4 | 6.7 | 0.0067
4В-5 | Ригель фахверка 4В-5 | 3.1 | 0.0031
4В-6 | Ригель фахверка 4В-6 | 5.6 | 0.0056
4В-7 | Ригель фахверка 4В-7 | 9.2 | 0.0092
4В-8 | Ригель фахверка 4В-8 | 11.1 | 0.0111
4В-9 | Ригель фахверка 4В-9 | 39.8 | 0.0398
4ЗД1-1 | Закладная деталь 4ЗД1-1 | 555.7 | 0.5557
4ЗД1-2 | Закладная деталь 4ЗД1-2 | 145.2 | 0.1452
4ЗД2-1 | Закладная деталь 4ЗД2-1 | 84.4 | 0.0844
4ЗД2-2 | Закладная деталь 4ЗД2-2 | 28 | 0.028
4ЗД3-1 | Закладная деталь 4ЗД3-1 | 82.24 | 0.08224
4ЗД5-1 | Закладная деталь 4ЗД5-1 | 97 | 0.097
4К1-1 | Колонна 4К1-1 | 1183.6 | 1.1836
4К1-10 | Колонна 4К1-10 | 319.3 | 0.3193
4К1-11 | Колонна 4К1-11 | 1198.7 | 1.1987
4К1-12 | Колонна 4К1-12 | 258.1 | 0.2581
4К1-13 | Колонна 4К1-13 | 1235 | 1.235
4К1-14 | Колонна 4К1-14 | 1575.5 | 1.5755
4К1-15 | Колонна 4К1-15 | 232.4 | 0.2324
4К1-16 | Колонна 4К1-16 | 1575.5 | 1.5755
4К1-17 | Колонна 4К1-17 | 235.8 | 0.2358
4К1-18 | Колонна 4К1-18 | 1202.7 | 1.2027
4К1-19 | Колонна 4К1-19 | 243.5 | 0.2435
4К1-2 | Колонна 4К1-2 | 225.6 | 0.2256
4К1-20 | Колонна 4К1-20 | 1202.7 | 1.2027
4К1-21 | Колонна 4К1-21 | 247.4 | 0.2474
4К1-3 | Колонна 4К1-3 | 1183.6 | 1.1836
4К1-4 | Колонна 4К1-4 | 451.2 | 0.4512
4К1-5 | Колонна 4К1-5 | 7142.4 | 7.1424
4К1-6 | Колонна 4К1-6 | 1482 | 1.482
4К1-7 | Колонна 4К1-7 | 1215 | 1.215
4К1-8 | Колонна 4К1-8 | 258.1 | 0.2581
4К1-9 | Колонна 4К1-9 | 1220.1 | 1.2201
4К2-1 | Колонна 4К2-1 | 1753.2 | 1.7532
4К2-2 | Колонна 4К2-2 | 17647 | 17.647
4К2-3 | Колонна 4К2-3 | 1786.1 | 1.7861
4К2-4 | Колонна 4К2-4 | 1779.2 | 1.7792
4К3-1 | Колонна 4К3-1 | 1476.3 | 1.4763
4К3-2 | Колонна 4К3-2 | 1492.9 | 1.4929
4К4-1 | Колонна 4К4-1 | 205.9 | 0.2059
4К4-10 | Колонна 4К4-10 | 231.8 | 0.2318
4К4-2 | Колонна 4К4-2 | 314.7 | 0.3147
4К4-3 | Колонна 4К4-3 | 2000.7 | 2.0007
4К4-4 | Колонна 4К4-4 | 2006.1 | 2.0061
4К4-5 | Колонна 4К4-5 | 231.3 | 0.2313
4К4-6 | Колонна 4К4-6 | 231.8 | 0.2318
4К4-7 | Колонна 4К4-7 | 232.8 | 0.2328
4К4-8 | Колонна 4К4-8 | 242.5 | 0.2425
4К4-9 | Колонна 4К4-9 | 231.3 | 0.2313
4КР1-1 | Кронштейн 4КР1-1 | 267.6 | 0.2676
4КР1-2 | Кронштейн 4КР1-2 | 70 | 0.07
4Л1-1 | Лестница 4Л1-1 | 557.6 | 0.5576
4Л1-2 | Лестница 4Л1-2 | 261.2 | 0.2612
4Л1-3 | Лестница 4Л1-3 | 259.6 | 0.2596
4Л2-1 | Лестница 4Л2-1 | 61.6 | 0.0616
4Л2-2 | Лестница 4Л2-2 | 741.6 | 0.7416
4Л2-3 | Лестница 4Л2-3 | 276.4 | 0.2764
4Л2-4 | Лестница 4Л2-4 | 309.6 | 0.3096
4Л5-1 | Стремянка 4Л5-1 | 368.9 | 0.3689
4Л5-2 | Стремянка 4Л5-2 | 238.8 | 0.2388
4Л6-1 | Лестница 4Л6-1 | 449.9 | 0.4499
4М-1 | Монтажный элемент 4М-1 | 60 | 0.06
4М-2 | Монтажный элемент 4М-2 | 7.2 | 0.0072
4М-3 | Монтажный элемент 4М-3 | 89.6 | 0.0896
4М-4 | Монтажный элемент 4М-4 | 52.8 | 0.0528
4Н1-1 | Настил 4Н1-1 | 65.4 | 0.0654
4Н1-10 | Настил 4Н1-10 | 59.3 | 0.0593
4Н1-100 | Настил 4Н1-100 | 255.9 | 0.2559
4Н1-101 | Настил 4Н1-101 | 226.7 | 0.2267
4Н1-102 | Настил 4Н1-102 | 281.6 | 0.2816
4Н1-103 | Настил 4Н1-103 | 261.7 | 0.2617
4Н1-104 | Настил 4Н1-104 | 963.2 | 0.9632
4Н1-105 | Настил 4Н1-105 | 121 | 0.121
4Н1-106 | Настил 4Н1-106 | 112.2 | 0.1122
4Н1-107 | Настил 4Н1-107 | 405.6 | 0.4056
4Н1-108 | Настил 4Н1-108 | 50.8 | 0.0508
4Н1-109 | Настил 4Н1-109 | 118.5 | 0.1185
4Н1-11 | Настил 4Н1-11 | 61.6 | 0.0616
4Н1-110 | Настил 4Н1-110 | 125.4 | 0.1254
4Н1-111 | Настил 4Н1-111 | 251.6 | 0.2516
4Н1-112 | Настил 4Н1-112 | 34.8 | 0.0348
4Н1-113 | Настил 4Н1-113 | 367.4 | 0.3674
4Н1-114 | Настил 4Н1-114 | 129 | 0.129
4Н1-115 | Настил 4Н1-115 | 50.7 | 0.0507
4Н1-116 | Настил 4Н1-116 | 130.5 | 0.1305
4Н1-117 | Настил 4Н1-117 | 131.1 | 0.1311
4Н1-118 | Настил 4Н1-118 | 132.6 | 0.1326
4Н1-119 | Настил 4Н1-119 | 161 | 0.161
4Н1-12 | Настил 4Н1-12 | 2415.6 | 2.4156
4Н1-120 | Настил 4Н1-120 | 148.5 | 0.1485
4Н1-121 | Настил 4Н1-121 | 137.6 | 0.1376
4Н1-122 | Настил 4Н1-122 | 130.3 | 0.1303
4Н1-123 | Настил 4Н1-123 | 49.1 | 0.0491
4Н1-124 | Настил 4Н1-124 | 123.8 | 0.1238
4Н1-125 | Настил 4Н1-125 | 114.6 | 0.1146
4Н1-126 | Настил 4Н1-126 | 10.7 | 0.0107
4Н1-127 | Настил 4Н1-127 | 76.8 | 0.0768
4Н1-128 | Настил 4Н1-128 | 26.6 | 0.0266
4Н1-129 | Настил 4Н1-129 | 72.4 | 0.0724
4Н1-13 | Настил 4Н1-13 | 2216.5 | 2.2165
4Н1-130 | Настил 4Н1-130 | 32.1 | 0.0321
4Н1-131 | Настил 4Н1-131 | 30.9 | 0.0309
4Н1-132 | Настил 4Н1-132 | 67.4 | 0.0674
4Н1-133 | Настил 4Н1-133 | 17 | 0.017
4Н1-14 | Настил 4Н1-14 | 496.8 | 0.4968
4Н1-15 | Настил 4Н1-15 | 827.1 | 0.8271
4Н1-16 | Настил 4Н1-16 | 768 | 0.768
4Н1-17 | Настил 4Н1-17 | 453.6 | 0.4536
4Н1-18 | Настил 4Н1-18 | 206.3 | 0.2063
4Н1-19 | Настил 4Н1-19 | 275.1 | 0.2751
4Н1-2 | Настил 4Н1-2 | 62.3 | 0.0623
4Н1-20 | Настил 4Н1-20 | 255.3 | 0.2553
4Н1-21 | Настил 4Н1-21 | 191.8 | 0.1918
4Н1-22 | Настил 4Н1-22 | 2013 | 2.013
4Н1-23 | Настил 4Н1-23 | 165.7 | 0.1657
4Н1-24 | Настил 4Н1-24 | 551.8 | 0.5518
4Н1-25 | Настил 4Н1-25 | 512.2 | 0.5122
4Н1-26 | Настил 4Н1-26 | 226.9 | 0.2269
4Н1-27 | Настил 4Н1-27 | 207.7 | 0.2077
4Н1-28 | Настил 4Н1-28 | 276.4 | 0.2764
4Н1-29 | Настил 4Н1-29 | 256.6 | 0.2566
4Н1-3 | Настил 4Н1-3 | 51 | 0.051
4Н1-30 | Настил 4Н1-30 | 193.1 | 0.1931
4Н1-31 | Настил 4Н1-31 | 332.6 | 0.3326
4Н1-32 | Настил 4Н1-32 | 553.2 | 0.5532
4Н1-33 | Настил 4Н1-33 | 513.4 | 0.5134
4Н1-34 | Настил 4Н1-34 | 455.4 | 0.4554
4Н1-35 | Настил 4Н1-35 | 206.9 | 0.2069
4Н1-36 | Настил 4Н1-36 | 275.7 | 0.2757
4Н1-37 | Настил 4Н1-37 | 256 | 0.256
4Н1-38 | Настил 4Н1-38 | 192.4 | 0.1924
4Н1-39 | Настил 4Н1-39 | 331.2 | 0.3312
4Н1-4 | Настил 4Н1-4 | 85.1 | 0.0851
4Н1-40 | Настил 4Н1-40 | 551.4 | 0.5514
4Н1-41 | Настил 4Н1-41 | 512 | 0.512
4Н1-42 | Настил 4Н1-42 | 453.6 | 0.4536
4Н1-43 | Настил 4Н1-43 | 207.8 | 0.2078
4Н1-44 | Настил 4Н1-44 | 276.6 | 0.2766
4Н1-45 | Настил 4Н1-45 | 256.7 | 0.2567
4Н1-46 | Настил 4Н1-46 | 193.2 | 0.1932
4Н1-47 | Настил 4Н1-47 | 332.6 | 0.3326
4Н1-48 | Настил 4Н1-48 | 553.2 | 0.5532
4Н1-49 | Настил 4Н1-49 | 513.4 | 0.5134
4Н1-5 | Настил 4Н1-5 | 79 | 0.079
4Н1-50 | Настил 4Н1-50 | 455.4 | 0.4554
4Н1-51 | Настил 4Н1-51 | 207.4 | 0.2074
4Н1-52 | Настил 4Н1-52 | 276.1 | 0.2761
4Н1-53 | Настил 4Н1-53 | 256.3 | 0.2563
4Н1-54 | Настил 4Н1-54 | 192.8 | 0.1928
4Н1-55 | Настил 4Н1-55 | 40.1 | 0.0401
4Н1-56 | Настил 4Н1-56 | 37.4 | 0.0374
4Н1-57 | Настил 4Н1-57 | 55.6 | 0.0556
4Н1-58 | Настил 4Н1-58 | 58.4 | 0.0584
4Н1-59 | Настил 4Н1-59 | 85 | 0.085
4Н1-6 | Настил 4Н1-6 | 70 | 0.07
4Н1-60 | Настил 4Н1-60 | 41.8 | 0.0418
4Н1-61 | Настил 4Н1-61 | 275.7 | 0.2757
4Н1-62 | Настил 4Н1-62 | 256 | 0.256
4Н1-63 | Настил 4Н1-63 | 91.2 | 0.0912
4Н1-64 | Настил 4Н1-64 | 60 | 0.06
4Н1-65 | Настил 4Н1-65 | 80.2 | 0.0802
4Н1-66 | Настил 4Н1-66 | 73.1 | 0.0731
4Н1-67 | Настил 4Н1-67 | 46.6 | 0.0466
4Н1-68 | Настил 4Н1-68 | 48.9 | 0.0489
4Н1-69 | Настил 4Н1-69 | 13.9 | 0.0139
4Н1-7 | Настил 4Н1-7 | 63.8 | 0.0638
4Н1-70 | Настил 4Н1-70 | 52 | 0.052
4Н1-71 | Настил 4Н1-71 | 48.9 | 0.0489
4Н1-72 | Настил 4Н1-72 | 43.2 | 0.0432
4Н1-73 | Настил 4Н1-73 | 82.4 | 0.0824
4Н1-74 | Настил 4Н1-74 | 54.2 | 0.0542
4Н1-75 | Настил 4Н1-75 | 80.3 | 0.0803
4Н1-76 | Настил 4Н1-76 | 81.8 | 0.0818
4Н1-77 | Настил 4Н1-77 | 200.1 | 0.2001
4Н1-78 | Настил 4Н1-78 | 277.3 | 0.2773
4Н1-79 | Настил 4Н1-79 | 257.4 | 0.2574
4Н1-8 | Настил 4Н1-8 | 85.1 | 0.0851
4Н1-80 | Настил 4Н1-80 | 69.7 | 0.0697
4Н1-81 | Настил 4Н1-81 | 51.8 | 0.0518
4Н1-82 | Настил 4Н1-82 | 62.1 | 0.0621
4Н1-83 | Настил 4Н1-83 | 58.4 | 0.0584
4Н1-84 | Настил 4Н1-84 | 41.7 | 0.0417
4Н1-85 | Настил 4Н1-85 | 27.2 | 0.0272
4Н1-86 | Настил 4Н1-86 | 40.3 | 0.0403
4Н1-87 | Настил 4Н1-87 | 41.3 | 0.0413
4Н1-88 | Настил 4Н1-88 | 1153.5 | 1.1535
4Н1-89 | Настил 4Н1-89 | 281.5 | 0.2815
4Н1-9 | Настил 4Н1-9 | 79 | 0.079
4Н1-90 | Настил 4Н1-90 | 261.6 | 0.2616
4Н1-91 | Настил 4Н1-91 | 1069 | 1.069
4Н1-92 | Настил 4Н1-92 | 281.6 | 0.2816
4Н1-93 | Настил 4Н1-93 | 261.7 | 0.2617
4Н1-94 | Настил 4Н1-94 | 281.6 | 0.2816
4Н1-95 | Настил 4Н1-95 | 261.7 | 0.2617
4Н1-96 | Настил 4Н1-96 | 281.4 | 0.2814
4Н1-97 | Настил 4Н1-97 | 261.5 | 0.2615
4Н1-98 | Настил 4Н1-98 | 165.5 | 0.1655
4Н1-99 | Настил 4Н1-99 | 275.5 | 0.2755
4Н2-1 | Профлист 4Н2-1 | 4900 | 4.9
4Н2-2 | Профлист 4Н2-2 | 4700 | 4.7
4Н3-1 | Профлист 4Н3-1 | 5436.2 | 5.4362
4Н3-2 | Профлист 4Н3-2 | 1746.4 | 1.7464
4Н3-3 | Профлист 4Н3-3 | 1694.6 | 1.6946
4Н3-4 | Профлист 4Н3-4 | 16.8 | 0.0168
4Н3-5 | Профлист 4Н3-5 | 65.4 | 0.0654
4Н3-6 | Профлист 4Н3-6 | 6.4 | 0.0064
4Н3-7 | Профлист 4Н3-7 | 35.4 | 0.0354
4Н3-8 | Профлист 4Н3-8 | 20.6 | 0.0206
4Н3-9 | Профлист 4Н3-9 | 71.5 | 0.0715
4Н4-1 | Настил 4Н4-1 | 28.2 | 0.0282
4Н4-10 | Настил 4Н4-10 | 16.5 | 0.0165
4Н4-11 | Настил 4Н4-11 | 38.8 | 0.0388
4Н4-12 | Настил 4Н4-12 | 13.7 | 0.0137
4Н4-13 | Настил 4Н4-13 | 32.4 | 0.0324
4Н4-14 | Настил 4Н4-14 | 27 | 0.027
4Н4-15 | Настил 4Н4-15 | 16.2 | 0.0162
4Н4-16 | Настил 4Н4-16 | 60.9 | 0.0609
4Н4-17 | Настил 4Н4-17 | 72 | 0.072
4Н4-18 | Настил 4Н4-18 | 16.6 | 0.0166
4Н4-19 | Настил 4Н4-19 | 7.6 | 0.0076
4Н4-2 | Настил 4Н4-2 | 40.2 | 0.0402
4Н4-3 | Настил 4Н4-3 | 40 | 0.04
4Н4-4 | Настил 4Н4-4 | 33.4 | 0.0334
4Н4-5 | Настил 4Н4-5 | 59.4 | 0.0594
4Н4-6 | Настил 4Н4-6 | 50.4 | 0.0504
4Н4-7 | Настил 4Н4-7 | 26.1 | 0.0261
4Н4-8 | Настил 4Н4-8 | 17.4 | 0.0174
4Н4-9 | Настил 4Н4-9 | 8.9 | 0.0089
4ОГ1-1 | Ограждение 4ОГ1-1 | 72.4 | 0.0724
4ОГ1-10 | Ограждение 4ОГ1-10 | 54.72 | 0.05472
4ОГ1-11 | Ограждение 4ОГ1-11 | 18.04 | 0.01804
4ОГ1-12 | Ограждение 4ОГ1-12 | 15.34 | 0.01534
4ОГ1-13 | Ограждение 4ОГ1-13 | 21.34 | 0.02134
4ОГ1-14 | Ограждение 4ОГ1-14 | 39.2 | 0.0392
4ОГ1-15 | Ограждение 4ОГ1-15 | 10 | 0.01
4ОГ1-16 | Ограждение 4ОГ1-16 | 15.04 | 0.01504
4ОГ1-17 | Ограждение 4ОГ1-17 | 15.04 | 0.01504
4ОГ1-18 | Ограждение 4ОГ1-18 | 13.58 | 0.01358
4ОГ1-19 | Ограждение 4ОГ1-19 | 59.76 | 0.05976
4ОГ1-2 | Ограждение 4ОГ1-2 | 40.1 | 0.0401
4ОГ1-20 | Ограждение 4ОГ1-20 | 406.6 | 0.4066
4ОГ1-21 | Ограждение 4ОГ1-21 | 125.92 | 0.12592
4ОГ1-22 | Ограждение 4ОГ1-22 | 5 | 0.005
4ОГ1-23 | Ограждение 4ОГ1-23 | 33.76 | 0.03376
4ОГ1-24 | Ограждение 4ОГ1-24 | 5 | 0.005
4ОГ1-25 | Ограждение 4ОГ1-25 | 34.76 | 0.03476
4ОГ1-26 | Ограждение 4ОГ1-26 | 73.36 | 0.07336
4ОГ1-27 | Ограждение 4ОГ1-27 | 19.88 | 0.01988
4ОГ1-28 | Ограждение 4ОГ1-28 | 6.3 | 0.0063
4ОГ1-3 | Ограждение 4ОГ1-3 | 16.24 | 0.01624
4ОГ1-4 | Ограждение 4ОГ1-4 | 32.48 | 0.03248
4ОГ1-5 | Ограждение 4ОГ1-5 | 18.54 | 0.01854
4ОГ1-6 | Ограждение 4ОГ1-6 | 20.44 | 0.02044
4ОГ1-7 | Ограждение 4ОГ1-7 | 93.81 | 0.09381
4ОГ1-8 | Ограждение 4ОГ1-8 | 18.54 | 0.01854
4ОГ1-9 | Ограждение 4ОГ1-9 | 54.42 | 0.05442
4ОГ2-1 | Ограждение 4ОГ2-1 | 45.4 | 0.0454
4ОГ2-10 | Ограждение 4ОГ2-10 | 62.46 | 0.06246
4ОГ2-11 | Ограждение 4ОГ2-11 | 25.1 | 0.0251
4ОГ2-12 | Ограждение 4ОГ2-12 | 25.1 | 0.0251
4ОГ2-13 | Ограждение 4ОГ2-13 | 25.1 | 0.0251
4ОГ2-14 | Ограждение 4ОГ2-14 | 25.1 | 0.0251
4ОГ2-2 | Ограждение 4ОГ2-2 | 45.4 | 0.0454
4ОГ2-3 | Ограждение 4ОГ2-3 | 33.14 | 0.03314
4ОГ2-4 | Ограждение 4ОГ2-4 | 16.57 | 0.01657
4ОГ2-5 | Ограждение 4ОГ2-5 | 6.21 | 0.00621
4ОГ2-6 | Ограждение 4ОГ2-6 | 6.21 | 0.00621
4ОГ2-7 | Ограждение 4ОГ2-7 | 16.87 | 0.01687
4ОГ2-8 | Ограждение 4ОГ2-8 | 56.36 | 0.05636
4ОГ2-9 | Ограждение 4ОГ2-9 | 62.46 | 0.06246
4ОГ5-1 | Ограждение 4ОГ5-1 | 1215 | 1.215
4ОГ5-2 | Ограждение 4ОГ5-2 | 16.4 | 0.0164
4П2-1 | Прогон 4П2-1 | 16.8 | 0.0168
4П2-10 | Прогон 4П2-10 | 445.5 | 0.4455
4П2-2 | Прогон 4П2-2 | 84 | 0.084
4П2-3 | Прогон 4П2-3 | 16.5 | 0.0165
4П2-4 | Прогон 4П2-4 | 104.4 | 0.1044
4П2-5 | Прогон 4П2-5 | 522 | 0.522
4П2-6 | Прогон 4П2-6 | 1257.6 | 1.2576
4П2-7 | Прогон 4П2-7 | 6864 | 6.864
4П2-8 | Прогон 4П2-8 | 87.8 | 0.0878
4П2-9 | Прогон 4П2-9 | 87.5 | 0.0875
4ПД1-1 | Подвес 4ПД1-1 | 46.1 | 0.0461
4ПП-1 | Прокладка 4ПП-1 | 26 | 0.026
4ПП-2 | Прокладка 4ПП-2 | 112.2 | 0.1122
4ПП-3 | Прокладка 4ПП-3 | 7 | 0.007
4ПТ-1 | Петля 4ПТ-1 | 11.3 | 0.0113
4РС10-1 | Распорка 4РС10-1 | 304.8 | 0.3048
4РС10-10 | Распорка 4РС10-10 | 263.3 | 0.2633
4РС10-11 | Распорка 4РС10-11 | 264.3 | 0.2643
4РС10-12 | Распорка 4РС10-12 | 263.3 | 0.2633
4РС10-13 | Распорка 4РС10-13 | 178.4 | 0.1784
4РС10-2 | Распорка 4РС10-2 | 264.3 | 0.2643
4РС10-3 | Распорка 4РС10-3 | 262.3 | 0.2623
4РС10-4 | Распорка 4РС10-4 | 264.3 | 0.2643
4РС10-5 | Распорка 4РС10-5 | 264.3 | 0.2643
4РС10-6 | Распорка 4РС10-6 | 261.4 | 0.2614
4РС10-7 | Распорка 4РС10-7 | 265 | 0.265
4РС10-8 | Распорка 4РС10-8 | 264.3 | 0.2643
4РС10-9 | Распорка 4РС10-9 | 263.3 | 0.2633
4РС11-1 | Распорка 4РС11-1 | 276.4 | 0.2764
4РС11-2 | Распорка 4РС11-2 | 2545.4 | 2.5454
4РС11-3 | Распорка 4РС11-3 | 151.5 | 0.1515
4РС12-1 | Распорка 4РС12-1 | 215.5 | 0.2155
4РС12-2 | Распорка 4РС12-2 | 1991 | 1.991
4РС12-3 | Распорка 4РС12-3 | 125 | 0.125
4РС2-1 | Распорка 4РС2-1 | 4440 | 4.44
4РС2-2 | Распорка 4РС2-2 | 236.4 | 0.2364
4РС3-1 | Распорка 4РС3-1 | 3115 | 3.115
4РС3-2 | Распорка 4РС3-2 | 339.7 | 0.3397
4РС3-3 | Распорка 4РС3-3 | 204.6 | 0.2046
4РС5-1 | Распорка 4РС5-1 | 544 | 0.544
4РС6-1 | Распорка 4РС6-1 | 3093 | 3.093
4РС6-2 | Распорка 4РС6-2 | 578.2 | 0.5782
4РС6-3 | Распорка 4РС6-3 | 504.2 | 0.5042
4РС6-4 | Распорка 4РС6-4 | 515.4 | 0.5154
4РС7-1 | Распорка 4РС7-1 | 2808.3 | 2.8083
4РС7-2 | Распорка 4РС7-2 | 271.5 | 0.2715
4РС8-1 | Распорка 4РС8-1 | 164.6 | 0.1646
4РС9-1 | Распорка 4РС9-1 | 163.2 | 0.1632
4РФ1-1 | Ригель фахверка 4РФ1-1 | 14.3 | 0.0143
4РФ1-10 | Ригель фахверка 4РФ1-10 | 73.3 | 0.0733
4РФ1-11 | Ригель фахверка 4РФ1-11 | 153.8 | 0.1538
4РФ1-12 | Ригель фахверка 4РФ1-12 | 73.7 | 0.0737
4РФ1-13 | Ригель фахверка 4РФ1-13 | 12.3 | 0.0123
4РФ1-14 | Ригель фахверка 4РФ1-14 | 35.7 | 0.0357
4РФ1-15 | Ригель фахверка 4РФ1-15 | 10.8 | 0.0108
4РФ1-16 | Ригель фахверка 4РФ1-16 | 15.5 | 0.0155
4РФ1-17 | Ригель фахверка 4РФ1-17 | 45 | 0.045
4РФ1-18 | Ригель фахверка 4РФ1-18 | 13.9 | 0.0139
4РФ1-2 | Ригель фахверка 4РФ1-2 | 64.4 | 0.0644
4РФ1-3 | Ригель фахверка 4РФ1-3 | 19.8 | 0.0198
4РФ1-4 | Ригель фахверка 4РФ1-4 | 670.8 | 0.6708
4РФ1-5 | Ригель фахверка 4РФ1-5 | 2721.6 | 2.7216
4РФ1-6 | Ригель фахверка 4РФ1-6 | 2803.2 | 2.8032
4РФ1-7 | Ригель фахверка 4РФ1-7 | 1360.8 | 1.3608
4РФ1-8 | Ригель фахверка 4РФ1-8 | 670.8 | 0.6708
4РФ1-9 | Ригель фахверка 4РФ1-9 | 152.6 | 0.1526
4РФ2-1 | Ригель фахверка 4РФ2-1 | 104.3 | 0.1043
4РФ3-1 | Ригель фахверка 4РФ3-1 | 86.4 | 0.0864
4СВ1-1 | Связь 4СВ1-1 | 3291.4 | 3.2914
4СВ1-2 | Связь 4СВ1-2 | 3249.4 | 3.2494
4СВ1-3 | Связь 4СВ1-3 | 477.8 | 0.4778
4СВ2-1 | Связь 4СВ2-1 | 960.4 | 0.9604
4СВ2-2 | Связь 4СВ2-2 | 460 | 0.46
4СВ3-1 | Связь 4СВ3-1 | 754.6 | 0.7546
4СВ4-1 | Связь 4СВ4-1 | 212.7 | 0.2127
4СВ4-2 | Связь 4СВ4-2 | 429.8 | 0.4298
4СВ4-3 | Связь 4СВ4-3 | 212.7 | 0.2127
4СВ5-1 | Связь 4СВ5-1 | 207.6 | 0.2076
4СВ5-2 | Связь 4СВ5-2 | 213.4 | 0.2134
4СВ5-3 | Связь 4СВ5-3 | 180.8 | 0.1808
4СГ1-1 | Связь 4СГ1-1 | 1337.5 | 1.3375
4СГ1-10 | Связь 4СГ1-10 | 69.9 | 0.0699
4СГ1-2 | Связь 4СГ1-2 | 46.4 | 0.0464
4СГ1-3 | Связь 4СГ1-3 | 48.5 | 0.0485
4СГ1-4 | Связь 4СГ1-4 | 52.6 | 0.0526
4СГ1-5 | Связь 4СГ1-5 | 37.3 | 0.0373
4СГ1-6 | Связь 4СГ1-6 | 35.7 | 0.0357
4СГ1-7 | Связь 4СГ1-7 | 30.1 | 0.0301
4СГ1-8 | Связь 4СГ1-8 | 35.2 | 0.0352
4СГ1-9 | Связь 4СГ1-9 | 24.7 | 0.0247
4СГ2-1 | Связь 4СГ2-1 | 433.6 | 0.4336
4СГ2-2 | Связь 4СГ2-2 | 219.2 | 0.2192
4СГ2-3 | Связь 4СГ2-3 | 219.2 | 0.2192
4СТ1-1 | Стойка 4СТ1-1 | 322.9 | 0.3229
4СТ1-2 | Стойка 4СТ1-2 | 473.1 | 0.4731
4СФ1-1 | Стойка фахверка 4СФ1-1 | 61.1 | 0.0611
4СФ1-2 | Стойка фахверка 4СФ1-2 | 237.1 | 0.2371
4СФ2-1 | Стойка фахверка 4СФ2-1 | 346.8 | 0.3468
4СФ2-2 | Стойка фахверка 4СФ2-2 | 36 | 0.036
4СФ2-3 | Стойка фахверка 4СФ2-3 | 45.9 | 0.0459
4СФ3-1 | Стойка фахверка 4СФ3-1 | 9.4 | 0.0094
4СФ3-10 | Стойка фахверка 4СФ3-10 | 13.1 | 0.0131
4СФ3-11 | Стойка фахверка 4СФ3-11 | 16 | 0.016
4СФ3-12 | Стойка фахверка 4СФ3-12 | 12.4 | 0.0124
4СФ3-2 | Стойка фахверка 4СФ3-2 | 8.8 | 0.0088
4СФ3-3 | Стойка фахверка 4СФ3-3 | 141.7 | 0.1417
4СФ3-4 | Стойка фахверка 4СФ3-4 | 10.4 | 0.0104
4СФ3-5 | Стойка фахверка 4СФ3-5 | 105.6 | 0.1056
4СФ3-6 | Стойка фахверка 4СФ3-6 | 126 | 0.126
4СФ3-7 | Стойка фахверка 4СФ3-7 | 9.6 | 0.0096
4СФ3-8 | Стойка фахверка 4СФ3-8 | 9.3 | 0.0093
4СФ3-9 | Стойка фахверка 4СФ3-9 | 21.6 | 0.0216
4ФП2-1 | Ферма 4ФП2-1 | 15562.8 | 15.5628
4Ш-1 | Шайба 4Ш-1 | 204.8 | 0.2048
4Ш-2 | Шайба 4Ш-2 | 8 | 0.008
4Щ1-1 | Щит 4Щ1-1 | 381.7 | 0.3817
4Щ2-1 | Щит 4Щ2-1 | 93.6 | 0.0936

## Сравнение_с_выборкой
Категория | Марка стали | Профиль | ГОСТ или ТУ | Масса по выборке, кг | Масса по КМД, кг | Разница, кг
Круг | C245-4 | Круг16 | ГОСТ 2590-2006 | 825.48 | 0 | 825.48
Круг | C245-4 | Круг16 | ГОСТ 2590-88 | 0 | 825.5 | -825.5
Круг | C245-4 | Круг20 | ГОСТ 2590-2006 | 68.96 | 0 | 68.96
Круг | C245-4 | Круг20 | ГОСТ 2590-88 | 0 | 68.96 | -68.96
Лист | C235 | -4 | ГОСТ 19903-2015 | 3264.91 | 3265.09 | -0.18
Лист | C245-4 | -10 | ГОСТ 19903-2015 | 7241.1 | 7241.1 | 0
Лист | C245-4 | -12 | ГОСТ 19903-2015 | 4879.4 | 4879.4 | 0
Лист | C245-4 | -16 | ГОСТ 19903-2015 | 2602 | 2602 | 0
Лист | C245-4 | -5 | ГОСТ 19903-2015 | 173.2 | 173.2 | 0
Лист | C245-4 | -6 | ГОСТ 19903-2015 | 866.8 | 866.8 | -1.1369e-13
Лист | C245-4 | -8 | ГОСТ 19903-2015 | 3140.3 | 3140.3 | 4.5475e-13
Лист | C255-4 | -16 | ГОСТ 19903-2015 | 40969.3 | 40969.3 | 0
Лист | C255-4 | -20 | ГОСТ 19903-2015 | 416 | 416 | 0
Лист | C255-4 | -22 | ГОСТ 19903-2015 | 70 | 70 | 0
Лист | C255-4 | -25 | ГОСТ 19903-2015 | 5969.1 | 5969.1 | 0
Лист | C255-4 | -30 | ГОСТ 19903-2015 | 75898 | 75898 | 0
Лист | C355-5 | -16 | ГОСТ 19903-2015 | 180 | 180 | 0
Лист | C355-5 | -20 | ГОСТ 19903-2015 | 628.6 | 628.6 | 1.1369e-13
Лист | C355-5 | -25 | ГОСТ 19903-2015 | 52 | 52 | 0
Лист | C355-5 | -30 | ГОСТ 19903-2015 | 704.5 | 704.5 | 0
Лист | C355-5 | -40 | ГОСТ 19903-2015 | 1402 | 1402 | 0
Просечно-вытяжной лист | C235 | ПВ506 | ГОСТ 8568-77 | 893.5 | 0 | 893.5
Просечно-вытяжной лист | C245 | ПВ506 | ТУ 36.26.11-5-89 | 0 | 893.5 | -893.5
Профлист | C235 | Н57-750-0.8 | ГОСТ 24045-2016 | 9600 | 0 | 9600
Профлист | C235 | Н57-750-0.8 | ГОСТ 24045-94 | 0 | 9600 | -9600
Профлист | C235 | НС35-1000-0.7 | ГОСТ 24045-2016 | 9093.3 | 0 | 9093.3
Профлист | C235 | НС35-1000-0.7 | ГОСТ 24045-94 | 0 | 9093.3 | -9093.3
Прочее | C245-4 | Тр.кв.100х5.0 | ГОСТ 30245-2003 | 550.6 | 550.6 | 0
Прочее | C245-4 | Тр.кв.120х5.0 | ГОСТ 30245-2003 | 2893.3 | 2893.3 | 0
Прочее | C245-4 | Тр.кв.140х5.0 | ГОСТ 30245-2003 | 9131.5 | 9131.5 | 0
Прочее | C245-4 | Тр.кв.160х6.0 | ГОСТ 30245-2003 | 5670.3 | 5670.3 | 0
Прочее | C245-4 | Тр.кв.180х5.0 | ГОСТ 30245-2003 | 11042.4 | 11042.4 | 0
Прочее | C245-4 | Тр.кв.250х6.0 | ГОСТ 30245-2003 | 1315.5 | 1315.5 | 0
Прочее | C245-4 | Тр.пр.300х200х6.0 | ГОСТ 30245-2003 | 4375.4 | 4375.4 | 0
Прочее | C245-4 | Швеллер16П | ГОСТ 8240-97 | 1284 | 1284 | 0
Прочее | C245-4 | Швеллер20П | ГОСТ 8240-97 | 10888.2 | 10888.2 | 0
Прочее | C245-4 | Швеллер22П | ГОСТ 8240-97 | 15332.6 | 15332.6 | 0
Прочее | C245-4 | Швеллер40П | ГОСТ 8240-97 | 2296 | 2296 | 0
Прочее | C255-4 | ДВУТAВР20К1 | ГОСТ Р 57837-2017 | 6382.2 | 6382.2 | 0
Прочее | C255-4 | ДВУТAВР20Ш1 | ГОСТ Р 57837-2017 | 1318 | 1318 | 0
Прочее | C255-4 | ДВУТAВР25К1 | ГОСТ Р 57837-2017 | 7636.2 | 7636.2 | 0
Прочее | C255-4 | ДВУТAВР30Ш1 | ГОСТ Р 57837-2017 | 9119.9 | 9119.9 | 0
Прочее | C255-4 | ДВУТAВР40Ш1 | ГОСТ Р 57837-2017 | 20740 | 20740 | 0
Прочее | C255-4 | ДВУТAВР50Ш1 | ГОСТ Р 57837-2017 | 22744.8 | 22744.8 | 0
Прочее | C255-4 | ДВУТAВР60Ш1 | ГОСТ Р 57837-2017 | 5812.8 | 5812.8 | 0
Рельс/полоса | C245 | Риф4 | ГОСТ 8568-77 | 521.8 | 521.8 | 0
Рельс/полоса | C245 | Риф5 | ГОСТ 8568-77 | 32774.6 | 32774.6 | 0
Труба | C235 | Труба21.3x2.5 | ГОСТ 3262-75 | 198.26 | 198.3 | -0.04
Труба | C235 | Труба42.3x2.8 | ГОСТ 3262-75 | 1010 | 1010 | 0
Труба | C245-4 | Труба89X5.5 | ГОСТ 10704-91 | 833.7 | 833.7 | 1.1369e-13
Уголок | C245-4 | L100х63x8 | ГОСТ 8510-93 | 595.4 | 595.4 | 0
Уголок | C245-4 | L100х7 | ГОСТ 8509-93 | 140.8 | 140.8 | 0
Уголок | C245-4 | L125х8 | ГОСТ 8509-93 | 1811.5 | 1811.5 | 0
Уголок | C245-4 | L125х80x8 | ГОСТ 8510-93 | 4167.9 | 4167.9 | 0
Уголок | C245-4 | L140х90x8 | ГОСТ 8510-93 | 1064.4 | 1064.4 | 0
Уголок | C245-4 | L50х5 | ГОСТ 8509-93 | 1064.4 | 1064.4 | 0
Уголок | C245-4 | L63х5 | ГОСТ 8509-93 | 1678.3 | 1678.3 | 0
Уголок | C245-4 | L75х5 | ГОСТ 8509-93 | 39.2 | 39.2 | 7.1054e-15
Уголок | C245-4 | L75х6 | ГОСТ 8509-93 | 2.4 | 2.4 | 0
Note on A1: Сравнение выполнено по сочетанию: марка стали + профиль + ГОСТ/ТУ. Наплавленный металл в выборке не учитывается.

## КМД_служебно
Марка | Наименование | Файл | Строк состава | Наплавленный металл, кг | Итого по КМД, кг | Сумма строк+напл, кг | Отклонение, кг
4Б1-7 | Балка 4Б1-7 | ï¿ßΓ_10_üá½¬á_4ü1-7_841x594.pdf | 8 | 45 | 4542.1 | 4542.1 | 0
4Б10-1 | Балка 4Б10-1 | ï¿ßΓ_100_üá½¬á_4ü10-1_841x594.pdf | 2 | 12.6 | 1274.6 | 1274.6 | 0
4Б10-2 | Балка 4Б10-2 | ï¿ßΓ_101_üá½¬á_4ü10-2_841x594.pdf | 2 | 12.6 | 1274.6 | 1274.6 | 0
4Б11-1 | Балка 4Б11-1 | ï¿ßΓ_102_üá½¬á_4ü11-1_594x420.pdf | 4 | 7.8 | 791.2 | 791.2 | 1.1369e-13
4Б13-1 | Балка 4Б13-1 | ï¿ßΓ_103_üá½¬á_4ü13-1_420x297.pdf | 3 | 0.6 | 54 | 54 | 0
4Б13-2 | Балка 4Б13-2 | ï¿ßΓ_104_üá½¬á_4ü13-2_420x297.pdf | 2 | 2.8 | 221.2 | 221.2 | -2.8422e-14
4Б13-3 | Балка 4Б13-3 | ï¿ßΓ_105_üá½¬á_4ü13-3_420x297.pdf | 1 | 0 | 18.5 | 18.5 | 0
4Б13-4 | Балка 4Б13-4 | ï¿ßΓ_106_üá½¬á_4ü13-4_420x297.pdf | 3 | 0.1 | 12.1 | 12.1 | 0
4Б13-5 | Балка 4Б13-5 | ï¿ßΓ_107_üá½¬á_4ü13-5_420x297.pdf | 5 | 0.2 | 15.4 | 15.4 | 1.7764e-15
4Б13-6 | Балка 4Б13-6 | ï¿ßΓ_108_üá½¬á_4ü13-6_420x297.pdf | 2 | 1.5 | 147 | 147 | 0
4Б13-7 | Балка 4Б13-7 | ï¿ßΓ_109_üá½¬á_4ü13-7_420x297.pdf | 1 | 0 | 136.8 | 136.8 | 0
4Б1-8 | Балка 4Б1-8 | ï¿ßΓ_11_üá½¬á_4ü1-8_841x594.pdf | 8 | 45.1 | 4552.9 | 4552.9 | -9.0949e-13
4Б13-8 | Балка 4Б13-8 | ï¿ßΓ_110_üá½¬á_4ü13-8_420x297.pdf | 2 | 4.8 | 388.8 | 388.8 | 0
4Б13-9 | Балка 4Б13-9 | ï¿ßΓ_111_üá½¬á_4ü13-9_420x297.pdf | 2 | 0.6 | 50.8 | 50.8 | -7.1054e-15
4Б13-10 | Балка 4Б13-10 | ï¿ßΓ_112_üá½¬á_4ü13-10_420x297.pdf | 2 | 0.2 | 15.6 | 15.6 | 1.7764e-15
4Б13-11 | Балка 4Б13-11 | ï¿ßΓ_113_üá½¬á_4ü13-11_420x297.pdf | 3 | 0.8 | 71.2 | 71.2 | 1.4211e-14
4Б13-12 | Балка 4Б13-12 | ï¿ßΓ_114_üá½¬á_4ü13-12_420x297.pdf | 3 | 0.8 | 71.2 | 71.2 | 1.4211e-14
4Б13-13 | Балка 4Б13-13 | ï¿ßΓ_115_üá½¬á_4ü13-13_420x297.pdf | 2 | 0.7 | 68.6 | 68.6 | -1.4211e-14
4Б13-14 | Балка 4Б13-14 | ï¿ßΓ_116_üá½¬á_4ü13-14_420x297.pdf | 2 | 1.8 | 189.3 | 189.3 | 0
4Б13-15 | Балка 4Б13-15 | ï¿ßΓ_117_üá½¬á_4ü13-15_420x297.pdf | 3 | 2.8 | 265.6 | 265.6 | 0
4Б13-16 | Балка 4Б13-16 | ï¿ßΓ_118_üá½¬á_4ü13-16_420x297.pdf | 2 | 0.4 | 59.6 | 59.6 | 0
4Б13-17 | Балка 4Б13-17 | ï¿ßΓ_119_üá½¬á_4ü13-17_420x297.pdf | 1 | 0 | 21.9 | 21.9 | 0
4Б2-1 | Балка 4Б2-1 | ï¿ßΓ_12_üá½¬á_4ü2-1_941x594.pdf | 9 | 43.4 | 4381.9 | 4381.9 | 0
4Б13-18 | Балка 4Б13-18 | ï¿ßΓ_120_üá½¬á_4ü13-18_420x297.pdf | 2 | 0.4 | 31.2 | 31.2 | 3.5527e-15
4Б13-19 | Балка 4Б13-19 | ï¿ßΓ_121_üá½¬á_4ü13-19_420x297.pdf | 2 | 0.3 | 31.8 | 31.8 | 0
4Б13-20 | Балка 4Б13-20 | ï¿ßΓ_122_üá½¬á_4ü13-20_420x297.pdf | 1 | 0 | 39.1 | 39.1 | 0
4Б13-21 | Балка 4Б13-21 | ï¿ßΓ_123_üá½¬á_4ü13-21_420x297.pdf | 1 | 0 | 181.5 | 181.5 | 0
4Б14-1 | Балка 4Б14-1 | ï¿ßΓ_124_üá½¬á_4ü14-1_841x594.pdf | 3 | 3.5 | 351.7 | 351.7 | 0
4Б14-2 | Балка 4Б14-2 | ï¿ßΓ_125_üá½¬á_4ü14-2_594x420.pdf | 2 | 3.4 | 341.6 | 341.6 | 5.6843e-14
4Б14-3 | Балка 4Б14-3 | ï¿ßΓ_126_üá½¬á_4ü14-3_420x297.pdf | 2 | 0.5 | 50.9 | 50.9 | 0
4Б14-4 | Балка 4Б14-4 | ï¿ßΓ_127_üá½¬á_4ü14-4_841x594.pdf | 2 | 3.4 | 344.3 | 344.3 | 0
4Б14-5 | Балка 4Б14-5 | ï¿ßΓ_128_üá½¬á_4ü14-5_841x594.pdf | 3 | 3.5 | 357.2 | 357.2 | 0
4Б15-1 | Балка 4Б15-1 | ï¿ßΓ_129_üá½¬á_4ü15-1_594x420.pdf | 4 | 3.4 | 342.9 | 342.9 | 0
4Б2-2 | Балка 4Б2-2 | ï¿ßΓ_13_üá½¬á_4ü2-2_941x594.pdf | 9 | 43.7 | 4416 | 4416 | 0
4В-1 | Ригель фахверка 4В-1 | ï¿ßΓ_130_É¿úÑ½∞ ΣáσóÑα¬á_4é-1_210x297.pdf | 1 | 0 | 3.9 | 3.9 | 0
4В-2 | Ригель фахверка 4В-2 | ï¿ßΓ_131_É¿úÑ½∞ ΣáσóÑα¬á_4é-2_210x297.pdf | 1 | 0 | 16.5 | 16.5 | 0
4В-3 | Ригель фахверка 4В-3 | ï¿ßΓ_132_É¿úÑ½∞ ΣáσóÑα¬á_4é-3_210x297.pdf | 1 | 0 | 1.5 | 1.5 | 0
4В-4 | Ригель фахверка 4В-4 | ï¿ßΓ_133_É¿úÑ½∞ ΣáσóÑα¬á_4é-4_210x297.pdf | 1 | 0 | 6.7 | 6.7 | 0
4В-5 | Ригель фахверка 4В-5 | ï¿ßΓ_134_É¿úÑ½∞ ΣáσóÑα¬á_4é-5_210x297.pdf | 1 | 0 | 3.1 | 3.1 | 0
4В-6 | Ригель фахверка 4В-6 | ï¿ßΓ_135_É¿úÑ½∞ ΣáσóÑα¬á_4é-6_210x297.pdf | 1 | 0 | 5.6 | 5.6 | 0
4В-7 | Ригель фахверка 4В-7 | ï¿ßΓ_136_É¿úÑ½∞ ΣáσóÑα¬á_4é-7_210x297.pdf | 1 | 0 | 9.2 | 9.2 | 0
4В-8 | Ригель фахверка 4В-8 | ï¿ßΓ_137_É¿úÑ½∞ ΣáσóÑα¬á_4é-8_210x297.pdf | 1 | 0 | 11.1 | 11.1 | 0
4В-9 | Ригель фахверка 4В-9 | ï¿ßΓ_138_É¿úÑ½∞ ΣáσóÑα¬á_4é-9_210x297.pdf | 1 | 0 | 39.8 | 39.8 | 0
4В-10 | Ригель фахверка 4В-10 | ï¿ßΓ_139_É¿úÑ½∞ ΣáσóÑα¬á_4é-10_210x297.pdf | 1 | 0 | 29.2 | 29.2 | 0
4Б3-1 | Балка 4Б3-1 | ï¿ßΓ_14_üá½¬á_4ü3-1_1051x594.pdf | 5 | 22.9 | 2312.5 | 2312.5 | 0
4ЗД1-1 | Закладная деталь 4ЗД1-1 | ï¿ßΓ_140_çá¬½áñ¡á∩ ñÑΓá½∞_4çä1-1_420x297.pdf | 2 | 6.6 | 555.7 | 555.7 | 1.1369e-13
4ЗД1-2 | Закладная деталь 4ЗД1-2 | ï¿ßΓ_141_çá¬½áñ¡á∩ ñÑΓá½∞_4çä1-2_210x297.pdf | 1 | 0 | 145.2 | 145.2 | 0
4ЗД2-1 | Закладная деталь 4ЗД2-1 | ï¿ßΓ_142_çá¬½áñ¡á∩ ñÑΓá½∞_4çä2-1_210x297.pdf | 2 | 0 | 84.4 | 84.4 | 0
4ЗД2-2 | Закладная деталь 4ЗД2-2 | ï¿ßΓ_143_çá¬½áñ¡á∩ ñÑΓá½∞_4çä2-2_210x297.pdf | 1 | 0 | 28 | 28 | 0
4ЗД3-1 | Закладная деталь 4ЗД3-1 | ï¿ßΓ_144_çá¬½áñ¡á∩ ñÑΓá½∞_4çä3-1_420x297.pdf | 2 | 0.8 | 82.2 | 82.24 | -0.04
4ЗД5-1 | Закладная деталь 4ЗД5-1 | ï¿ßΓ_145_çá¬½áñ¡á∩ ñÑΓá½∞_4çä5-1_420x297.pdf | 2 | 0 | 97 | 97 | 0
4К1-1 | Колонна 4К1-1 | ï¿ßΓ_146_è«½«¡¡á_4è1-1_841x594.pdf | 6 | 11.7 | 1183.6 | 1183.6 | -2.2737e-13
4К1-2 | Колонна 4К1-2 | ï¿ßΓ_147_è«½«¡¡á_4è1-2_594x420.pdf | 6 | 2.2 | 225.6 | 225.6 | 2.8422e-14
4К1-3 | Колонна 4К1-3 | ï¿ßΓ_148_è«½«¡¡á_4è1-3_841x594.pdf | 6 | 11.7 | 1183.6 | 1183.6 | -2.2737e-13
4К1-4 | Колонна 4К1-4 | ï¿ßΓ_149_è«½«¡¡á_4è1-4_594x420.pdf | 6 | 4.4 | 451.2 | 451.2 | 5.6843e-14
4Б4-1 | Балка 4Б4-1 | ï¿ßΓ_15_üá½¬á_4ü4-1_594x420.pdf | 4 | 1.8 | 186.6 | 186.6 | 0
4К1-5 | Колонна 4К1-5 | ï¿ßΓ_150_è«½«¡¡á_4è1-5_841x594.pdf | 6 | 70.8 | 7142.4 | 7142.4 | 0
4К1-6 | Колонна 4К1-6 | ï¿ßΓ_151_è«½«¡¡á_4è1-6_594x420.pdf | 6 | 14.4 | 1482 | 1482 | -2.2737e-13
4К1-7 | Колонна 4К1-7 | ï¿ßΓ_152_è«½«¡¡á_4è1-7_841x594.pdf | 7 | 12 | 1215 | 1215 | 0
4К1-8 | Колонна 4К1-8 | ï¿ßΓ_153_è«½«¡¡á_4è1-8_594x420.pdf | 7 | 2.6 | 258.1 | 258.1 | 0
4К1-9 | Колонна 4К1-9 | ï¿ßΓ_154_è«½«¡¡á_4è1-9_841x594.pdf | 8 | 12.1 | 1220.1 | 1220.1 | 0
4К1-10 | Колонна 4К1-10 | ï¿ßΓ_155_è«½«¡¡á_4è1-10_594x420.pdf | 8 | 3.2 | 319.3 | 319.3 | 0
4К1-11 | Колонна 4К1-11 | ï¿ßΓ_156_è«½«¡¡á_4è1-11_841x594.pdf | 6 | 11.9 | 1198.7 | 1198.7 | 0
4К1-12 | Колонна 4К1-12 | ï¿ßΓ_157_è«½«¡¡á_4è1-12_594x420.pdf | 7 | 2.6 | 258.1 | 258.1 | 0
4К1-13 | Колонна 4К1-13 | ï¿ßΓ_158_è«½«¡¡á_4è1-13_841x594.pdf | 7 | 12.2 | 1235 | 1235 | 0
4К1-14 | Колонна 4К1-14 | ï¿ßΓ_159_è«½«¡¡á_4è1-14_841x594.pdf | 6 | 15.6 | 1575.5 | 1575.5 | 0
4Б4-2 | Балка 4Б4-2 | ï¿ßΓ_16_üá½¬á_4ü4-2_594x420.pdf | 4 | 1.8 | 186.6 | 186.6 | 0
4К1-15 | Колонна 4К1-15 | ï¿ßΓ_160_è«½«¡¡á_4è1-15_594x420.pdf | 7 | 2.3 | 232.4 | 232.4 | 0
4К1-16 | Колонна 4К1-16 | ï¿ßΓ_161_è«½«¡¡á_4è1-16_841x594.pdf | 6 | 15.6 | 1575.5 | 1575.5 | 0
4К1-17 | Колонна 4К1-17 | ï¿ßΓ_162_è«½«¡¡á_4è1-17_594x420.pdf | 7 | 2.3 | 235.8 | 235.8 | 0
4К1-18 | Колонна 4К1-18 | ï¿ßΓ_163_è«½«¡¡á_4è1-18_841x594.pdf | 6 | 11.9 | 1202.7 | 1202.7 | 0
4К1-19 | Колонна 4К1-19 | ï¿ßΓ_164_è«½«¡¡á_4è1-19_594x420.pdf | 6 | 2.4 | 243.5 | 243.5 | 0
4К1-20 | Колонна 4К1-20 | ï¿ßΓ_165_è«½«¡¡á_4è1-20_841x594.pdf | 6 | 11.9 | 1202.7 | 1202.7 | 0
4К1-21 | Колонна 4К1-21 | ï¿ßΓ_166_è«½«¡¡á_4è1-21_594x420.pdf | 6 | 2.4 | 247.5 | 247.4 | 0.1
4К2-1 | Колонна 4К2-1 | ï¿ßΓ_167_è«½«¡¡á_4è2-1_841x594.pdf | 4 | 17.4 | 1753.2 | 1753.2 | -2.2737e-13
4К2-2 | Колонна 4К2-2 | ï¿ßΓ_168_è«½«¡¡á_4è2-2_841x594.pdf | 4 | 175 | 17647 | 17647 | 0
4К2-3 | Колонна 4К2-3 | ï¿ßΓ_169_è«½«¡¡á_4è2-3_841x594.pdf | 5 | 17.7 | 1786.1 | 1786.1 | -2.2737e-13
4Б4-3 | Балка 4Б4-3 | ï¿ßΓ_17_üá½¬á_4ü4-3_594x420.pdf | 4 | 3.6 | 373.2 | 373.2 | 0
4К2-4 | Колонна 4К2-4 | ï¿ßΓ_170_è«½«¡¡á_4è2-4_841x594.pdf | 4 | 17.6 | 1779.2 | 1779.2 | 0
4К3-1 | Колонна 4К3-1 | ï¿ßΓ_171_è«½«¡¡á_4è3-1_841x594.pdf | 10 | 14.6 | 1476.3 | 1476.3 | 0
4К3-2 | Колонна 4К3-2 | ï¿ßΓ_172_è«½«¡¡á_4è3-2_841x594.pdf | 10 | 14.8 | 1492.9 | 1492.9 | 2.2737e-13
4К4-1 | Колонна 4К4-1 | ï¿ßΓ_173_è«½«¡¡á_4è4-1_594x420.pdf | 4 | 2 | 205.9 | 205.9 | 0
4К4-2 | Колонна 4К4-2 | ï¿ßΓ_174_è«½«¡¡á_4è4-2_594x420.pdf | 8 | 3.1 | 314.7 | 314.7 | 0
4К4-3 | Колонна 4К4-3 | ï¿ßΓ_175_è«½«¡¡á_4è4-3_594x420.pdf | 4 | 19.8 | 2000.7 | 2000.7 | 2.2737e-13
4К4-4 | Колонна 4К4-4 | ï¿ßΓ_176_è«½«¡¡á_4è4-4_594x420.pdf | 5 | 19.8 | 2006.1 | 2006.1 | -2.2737e-13
4К4-5 | Колонна 4К4-5 | ï¿ßΓ_177_è«½«¡¡á_4è4-5_594x420.pdf | 5 | 2.3 | 231.3 | 231.3 | 0
4К4-6 | Колонна 4К4-6 | ï¿ßΓ_178_è«½«¡¡á_4è4-6_594x420.pdf | 5 | 2.3 | 231.8 | 231.8 | 0
4К4-7 | Колонна 4К4-7 | ï¿ßΓ_179_è«½«¡¡á_4è4-7_594x420.pdf | 5 | 2.3 | 232.8 | 232.8 | 0
4Б4-4 | Балка 4Б4-4 | ï¿ßΓ_18_üá½¬á_4ü4-4_594x420.pdf | 4 | 6.5 | 658.3 | 658.3 | 0
4К4-8 | Колонна 4К4-8 | ï¿ßΓ_180_è«½«¡¡á_4è4-8_594x420.pdf | 5 | 2.4 | 242.5 | 242.5 | 0
4К4-9 | Колонна 4К4-9 | ï¿ßΓ_181_è«½«¡¡á_4è4-9_594x420.pdf | 5 | 2.3 | 231.3 | 231.3 | 0
4К4-10 | Колонна 4К4-10 | ï¿ßΓ_182_è«½«¡¡á_4è4-10_594x420.pdf | 5 | 2.3 | 231.8 | 231.8 | 0
4КР1-1 | Кронштейн 4КР1-1 | ï¿ßΓ_183_èα«¡ΦΓÑ⌐¡_4èÉ1-1_420x297.pdf | 2 | 2.8 | 267.6 | 267.6 | 0
4КР1-2 | Кронштейн 4КР1-2 | ï¿ßΓ_184_èα«¡ΦΓÑ⌐¡_4èÉ1-2_420x297.pdf | 2 | 0.8 | 70 | 70 | 0
4Л1-1 | Лестница 4Л1-1 | ï¿ßΓ_185_ïÑßΓ¡¿µá_4ï1-1_841x594.pdf | 6 | 5.6 | 557.6 | 557.6 | 0
4Л1-2 | Лестница 4Л1-2 | ï¿ßΓ_186_ïÑßΓ¡¿µá_4ï1-2_841x594.pdf | 6 | 2.6 | 261.2 | 261.2 | -5.6843e-14
4Л1-3 | Лестница 4Л1-3 | ï¿ßΓ_187_ïÑßΓ¡¿µá_4ï1-3_841x594.pdf | 6 | 2.6 | 259.6 | 259.6 | 0
4Л2-1 | Лестница 4Л2-1 | ï¿ßΓ_188_ïÑßΓ¡¿µá_4ï2-1_594x420.pdf | 6 | 0.6 | 61.6 | 61.6 | 0
4Л2-2 | Лестница 4Л2-2 | ï¿ßΓ_189_ïÑßΓ¡¿µá_4ï2-2_841x594.pdf | 5 | 7.4 | 741.6 | 741.6 | 0
4Б4-5 | Балка 4Б4-5 | ï¿ßΓ_19_üá½¬á_4ü4-5_594x420.pdf | 4 | 6.6 | 670.6 | 670.6 | 0
4Л2-3 | Лестница 4Л2-3 | ï¿ßΓ_190_ïÑßΓ¡¿µá_4ï2-3_841x594.pdf | 6 | 2.7 | 276.4 | 276.4 | 0
4Л2-4 | Лестница 4Л2-4 | ï¿ßΓ_191_ïÑßΓ¡¿µá_4ï2-4_841x594.pdf | 6 | 3.1 | 309.6 | 309.6 | 0
4Л5-1 | Стремянка 4Л5-1 | ï¿ßΓ_192_æΓαÑ¼∩¡¬á_4ï5-1_594x841.pdf | 4 | 3.7 | 368.9 | 368.9 | 0
4Л5-2 | Стремянка 4Л5-2 | ï¿ßΓ_193_æΓαÑ¼∩¡¬á_4ï5-2_594x841.pdf | 4 | 2.4 | 238.8 | 238.8 | 0
4Л6-1 | Лестница 4Л6-1 | ï¿ßΓ_194_ïÑßΓ¡¿µá_4ï6-1_841x594.pdf | 4 | 4.5 | 449.9 | 449.9 | 0
4М-1 | Монтажный элемент 4М-1 | ï¿ßΓ_195_î«¡Γáª¡δ⌐ φ½Ñ¼Ñ¡Γ_4î-1_210x297.pdf | 1 | 0 | 60 | 60 | 0
4М-2 | Монтажный элемент 4М-2 | ï¿ßΓ_196_î«¡Γáª¡δ⌐ φ½Ñ¼Ñ¡Γ_4î-2_210x297.pdf | 1 | 0 | 7.2 | 7.2 | 0
4М-3 | Монтажный элемент 4М-3 | ï¿ßΓ_197_î«¡Γáª¡δ⌐ φ½Ñ¼Ñ¡Γ_4î-3_210x297.pdf | 1 | 0 | 89.6 | 89.6 | 0
4М-4 | Монтажный элемент 4М-4 | ï¿ßΓ_198_î«¡Γáª¡δ⌐ φ½Ñ¼Ñ¡Γ_4î-4_210x297.pdf | 1 | 0 | 52.8 | 52.8 | 0
4Н1-1 | Настил 4Н1-1 | ï¿ßΓ_199_ìáßΓ¿½_4ì1-1_420x297.pdf | 2 | 0.6 | 65.4 | 65.4 | 1.4211e-14
4А-1 | Связь 4А-1 | ï¿ßΓ_2_æó∩º∞_4Ç-1_420x297.pdf | 2 | 6.5 | 591.5 | 591.5 | 0
4Б4-6 | Балка 4Б4-6 | ï¿ßΓ_20_üá½¬á_4ü4-6_594x420.pdf | 4 | 13.2 | 1340.4 | 1340.4 | 0
4Н1-2 | Настил 4Н1-2 | ï¿ßΓ_200_ìáßΓ¿½_4ì1-2_420x297.pdf | 2 | 0.6 | 62.3 | 62.3 | 0
4Н1-3 | Настил 4Н1-3 | ï¿ßΓ_201_ìáßΓ¿½_4ì1-3_420x297.pdf | 2 | 0.5 | 51 | 51 | 0
4Н1-4 | Настил 4Н1-4 | ï¿ßΓ_202_ìáßΓ¿½_4ì1-4_420x297.pdf | 2 | 0.8 | 85.1 | 85.1 | 0
4Н1-5 | Настил 4Н1-5 | ï¿ßΓ_203_ìáßΓ¿½_4ì1-5_420x297.pdf | 2 | 0.8 | 79 | 79 | 1.4211e-14
4Н1-6 | Настил 4Н1-6 | ï¿ßΓ_204_ìáßΓ¿½_4ì1-6_420x297.pdf | 2 | 0.7 | 70 | 70 | 0
4Н1-7 | Настил 4Н1-7 | ï¿ßΓ_205_ìáßΓ¿½_4ì1-7_420x297.pdf | 2 | 0.6 | 63.8 | 63.8 | 0
4Н1-8 | Настил 4Н1-8 | ï¿ßΓ_206_ìáßΓ¿½_4ì1-8_420x297.pdf | 2 | 0.8 | 85.1 | 85.1 | 0
4Н1-9 | Настил 4Н1-9 | ï¿ßΓ_207_ìáßΓ¿½_4ì1-9_420x297.pdf | 2 | 0.8 | 79 | 79 | 1.4211e-14
4Н1-10 | Настил 4Н1-10 | ï¿ßΓ_208_ìáßΓ¿½_4ì1-10_420x297.pdf | 2 | 0.6 | 59.3 | 59.3 | -7.1054e-15
4Н1-11 | Настил 4Н1-11 | ï¿ßΓ_209_ìáßΓ¿½_4ì1-11_420x297.pdf | 2 | 0.6 | 61.6 | 61.6 | 0
4Б4-7 | Балка 4Б4-7 | ï¿ßΓ_21_üá½¬á_4ü4-7_594x420.pdf | 4 | 6.4 | 647.2 | 647.2 | 1.1369e-13
4Н1-12 | Настил 4Н1-12 | ï¿ßΓ_210_ìáßΓ¿½_4ì1-12_594x420.pdf | 2 | 24.2 | 2415.6 | 2415.6 | 0
4Н1-13 | Настил 4Н1-13 | ï¿ßΓ_211_ìáßΓ¿½_4ì1-13_594x420.pdf | 2 | 22 | 2216.5 | 2216.5 | 0
4Н1-14 | Настил 4Н1-14 | ï¿ßΓ_212_ìáßΓ¿½_4ì1-14_594x420.pdf | 2 | 4.8 | 496.8 | 496.8 | 0
4Н1-15 | Настил 4Н1-15 | ï¿ßΓ_213_ìáßΓ¿½_4ì1-15_594x420.pdf | 2 | 8.1 | 827.1 | 827.1 | 0
4Н1-16 | Настил 4Н1-16 | ï¿ßΓ_214_ìáßΓ¿½_4ì1-16_594x420.pdf | 2 | 7.5 | 768 | 768 | 0
4Н1-17 | Настил 4Н1-17 | ï¿ßΓ_215_ìáßΓ¿½_4ì1-17_594x420.pdf | 2 | 4.4 | 453.6 | 453.6 | 5.6843e-14
4Н1-18 | Настил 4Н1-18 | ï¿ßΓ_216_ìáßΓ¿½_4ì1-18_594x420.pdf | 2 | 2 | 206.3 | 206.3 | 2.8422e-14
4Н1-19 | Настил 4Н1-19 | ï¿ßΓ_217_ìáßΓ¿½_4ì1-19_594x420.pdf | 2 | 2.7 | 275.1 | 275.1 | 0
4Н1-20 | Настил 4Н1-20 | ï¿ßΓ_218_ìáßΓ¿½_4ì1-20_594x420.pdf | 2 | 2.5 | 255.3 | 255.3 | 0
4Н1-21 | Настил 4Н1-21 | ï¿ßΓ_219_ìáßΓ¿½_4ì1-21_594x420.pdf | 2 | 1.9 | 191.8 | 191.8 | 0
4Б4-8 | Балка 4Б4-8 | ï¿ßΓ_22_üá½¬á_4ü4-8_594x420.pdf | 4 | 6.5 | 659.5 | 659.5 | 0
4Н1-22 | Настил 4Н1-22 | ï¿ßΓ_220_ìáßΓ¿½_4ì1-22_594x420.pdf | 2 | 20 | 2013 | 2013 | 0
4Н1-23 | Настил 4Н1-23 | ï¿ßΓ_221_ìáßΓ¿½_4ì1-23_594x420.pdf | 2 | 1.6 | 165.7 | 165.7 | 0
4Н1-24 | Настил 4Н1-24 | ï¿ßΓ_222_ìáßΓ¿½_4ì1-24_594x420.pdf | 2 | 5.4 | 551.8 | 551.8 | 0
4Н1-25 | Настил 4Н1-25 | ï¿ßΓ_223_ìáßΓ¿½_4ì1-25_594x420.pdf | 2 | 5 | 512.2 | 512.2 | 0
4Н1-26 | Настил 4Н1-26 | ï¿ßΓ_224_ìáßΓ¿½_4ì1-26_594x420.pdf | 2 | 2.2 | 226.9 | 226.9 | 2.8422e-14
4Н1-27 | Настил 4Н1-27 | ï¿ßΓ_225_ìáßΓ¿½_4ì1-27_594x420.pdf | 2 | 2.1 | 207.7 | 207.7 | 0
4Н1-28 | Настил 4Н1-28 | ï¿ßΓ_226_ìáßΓ¿½_4ì1-28_594x420.pdf | 2 | 2.7 | 276.4 | 276.4 | 0
4Н1-29 | Настил 4Н1-29 | ï¿ßΓ_227_ìáßΓ¿½_4ì1-29_594x420.pdf | 2 | 2.5 | 256.6 | 256.6 | 0
4Н1-30 | Настил 4Н1-30 | ï¿ßΓ_228_ìáßΓ¿½_4ì1-30_594x420.pdf | 2 | 1.9 | 193.1 | 193.1 | 0
4Н1-31 | Настил 4Н1-31 | ï¿ßΓ_229_ìáßΓ¿½_4ì1-31_594x420.pdf | 2 | 3.2 | 332.6 | 332.6 | 5.6843e-14
4Б4-9 | Балка 4Б4-9 | ï¿ßΓ_23_üá½¬á_4ü4-9_594x420.pdf | 4 | 12.8 | 1291.6 | 1291.6 | 0
4Н1-32 | Настил 4Н1-32 | ï¿ßΓ_230_ìáßΓ¿½_4ì1-32_594x420.pdf | 2 | 5.4 | 553.2 | 553.2 | 1.1369e-13
4Н1-33 | Настил 4Н1-33 | ï¿ßΓ_231_ìáßΓ¿½_4ì1-33_594x420.pdf | 2 | 5 | 513.4 | 513.4 | 0
4Н1-34 | Настил 4Н1-34 | ï¿ßΓ_232_ìáßΓ¿½_4ì1-34_594x420.pdf | 2 | 4.6 | 455.4 | 455.4 | 0
4Н1-35 | Настил 4Н1-35 | ï¿ßΓ_233_ìáßΓ¿½_4ì1-35_594x420.pdf | 2 | 2 | 206.9 | 206.9 | 2.8422e-14
4Н1-36 | Настил 4Н1-36 | ï¿ßΓ_234_ìáßΓ¿½_4ì1-36_594x420.pdf | 2 | 2.7 | 275.7 | 275.7 | 0
4Н1-37 | Настил 4Н1-37 | ï¿ßΓ_235_ìáßΓ¿½_4ì1-37_594x420.pdf | 2 | 2.5 | 256 | 256 | 0
4Н1-38 | Настил 4Н1-38 | ï¿ßΓ_236_ìáßΓ¿½_4ì1-38_594x420.pdf | 2 | 1.9 | 192.4 | 192.4 | 0
4Н1-39 | Настил 4Н1-39 | ï¿ßΓ_237_ìáßΓ¿½_4ì1-39_594x420.pdf | 2 | 3.2 | 331.2 | 331.2 | 0
4Н1-40 | Настил 4Н1-40 | ï¿ßΓ_238_ìáßΓ¿½_4ì1-40_594x420.pdf | 2 | 5.4 | 551.4 | 551.4 | 0
4Н1-41 | Настил 4Н1-41 | ï¿ßΓ_239_ìáßΓ¿½_4ì1-41_594x420.pdf | 2 | 5 | 512 | 512 | 0
4Б4-10 | Балка 4Б4-10 | ï¿ßΓ_24_üá½¬á_4ü4-10_594x420.pdf | 4 | 6.4 | 645.8 | 645.8 | 0
4Н1-42 | Настил 4Н1-42 | ï¿ßΓ_240_ìáßΓ¿½_4ì1-42_594x420.pdf | 2 | 4.4 | 453.6 | 453.6 | 5.6843e-14
4Н1-43 | Настил 4Н1-43 | ï¿ßΓ_241_ìáßΓ¿½_4ì1-43_594x420.pdf | 2 | 2.1 | 207.8 | 207.8 | 0
4Н1-44 | Настил 4Н1-44 | ï¿ßΓ_242_ìáßΓ¿½_4ì1-44_594x420.pdf | 2 | 2.7 | 276.6 | 276.6 | 5.6843e-14
4Н1-45 | Настил 4Н1-45 | ï¿ßΓ_243_ìáßΓ¿½_4ì1-45_594x420.pdf | 2 | 2.5 | 256.7 | 256.7 | 0
4Н1-46 | Настил 4Н1-46 | ï¿ßΓ_244_ìáßΓ¿½_4ì1-46_594x420.pdf | 2 | 1.9 | 193.2 | 193.2 | 0
4Н1-47 | Настил 4Н1-47 | ï¿ßΓ_245_ìáßΓ¿½_4ì1-47_594x420.pdf | 2 | 3.2 | 332.6 | 332.6 | 5.6843e-14
4Н1-48 | Настил 4Н1-48 | ï¿ßΓ_246_ìáßΓ¿½_4ì1-48_594x420.pdf | 2 | 5.4 | 553.2 | 553.2 | 1.1369e-13
4Н1-49 | Настил 4Н1-49 | ï¿ßΓ_247_ìáßΓ¿½_4ì1-49_594x420.pdf | 2 | 5 | 513.4 | 513.4 | 0
4Н1-50 | Настил 4Н1-50 | ï¿ßΓ_248_ìáßΓ¿½_4ì1-50_594x420.pdf | 2 | 4.6 | 455.4 | 455.4 | 0
4Н1-51 | Настил 4Н1-51 | ï¿ßΓ_249_ìáßΓ¿½_4ì1-51_594x420.pdf | 2 | 2.1 | 207.4 | 207.4 | 2.8422e-14
4Б4-11 | Балка 4Б4-11 | ï¿ßΓ_25_üá½¬á_4ü4-11_594x420.pdf | 4 | 6.5 | 658.1 | 658.1 | 0
4Н1-52 | Настил 4Н1-52 | ï¿ßΓ_250_ìáßΓ¿½_4ì1-52_594x420.pdf | 2 | 2.7 | 276.1 | 276.1 | 0
4Н1-53 | Настил 4Н1-53 | ï¿ßΓ_251_ìáßΓ¿½_4ì1-53_594x420.pdf | 2 | 2.5 | 256.3 | 256.3 | 0
4Н1-54 | Настил 4Н1-54 | ï¿ßΓ_252_ìáßΓ¿½_4ì1-54_594x420.pdf | 2 | 1.9 | 192.8 | 192.8 | 0
4Н1-55 | Настил 4Н1-55 | ï¿ßΓ_253_ìáßΓ¿½_4ì1-55_420x297.pdf | 2 | 0.4 | 40.1 | 40.1 | 0
4Н1-56 | Настил 4Н1-56 | ï¿ßΓ_254_ìáßΓ¿½_4ì1-56_420x297.pdf | 2 | 0.4 | 37.4 | 37.4 | 0
4Н1-57 | Настил 4Н1-57 | ï¿ßΓ_255_ìáßΓ¿½_4ì1-57_420x297.pdf | 2 | 0.6 | 55.6 | 55.6 | 0
4Н1-58 | Настил 4Н1-58 | ï¿ßΓ_256_ìáßΓ¿½_4ì1-58_420x297.pdf | 2 | 0.6 | 58.4 | 58.4 | 0
4Н1-59 | Настил 4Н1-59 | ï¿ßΓ_257_ìáßΓ¿½_4ì1-59_210x297.pdf | 1 | 0 | 85 | 85 | 0
4Н1-60 | Настил 4Н1-60 | ï¿ßΓ_258_ìáßΓ¿½_4ì1-60_210x297.pdf | 1 | 0 | 41.8 | 41.8 | 0
4Н1-61 | Настил 4Н1-61 | ï¿ßΓ_259_ìáßΓ¿½_4ì1-61_594x420.pdf | 2 | 2.7 | 275.7 | 275.7 | 0
4Б4-12 | Балка 4Б4-12 | ï¿ßΓ_26_üá½¬á_4ü4-12_594x420.pdf | 4 | 13 | 1316.6 | 1316.6 | 0
4Н1-62 | Настил 4Н1-62 | ï¿ßΓ_260_ìáßΓ¿½_4ì1-62_594x420.pdf | 2 | 2.5 | 256 | 256 | 0
4Н1-63 | Настил 4Н1-63 | ï¿ßΓ_261_ìáßΓ¿½_4ì1-63_210x297.pdf | 1 | 0 | 91.2 | 91.2 | 0
4Н1-64 | Настил 4Н1-64 | ï¿ßΓ_262_ìáßΓ¿½_4ì1-64_210x297.pdf | 1 | 0 | 60 | 60 | 0
4Н1-65 | Настил 4Н1-65 | ï¿ßΓ_263_ìáßΓ¿½_4ì1-65_420x297.pdf | 2 | 0.8 | 80.2 | 80.2 | 1.4211e-14
4Н1-66 | Настил 4Н1-66 | ï¿ßΓ_264_ìáßΓ¿½_4ì1-66_420x297.pdf | 2 | 0.7 | 73.1 | 73.1 | -1.4211e-14
4Н1-67 | Настил 4Н1-67 | ï¿ßΓ_265_ìáßΓ¿½_4ì1-67_420x297.pdf | 2 | 0.5 | 46.6 | 46.6 | 7.1054e-15
4Н1-68 | Настил 4Н1-68 | ï¿ßΓ_266_ìáßΓ¿½_4ì1-68_420x297.pdf | 2 | 0.5 | 48.9 | 48.9 | 0
4Н1-69 | Настил 4Н1-69 | ï¿ßΓ_267_ìáßΓ¿½_4ì1-69_210x297.pdf | 1 | 0 | 13.9 | 13.9 | 0
4Н1-70 | Настил 4Н1-70 | ï¿ßΓ_268_ìáßΓ¿½_4ì1-70_420x297.pdf | 2 | 0.5 | 52 | 52 | 0
4Н1-71 | Настил 4Н1-71 | ï¿ßΓ_269_ìáßΓ¿½_4ì1-71_420x297.pdf | 2 | 0.5 | 48.9 | 48.9 | 0
4Б4-13 | Балка 4Б4-13 | ï¿ßΓ_27_üá½¬á_4ü4-13_594x420.pdf | 4 | 13 | 1316.6 | 1316.6 | 0
4Н1-72 | Настил 4Н1-72 | ï¿ßΓ_270_ìáßΓ¿½_4ì1-72_210x297.pdf | 1 | 0 | 43.2 | 43.2 | 0
4Н1-73 | Настил 4Н1-73 | ï¿ßΓ_271_ìáßΓ¿½_4ì1-73_420x297.pdf | 2 | 0.8 | 82.4 | 82.4 | 0
4Н1-74 | Настил 4Н1-74 | ï¿ßΓ_272_ìáßΓ¿½_4ì1-74_420x297.pdf | 2 | 0.5 | 54.2 | 54.2 | 0
4Н1-75 | Настил 4Н1-75 | ï¿ßΓ_273_ìáßΓ¿½_4ì1-75_420x297.pdf | 2 | 0.8 | 80.3 | 80.3 | 0
4Н1-76 | Настил 4Н1-76 | ï¿ßΓ_274_ìáßΓ¿½_4ì1-76_420x297.pdf | 2 | 0.8 | 81.8 | 81.8 | 0
4Н1-77 | Настил 4Н1-77 | ï¿ßΓ_275_ìáßΓ¿½_4ì1-77_594x420.pdf | 2 | 2 | 200.1 | 200.1 | -2.8422e-14
4Н1-78 | Настил 4Н1-78 | ï¿ßΓ_276_ìáßΓ¿½_4ì1-78_594x420.pdf | 2 | 2.7 | 277.3 | 277.3 | 0
4Н1-79 | Настил 4Н1-79 | ï¿ßΓ_277_ìáßΓ¿½_4ì1-79_594x420.pdf | 2 | 2.5 | 257.4 | 257.4 | 0
4Н1-80 | Настил 4Н1-80 | ï¿ßΓ_278_ìáßΓ¿½_4ì1-80_420x297.pdf | 2 | 0.7 | 69.7 | 69.7 | 0
4Н1-81 | Настил 4Н1-81 | ï¿ßΓ_279_ìáßΓ¿½_4ì1-81_210x297.pdf | 1 | 0 | 51.8 | 51.8 | 0
4Б4-14 | Балка 4Б4-14 | ï¿ßΓ_28_üá½¬á_4ü4-14_594x420.pdf | 4 | 13.2 | 1341.2 | 1341.2 | 0
4Н1-82 | Настил 4Н1-82 | ï¿ßΓ_280_ìáßΓ¿½_4ì1-82_420x297.pdf | 2 | 0.6 | 62.1 | 62.1 | 0
4Н1-83 | Настил 4Н1-83 | ï¿ßΓ_281_ìáßΓ¿½_4ì1-83_420x297.pdf | 2 | 0.6 | 58.4 | 58.4 | 0
4Н1-84 | Настил 4Н1-84 | ï¿ßΓ_282_ìáßΓ¿½_4ì1-84_420x297.pdf | 2 | 0.4 | 41.7 | 41.7 | 0
4Н1-85 | Настил 4Н1-85 | ï¿ßΓ_283_ìáßΓ¿½_4ì1-85_420x297.pdf | 2 | 0.3 | 27.2 | 27.2 | 0
4Н1-86 | Настил 4Н1-86 | ï¿ßΓ_284_ìáßΓ¿½_4ì1-86_420x297.pdf | 2 | 0.4 | 40.3 | 40.3 | 0
4Н1-87 | Настил 4Н1-87 | ï¿ßΓ_285_ìáßΓ¿½_4ì1-87_420x297.pdf | 2 | 0.4 | 41.3 | 41.3 | 0
4Н1-88 | Настил 4Н1-88 | ï¿ßΓ_286_ìáßΓ¿½_4ì1-88_594x420.pdf | 2 | 11.5 | 1153.5 | 1153.5 | 0
4Н1-89 | Настил 4Н1-89 | ï¿ßΓ_287_ìáßΓ¿½_4ì1-89_594x420.pdf | 2 | 2.8 | 281.5 | 281.5 | 0
4Н1-90 | Настил 4Н1-90 | ï¿ßΓ_288_ìáßΓ¿½_4ì1-90_594x420.pdf | 2 | 2.6 | 261.6 | 261.6 | 0
4Н1-91 | Настил 4Н1-91 | ï¿ßΓ_289_ìáßΓ¿½_4ì1-91_594x420.pdf | 2 | 10.5 | 1069 | 1069 | 0
4Б4-15 | Балка 4Б4-15 | ï¿ßΓ_29_üá½¬á_4ü4-15_594x420.pdf | 4 | 12.8 | 1291.6 | 1291.6 | 0
4Н1-92 | Настил 4Н1-92 | ï¿ßΓ_290_ìáßΓ¿½_4ì1-92_594x420.pdf | 2 | 2.8 | 281.6 | 281.6 | 0
4Н1-93 | Настил 4Н1-93 | ï¿ßΓ_291_ìáßΓ¿½_4ì1-93_594x420.pdf | 2 | 2.6 | 261.7 | 261.7 | -5.6843e-14
4Н1-94 | Настил 4Н1-94 | ï¿ßΓ_292_ìáßΓ¿½_4ì1-94_594x420.pdf | 2 | 2.8 | 281.6 | 281.6 | 0
4Н1-95 | Настил 4Н1-95 | ï¿ßΓ_293_ìáßΓ¿½_4ì1-95_594x420.pdf | 2 | 2.6 | 261.7 | 261.7 | -5.6843e-14
4Н1-96 | Настил 4Н1-96 | ï¿ßΓ_294_ìáßΓ¿½_4ì1-96_594x420.pdf | 2 | 2.8 | 281.4 | 281.4 | -5.6843e-14
4Н1-97 | Настил 4Н1-97 | ï¿ßΓ_295_ìáßΓ¿½_4ì1-97_594x420.pdf | 2 | 2.6 | 261.5 | 261.5 | -5.6843e-14
4Н1-98 | Настил 4Н1-98 | ï¿ßΓ_296_ìáßΓ¿½_4ì1-98_594x420.pdf | 2 | 1.6 | 165.5 | 165.5 | 0
4Н1-99 | Настил 4Н1-99 | ï¿ßΓ_297_ìáßΓ¿½_4ì1-99_594x420.pdf | 2 | 2.7 | 275.5 | 275.5 | 0
4Н1-100 | Настил 4Н1-100 | ï¿ßΓ_298_ìáßΓ¿½_4ì1-100_594x420.pdf | 2 | 2.5 | 255.9 | 255.9 | 0
4Н1-101 | Настил 4Н1-101 | ï¿ßΓ_299_ìáßΓ¿½_4ì1-101_594x420.pdf | 2 | 2.2 | 226.7 | 226.7 | 0
4Б-1 | Распорка 4Б-1 | ï¿ßΓ_3_Éáß»«α¬á_4ü-1_420x297.pdf | 2 | 0.7 | 70.6 | 70.6 | -1.4211e-14
4Б4-16 | Балка 4Б4-16 | ï¿ßΓ_30_üá½¬á_4ü4-16_594x420.pdf | 4 | 12.8 | 1291.6 | 1291.6 | 0
4Н1-102 | Настил 4Н1-102 | ï¿ßΓ_300_ìáßΓ¿½_4ì1-102_594x420.pdf | 2 | 2.8 | 281.6 | 281.6 | 0
4Н1-103 | Настил 4Н1-103 | ï¿ßΓ_301_ìáßΓ¿½_4ì1-103_594x420.pdf | 2 | 2.6 | 261.7 | 261.7 | -5.6843e-14
4Н1-104 | Настил 4Н1-104 | ï¿ßΓ_302_ìáßΓ¿½_4ì1-104_594x420.pdf | 1 | 0 | 963.2 | 963.2 | 0
4Н1-105 | Настил 4Н1-105 | ï¿ßΓ_303_ìáßΓ¿½_4ì1-105_420x297.pdf | 2 | 1.2 | 121 | 121 | 0
4Н1-106 | Настил 4Н1-106 | ï¿ßΓ_304_ìáßΓ¿½_4ì1-106_420x297.pdf | 2 | 1.2 | 112.2 | 112.2 | 0
4Н1-107 | Настил 4Н1-107 | ï¿ßΓ_305_ìáßΓ¿½_4ì1-107_594x420.pdf | 2 | 4 | 405.6 | 405.6 | 0
4Н1-108 | Настил 4Н1-108 | ï¿ßΓ_306_ìáßΓ¿½_4ì1-108_594x420.pdf | 2 | 0.5 | 50.8 | 50.8 | 0
4Н1-109 | Настил 4Н1-109 | ï¿ßΓ_307_ìáßΓ¿½_4ì1-109_594x420.pdf | 2 | 1.2 | 118.5 | 118.5 | 0
4Н1-110 | Настил 4Н1-110 | ï¿ßΓ_308_ìáßΓ¿½_4ì1-110_594x420.pdf | 2 | 1.2 | 125.4 | 125.4 | 0
4Н1-111 | Настил 4Н1-111 | ï¿ßΓ_309_ìáßΓ¿½_4ì1-111_594x420.pdf | 2 | 2.4 | 251.6 | 251.6 | 0
4Б4-17 | Балка 4Б4-17 | ï¿ßΓ_31_üá½¬á_4ü4-17_594x420.pdf | 4 | 13 | 1316.2 | 1316.2 | 0
4Н1-112 | Настил 4Н1-112 | ï¿ßΓ_310_ìáßΓ¿½_4ì1-112_210x297.pdf | 1 | 0 | 34.8 | 34.8 | 0
4Н1-113 | Настил 4Н1-113 | ï¿ßΓ_311_ìáßΓ¿½_4ì1-113_594x420.pdf | 2 | 3.6 | 367.4 | 367.4 | -5.6843e-14
4Н1-114 | Настил 4Н1-114 | ï¿ßΓ_312_ìáßΓ¿½_4ì1-114_594x420.pdf | 1 | 0 | 129 | 129 | 0
4Н1-115 | Настил 4Н1-115 | ï¿ßΓ_313_ìáßΓ¿½_4ì1-115_210x297.pdf | 1 | 0 | 50.7 | 50.7 | 0
4Н1-116 | Настил 4Н1-116 | ï¿ßΓ_314_ìáßΓ¿½_4ì1-116_594x420.pdf | 2 | 1.3 | 130.5 | 130.5 | 0
4Н1-117 | Настил 4Н1-117 | ï¿ßΓ_315_ìáßΓ¿½_4ì1-117_594x420.pdf | 2 | 1.3 | 131.1 | 131.1 | -2.8422e-14
4Н1-118 | Настил 4Н1-118 | ï¿ßΓ_316_ìáßΓ¿½_4ì1-118_594x420.pdf | 2 | 1.3 | 132.6 | 132.6 | -2.8422e-14
4Н1-119 | Настил 4Н1-119 | ï¿ßΓ_317_ìáßΓ¿½_4ì1-119_594x420.pdf | 2 | 1.6 | 161 | 161 | 0
4Н1-120 | Настил 4Н1-120 | ï¿ßΓ_318_ìáßΓ¿½_4ì1-120_594x420.pdf | 2 | 1.5 | 148.5 | 148.5 | 0
4Н1-121 | Настил 4Н1-121 | ï¿ßΓ_319_ìáßΓ¿½_4ì1-121_594x420.pdf | 2 | 1.4 | 137.6 | 137.6 | 0
4Б4-18 | Балка 4Б4-18 | ï¿ßΓ_32_üá½¬á_4ü4-18_594x420.pdf | 4 | 12.8 | 1291.6 | 1291.6 | 0
4Н1-122 | Настил 4Н1-122 | ï¿ßΓ_320_ìáßΓ¿½_4ì1-122_594x420.pdf | 2 | 1.3 | 130.3 | 130.3 | 0
4Н1-123 | Настил 4Н1-123 | ï¿ßΓ_321_ìáßΓ¿½_4ì1-123_594x420.pdf | 2 | 0.5 | 49.1 | 49.1 | 0
4Н1-124 | Настил 4Н1-124 | ï¿ßΓ_322_ìáßΓ¿½_4ì1-124_420x297.pdf | 2 | 1.2 | 123.8 | 123.8 | 0
4Н1-125 | Настил 4Н1-125 | ï¿ßΓ_323_ìáßΓ¿½_4ì1-125_420x297.pdf | 2 | 1.2 | 114.6 | 114.6 | -1.4211e-14
4Н1-126 | Настил 4Н1-126 | ï¿ßΓ_324_ìáßΓ¿½_4ì1-126_210x297.pdf | 1 | 0 | 10.7 | 10.7 | 0
4Н1-127 | Настил 4Н1-127 | ï¿ßΓ_325_ìáßΓ¿½_4ì1-127_210x297.pdf | 1 | 0 | 76.8 | 76.8 | 0
4Н1-128 | Настил 4Н1-128 | ï¿ßΓ_326_ìáßΓ¿½_4ì1-128_210x297.pdf | 1 | 0 | 26.6 | 26.6 | 0
4Н1-129 | Настил 4Н1-129 | ï¿ßΓ_327_ìáßΓ¿½_4ì1-129_210x297.pdf | 1 | 0 | 72.4 | 72.4 | 0
4Н1-130 | Настил 4Н1-130 | ï¿ßΓ_328_ìáßΓ¿½_4ì1-130_210x297.pdf | 1 | 0 | 32.1 | 32.1 | 0
4Н1-131 | Настил 4Н1-131 | ï¿ßΓ_329_ìáßΓ¿½_4ì1-131_210x297.pdf | 1 | 0 | 30.9 | 30.9 | 0
4Б4-19 | Балка 4Б4-19 | ï¿ßΓ_33_üá½¬á_4ü4-19_594x420.pdf | 4 | 13 | 1316.6 | 1316.6 | 0
4Н1-132 | Настил 4Н1-132 | ï¿ßΓ_330_ìáßΓ¿½_4ì1-132_210x297.pdf | 1 | 0 | 67.4 | 67.4 | 0
4Н1-133 | Настил 4Н1-133 | ï¿ßΓ_331_ìáßΓ¿½_4ì1-133_210x297.pdf | 1 | 0 | 17 | 17 | 0
4Н2-1 | Профлист 4Н2-1 | ï¿ßΓ_332_Åα«Σ½¿ßΓ_4ì2-1_210x297.pdf | 1 | 0 | 4900 | 4900 | 0
4Н2-2 | Профлист 4Н2-2 | ï¿ßΓ_333_Åα«Σ½¿ßΓ_4ì2-2_210x297.pdf | 1 | 0 | 4700 | 4700 | 0
4Н3-1 | Профлист 4Н3-1 | ï¿ßΓ_334_Åα«Σ½¿ßΓ_4ì3-1_210x297.pdf | 1 | 0 | 5436.2 | 5436.2 | 0
4Н3-2 | Профлист 4Н3-2 | ï¿ßΓ_335_Åα«Σ½¿ßΓ_4ì3-2_210x297.pdf | 1 | 0 | 1746.4 | 1746.4 | 0
4Н3-3 | Профлист 4Н3-3 | ï¿ßΓ_336_Åα«Σ½¿ßΓ_4ì3-3_210x297.pdf | 1 | 0 | 1694.6 | 1694.6 | 0
4Н3-4 | Профлист 4Н3-4 | ï¿ßΓ_337_Åα«Σ½¿ßΓ_4ì3-4_210x297.pdf | 1 | 0 | 16.8 | 16.8 | 0
4Н3-5 | Профлист 4Н3-5 | ï¿ßΓ_338_Åα«Σ½¿ßΓ_4ì3-5_210x297.pdf | 1 | 0 | 65.4 | 65.4 | 0
4Н3-6 | Профлист 4Н3-6 | ï¿ßΓ_339_Åα«Σ½¿ßΓ_4ì3-6_210x297.pdf | 1 | 0 | 6.4 | 6.4 | 0
4Б4-20 | Балка 4Б4-20 | ï¿ßΓ_34_üá½¬á_4ü4-20_594x420.pdf | 4 | 6.8 | 691.2 | 691.2 | 1.1369e-13
4Н3-7 | Профлист 4Н3-7 | ï¿ßΓ_340_Åα«Σ½¿ßΓ_4ì3-7_210x297.pdf | 1 | 0 | 35.4 | 35.4 | 0
4Н3-8 | Профлист 4Н3-8 | ï¿ßΓ_341_Åα«Σ½¿ßΓ_4ì3-8_210x297.pdf | 1 | 0 | 20.6 | 20.6 | 0
4Н3-9 | Профлист 4Н3-9 | ï¿ßΓ_342_Åα«Σ½¿ßΓ_4ì3-9_210x297.pdf | 1 | 0 | 71.5 | 71.5 | 0
4Н4-1 | Настил 4Н4-1 | ï¿ßΓ_343_ìáßΓ¿½_4ì4-1_420x297.pdf | 1 | 0 | 28.2 | 28.2 | 0
4Н4-2 | Настил 4Н4-2 | ï¿ßΓ_344_ìáßΓ¿½_4ì4-2_420x297.pdf | 1 | 0 | 40.2 | 40.2 | 0
4Н4-3 | Настил 4Н4-3 | ï¿ßΓ_345_ìáßΓ¿½_4ì4-3_420x297.pdf | 1 | 0 | 40 | 40 | 0
4Н4-4 | Настил 4Н4-4 | ï¿ßΓ_346_ìáßΓ¿½_4ì4-4_420x297.pdf | 1 | 0 | 33.4 | 33.4 | 0
4Н4-5 | Настил 4Н4-5 | ï¿ßΓ_347_ìáßΓ¿½_4ì4-5_420x297.pdf | 1 | 0 | 59.4 | 59.4 | 0
4Н4-6 | Настил 4Н4-6 | ï¿ßΓ_348_ìáßΓ¿½_4ì4-6_420x297.pdf | 1 | 0 | 50.4 | 50.4 | 0
4Н4-7 | Настил 4Н4-7 | ï¿ßΓ_349_ìáßΓ¿½_4ì4-7_420x297.pdf | 1 | 0 | 26.1 | 26.1 | 0
4Б4-21 | Балка 4Б4-21 | ï¿ßΓ_35_üá½¬á_4ü4-21_594x420.pdf | 4 | 6.7 | 678.9 | 678.9 | 0
4Н4-8 | Настил 4Н4-8 | ï¿ßΓ_350_ìáßΓ¿½_4ì4-8_420x297.pdf | 1 | 0 | 17.4 | 17.4 | 0
4Н4-9 | Настил 4Н4-9 | ï¿ßΓ_351_ìáßΓ¿½_4ì4-9_420x297.pdf | 1 | 0 | 8.9 | 8.9 | 0
4Н4-10 | Настил 4Н4-10 | ï¿ßΓ_352_ìáßΓ¿½_4ì4-10_420x297.pdf | 1 | 0 | 16.5 | 16.5 | 0
4Н4-11 | Настил 4Н4-11 | ï¿ßΓ_353_ìáßΓ¿½_4ì4-11_420x297.pdf | 2 | 0.4 | 38.8 | 38.8 | 0
4Н4-12 | Настил 4Н4-12 | ï¿ßΓ_354_ìáßΓ¿½_4ì4-12_420x297.pdf | 1 | 0 | 13.7 | 13.7 | 0
4Н4-13 | Настил 4Н4-13 | ï¿ßΓ_355_ìáßΓ¿½_4ì4-13_420x297.pdf | 1 | 0 | 32.4 | 32.4 | 0
4Н4-14 | Настил 4Н4-14 | ï¿ßΓ_356_ìáßΓ¿½_4ì4-14_420x297.pdf | 1 | 0 | 27 | 27 | 0
4Н4-15 | Настил 4Н4-15 | ï¿ßΓ_357_ìáßΓ¿½_4ì4-15_420x297.pdf | 1 | 0 | 16.2 | 16.2 | 0
4Н4-16 | Настил 4Н4-16 | ï¿ßΓ_358_ìáßΓ¿½_4ì4-16_420x297.pdf | 1 | 0 | 60.9 | 60.9 | 0
4Н4-17 | Настил 4Н4-17 | ï¿ßΓ_359_ìáßΓ¿½_4ì4-17_420x297.pdf | 1 | 0 | 72 | 72 | 0
4Б4-22 | Балка 4Б4-22 | ï¿ßΓ_36_üá½¬á_4ü4-22_594x420.pdf | 4 | 6.7 | 678.7 | 678.7 | 0
4Н4-18 | Настил 4Н4-18 | ï¿ßΓ_360_ìáßΓ¿½_4ì4-18_420x297.pdf | 1 | 0 | 16.6 | 16.6 | 0
4Н4-19 | Настил 4Н4-19 | ï¿ßΓ_361_ìáßΓ¿½_4ì4-19_420x297.pdf | 1 | 0 | 7.6 | 7.6 | 0
4ОГ1-1 | Ограждение 4ОГ1-1 | ï¿ßΓ_362_ÄúαáªñÑ¡¿Ñ_4Äâ1-1_594x420.pdf | 4 | 0.7 | 72.4 | 72.4 | 0
4ОГ1-2 | Ограждение 4ОГ1-2 | ï¿ßΓ_363_ÄúαáªñÑ¡¿Ñ_4Äâ1-2_594x420.pdf | 4 | 0.4 | 40.1 | 40.1 | 7.1054e-15
4ОГ1-3 | Ограждение 4ОГ1-3 | ï¿ßΓ_364_ÄúαáªñÑ¡¿Ñ_4Äâ1-3_420x297.pdf | 4 | 0.2 | 16.2 | 16.24 | -0.04
4ОГ1-4 | Ограждение 4ОГ1-4 | ï¿ßΓ_365_ÄúαáªñÑ¡¿Ñ_4Äâ1-4_420x297.pdf | 4 | 0.4 | 32.5 | 32.48 | 0.02
4ОГ1-5 | Ограждение 4ОГ1-5 | ï¿ßΓ_366_ÄúαáªñÑ¡¿Ñ_4Äâ1-5_420x297.pdf | 4 | 0.2 | 18.5 | 18.54 | -0.04
4ОГ1-6 | Ограждение 4ОГ1-6 | ï¿ßΓ_367_ÄúαáªñÑ¡¿Ñ_4Äâ1-6_420x297.pdf | 4 | 0.2 | 20.4 | 20.44 | -0.04
4ОГ1-7 | Ограждение 4ОГ1-7 | ï¿ßΓ_368_ÄúαáªñÑ¡¿Ñ_4Äâ1-7_594x420.pdf | 4 | 0.9 | 93.8 | 93.81 | -0.01
4ОГ1-8 | Ограждение 4ОГ1-8 | ï¿ßΓ_369_ÄúαáªñÑ¡¿Ñ_4Äâ1-8_420x297.pdf | 4 | 0.2 | 18.5 | 18.54 | -0.04
4Б4-23 | Балка 4Б4-23 | ï¿ßΓ_37_üá½¬á_4ü4-23_594x420.pdf | 4 | 6.6 | 667.6 | 667.6 | 0
4ОГ1-9 | Ограждение 4ОГ1-9 | ï¿ßΓ_370_ÄúαáªñÑ¡¿Ñ_4Äâ1-9_420x297.pdf | 4 | 0.6 | 54.4 | 54.42 | -0.02
4ОГ1-10 | Ограждение 4ОГ1-10 | ï¿ßΓ_371_ÄúαáªñÑ¡¿Ñ_4Äâ1-10_420x297.pdf | 4 | 0.6 | 54.7 | 54.72 | -0.02
4ОГ1-11 | Ограждение 4ОГ1-11 | ï¿ßΓ_372_ÄúαáªñÑ¡¿Ñ_4Äâ1-11_420x297.pdf | 4 | 0.2 | 18 | 18.04 | -0.04
4ОГ1-12 | Ограждение 4ОГ1-12 | ï¿ßΓ_373_ÄúαáªñÑ¡¿Ñ_4Äâ1-12_420x297.pdf | 4 | 0.2 | 15.3 | 15.34 | -0.04
4ОГ1-13 | Ограждение 4ОГ1-13 | ï¿ßΓ_374_ÄúαáªñÑ¡¿Ñ_4Äâ1-13_420x297.pdf | 4 | 0.2 | 21.3 | 21.34 | -0.04
4ОГ1-14 | Ограждение 4ОГ1-14 | ï¿ßΓ_375_ÄúαáªñÑ¡¿Ñ_4Äâ1-14_594x420.pdf | 4 | 0.4 | 39.2 | 39.2 | 7.1054e-15
4ОГ1-15 | Ограждение 4ОГ1-15 | ï¿ßΓ_376_ÄúαáªñÑ¡¿Ñ_4Äâ1-15_420x297.pdf | 4 | 0 | 10 | 10 | 0
4ОГ1-16 | Ограждение 4ОГ1-16 | ï¿ßΓ_377_ÄúαáªñÑ¡¿Ñ_4Äâ1-16_420x297.pdf | 4 | 0.1 | 15 | 15.04 | -0.04
4ОГ1-17 | Ограждение 4ОГ1-17 | ï¿ßΓ_378_ÄúαáªñÑ¡¿Ñ_4Äâ1-17_420x297.pdf | 4 | 0.1 | 15 | 15.04 | -0.04
4ОГ1-18 | Ограждение 4ОГ1-18 | ï¿ßΓ_379_ÄúαáªñÑ¡¿Ñ_4Äâ1-18_420x297.pdf | 4 | 0.1 | 13.6 | 13.58 | 0.02
4Б4-24 | Балка 4Б4-24 | ï¿ßΓ_38_üá½¬á_4ü4-24_594x420.pdf | 4 | 6.7 | 679.9 | 679.9 | 0
4ОГ1-19 | Ограждение 4ОГ1-19 | ï¿ßΓ_380_ÄúαáªñÑ¡¿Ñ_4Äâ1-19_420x297.pdf | 4 | 0.6 | 59.8 | 59.76 | 0.04
4ОГ1-20 | Ограждение 4ОГ1-20 | ï¿ßΓ_381_ÄúαáªñÑ¡¿Ñ_4Äâ1-20_420x297.pdf | 4 | 3.6 | 406.6 | 406.6 | 0
4ОГ1-21 | Ограждение 4ОГ1-21 | ï¿ßΓ_382_ÄúαáªñÑ¡¿Ñ_4Äâ1-21_420x297.pdf | 4 | 1.2 | 125.9 | 125.92 | -0.02
4ОГ1-22 | Ограждение 4ОГ1-22 | ï¿ßΓ_383_ÄúαáªñÑ¡¿Ñ_4Äâ1-22_420x297.pdf | 4 | 0 | 5 | 5 | 0
4ОГ1-23 | Ограждение 4ОГ1-23 | ï¿ßΓ_384_ÄúαáªñÑ¡¿Ñ_4Äâ1-23_420x297.pdf | 4 | 0.4 | 33.8 | 33.76 | 0.04
4ОГ1-24 | Ограждение 4ОГ1-24 | ï¿ßΓ_385_ÄúαáªñÑ¡¿Ñ_4Äâ1-24_420x297.pdf | 4 | 0 | 5 | 5 | 0
4ОГ1-25 | Ограждение 4ОГ1-25 | ï¿ßΓ_386_ÄúαáªñÑ¡¿Ñ_4Äâ1-25_420x297.pdf | 4 | 0.4 | 34.8 | 34.76 | 0.04
4ОГ1-26 | Ограждение 4ОГ1-26 | ï¿ßΓ_387_ÄúαáªñÑ¡¿Ñ_4Äâ1-26_420x297.pdf | 4 | 0.8 | 73.4 | 73.36 | 0.04
4ОГ1-27 | Ограждение 4ОГ1-27 | ï¿ßΓ_388_ÄúαáªñÑ¡¿Ñ_4Äâ1-27_420x297.pdf | 4 | 0.2 | 19.9 | 19.88 | 0.02
4ОГ1-28 | Ограждение 4ОГ1-28 | ï¿ßΓ_389_ÄúαáªñÑ¡¿Ñ_4Äâ1-28_420x297.pdf | 4 | 0.1 | 6.3 | 6.3 | 0
4Б4-25 | Балка 4Б4-25 | ï¿ßΓ_39_üá½¬á_4ü4-25_594x420.pdf | 4 | 6.5 | 655.5 | 655.5 | 0
4ОГ2-1 | Ограждение 4ОГ2-1 | ï¿ßΓ_390_ÄúαáªñÑ¡¿Ñ_4Äâ2-1_594x420.pdf | 4 | 0.4 | 45.4 | 45.4 | 0
4ОГ2-2 | Ограждение 4ОГ2-2 | ï¿ßΓ_391_ÄúαáªñÑ¡¿Ñ_4Äâ2-2_594x420.pdf | 4 | 0.4 | 45.4 | 45.4 | 0
4ОГ2-3 | Ограждение 4ОГ2-3 | ï¿ßΓ_392_ÄúαáªñÑ¡¿Ñ_4Äâ2-3_594x420.pdf | 4 | 0.4 | 33.1 | 33.14 | -0.04
4ОГ2-4 | Ограждение 4ОГ2-4 | ï¿ßΓ_393_ÄúαáªñÑ¡¿Ñ_4Äâ2-4_594x420.pdf | 4 | 0.2 | 16.6 | 16.57 | 0.03
4ОГ2-5 | Ограждение 4ОГ2-5 | ï¿ßΓ_394_ÄúαáªñÑ¡¿Ñ_4Äâ2-5_420x297.pdf | 4 | 0.1 | 6.2 | 6.21 | -0.01
4ОГ2-6 | Ограждение 4ОГ2-6 | ï¿ßΓ_395_ÄúαáªñÑ¡¿Ñ_4Äâ2-6_420x297.pdf | 4 | 0.1 | 6.2 | 6.21 | -0.01
4ОГ2-7 | Ограждение 4ОГ2-7 | ï¿ßΓ_396_ÄúαáªñÑ¡¿Ñ_4Äâ2-7_594x420.pdf | 4 | 0.2 | 16.9 | 16.87 | 0.03
4ОГ2-8 | Ограждение 4ОГ2-8 | ï¿ßΓ_397_ÄúαáªñÑ¡¿Ñ_4Äâ2-8_594x420.pdf | 4 | 0.6 | 56.4 | 56.36 | 0.04
4ОГ2-9 | Ограждение 4ОГ2-9 | ï¿ßΓ_398_ÄúαáªñÑ¡¿Ñ_4Äâ2-9_594x420.pdf | 4 | 0.6 | 62.5 | 62.46 | 0.04
4ОГ2-10 | Ограждение 4ОГ2-10 | ï¿ßΓ_399_ÄúαáªñÑ¡¿Ñ_4Äâ2-10_594x420.pdf | 4 | 0.6 | 62.5 | 62.46 | 0.04
4Б1-1 | Балка 4Б1-1 | ï¿ßΓ_4_üá½¬á_4ü1-1_1051x594.pdf | 8 | 46.6 | 4701.6 | 4701.6 | 0
4Б4-26 | Балка 4Б4-26 | ï¿ßΓ_40_üá½¬á_4ü4-26_594x420.pdf | 4 | 6.6 | 668.6 | 668.6 | 0
4ОГ2-11 | Ограждение 4ОГ2-11 | ï¿ßΓ_400_ÄúαáªñÑ¡¿Ñ_4Äâ2-11_594x420.pdf | 4 | 0.2 | 25.1 | 25.1 | 3.5527e-15
4ОГ2-12 | Ограждение 4ОГ2-12 | ï¿ßΓ_401_ÄúαáªñÑ¡¿Ñ_4Äâ2-12_594x420.pdf | 4 | 0.2 | 25.1 | 25.1 | 3.5527e-15
4ОГ2-13 | Ограждение 4ОГ2-13 | ï¿ßΓ_402_ÄúαáªñÑ¡¿Ñ_4Äâ2-13_594x420.pdf | 4 | 0.2 | 25.1 | 25.1 | 3.5527e-15
4ОГ2-14 | Ограждение 4ОГ2-14 | ï¿ßΓ_403_ÄúαáªñÑ¡¿Ñ_4Äâ2-14_594x420.pdf | 4 | 0.2 | 25.1 | 25.1 | 3.5527e-15
4ОГ5-1 | Ограждение 4ОГ5-1 | ï¿ßΓ_404_ÄúαáªñÑ¡¿Ñ_4Äâ5-1_420x297.pdf | 2 | 10 | 1215 | 1215 | 0
4ОГ5-2 | Ограждение 4ОГ5-2 | ï¿ßΓ_405_ÄúαáªñÑ¡¿Ñ_4Äâ5-2_420x297.pdf | 2 | 0.2 | 16.4 | 16.4 | 0
4П2-1 | Прогон 4П2-1 | ï¿ßΓ_406_Åα«ú«¡_4Å2-1_420x297.pdf | 2 | 0.2 | 16.8 | 16.8 | 0
4П2-2 | Прогон 4П2-2 | ï¿ßΓ_407_Åα«ú«¡_4Å2-2_420x297.pdf | 2 | 1 | 84 | 84 | 0
4П2-3 | Прогон 4П2-3 | ï¿ßΓ_408_Åα«ú«¡_4Å2-3_420x297.pdf | 2 | 0.2 | 16.5 | 16.5 | 0
4П2-4 | Прогон 4П2-4 | ï¿ßΓ_409_Åα«ú«¡_4Å2-4_420x297.pdf | 2 | 1 | 104.4 | 104.4 | 1.4211e-14
4Б4-27 | Балка 4Б4-27 | ï¿ßΓ_41_üá½¬á_4ü4-27_594x420.pdf | 4 | 6.6 | 670.6 | 670.6 | 0
4П2-5 | Прогон 4П2-5 | ï¿ßΓ_410_Åα«ú«¡_4Å2-5_420x297.pdf | 2 | 5 | 522 | 522 | 0
4П2-6 | Прогон 4П2-6 | ï¿ßΓ_411_Åα«ú«¡_4Å2-6_420x297.pdf | 2 | 12 | 1257.6 | 1257.6 | 0
4П2-7 | Прогон 4П2-7 | ï¿ßΓ_412_Åα«ú«¡_4Å2-7_420x297.pdf | 2 | 66 | 6864 | 6864 | 0
4П2-8 | Прогон 4П2-8 | ï¿ßΓ_413_Åα«ú«¡_4Å2-8_420x297.pdf | 3 | 0.9 | 87.8 | 87.8 | 0
4П2-9 | Прогон 4П2-9 | ï¿ßΓ_414_Åα«ú«¡_4Å2-9_420x297.pdf | 3 | 0.9 | 87.5 | 87.5 | 0
4П2-10 | Прогон 4П2-10 | ï¿ßΓ_415_Åα«ú«¡_4Å2-10_420x297.pdf | 3 | 4.5 | 445.5 | 445.5 | 0
4ПД1-1 | Подвес 4ПД1-1 | ï¿ßΓ_416_Å«ñóÑß_4Åä1-1_420x297.pdf | 4 | 0.5 | 46.1 | 46.1 | 0
4ПП-1 | Прокладка 4ПП-1 | ï¿ßΓ_417_Åα«¬½áñ¬á_4ÅÅ-1_210x297.pdf | 1 | 0 | 26 | 26 | 0
4ПП-2 | Прокладка 4ПП-2 | ï¿ßΓ_418_Åα«¬½áñ¬á_4ÅÅ-2_210x297.pdf | 1 | 0 | 112.2 | 112.2 | 0
4ПП-3 | Прокладка 4ПП-3 | ï¿ßΓ_419_Åα«¬½áñ¬á_4ÅÅ-3_210x297.pdf | 1 | 0 | 7 | 7 | 0
4Б4-28 | Балка 4Б4-28 | ï¿ßΓ_42_üá½¬á_4ü4-28_594x420.pdf | 4 | 6.5 | 658.3 | 658.3 | 0
4ПТ-1 | Петля 4ПТ-1 | ï¿ßΓ_420_ÅÑΓ½∩_4ÅÆ-1_210x297.pdf | 3 | 0 | 11.3 | 11.3 | 1.7764e-15
4РС2-1 | Распорка 4РС2-1 | ï¿ßΓ_421_Éáß»«α¬á_4Éæ2-1_841x594.pdf | 3 | 43.2 | 4440 | 4440 | 0
4РС2-2 | Распорка 4РС2-2 | ï¿ßΓ_422_Éáß»«α¬á_4Éæ2-2_841x594.pdf | 3 | 2.4 | 236.4 | 236.4 | 0
4РС3-1 | Распорка 4РС3-1 | ï¿ßΓ_423_Éáß»«α¬á_4Éæ3-1_420x297.pdf | 4 | 31 | 3115 | 3115 | 0
4РС3-2 | Распорка 4РС3-2 | ï¿ßΓ_424_Éáß»«α¬á_4Éæ3-2_594x420.pdf | 5 | 3.4 | 339.7 | 339.7 | 0
4РС3-3 | Распорка 4РС3-3 | ï¿ßΓ_425_Éáß»«α¬á_4Éæ3-3_420x297.pdf | 4 | 2 | 204.6 | 204.6 | 0
4РС5-1 | Распорка 4РС5-1 | ï¿ßΓ_426_Éáß»«α¬á_4Éæ5-1_594x420.pdf | 5 | 5.4 | 544 | 544 | 0
4РС6-1 | Распорка 4РС6-1 | ï¿ßΓ_427_Éáß»«α¬á_4Éæ6-1_594x420.pdf | 4 | 30.6 | 3093 | 3093 | 4.5475e-13
4РС6-2 | Распорка 4РС6-2 | ï¿ßΓ_428_Éáß»«α¬á_4Éæ6-2_594x420.pdf | 5 | 5.7 | 578.2 | 578.2 | 0
4РС6-3 | Распорка 4РС6-3 | ï¿ßΓ_429_Éáß»«α¬á_4Éæ6-3_594x420.pdf | 4 | 5 | 504.2 | 504.2 | 0
4Б4-29 | Балка 4Б4-29 | ï¿ßΓ_43_üá½¬á_4ü4-29_594x420.pdf | 4 | 6.6 | 670.6 | 670.6 | 0
4РС6-4 | Распорка 4РС6-4 | ï¿ßΓ_430_Éáß»«α¬á_4Éæ6-4_594x420.pdf | 4 | 5.1 | 515.4 | 515.4 | 0
4РС7-1 | Распорка 4РС7-1 | ï¿ßΓ_431_Éáß»«α¬á_4Éæ7-1_841x594.pdf | 2 | 27.5 | 2808.3 | 2808.3 | 4.5475e-13
4РС7-2 | Распорка 4РС7-2 | ï¿ßΓ_432_Éáß»«α¬á_4Éæ7-2_841x594.pdf | 3 | 2.7 | 271.5 | 271.5 | 0
4РС8-1 | Распорка 4РС8-1 | ï¿ßΓ_433_Éáß»«α¬á_4Éæ8-1_841x594.pdf | 2 | 1.6 | 164.6 | 164.6 | 0
4РС9-1 | Распорка 4РС9-1 | ï¿ßΓ_434_Éáß»«α¬á_4Éæ9-1_841x594.pdf | 2 | 1.6 | 163.2 | 163.2 | 0
4РС10-1 | Распорка 4РС10-1 | ï¿ßΓ_435_Éáß»«α¬á_4Éæ10-1_594x420.pdf | 5 | 3 | 304.8 | 304.8 | 0
4РС10-2 | Распорка 4РС10-2 | ï¿ßΓ_436_Éáß»«α¬á_4Éæ10-2_594x420.pdf | 5 | 2.6 | 264.3 | 264.3 | 0
4РС10-3 | Распорка 4РС10-3 | ï¿ßΓ_437_Éáß»«α¬á_4Éæ10-3_594x420.pdf | 5 | 2.6 | 262.3 | 262.3 | 0
4РС10-4 | Распорка 4РС10-4 | ï¿ßΓ_438_Éáß»«α¬á_4Éæ10-4_594x420.pdf | 5 | 2.6 | 264.3 | 264.3 | 0
4РС10-5 | Распорка 4РС10-5 | ï¿ßΓ_439_Éáß»«α¬á_4Éæ10-5_594x420.pdf | 5 | 2.6 | 264.3 | 264.3 | 0
4Б5-1 | Балка 4Б5-1 | ï¿ßΓ_44_üá½¬á_4ü5-1_420x297.pdf | 3 | 3.2 | 324.9 | 324.9 | -5.6843e-14
4РС10-6 | Распорка 4РС10-6 | ï¿ßΓ_440_Éáß»«α¬á_4Éæ10-6_594x420.pdf | 5 | 2.6 | 261.4 | 261.4 | -5.6843e-14
4РС10-7 | Распорка 4РС10-7 | ï¿ßΓ_441_Éáß»«α¬á_4Éæ10-7_594x420.pdf | 5 | 2.6 | 265 | 265 | 0
4РС10-8 | Распорка 4РС10-8 | ï¿ßΓ_442_Éáß»«α¬á_4Éæ10-8_594x420.pdf | 5 | 2.6 | 264.3 | 264.3 | 0
4РС10-9 | Распорка 4РС10-9 | ï¿ßΓ_443_Éáß»«α¬á_4Éæ10-9_594x420.pdf | 5 | 2.6 | 263.3 | 263.3 | 0
4РС10-10 | Распорка 4РС10-10 | ï¿ßΓ_444_Éáß»«α¬á_4Éæ10-10_594x420.pdf | 5 | 2.6 | 263.3 | 263.3 | 0
4РС10-11 | Распорка 4РС10-11 | ï¿ßΓ_445_Éáß»«α¬á_4Éæ10-11_594x420.pdf | 5 | 2.6 | 264.3 | 264.3 | 0
4РС10-12 | Распорка 4РС10-12 | ï¿ßΓ_446_Éáß»«α¬á_4Éæ10-12_594x420.pdf | 5 | 2.6 | 263.3 | 263.3 | 0
4РС10-13 | Распорка 4РС10-13 | ï¿ßΓ_447_Éáß»«α¬á_4Éæ10-13_594x420.pdf | 5 | 1.8 | 178.4 | 178.4 | 0
4РС11-1 | Распорка 4РС11-1 | ï¿ßΓ_448_Éáß»«α¬á_4Éæ11-1_594x420.pdf | 3 | 2.7 | 276.4 | 276.4 | 0
4РС11-2 | Распорка 4РС11-2 | ï¿ßΓ_449_Éáß»«α¬á_4Éæ11-2_594x420.pdf | 2 | 25.3 | 2545.4 | 2545.4 | 0
4Б5-2 | Балка 4Б5-2 | ï¿ßΓ_45_üá½¬á_4ü5-2_420x297.pdf | 2 | 3.2 | 323.7 | 323.7 | 0
4РС11-3 | Распорка 4РС11-3 | ï¿ßΓ_450_Éáß»«α¬á_4Éæ11-3_594x420.pdf | 2 | 1.5 | 151.5 | 151.5 | 0
4РС12-1 | Распорка 4РС12-1 | ï¿ßΓ_451_Éáß»«α¬á_4Éæ12-1_420x297.pdf | 5 | 2.1 | 215.5 | 215.5 | 0
4РС12-2 | Распорка 4РС12-2 | ï¿ßΓ_452_Éáß»«α¬á_4Éæ12-2_420x297.pdf | 5 | 19.8 | 1991 | 1991 | 0
4РС12-3 | Распорка 4РС12-3 | ï¿ßΓ_453_Éáß»«α¬á_4Éæ12-3_420x297.pdf | 5 | 1.2 | 125 | 125 | 0
4РФ1-1 | Ригель фахверка 4РФ1-1 | ï¿ßΓ_454_É¿úÑ½∞ ΣáσóÑα¬á_4Éö1-1_420x297.pdf | 2 | 0.1 | 14.3 | 14.3 | 1.7764e-15
4РФ1-2 | Ригель фахверка 4РФ1-2 | ï¿ßΓ_455_É¿úÑ½∞ ΣáσóÑα¬á_4Éö1-2_420x297.pdf | 2 | 0.8 | 64.4 | 64.4 | 0
4РФ1-3 | Ригель фахверка 4РФ1-3 | ï¿ßΓ_456_É¿úÑ½∞ ΣáσóÑα¬á_4Éö1-3_420x297.pdf | 3 | 0.2 | 19.8 | 19.8 | 0
4РФ1-4 | Ригель фахверка 4РФ1-4 | ï¿ßΓ_457_É¿úÑ½∞ ΣáσóÑα¬á_4Éö1-4_594x420.pdf | 2 | 6.6 | 670.8 | 670.8 | -1.1369e-13
4РФ1-5 | Ригель фахверка 4РФ1-5 | ï¿ßΓ_458_É¿úÑ½∞ ΣáσóÑα¬á_4Éö1-5_594x420.pdf | 2 | 26.4 | 2721.6 | 2721.6 | 0
4РФ1-6 | Ригель фахверка 4РФ1-6 | ï¿ßΓ_459_É¿úÑ½∞ ΣáσóÑα¬á_4Éö1-6_420x297.pdf | 2 | 28.8 | 2803.2 | 2803.2 | -4.5475e-13
4Б5-3 | Балка 4Б5-3 | ï¿ßΓ_46_üá½¬á_4ü5-3_594x420.pdf | 3 | 3.2 | 325.3 | 325.3 | 0
4РФ1-7 | Ригель фахверка 4РФ1-7 | ï¿ßΓ_460_É¿úÑ½∞ ΣáσóÑα¬á_4Éö1-7_420x297.pdf | 2 | 13.2 | 1360.8 | 1360.8 | 0
4РФ1-8 | Ригель фахверка 4РФ1-8 | ï¿ßΓ_461_É¿úÑ½∞ ΣáσóÑα¬á_4Éö1-8_594x420.pdf | 2 | 6.6 | 670.8 | 670.8 | -1.1369e-13
4РФ1-9 | Ригель фахверка 4РФ1-9 | ï¿ßΓ_462_É¿úÑ½∞ ΣáσóÑα¬á_4Éö1-9_594x420.pdf | 2 | 1.6 | 152.6 | 152.6 | 0
4РФ1-10 | Ригель фахверка 4РФ1-10 | ï¿ßΓ_463_É¿úÑ½∞ ΣáσóÑα¬á_4Éö1-10_420x297.pdf | 2 | 0.7 | 73.3 | 73.3 | 0
4РФ1-11 | Ригель фахверка 4РФ1-11 | ï¿ßΓ_464_É¿úÑ½∞ ΣáσóÑα¬á_4Éö1-11_420x297.pdf | 2 | 1.6 | 153.8 | 153.8 | 2.8422e-14
4РФ1-12 | Ригель фахверка 4РФ1-12 | ï¿ßΓ_465_É¿úÑ½∞ ΣáσóÑα¬á_4Éö1-12_594x420.pdf | 2 | 0.7 | 73.7 | 73.7 | 0
4РФ1-13 | Ригель фахверка 4РФ1-13 | ï¿ßΓ_466_É¿úÑ½∞ ΣáσóÑα¬á_4Éö1-13_420x297.pdf | 2 | 0.1 | 12.3 | 12.3 | 1.7764e-15
4РФ1-14 | Ригель фахверка 4РФ1-14 | ï¿ßΓ_467_É¿úÑ½∞ ΣáσóÑα¬á_4Éö1-14_420x297.pdf | 2 | 0.3 | 35.7 | 35.7 | 7.1054e-15
4РФ1-15 | Ригель фахверка 4РФ1-15 | ï¿ßΓ_468_É¿úÑ½∞ ΣáσóÑα¬á_4Éö1-15_420x297.pdf | 2 | 0.1 | 10.8 | 10.8 | 1.7764e-15
4РФ1-16 | Ригель фахверка 4РФ1-16 | ï¿ßΓ_469_É¿úÑ½∞ ΣáσóÑα¬á_4Éö1-16_420x297.pdf | 2 | 0.2 | 15.5 | 15.5 | 0
4Б5-4 | Балка 4Б5-4 | ï¿ßΓ_47_üá½¬á_4ü5-4_594x420.pdf | 2 | 3.3 | 334.9 | 334.9 | -5.6843e-14
4РФ1-17 | Ригель фахверка 4РФ1-17 | ï¿ßΓ_470_É¿úÑ½∞ ΣáσóÑα¬á_4Éö1-17_420x297.pdf | 2 | 0.3 | 45 | 45 | 0
4РФ1-18 | Ригель фахверка 4РФ1-18 | ï¿ßΓ_471_É¿úÑ½∞ ΣáσóÑα¬á_4Éö1-18_420x297.pdf | 2 | 0.1 | 13.9 | 13.9 | 0
4РФ2-1 | Ригель фахверка 4РФ2-1 | ï¿ßΓ_472_É¿úÑ½∞ ΣáσóÑα¬á_4Éö2-1_210x297.pdf | 2 | 0.7 | 104.3 | 104.3 | 0
4РФ3-1 | Ригель фахверка 4РФ3-1 | ï¿ßΓ_473_É¿úÑ½∞ ΣáσóÑα¬á_4Éö3-1_210x297.pdf | 1 | 0 | 86.4 | 86.4 | 0
4СВ1-1 | Связь 4СВ1-1 | ï¿ßΓ_474_æó∩º∞_4æé1-1_420x297.pdf | 4 | 32.2 | 3291.4 | 3291.4 | 4.5475e-13
4СВ1-2 | Связь 4СВ1-2 | ï¿ßΓ_475_æó∩º∞_4æé1-2_420x297.pdf | 4 | 32.2 | 3249.4 | 3249.4 | 4.5475e-13
4СВ1-3 | Связь 4СВ1-3 | ï¿ßΓ_476_æó∩º∞_4æé1-3_420x297.pdf | 4 | 4.8 | 477.8 | 477.8 | 0
4СВ2-1 | Связь 4СВ2-1 | ï¿ßΓ_477_æó∩º∞_4æé2-1_420x297.pdf | 4 | 9.6 | 960.4 | 960.4 | 0
4СВ2-2 | Связь 4СВ2-2 | ï¿ßΓ_478_æó∩º∞_4æé2-2_420x297.pdf | 4 | 4.6 | 460 | 460 | 0
4СВ3-1 | Связь 4СВ3-1 | ï¿ßΓ_479_æó∩º∞_4æé3-1_420x297.pdf | 4 | 7.4 | 754.6 | 754.6 | 1.1369e-13
4Б5-5 | Балка 4Б5-5 | ï¿ßΓ_48_üá½¬á_4ü5-5_420x297.pdf | 2 | 12.4 | 1262.4 | 1262.4 | 0
4СВ4-1 | Связь 4СВ4-1 | ï¿ßΓ_480_æó∩º∞_4æé4-1_420x297.pdf | 4 | 2.1 | 212.7 | 212.7 | 0
4СВ4-2 | Связь 4СВ4-2 | ï¿ßΓ_481_æó∩º∞_4æé4-2_420x297.pdf | 4 | 4.2 | 429.8 | 429.8 | 5.6843e-14
4СВ4-3 | Связь 4СВ4-3 | ï¿ßΓ_482_æó∩º∞_4æé4-3_420x297.pdf | 4 | 2.1 | 212.7 | 212.7 | 0
4СВ5-1 | Связь 4СВ5-1 | ï¿ßΓ_483_æó∩º∞_4æé5-1_420x297.pdf | 2 | 2 | 207.6 | 207.6 | 0
4СВ5-2 | Связь 4СВ5-2 | ï¿ßΓ_484_æó∩º∞_4æé5-2_420x297.pdf | 2 | 2.2 | 213.4 | 213.4 | 2.8422e-14
4СВ5-3 | Связь 4СВ5-3 | ï¿ßΓ_485_æó∩º∞_4æé5-3_420x297.pdf | 2 | 1.6 | 180.8 | 180.8 | 2.8422e-14
4СГ1-1 | Связь 4СГ1-1 | ï¿ßΓ_486_æó∩º∞_4æâ1-1_210x297.pdf | 1 | 0 | 1337.5 | 1337.5 | 0
4СГ1-2 | Связь 4СГ1-2 | ï¿ßΓ_487_æó∩º∞_4æâ1-2_210x297.pdf | 1 | 0 | 46.4 | 46.4 | 0
4СГ1-3 | Связь 4СГ1-3 | ï¿ßΓ_488_æó∩º∞_4æâ1-3_210x297.pdf | 1 | 0 | 48.5 | 48.5 | 0
4СГ1-4 | Связь 4СГ1-4 | ï¿ßΓ_489_æó∩º∞_4æâ1-4_210x297.pdf | 1 | 0 | 52.6 | 52.6 | 0
4Б5-6 | Балка 4Б5-6 | ï¿ßΓ_49_üá½¬á_4ü5-6_420x297.pdf | 2 | 12.4 | 1257.6 | 1257.6 | -2.2737e-13
4СГ1-5 | Связь 4СГ1-5 | ï¿ßΓ_490_æó∩º∞_4æâ1-5_210x297.pdf | 1 | 0 | 37.3 | 37.3 | 0
4СГ1-6 | Связь 4СГ1-6 | ï¿ßΓ_491_æó∩º∞_4æâ1-6_210x297.pdf | 1 | 0 | 35.7 | 35.7 | 0
4СГ1-7 | Связь 4СГ1-7 | ï¿ßΓ_492_æó∩º∞_4æâ1-7_210x297.pdf | 1 | 0 | 30.1 | 30.1 | 0
4СГ1-8 | Связь 4СГ1-8 | ï¿ßΓ_493_æó∩º∞_4æâ1-8_210x297.pdf | 1 | 0 | 35.2 | 35.2 | 0
4СГ1-9 | Связь 4СГ1-9 | ï¿ßΓ_494_æó∩º∞_4æâ1-9_210x297.pdf | 1 | 0 | 24.7 | 24.7 | 0
4СГ1-10 | Связь 4СГ1-10 | ï¿ßΓ_495_æó∩º∞_4æâ1-10_210x297.pdf | 1 | 0 | 69.9 | 69.9 | 0
4СГ2-1 | Связь 4СГ2-1 | ï¿ßΓ_496_æó∩º∞_4æâ2-1_420x297.pdf | 2 | 4.2 | 433.6 | 433.6 | 0
4СГ2-2 | Связь 4СГ2-2 | ï¿ßΓ_497_æó∩º∞_4æâ2-2_420x297.pdf | 2 | 2.2 | 219.2 | 219.2 | 0
4СГ2-3 | Связь 4СГ2-3 | ï¿ßΓ_498_æó∩º∞_4æâ2-3_420x297.pdf | 2 | 2.2 | 219.2 | 219.2 | 0
4СТ1-1 | Стойка 4СТ1-1 | ï¿ßΓ_499_æΓ«⌐¬á_4æÆ1-1_420x297.pdf | 4 | 3.2 | 322.9 | 322.9 | 0
4Б1-2 | Балка 4Б1-2 | ï¿ßΓ_5_üá½¬á_4ü1-2_841x594.pdf | 8 | 135.3 | 13653.6 | 13653.6 | 1.819e-12
4Б6-1 | Балка 4Б6-1 | ï¿ßΓ_50_üá½¬á_4ü6-1_594x420.pdf | 5 | 3.7 | 369.7 | 369.68 | 0.02
4СТ1-2 | Стойка 4СТ1-2 | ï¿ßΓ_500_æΓ«⌐¬á_4æÆ1-2_420x297.pdf | 4 | 4.7 | 473.1 | 473.1 | 5.6843e-14
4СФ1-1 | Стойка фахверка 4СФ1-1 | ï¿ßΓ_501_æΓ«⌐¬á ΣáσóÑα¬á_4æö1-1_420x297.pdf | 3 | 0.6 | 61.1 | 61.1 | 0
4СФ1-2 | Стойка фахверка 4СФ1-2 | ï¿ßΓ_502_æΓ«⌐¬á ΣáσóÑα¬á_4æö1-2_594x420.pdf | 6 | 2.3 | 237.1 | 237.1 | 0
4СФ2-1 | Стойка фахверка 4СФ2-1 | ï¿ßΓ_503_æΓ«⌐¬á ΣáσóÑα¬á_4æö2-1_420x297.pdf | 2 | 3.6 | 346.8 | 346.8 | 0
4СФ2-2 | Стойка фахверка 4СФ2-2 | ï¿ßΓ_504_æΓ«⌐¬á ΣáσóÑα¬á_4æö2-2_420x297.pdf | 2 | 0.4 | 36 | 36 | 7.1054e-15
4СФ2-3 | Стойка фахверка 4СФ2-3 | ï¿ßΓ_505_æΓ«⌐¬á ΣáσóÑα¬á_4æö2-3_420x297.pdf | 2 | 0.5 | 45.9 | 45.9 | 0
4СФ3-1 | Стойка фахверка 4СФ3-1 | ï¿ßΓ_506_æΓ«⌐¬á ΣáσóÑα¬á_4æö3-1_210x297.pdf | 1 | 0 | 9.4 | 9.4 | 0
4СФ3-2 | Стойка фахверка 4СФ3-2 | ï¿ßΓ_507_æΓ«⌐¬á ΣáσóÑα¬á_4æö3-2_210x297.pdf | 1 | 0 | 8.8 | 8.8 | 0
4СФ3-3 | Стойка фахверка 4СФ3-3 | ï¿ßΓ_508_æΓ«⌐¬á ΣáσóÑα¬á_4æö3-3_210x297.pdf | 1 | 0 | 141.7 | 141.7 | 0
4СФ3-4 | Стойка фахверка 4СФ3-4 | ï¿ßΓ_509_æΓ«⌐¬á ΣáσóÑα¬á_4æö3-4_210x297.pdf | 1 | 0 | 10.4 | 10.4 | 0
4Б6-2 | Балка 4Б6-2 | ï¿ßΓ_51_üá½¬á_4ü6-2_594x420.pdf | 5 | 3.7 | 369.7 | 369.68 | 0.02
4СФ3-5 | Стойка фахверка 4СФ3-5 | ï¿ßΓ_510_æΓ«⌐¬á ΣáσóÑα¬á_4æö3-5_210x297.pdf | 1 | 0 | 105.6 | 105.6 | 0
4СФ3-6 | Стойка фахверка 4СФ3-6 | ï¿ßΓ_511_æΓ«⌐¬á ΣáσóÑα¬á_4æö3-6_210x297.pdf | 1 | 0 | 126 | 126 | 0
4СФ3-7 | Стойка фахверка 4СФ3-7 | ï¿ßΓ_512_æΓ«⌐¬á ΣáσóÑα¬á_4æö3-7_210x297.pdf | 1 | 0 | 9.6 | 9.6 | 0
4СФ3-8 | Стойка фахверка 4СФ3-8 | ï¿ßΓ_513_æΓ«⌐¬á ΣáσóÑα¬á_4æö3-8_210x297.pdf | 1 | 0 | 9.3 | 9.3 | 0
4СФ3-9 | Стойка фахверка 4СФ3-9 | ï¿ßΓ_514_æΓ«⌐¬á ΣáσóÑα¬á_4æö3-9_210x297.pdf | 1 | 0 | 21.6 | 21.6 | 0
4СФ3-10 | Стойка фахверка 4СФ3-10 | ï¿ßΓ_515_æΓ«⌐¬á ΣáσóÑα¬á_4æö3-10_210x297.pdf | 1 | 0 | 13.1 | 13.1 | 0
4СФ3-11 | Стойка фахверка 4СФ3-11 | ï¿ßΓ_516_æΓ«⌐¬á ΣáσóÑα¬á_4æö3-11_210x297.pdf | 1 | 0 | 16 | 16 | 0
4СФ3-12 | Стойка фахверка 4СФ3-12 | ï¿ßΓ_517_æΓ«⌐¬á ΣáσóÑα¬á_4æö3-12_210x297.pdf | 1 | 0 | 12.4 | 12.4 | 0
4ФП2-1 | Ферма 4ФП2-1 | ï¿ßΓ_518_öÑα¼á_4öÅ2-1_1251x594.pdf | 6 | 154 | 15562.8 | 15562.8 | 0
4Ш-1 | Шайба 4Ш-1 | ï¿ßΓ_519_ÿá⌐íá_4ÿ-1_210x297.pdf | 1 | 0 | 204.8 | 204.8 | 0
4Б6-3 | Балка 4Б6-3 | ï¿ßΓ_52_üá½¬á_4ü6-3_594x420.pdf | 5 | 3.7 | 369.7 | 369.68 | 0.02
4Ш-2 | Шайба 4Ш-2 | ï¿ßΓ_520_ÿá⌐íá_4ÿ-2_210x297.pdf | 1 | 0 | 8 | 8 | 0
4Щ1-1 | Щит 4Щ1-1 | ï¿ßΓ_521_Ö¿Γ_4Ö1-1_841x594.pdf | 5 | 4 | 381.7 | 381.7 | 0
4Щ2-1 | Щит 4Щ2-1 | ï¿ßΓ_522_Ö¿Γ_4Ö2-1_594x420.pdf | 3 | 0.8 | 93.6 | 93.6 | 0
4Б6-4 | Балка 4Б6-4 | ï¿ßΓ_53_üá½¬á_4ü6-4_594x420.pdf | 5 | 3.7 | 369.7 | 369.68 | 0.02
4Б7-1 | Балка 4Б7-1 | ï¿ßΓ_54_üá½¬á_4ü7-1_420x297.pdf | 1 | 0 | 30.4 | 30.4 | 0
4Б7-2 | Балка 4Б7-2 | ï¿ßΓ_55_üá½¬á_4ü7-2_420x297.pdf | 2 | 2.1 | 231 | 231 | 0
4Б7-3 | Балка 4Б7-3 | ï¿ßΓ_56_üá½¬á_4ü7-3_420x297.pdf | 2 | 90 | 8880 | 8880 | 0
4Б7-4 | Балка 4Б7-4 | ï¿ßΓ_57_üá½¬á_4ü7-4_420x297.pdf | 2 | 0.2 | 22.3 | 22.3 | 0
4Б7-5 | Балка 4Б7-5 | ï¿ßΓ_58_üá½¬á_4ü7-5_420x297.pdf | 2 | 0.3 | 35 | 35 | 7.1054e-15
4Б7-6 | Балка 4Б7-6 | ï¿ßΓ_59_üá½¬á_4ü7-6_420x297.pdf | 4 | 0.5 | 46.3 | 46.3 | 0
4Б1-3 | Балка 4Б1-3 | ï¿ßΓ_6_üá½¬á_4ü1-3_841x594.pdf | 8 | 89.8 | 9071.2 | 9071.2 | 1.819e-12
4Б7-7 | Балка 4Б7-7 | ï¿ßΓ_60_üá½¬á_4ü7-7_420x297.pdf | 4 | 0.4 | 40.5 | 40.5 | 0
4Б7-8 | Балка 4Б7-8 | ï¿ßΓ_61_üá½¬á_4ü7-8_420x297.pdf | 1 | 0 | 452.7 | 452.7 | 0
4Б7-9 | Балка 4Б7-9 | ï¿ßΓ_62_üá½¬á_4ü7-9_420x297.pdf | 3 | 1.2 | 122 | 122 | 0
4Б7-10 | Балка 4Б7-10 | ï¿ßΓ_63_üá½¬á_4ü7-10_420x297.pdf | 4 | 0.5 | 46.3 | 46.3 | 0
4Б7-11 | Балка 4Б7-11 | ï¿ßΓ_64_üá½¬á_4ü7-11_420x297.pdf | 4 | 0.4 | 40.5 | 40.5 | 0
4Б7-12 | Балка 4Б7-12 | ï¿ßΓ_65_üá½¬á_4ü7-12_420x297.pdf | 2 | 0.4 | 42.8 | 42.8 | 0
4Б7-13 | Балка 4Б7-13 | ï¿ßΓ_66_üá½¬á_4ü7-13_420x297.pdf | 2 | 0.3 | 30.2 | 30.2 | -3.5527e-15
4Б7-14 | Балка 4Б7-14 | ï¿ßΓ_67_üá½¬á_4ü7-14_420x297.pdf | 2 | 0.3 | 30.2 | 30.2 | -3.5527e-15
4Б7-15 | Балка 4Б7-15 | ï¿ßΓ_68_üá½¬á_4ü7-15_420x297.pdf | 2 | 0.8 | 85.6 | 85.6 | 0
4Б7-16 | Балка 4Б7-16 | ï¿ßΓ_69_üá½¬á_4ü7-16_420x297.pdf | 4 | 0.4 | 41.7 | 41.7 | 0
4Б1-4 | Балка 4Б1-4 | ï¿ßΓ_7_üá½¬á_4ü1-4_841x594.pdf | 8 | 44.8 | 4526.5 | 4526.5 | 0
4Б7-17 | Балка 4Б7-17 | ï¿ßΓ_70_üá½¬á_4ü7-17_420x297.pdf | 4 | 0.4 | 38.2 | 38.2 | 7.1054e-15
4Б7-18 | Балка 4Б7-18 | ï¿ßΓ_71_üá½¬á_4ü7-18_420x297.pdf | 4 | 0.5 | 47.5 | 47.5 | 0
4Б7-19 | Балка 4Б7-19 | ï¿ßΓ_72_üá½¬á_4ü7-19_420x297.pdf | 3 | 1.2 | 122 | 122 | 0
4Б7-20 | Балка 4Б7-20 | ï¿ßΓ_73_üá½¬á_4ü7-20_420x297.pdf | 3 | 1.2 | 122 | 122 | 0
4Б7-21 | Балка 4Б7-21 | ï¿ßΓ_74_üá½¬á_4ü7-21_420x297.pdf | 4 | 0.4 | 41.7 | 41.7 | 0
4Б7-22 | Балка 4Б7-22 | ï¿ßΓ_75_üá½¬á_4ü7-22_420x297.pdf | 4 | 0.4 | 38.2 | 38.2 | 7.1054e-15
4Б7-23 | Балка 4Б7-23 | ï¿ßΓ_76_üá½¬á_4ü7-23_420x297.pdf | 4 | 0.5 | 47.5 | 47.5 | 0
4Б7-24 | Балка 4Б7-24 | ï¿ßΓ_77_üá½¬á_4ü7-24_420x297.pdf | 2 | 0.3 | 35 | 35 | 7.1054e-15
4Б7-25 | Балка 4Б7-25 | ï¿ßΓ_78_üá½¬á_4ü7-25_420x297.pdf | 2 | 0.4 | 44.6 | 44.6 | 0
4Б7-26 | Балка 4Б7-26 | ï¿ßΓ_79_üá½¬á_4ü7-26_420x297.pdf | 2 | 0.2 | 17.2 | 17.2 | 0
4Б1-5 | Балка 4Б1-5 | ï¿ßΓ_8_üá½¬á_4ü1-5_841x594.pdf | 8 | 45 | 4542.1 | 4542.1 | 0
4Б7-27 | Балка 4Б7-27 | ï¿ßΓ_80_üá½¬á_4ü7-27_420x297.pdf | 3 | 1.2 | 125 | 125 | 0
4Б7-28 | Балка 4Б7-28 | ï¿ßΓ_81_üá½¬á_4ü7-28_420x297.pdf | 2 | 0.6 | 56.8 | 56.8 | -7.1054e-15
4Б7-29 | Балка 4Б7-29 | ï¿ßΓ_82_üá½¬á_4ü7-29_594x420.pdf | 3 | 3.2 | 305.2 | 305.2 | 0
4Б7-30 | Балка 4Б7-30 | ï¿ßΓ_83_üá½¬á_4ü7-30_420x297.pdf | 3 | 1 | 96 | 96 | 0
4Б7-31 | Балка 4Б7-31 | ï¿ßΓ_84_üá½¬á_4ü7-31_420x297.pdf | 2 | 1.4 | 142.6 | 142.6 | 0
4Б7-32 | Балка 4Б7-32 | ï¿ßΓ_85_üá½¬á_4ü7-32_594x420.pdf | 5 | 3.2 | 321.6 | 321.6 | 5.6843e-14
4Б7-33 | Балка 4Б7-33 | ï¿ßΓ_86_üá½¬á_4ü7-33_594x420.pdf | 4 | 3.2 | 305.6 | 305.6 | 5.6843e-14
4Б7-34 | Балка 4Б7-34 | ï¿ßΓ_87_üá½¬á_4ü7-34_420x297.pdf | 2 | 2.4 | 234.6 | 234.6 | -2.8422e-14
4Б7-35 | Балка 4Б7-35 | ï¿ßΓ_88_üá½¬á_4ü7-35_420x297.pdf | 2 | 1.6 | 156.4 | 156.4 | 2.8422e-14
4Б7-36 | Балка 4Б7-36 | ï¿ßΓ_89_üá½¬á_4ü7-36_420x297.pdf | 3 | 1 | 96 | 96 | 0
4Б1-6 | Балка 4Б1-6 | ï¿ßΓ_9_üá½¬á_4ü1-6_841x594.pdf | 8 | 44.8 | 4526.5 | 4526.5 | 0
4Б7-37 | Балка 4Б7-37 | ï¿ßΓ_90_üá½¬á_4ü7-37_594x420.pdf | 3 | 3.2 | 305.2 | 305.2 | 0
4Б7-38 | Балка 4Б7-38 | ï¿ßΓ_91_üá½¬á_4ü7-38_420x297.pdf | 2 | 0.6 | 57.8 | 57.8 | -7.1054e-15
4Б7-39 | Балка 4Б7-39 | ï¿ßΓ_92_üá½¬á_4ü7-39_420x297.pdf | 2 | 2.7 | 270.3 | 270.3 | 5.6843e-14
4Б8-1 | Балка 4Б8-1 | ï¿ßΓ_93_üá½¬á_4ü8-1_1151x594.pdf | 7 | 37.2 | 3757.4 | 3757.4 | 4.5475e-13
4Б8-2 | Балка 4Б8-2 | ï¿ßΓ_94_üá½¬á_4ü8-2_1151x594.pdf | 7 | 298.4 | 30109.6 | 30109.6 | -3.638e-12
4Б8-3 | Балка 4Б8-3 | ï¿ßΓ_95_üá½¬á_4ü8-3_1151x594.pdf | 7 | 37.6 | 3796.9 | 3796.9 | 0
4Б8-4 | Балка 4Б8-4 | ï¿ßΓ_96_üá½¬á_4ü8-4_1151x594.pdf | 7 | 37.5 | 3785.3 | 3785.3 | 0
4Б8-5 | Балка 4Б8-5 | ï¿ßΓ_97_üá½¬á_4ü8-5_1151x594.pdf | 7 | 37.6 | 3796.9 | 3796.9 | 0
4Б8-6 | Балка 4Б8-6 | ï¿ßΓ_98_üá½¬á_4ü8-6_1151x594.pdf | 7 | 37.3 | 3763.7 | 3763.7 | -4.5475e-13
4Б9-1 | Балка 4Б9-1 | ï¿ßΓ_99_üá½¬á_4ü9-1_594x420.pdf | 3 | 16.2 | 1636.9 | 1636.9 | 0