## ВОМ
Лист | Марка | Наименование марки | Кол-во, шт. | Вес 1-ой, кг | Общий вес, кг | S одной, м2 | S всех, м2 | Примечание | оси 25-26в | оси 26-27в | ост 27-28в | оси 28-29в | оси 29-30в | оси 30-31в | оси 31-32в | оси 32-33в | Пров ост | Примечание | Совпадение по марке | Совпадение по наименованию | Совпадение по количеству | Совпадение по массе | Разница по массе | Альтернатива | Пров
2 | 3А-1 | Связь 3А-1 | 15 | 45.5 | 682.5 | 1.28 | 19.2 | ОГЗ до R45 | 1 | 2 | 2 | 2 | 2 | 2 | 2 | 2 | 0 | [5 empty] | -682.5 |  | FALSE
3 | 3Б-1 | Распорка 3Б-1 | 1 | 49.7 | 49.7 | 1.38 | 1.38 | RAL 7005 |  |  | 1 | [5 empty] | 0 | [5 empty] | -49.7 |  | FALSE
4 | 3Б-2 | Распорка 3Б-2 | 1 | 70.6 | 70.6 | 1.94 | 1.94 | ОГЗ до R45 |  |  |  |  | 1 |  |  |  | 0 | [5 empty] | -70.6 |  | FALSE
5 | 3Б1-1 | Балка 3Б1-1 | 1 | 4701.6 | 4701.6 | 60.65 | 60.65 | ОГЗ до R45 | 1 | [7 empty] | 0 | [5 empty] | -4701.6 |  | FALSE
6 | 3Б1-2 | Балка 3Б1-2 | 2 | 4551.2 | 9102.4 | 57.72 | 115.44 | ОГЗ до R45 |  | 1 | 1 | [5 empty] | 0 | [5 empty] | -9102.4 |  | FALSE
7 | 3Б1-3 | Балка 3Б1-3 | 1 | 4535.6 | 4535.6 | 57.32 | 57.32 | ОГЗ до R45 |  | 1 | [6 empty] | 0 | [5 empty] | -4535.6 |  | FALSE
8 | 3Б1-4 | Балка 3Б1-4 | 1 | 4535.6 | 4535.6 | 57.32 | 57.32 | ОГЗ до R45 |  |  | 1 | [5 empty] | 0 | [5 empty] | -4535.6 |  | FALSE
9 | 3Б1-5 | Балка 3Б1-5 | 1 | 4551.2 | 4551.2 | 57.72 | 57.72 | ОГЗ до R45 |  |  |  | 1 |  |  |  |  | 0 | [5 empty] | -4551.2 |  | FALSE
10 | 3Б1-6 | Балка 3Б1-6 | 1 | 4535.6 | 4535.6 | 57.32 | 57.32 | ОГЗ до R45 |  |  |  |  | 1 |  |  |  | 0 | [5 empty] | -4535.6 |  | FALSE
11 | 3Б1-7 | Балка 3Б1-7 | 3 | 4551.2 | 13653.6 | 57.72 | 173.16 | ОГЗ до R45 | [5 empty] | 1 | 1 | 1 | 0 | [5 empty] | -13653.6 |  | FALSE
12 | 3Б1-8 | Балка 3Б1-8 | 2 | 4535.6 | 9071.2 | 57.32 | 114.64 | ОГЗ до R45 | [5 empty] | 1 | 1 |  | 0 | [5 empty] | -9071.2 |  | FALSE
13 | 3Б1-9 | Балка 3Б1-9 | 1 | 4528.7 | 4528.7 | 57.15 | 57.15 | ОГЗ до R45 | [7 empty] | 1 | 0 | [5 empty] | -4528.7 |  | FALSE
14 | 3Б2-1 | Балка 3Б2-1 | 1 | 4386.4 | 4386.4 | 54.7 | 54.7 | ОГЗ до R45 |  |  |  | 1 |  |  |  |  | 0 | [5 empty] | -4386.4 |  | FALSE
15 | 3Б2-2 | Балка 3Б2-2 | 1 | 4425.1 | 4425.1 | 55.46 | 55.46 | ОГЗ до R45 |  |  |  |  | 1 |  |  |  | 0 | [5 empty] | -4425.1 |  | FALSE
16 | 3Б4-1 | Балка 3Б4-1 | 1 | 242.1 | 242.1 | 4.71 | 4.71 | RAL 7005 | 1 | [7 empty] | 0 | [5 empty] | -242.1 |  | FALSE
17 | 3Б4-2 | Балка 3Б4-2 | 3 | 242.1 | 726.3 | 4.71 | 14.13 | RAL 7005 | 3 | [7 empty] | 0 | [5 empty] | -726.3 |  | FALSE
18 | 3Б4-3 | Балка 3Б4-3 | 1 | 686 | 686 | 13.14 | 13.14 | ОГЗ до R45 |  | 1 | [6 empty] | 0 | [5 empty] | -686 |  | FALSE
19 | 3Б4-4 | Балка 3Б4-4 | 1 | 697.7 | 697.7 | 13.45 | 13.45 | ОГЗ до R45 |  | 1 | [6 empty] | 0 | [5 empty] | -697.7 |  | FALSE
20 | 3Б4-5 | Балка 3Б4-5 | 2 | 673.5 | 1347 | 12.75 | 25.5 | RAL 7005 |  | 2 | [6 empty] | 0 | [5 empty] | -1347 |  | FALSE
21 | 3Б4-6 | Балка 3Б4-6 | 1 | 673.5 | 673.5 | 12.75 | 12.75 | ОГЗ до R45 |  | 1 | [6 empty] | 0 | [5 empty] | -673.5 |  | FALSE
22 | 3Б4-7 | Балка 3Б4-7 | 1 | 685.2 | 685.2 | 13.06 | 13.06 | ОГЗ до R45 |  | 1 | [6 empty] | 0 | [5 empty] | -685.2 |  | FALSE
23 | 3Б4-8 | Балка 3Б4-8 | 2 | 673.5 | 1347 | 12.75 | 25.5 | RAL 7005 |  | 2 | [6 empty] | 0 | [5 empty] | -1347 |  | FALSE
24 | 3Б4-9 | Балка 3Б4-9 | 1 | 673.5 | 673.5 | 12.75 | 12.75 | ОГЗ до R45 |  |  | 1 | [5 empty] | 0 | [5 empty] | -673.5 |  | FALSE
25 | 3Б4-10 | Балка 3Б4-10 | 1 | 685.2 | 685.2 | 13.06 | 13.06 | ОГЗ до R45 |  |  | 1 | [5 empty] | 0 | [5 empty] | -685.2 |  | FALSE
26 | 3Б4-11 | Балка 3Б4-11 | 2 | 686 | 1372 | 13.14 | 26.28 | RAL 7005 |  |  | 2 | [5 empty] | 0 | [5 empty] | -1372 |  | FALSE
27 | 3Б4-12 | Балка 3Б4-12 | 1 | 686 | 686 | 13.14 | 13.14 | ОГЗ до R45 |  |  | 1 | [5 empty] | 0 | [5 empty] | -686 |  | FALSE
28 | 3Б4-13 | Балка 3Б4-13 | 1 | 697.7 | 697.7 | 13.45 | 13.45 | ОГЗ до R45 |  |  | 1 | [5 empty] | 0 | [5 empty] | -697.7 |  | FALSE
29 | 3Б4-14 | Балка 3Б4-14 | 2 | 673.5 | 1347 | 12.75 | 25.5 | RAL 7005 |  |  | 2 | [5 empty] | 0 | [5 empty] | -1347 |  | FALSE
30 | 3Б4-15 | Балка 3Б4-15 | 1 | 652.2 | 652.2 | 12.35 | 12.35 | ОГЗ до R45 |  |  |  | 1 |  |  |  |  | 0 | [5 empty] | -652.2 |  | FALSE
31 | 3Б4-16 | Балка 3Б4-16 | 1 | 663.9 | 663.9 | 12.67 | 12.67 | ОГЗ до R45 |  |  |  | 1 |  |  |  |  | 0 | [5 empty] | -663.9 |  | FALSE
32 | 3Б4-17 | Балка 3Б4-17 | 2 | 652.2 | 1304.4 | 12.35 | 24.7 | RAL 7005 |  |  |  | 2 |  |  |  |  | 0 | [5 empty] | -1304.4 |  | FALSE
33 | 3Б4-18 | Балка 3Б4-18 | 1 | 664.1 | 664.1 | 12.71 | 12.71 | ОГЗ до R45 |  |  |  | 1 |  |  |  |  | 0 | [5 empty] | -664.1 |  | FALSE
34 | 3Б4-19 | Балка 3Б4-19 | 1 | 696.2 | 696.2 | 13.57 | 13.57 | ОГЗ до R45 |  |  |  | 1 |  |  |  |  | 0 | [5 empty] | -696.2 |  | FALSE
35 | 3Б4-20 | Балка 3Б4-20 | 1 | 685.1 | 685.1 | 13.29 | 13.29 | RAL 7005 |  |  |  | 1 |  |  |  |  | 0 | [5 empty] | -685.1 |  | FALSE
36 | 3Б4-21 | Балка 3Б4-21 | 1 | 685.3 | 685.3 | 13.31 | 13.31 | RAL 7005 |  |  |  | 1 |  |  |  |  | 0 | [5 empty] | -685.3 |  | FALSE
37 | 3Б4-22 | Балка 3Б4-22 | 1 | 678.9 | 678.9 | 13.19 | 13.19 | ОГЗ до R45 |  |  |  |  | 1 |  |  |  | 0 | [5 empty] | -678.9 |  | FALSE
38 | 3Б4-23 | Балка 3Б4-23 | 1 | 691.2 | 691.2 | 13.51 | 13.51 | ОГЗ до R45 |  |  |  |  | 1 |  |  |  | 0 | [5 empty] | -691.2 |  | FALSE
39 | 3Б4-24 | Балка 3Б4-24 | 1 | 666.4 | 666.4 | 12.8 | 12.8 | RAL 7005 |  |  |  |  | 1 |  |  |  | 0 | [5 empty] | -666.4 |  | FALSE
40 | 3Б4-25 | Балка 3Б4-25 | 1 | 666.4 | 666.4 | 12.8 | 12.8 | RAL 7005 |  |  |  |  | 1 |  |  |  | 0 | [5 empty] | -666.4 |  | FALSE
41 | 3Б4-26 | Балка 3Б4-26 | 1 | 655.5 | 655.5 | 12.47 | 12.47 | ОГЗ до R45 |  |  |  |  | 1 |  |  |  | 0 | [5 empty] | -655.5 |  | FALSE
42 | 3Б4-27 | Балка 3Б4-27 | 1 | 663.5 | 663.5 | 12.7 | 12.7 | ОГЗ до R45 |  |  |  |  | 1 |  |  |  | 0 | [5 empty] | -663.5 |  | FALSE
43 | 3Б4-28 | Балка 3Б4-28 | 1 | 668 | 668 | 12.86 | 12.86 | ОГЗ до R45 |  |  |  |  | 1 |  |  |  | 0 | [5 empty] | -668 |  | FALSE
44 | 3Б4-29 | Балка 3Б4-29 | 1 | 678.4 | 678.4 | 13.16 | 13.16 | ОГЗ до R45 |  |  |  |  | 1 |  |  |  | 0 | [5 empty] | -678.4 |  | FALSE
45 | 3Б4-30 | Балка 3Б4-30 | 2 | 658.3 | 1316.6 | 12.62 | 25.24 | ОГЗ до R45 | [5 empty] | 1 |  | 1 | 0 | [5 empty] | -1316.6 |  | FALSE
46 | 3Б4-31 | Балка 3Б4-31 | 2 | 670.6 | 1341.2 | 12.95 | 25.9 | ОГЗ до R45 | [5 empty] | 1 |  | 1 | 0 | [5 empty] | -1341.2 |  | FALSE
47 | 3Б4-32 | Балка 3Б4-32 | 4 | 645.8 | 2583.2 | 12.24 | 48.96 | RAL 7005 | [5 empty] | 2 |  | 2 | 0 | [5 empty] | -2583.2 |  | FALSE
48 | 3Б4-33 | Балка 3Б4-33 | 1 | 645.8 | 645.8 | 12.24 | 12.24 | ОГЗ до R45 | [5 empty] | 1 |  |  | 0 | [5 empty] | -645.8 |  | FALSE
49 | 3Б4-34 | Балка 3Б4-34 | 1 | 658.1 | 658.1 | 12.56 | 12.56 | ОГЗ до R45 | [5 empty] | 1 |  |  | 0 | [5 empty] | -658.1 |  | FALSE
50 | 3Б4-35 | Балка 3Б4-35 | 2 | 645.8 | 1291.6 | 12.24 | 24.48 | RAL 7005 | [5 empty] | 2 |  |  | 0 | [5 empty] | -1291.6 |  | FALSE
51 | 3Б4-36 | Балка 3Б4-36 | 1 | 647.2 | 647.2 | 12.3 | 12.3 | ОГЗ до R45 | [6 empty] | 1 |  | 0 | [5 empty] | -647.2 |  | FALSE
52 | 3Б4-37 | Балка 3Б4-37 | 1 | 659.5 | 659.5 | 12.63 | 12.63 | ОГЗ до R45 | [6 empty] | 1 |  | 0 | [5 empty] | -659.5 |  | FALSE
53 | 3Б4-38 | Балка 3Б4-38 | 2 | 658.3 | 1316.6 | 12.62 | 25.24 | RAL 7005 | [6 empty] | 2 |  | 0 | [5 empty] | -1316.6 |  | FALSE
54 | 3Б4-39 | Балка 3Б4-39 | 1 | 658.3 | 658.3 | 12.62 | 12.62 | ОГЗ до R45 | [6 empty] | 1 |  | 0 | [5 empty] | -658.3 |  | FALSE
55 | 3Б4-40 | Балка 3Б4-40 | 1 | 670.6 | 670.6 | 12.95 | 12.95 | ОГЗ до R45 | [6 empty] | 1 |  | 0 | [5 empty] | -670.6 |  | FALSE
56 | 3Б4-41 | Балка 3Б4-41 | 2 | 645.8 | 1291.6 | 12.24 | 24.48 | RAL 7005 | [6 empty] | 2 |  | 0 | [5 empty] | -1291.6 |  | FALSE
57 | 3Б4-42 | Балка 3Б4-42 | 1 | 645.8 | 645.8 | 12.24 | 12.24 | ОГЗ до R45 | [7 empty] | 1 | 0 | [5 empty] | -645.8 |  | FALSE
58 | 3Б4-43 | Балка 3Б4-43 | 1 | 653 | 653 | 12.42 | 12.42 | ОГЗ до R45 | [7 empty] | 1 | 0 | [5 empty] | -653 |  | FALSE
59 | 3Б4-44 | Балка 3Б4-44 | 2 | 658.3 | 1316.6 | 12.62 | 25.24 | RAL 7005 | [7 empty] | 2 | 0 | [5 empty] | -1316.6 |  | FALSE
60 | 3Б5-1 | Балка 3Б5-1 | 1 | 658.5 | 658.5 | 15.92 | 15.92 | RAL 7005 |  |  | 1 | [5 empty] | 0 | [5 empty] | -658.5 |  | FALSE
61 | 3Б7-1 | Балка 3Б7-1 | 1 | 40.5 | 40.5 | 1.47 | 1.47 | RAL 7005 | 1 | [7 empty] | 0 | [5 empty] | -40.5 |  | FALSE
62 | 3Б7-2 | Балка 3Б7-2 | 7 | 43.2 | 302.4 | 1.54 | 10.78 | RAL 7005 | 7 | [7 empty] | 0 | [5 empty] | -302.4 |  | FALSE
63 | 3Б7-3 | Балка 3Б7-3 | 28 | 123.4 | 3455.2 | 4.41 | 123.48 | RAL 7005 |  | 14 | 14 | [5 empty] | 0 | [5 empty] | -3455.2 |  | FALSE
64 | 3Б7-4 | Балка 3Б7-4 | 11 | 119.5 | 1314.5 | 4.27 | 46.97 | RAL 7005 |  |  |  | 11 |  |  |  |  | 0 | [5 empty] | -1314.5 |  | FALSE
65 | 3Б7-5 | Балка 3Б7-5 | 1 | 23.5 | 23.5 | 0.84 | 0.84 | RAL 7005 |  |  |  | 1 |  |  |  |  | 0 | [5 empty] | -23.5 |  | FALSE
66 | 3Б7-6 | Балка 3Б7-6 | 1 | 36.2 | 36.2 | 1.29 | 1.29 | RAL 7005 |  |  |  | 1 |  |  |  |  | 0 | [5 empty] | -36.2 |  | FALSE
67 | 3Б7-7 | Балка 3Б7-7 | 2 | 46.3 | 92.6 | 1.63 | 3.26 | RAL 7005 |  |  |  | 1 | 1 |  |  |  | 0 | [5 empty] | -92.6 |  | FALSE
68 | 3Б7-8 | Балка 3Б7-8 | 2 | 40.5 | 81 | 1.43 | 2.86 | RAL 7005 |  |  |  | 1 | 1 |  |  |  | 0 | [5 empty] | -81 |  | FALSE
69 | 3Б7-9 | Балка 3Б7-9 | 9 | 50.3 | 452.7 | 1.82 | 16.38 | RAL 7005 |  |  |  | 4 | 5 |  |  |  | 0 | [5 empty] | -452.7 |  | FALSE
70 | 3Б7-10 | Балка 3Б7-10 | 1 | 123.1 | 123.1 | 4.39 | 4.39 | RAL 7005 |  |  |  | 1 |  |  |  |  | 0 | [5 empty] | -123.1 |  | FALSE
71 | 3Б7-11 | Балка 3Б7-11 | 2 | 46.3 | 92.6 | 1.63 | 3.26 | RAL 7005 |  |  |  | 1 | 1 |  |  |  | 0 | [5 empty] | -92.6 |  | FALSE
72 | 3Б7-12 | Балка 3Б7-12 | 2 | 40.5 | 81 | 1.43 | 2.86 | RAL 7005 |  |  |  | 1 | 1 |  |  |  | 0 | [5 empty] | -81 |  | FALSE
73 | 3Б7-13 | Балка 3Б7-13 | 1 | 42.8 | 42.8 | 1.53 | 1.53 | RAL 7005 |  |  |  | 1 |  |  |  |  | 0 | [5 empty] | -42.8 |  | FALSE
74 | 3Б7-14 | Балка 3Б7-14 | 1 | 30.2 | 30.2 | 1.08 | 1.08 | RAL 7005 |  |  |  | 1 |  |  |  |  | 0 | [5 empty] | -30.2 |  | FALSE
75 | 3Б7-15 | Балка 3Б7-15 | 1 | 30.2 | 30.2 | 1.08 | 1.08 | RAL 7005 |  |  |  |  | 1 |  |  |  | 0 | [5 empty] | -30.2 |  | FALSE
76 | 3Б7-16 | Балка 3Б7-16 | 2 | 42.8 | 85.6 | 1.53 | 3.06 | RAL 7005 |  |  |  |  | 2 |  |  |  | 0 | [5 empty] | -85.6 |  | FALSE
77 | 3Б7-17 | Балка 3Б7-17 | 1 | 38.2 | 38.2 | 1.35 | 1.35 | RAL 7005 |  |  |  |  | 1 |  |  |  | 0 | [5 empty] | -38.2 |  | FALSE
78 | 3Б7-18 | Балка 3Б7-18 | 1 | 122 | 122 | 4.35 | 4.35 | RAL 7005 |  |  |  |  | 1 |  |  |  | 0 | [5 empty] | -122 |  | FALSE
79 | 3Б7-19 | Балка 3Б7-19 | 50 | 118.4 | 5920 | 4.23 | 211.5 | RAL 7005 |  |  |  |  | 8 | 14 | 14 | 14 | 0 | [5 empty] | -5920 |  | FALSE
80 | 3Б7-20 | Балка 3Б7-20 | 1 | 122 | 122 | 4.35 | 4.35 | RAL 7005 |  |  |  |  | 1 |  |  |  | 0 | [5 empty] | -122 |  | FALSE
81 | 3Б7-21 | Балка 3Б7-21 | 1 | 38.2 | 38.2 | 1.35 | 1.35 | RAL 7005 |  |  |  |  | 1 |  |  |  | 0 | [5 empty] | -38.2 |  | FALSE
82 | 3Б7-22 | Балка 3Б7-22 | 1 | 35 | 35 | 1.25 | 1.25 | RAL 7005 |  |  |  |  | 1 |  |  |  | 0 | [5 empty] | -35 |  | FALSE
83 | 3Б7-23 | Балка 3Б7-23 | 2 | 22.3 | 44.6 | 0.8 | 1.6 | RAL 7005 |  |  |  |  | 2 |  |  |  | 0 | [5 empty] | -44.6 |  | FALSE
84 | 3Б7-24 | Балка 3Б7-24 | 1 | 17.2 | 17.2 | 0.62 | 0.62 | RAL 7005 |  |  |  |  | 1 |  |  |  | 0 | [5 empty] | -17.2 |  | FALSE
85 | 3Б7-25 | Балка 3Б7-25 | 1 | 125 | 125 | 4.39 | 4.39 | ОГЗ до R45 |  |  |  |  | 1 |  |  |  | 0 | [5 empty] | -125 |  | FALSE
86 | 3Б8-1 | Балка 3Б8-1 | 1 | 3757.4 | 3757.4 | 45.14 | 45.14 | ОГЗ до R45 | 1 | [7 empty] | 0 | [5 empty] | -3757.4 |  | FALSE
87 | 3Б8-2 | Балка 3Б8-2 | 9 | 3763.7 | 33873.3 | 45.26 | 407.34 | ОГЗ до R45 |  | 2 | 1 | 1 |  | 2 | 2 | 1 | 0 | [5 empty] | -33873.3 |  | FALSE
88 | 3Б8-3 | Балка 3Б8-3 | 1 | 3772.2 | 3772.2 | 45.49 | 45.49 | ОГЗ до R45 |  |  | 1 | [5 empty] | 0 | [5 empty] | -3772.2 |  | FALSE
89 | 3Б8-4 | Балка 3Б8-4 | 1 | 3796.9 | 3796.9 | 46.04 | 46.04 | ОГЗ до R45 |  |  |  | 1 |  |  |  |  | 0 | [5 empty] | -3796.9 |  | FALSE
90 | 3Б8-5 | Балка 3Б8-5 | 1 | 3785.3 | 3785.3 | 45.84 | 45.84 | ОГЗ до R45 |  |  |  |  | 1 |  |  |  | 0 | [5 empty] | -3785.3 |  | FALSE
91 | 3Б8-6 | Балка 3Б8-6 | 1 | 3796.9 | 3796.9 | 46.04 | 46.04 | ОГЗ до R45 |  |  |  |  | 1 |  |  |  | 0 | [5 empty] | -3796.9 |  | FALSE
92 | 3Б8-7 | Балка 3Б8-7 | 1 | 3757.4 | 3757.4 | 45.14 | 45.14 | ОГЗ до R45 | [7 empty] | 1 | 0 | [5 empty] | -3757.4 |  | FALSE
93 | 3Б11-1 | Балка 3Б11-1 | 1 | 791.2 | 791.2 | 17.14 | 17.14 | RAL 7005 |  |  |  |  | 1 |  |  |  | 0 | [5 empty] | -791.2 |  | FALSE
94 | 3Б13-1 | Балка 3Б13-1 | 3 | 39 | 117 | 1.48 | 4.44 | RAL 7005 |  |  | 3 | [5 empty] | 0 | [5 empty] | -117 |  | FALSE
95 | 3Б13-2 | Балка 3Б13-2 | 2 | 64.7 | 129.4 | 2.39 | 4.78 | RAL 7005 |  |  | 2 | [5 empty] | 0 | [5 empty] | -129.4 |  | FALSE
96 | 3Б13-3 | Балка 3Б13-3 | 3 | 41.5 | 124.5 | 1.57 | 4.71 | RAL 7005 |  |  | 3 | [5 empty] | 0 | [5 empty] | -124.5 |  | FALSE
97 | 3Б13-4 | Балка 3Б13-4 | 3 | 38.2 | 114.6 | 1.45 | 4.35 | RAL 7005 |  |  | 3 | [5 empty] | 0 | [5 empty] | -114.6 |  | FALSE
98 | 3Б13-5 | Балка 3Б13-5 | 1 | 59.4 | 59.4 | 2.22 | 2.22 | RAL 7005 |  |  | 1 | [5 empty] | 0 | [5 empty] | -59.4 |  | FALSE
99 | 3Б13-6 | Балка 3Б13-6 | 1 | 60.3 | 60.3 | 2.25 | 2.25 | RAL 7005 |  |  | 1 | [5 empty] | 0 | [5 empty] | -60.3 |  | FALSE
100 | 3Б13-7 | Балка 3Б13-7 | 1 | 39 | 39 | 1.48 | 1.48 | RAL 7005 |  |  | 1 | [5 empty] | 0 | [5 empty] | -39 |  | FALSE
101 | 3Б13-8 | Балка 3Б13-8 | 1 | 12.5 | 12.5 | 0.48 | 0.48 | RAL 7005 |  |  | 1 | [5 empty] | 0 | [5 empty] | -12.5 |  | FALSE
102 | 3Б13-9 | Балка 3Б13-9 | 3 | 18 | 54 | 0.64 | 1.92 | RAL 7005 |  |  |  | 2 | 1 |  |  |  | 0 | [5 empty] | -54 |  | FALSE
103 | 3Б13-10 | Балка 3Б13-10 | 14 | 15.8 | 221.2 | 0.55 | 7.7 | RAL 7005 |  |  |  | 6 | 8 |  |  |  | 0 | [5 empty] | -221.2 |  | FALSE
104 | 3Б13-11 | Балка 3Б13-11 | 1 | 18.5 | 18.5 | 0.7 | 0.7 | RAL 7005 |  |  |  | 1 |  |  |  |  | 0 | [5 empty] | -18.5 |  | FALSE
105 | 3Б13-12 | Балка 3Б13-12 | 1 | 12.1 | 12.1 | 0.42 | 0.42 | RAL 7005 |  |  |  |  | 1 |  |  |  | 0 | [5 empty] | -12.1 |  | FALSE
106 | 3Б13-13 | Балка 3Б13-13 | 1 | 15.4 | 15.4 | 0.5 | 0.5 | RAL 7005 |  |  |  | 1 |  |  |  |  | 0 | [5 empty] | -15.4 |  | FALSE
107 | 3Б13-14 | Балка 3Б13-14 | 3 | 49 | 147 | 1.85 | 5.55 | RAL 7005 |  |  |  |  | 3 |  |  |  | 0 | [5 empty] | -147 |  | FALSE
108 | 3Б13-15 | Балка 3Б13-15 | 3 | 45.6 | 136.8 | 1.72 | 5.16 | RAL 7005 |  |  |  |  | 3 |  |  |  | 0 | [5 empty] | -136.8 |  | FALSE
109 | 3Б14-1 | Балка 3Б14-1 | 1 | 351.7 | 351.7 | 11.14 | 11.14 | RAL 7005 |  |  |  | 1 |  |  |  |  | 0 | [5 empty] | -351.7 |  | FALSE
110 | 3Б14-2 | Балка 3Б14-2 | 1 | 341.6 | 341.6 | 10.7 | 10.7 | RAL 7005 |  |  |  | 1 |  |  |  |  | 0 | [5 empty] | -341.6 |  | FALSE
111 | 3Б14-3 | Балка 3Б14-3 | 1 | 50.9 | 50.9 | 1.6 | 1.6 | RAL 7005 |  |  |  | 1 |  |  |  |  | 0 | [5 empty] | -50.9 |  | FALSE
112 | 3Б14-4 | Балка 3Б14-4 | 1 | 344.3 | 344.3 | 10.77 | 10.77 | RAL 7005 |  |  |  | 1 |  |  |  |  | 0 | [5 empty] | -344.3 |  | FALSE
113 | 3Б14-5 | Балка 3Б14-5 | 1 | 357.2 | 357.2 | 11.3 | 11.3 | RAL 7005 |  |  |  |  | 1 |  |  |  | 0 | [5 empty] | -357.2 |  | FALSE
114 | 3В-1 | Ригель фахверка 3В-1 | 1 | 3.9 | 3.9 | 0.13 | 0.13 | RAL 7005 |  |  |  |  | 1 |  |  |  | 0 | [5 empty] | -3.9 |  | FALSE
115 | 3В-2 | Ригель фахверка 3В-2 | 1 | 16.5 | 16.5 | 0.53 | 0.53 | RAL 7005 |  |  |  |  | 1 |  |  |  | 0 | [5 empty] | -16.5 |  | FALSE
116 | 3В-3 | Ригель фахверка 3В-3 | 1 | 1.5 | 1.5 | 0.05 | 0.05 | RAL 7005 |  |  |  | 1 |  |  |  |  | 0 | [5 empty] | -1.5 |  | FALSE
117 | 3В-4 | Ригель фахверка 3В-4 | 1 | 6.7 | 6.7 | 0.22 | 0.22 | RAL 7005 |  |  |  | 1 |  |  |  |  | 0 | [5 empty] | -6.7 |  | FALSE
118 | 3В-5 | Ригель фахверка 3В-5 | 1 | 3.1 | 3.1 | 0.1 | 0.1 | RAL 7005 |  |  |  | 1 |  |  |  |  | 0 | [5 empty] | -3.1 |  | FALSE
119 | 3В-6 | Ригель фахверка 3В-6 | 1 | 5.6 | 5.6 | 0.19 | 0.19 | RAL 7005 |  |  |  |  | 1 |  |  |  | 0 | [5 empty] | -5.6 |  | FALSE
120 | 3В-7 | Ригель фахверка 3В-7 | 1 | 9.2 | 9.2 | 0.31 | 0.31 | RAL 7005 |  |  |  |  | 1 |  |  |  | 0 | [5 empty] | -9.2 |  | FALSE
121 | 3В-8 | Ригель фахверка 3В-8 | 1 | 11.1 | 11.1 | 0.37 | 0.37 | RAL 7005 |  |  |  |  | 1 |  |  |  | 0 | [5 empty] | -11.1 |  | FALSE
122 | 3В-9 | Ригель фахверка 3В-9 | 1 | 39.8 | 39.8 | 1.31 | 1.31 | RAL 7005 |  |  |  |  | 1 |  |  |  | 0 | [5 empty] | -39.8 |  | FALSE
123 | 3В-10 | Ригель фахверка 3В-10 | 1 | 29.2 | 29.2 | 0.96 | 0.96 | RAL 7005 |  |  |  |  | 1 |  |  |  | 0 | [5 empty] | -29.2 |  | FALSE
124 | 3ЗД1-1 | Закладная деталь 3ЗД1-1 | 102 | 8.4 | 856.8 | 0.13 | 13.26 | RAL 7005 | 8 | 14 | 14 | 12 | 12 | 14 | 12 | 16 | 0 | [5 empty] | -856.8 |  | FALSE
125 | 3ЗД1-2 | Закладная деталь 3ЗД1-2 | 102 | 2.2 | 224.4 | 0.12 | 12.24 | RAL 7005 | 8 | 14 | 14 | 12 | 12 | 14 | 12 | 16 | 0 | [5 empty] | -224.4 |  | FALSE
126 | 3К1-1 | Колонна 3К1-1 | 2 | 1183.6 | 2367.2 | 25.1 | 50.2 | ОГЗ до R45 | 1 | [6 empty] | 1 | 0 | [5 empty] | -2367.2 |  | FALSE
127 | 3К1-2 | Колонна 3К1-2 | 2 | 225.6 | 451.2 | 4.42 | 8.84 | ОГЗ до R45 | 1 | [6 empty] | 1 | 0 | [5 empty] | -451.2 |  | FALSE
128 | 3К1-3 | Колонна 3К1-3 | 2 | 1183.6 | 2367.2 | 25.1 | 50.2 | ОГЗ до R45 | 1 | [6 empty] | 1 | 0 | [5 empty] | -2367.2 |  | FALSE
129 | 3К1-4 | Колонна 3К1-4 | 3 | 225.6 | 676.8 | 4.42 | 13.26 | ОГЗ до R45 | 1 |  |  |  | 1 |  |  | 1 | 0 | [5 empty] | -676.8 |  | FALSE
130 | 3К1-5 | Колонна 3К1-5 | 1 | 1192.7 | 1192.7 | 25.37 | 25.37 | ОГЗ до R45 |  | 1 | [6 empty] | 0 | [5 empty] | -1192.7 |  | FALSE
131 | 3К1-6 | Колонна 3К1-6 | 8 | 247 | 1976 | 4.6 | 36.8 | ОГЗ до R45 |  | 2 | 2 |  |  | 2 | 2 |  | 0 | [5 empty] | -1976 |  | FALSE
132 | 3К1-7 | Колонна 3К1-7 | 6 | 1190.4 | 7142.4 | 25.3 | 151.8 | ОГЗ до R45 |  | 1 | 1 |  |  | 2 | 2 |  | 0 | [5 empty] | -7142.4 |  | FALSE
133 | 3К1-8 | Колонна 3К1-8 | 1 | 1192.7 | 1192.7 | 25.37 | 25.37 | ОГЗ до R45 |  |  | 1 | [5 empty] | 0 | [5 empty] | -1192.7 |  | FALSE
134 | 3К1-9 | Колонна 3К1-9 | 1 | 1215 | 1215 | 25.87 | 25.87 | ОГЗ до R45 |  |  |  | 1 |  |  |  |  | 0 | [5 empty] | -1215 |  | FALSE
135 | 3К1-10 | Колонна 3К1-10 | 1 | 258.1 | 258.1 | 4.85 | 4.85 | ОГЗ до R45 |  |  |  | 1 |  |  |  |  | 0 | [5 empty] | -258.1 |  | FALSE
136 | 3К1-11 | Колонна 3К1-11 | 1 | 1220.1 | 1220.1 | 25.74 | 25.74 | ОГЗ до R45 |  |  |  | 1 |  |  |  |  | 0 | [5 empty] | -1220.1 |  | FALSE
137 | 3К1-12 | Колонна 3К1-12 | 1 | 319.3 | 319.3 | 6.38 | 6.38 | ОГЗ до R45 |  |  |  | 1 |  |  |  |  | 0 | [5 empty] | -319.3 |  | FALSE
138 | 3К1-13 | Колонна 3К1-13 | 1 | 1198.7 | 1198.7 | 25.46 | 25.46 | ОГЗ до R45 |  |  |  |  | 1 |  |  |  | 0 | [5 empty] | -1198.7 |  | FALSE
139 | 3К1-14 | Колонна 3К1-14 | 1 | 258.1 | 258.1 | 4.85 | 4.85 | ОГЗ до R45 |  |  |  |  | 1 |  |  |  | 0 | [5 empty] | -258.1 |  | FALSE
140 | 3К1-15 | Колонна 3К1-15 | 1 | 1235 | 1235 | 26.01 | 26.01 | ОГЗ до R45 |  |  |  |  | 1 |  |  |  | 0 | [5 empty] | -1235 |  | FALSE
141 | 3К2-1 | Колонна 3К2-1 | 1 | 1753.2 | 1753.2 | 21.53 | 21.53 | ОГЗ до R45 | 1 | [7 empty] | 0 | [5 empty] | -1753.2 |  | FALSE
142 | 3К2-2 | Колонна 3К2-2 | 10 | 1764.7 | 17647 | 21.81 | 218.1 | ОГЗ до R45 |  | 2 |  | 2 | 1 | 2 | 3 |  | 0 | [5 empty] | -17647 |  | FALSE
143 | 3К2-3 | Колонна 3К2-3 | 1 | 1772.8 | 1772.8 | 22.08 | 22.08 | ОГЗ до R45 |  |  | 1 | [5 empty] | 0 | [5 empty] | -1772.8 |  | FALSE
144 | 3К2-4 | Колонна 3К2-4 | 1 | 1772.8 | 1772.8 | 22.08 | 22.08 | ОГЗ до R45 |  |  | 1 | [5 empty] | 0 | [5 empty] | -1772.8 |  | FALSE
145 | 3К2-5 | Колонна 3К2-5 | 1 | 1786.1 | 1786.1 | 22.29 | 22.29 | ОГЗ до R45 |  |  |  |  | 1 |  |  |  | 0 | [5 empty] | -1786.1 |  | FALSE
146 | 3К2-6 | Колонна 3К2-6 | 1 | 1753.2 | 1753.2 | 21.53 | 21.53 | ОГЗ до R45 | [7 empty] | 1 | 0 | [5 empty] | -1753.2 |  | FALSE
147 | 3К4-1 | Колонна 3К4-1 | 2 | 205.9 | 411.8 | 4.83 | 9.66 | ОГЗ до R45 | 1 | [6 empty] | 1 | 0 | [5 empty] | -411.8 |  | FALSE
148 | 3К4-2 | Колонна 3К4-2 | 1 | 324.7 | 324.7 | 8.28 | 8.28 | ОГЗ до R45 | 1 | [7 empty] | 0 | [5 empty] | -324.7 |  | FALSE
149 | 3К4-3 | Колонна 3К4-3 | 10 | 222.3 | 2223 | 5.14 | 51.4 | ОГЗ до R45 |  | 2 | 2 | 1 |  | 2 | 2 | 1 | 0 | [5 empty] | -2223 |  | FALSE
150 | 3К4-4 | Колонна 3К4-4 | 10 | 222.9 | 2229 | 5.47 | 54.7 | ОГЗ до R45 |  | 2 | 2 | 1 |  | 2 | 2 | 1 | 0 | [5 empty] | -2229 |  | FALSE
151 | 3К4-5 | Колонна 3К4-5 | 1 | 231.3 | 231.3 | 5.45 | 5.45 | ОГЗ до R45 |  |  |  | 1 |  |  |  |  | 0 | [5 empty] | -231.3 |  | FALSE
152 | 3К4-6 | Колонна 3К4-6 | 1 | 231.8 | 231.8 | 5.74 | 5.74 | ОГЗ до R45 |  |  |  | 1 |  |  |  |  | 0 | [5 empty] | -231.8 |  | FALSE
153 | 3К4-7 | Колонна 3К4-7 | 1 | 232.8 | 232.8 | 5.46 | 5.46 | ОГЗ до R45 |  |  |  |  | 1 |  |  |  | 0 | [5 empty] | -232.8 |  | FALSE
154 | 3К4-8 | Колонна 3К4-8 | 1 | 242.5 | 242.5 | 6.12 | 6.12 | ОГЗ до R45 |  |  |  |  | 1 |  |  |  | 0 | [5 empty] | -242.5 |  | FALSE
155 | 3К4-9 | Колонна 3К4-9 | 1 | 231.3 | 231.3 | 5.45 | 5.45 | ОГЗ до R45 |  |  |  |  | 1 |  |  |  | 0 | [5 empty] | -231.3 |  | FALSE
156 | 3К4-10 | Колонна 3К4-10 | 1 | 231.8 | 231.8 | 5.74 | 5.74 | ОГЗ до R45 |  |  |  |  | 1 |  |  |  | 0 | [5 empty] | -231.8 |  | FALSE
157 | 3К4-11 | Колонна 3К4-11 | 1 | 314.7 | 314.7 | 8.01 | 8.01 | ОГЗ до R45 | [7 empty] | 1 | 0 | [5 empty] | -314.7 |  | FALSE
158 | 3КР1-1 | Кронштейн 3КР1-1 | 1 | 21.3 | 21.3 | 0.62 | 0.62 | RAL 7005 |  |  | 1 | [5 empty] | 0 | [5 empty] | -21.3 |  | FALSE
159 | 3КР1-2 | Кронштейн 3КР1-2 | 1 | 71.4 | 71.4 | 1.71 | 1.71 | RAL 7005 |  |  | 1 | [5 empty] | 0 | [5 empty] | -71.4 |  | FALSE
160 | 3КР1-3 | Кронштейн 3КР1-3 | 4 | 66.9 | 267.6 | 1.6 | 6.4 | RAL 7005 |  |  |  | 2 | 2 |  |  |  | 0 | [5 empty] | -267.6 |  | FALSE
161 | 3КР1-4 | Кронштейн 3КР1-4 | 4 | 17.5 | 70 | 0.52 | 2.08 | RAL 7005 |  |  |  | 2 | 2 |  |  |  | 0 | [5 empty] | -70 |  | FALSE
162 | 3Л1-1 | Лестница 3Л1-1 | 2 | 347.1 | 694.2 | 17.81 | 35.62 | RAL 7005 |  |  | 2 | [5 empty] | 0 | [5 empty] | -694.2 |  | FALSE
163 | 3Л1-2 | Лестница 3Л1-2 | 1 | 383.4 | 383.4 | 17.76 | 17.76 | RAL 7005 |  |  | 1 | [5 empty] | 0 | [5 empty] | -383.4 |  | FALSE
164 | 3Л1-3 | Лестница 3Л1-3 | 1 | 176 | 176 | 8.68 | 8.68 | RAL 7005 |  |  | 1 | [5 empty] | 0 | [5 empty] | -176 |  | FALSE
165 | 3Л1-4 | Лестница 3Л1-4 | 2 | 278.8 | 557.6 | 15.24 | 30.48 | RAL 7005 |  |  |  | 1 | 1 |  |  |  | 0 | [5 empty] | -557.6 |  | FALSE
166 | 3Л1-5 | Лестница 3Л1-5 | 1 | 261.2 | 261.2 | 13.45 | 13.45 | RAL 7005 |  |  |  | 1 |  |  |  |  | 0 | [5 empty] | -261.2 |  | FALSE
167 | 3Л1-6 | Лестница 3Л1-6 | 1 | 259.6 | 259.6 | 13.38 | 13.38 | RAL 7005 |  |  |  |  | 1 |  |  |  | 0 | [5 empty] | -259.6 |  | FALSE
168 | 3Л2-1 | Лестница 3Л2-1 | 1 | 61.6 | 61.6 | 2.8 | 2.8 | RAL 7005 |  |  |  |  | 1 |  |  |  | 0 | [5 empty] | -61.6 |  | FALSE
169 | 3Л2-2 | Лестница 3Л2-2 | 2 | 370.8 | 741.6 | 19.89 | 39.78 | RAL 7005 |  |  |  |  | 2 |  |  |  | 0 | [5 empty] | -741.6 |  | FALSE
170 | 3Л2-3 | Лестница 3Л2-3 | 1 | 276.4 | 276.4 | 14.96 | 14.96 | RAL 7005 |  |  |  |  | 1 |  |  |  | 0 | [5 empty] | -276.4 |  | FALSE
171 | 3Л2-4 | Лестница 3Л2-4 | 1 | 309.6 | 309.6 | 16.39 | 16.39 | RAL 7005 |  |  |  |  | 1 |  |  |  | 0 | [5 empty] | -309.6 |  | FALSE
172 | 3Л3-1 | Лестница 3Л3-1 | 2 | 254.8 | 509.6 | 11.27 | 22.54 | RAL 7005 |  |  | 2 | [5 empty] | 0 | [5 empty] | -509.6 |  | FALSE
173 | 3Л3-2 | Лестница 3Л3-2 | 1 | 293.9 | 293.9 | 12.83 | 12.83 | RAL 7005 |  |  | 1 | [5 empty] | 0 | [5 empty] | -293.9 |  | FALSE
174 | 3Л3-3 | Лестница 3Л3-3 | 1 | 257.4 | 257.4 | 11.35 | 11.35 | RAL 7005 |  |  | 1 | [5 empty] | 0 | [5 empty] | -257.4 |  | FALSE
175 | 3Л3-4 | Лестница 3Л3-4 | 1 | 362.1 | 362.1 | 17.74 | 17.74 | RAL 7005 |  |  | 1 | [5 empty] | 0 | [5 empty] | -362.1 |  | FALSE
176 | 3Л6-1 | Лестница 3Л6-1 | 1 | 449.9 | 449.9 | 20.17 | 20.17 | RAL 7005 |  |  |  |  | 1 |  |  |  | 0 | [5 empty] | -449.9 |  | FALSE
177 | 3М-1 | Монтажный элемент 3М-1 | 40 | 1.5 | 60 | 0.04 | 1.6 | RAL 7005 | 2 | 2 | 2 | 2 | 2 | 2 | 2 | 2 | 24 | остатки не найдены |  |  |  |  | -60 |  | FALSE
178 | 3М-2 | Монтажный элемент 3М-2 | 24 | 0.3 | 7.2 | 0.02 | 0.48 | RAL 7005 |  |  |  | 4 | 4 |  |  |  | 16 | остатки не найдены |  |  |  |  | -7.2 |  | FALSE
179 | 3М-3 | Монтажный элемент 3М-3 | 8 | 11.2 | 89.6 | 0.25 | 2 | ОГЗ до R45 |  |  |  | 1 | 7 |  |  |  | 0 | [5 empty] | -89.6 |  | FALSE
180 | 3Н1-1 | Настил 3Н1-1 | 1 | 83.9 | 83.9 | 4.07 | 4.07 | RAL 7005 | 1 | [7 empty] | 0 | [5 empty] | -83.9 |  | FALSE
181 | 3Н1-2 | Настил 3Н1-2 | 1 | 79.2 | 79.2 | 3.84 | 3.84 | RAL 7005 | 1 | [7 empty] | 0 | [5 empty] | -79.2 |  | FALSE
182 | 3Н1-3 | Настил 3Н1-3 | 1 | 64.5 | 64.5 | 3.14 | 3.14 | RAL 7005 | 1 | [7 empty] | 0 | [5 empty] | -64.5 |  | FALSE
183 | 3Н1-4 | Настил 3Н1-4 | 1 | 107.8 | 107.8 | 5.22 | 5.22 | RAL 7005 | 1 | [7 empty] | 0 | [5 empty] | -107.8 |  | FALSE
184 | 3Н1-5 | Настил 3Н1-5 | 1 | 100 | 100 | 4.85 | 4.85 | RAL 7005 | 1 | [7 empty] | 0 | [5 empty] | -100 |  | FALSE
185 | 3Н1-6 | Настил 3Н1-6 | 1 | 88.6 | 88.6 | 4.29 | 4.29 | RAL 7005 | 1 | [7 empty] | 0 | [5 empty] | -88.6 |  | FALSE
186 | 3Н1-7 | Настил 3Н1-7 | 1 | 81.1 | 81.1 | 3.93 | 3.93 | RAL 7005 | 1 | [7 empty] | 0 | [5 empty] | -81.1 |  | FALSE
187 | 3Н1-8 | Настил 3Н1-8 | 1 | 108.1 | 108.1 | 5.23 | 5.23 | RAL 7005 | 1 | [7 empty] | 0 | [5 empty] | -108.1 |  | FALSE
188 | 3Н1-9 | Настил 3Н1-9 | 1 | 100.3 | 100.3 | 4.86 | 4.86 | RAL 7005 | 1 | [7 empty] | 0 | [5 empty] | -100.3 |  | FALSE
189 | 3Н1-10 | Настил 3Н1-10 | 1 | 75.3 | 75.3 | 3.66 | 3.66 | RAL 7005 | 1 | [7 empty] | 0 | [5 empty] | -75.3 |  | FALSE
190 | 3Н1-11 | Настил 3Н1-11 | 1 | 78.5 | 78.5 | 3.8 | 3.8 | RAL 7005 | 1 | [7 empty] | 0 | [5 empty] | -78.5 |  | FALSE
191 | 3Н1-12 | Настил 3Н1-12 | 4 | 228.8 | 915.2 | 11.13 | 44.52 | RAL 7005 |  | 2 | 2 | [5 empty] | 0 | [5 empty] | -915.2 |  | FALSE
192 | 3Н1-13 | Настил 3Н1-13 | 4 | 210 | 840 | 10.2 | 40.8 | RAL 7005 |  | 2 | 2 | [5 empty] | 0 | [5 empty] | -840 |  | FALSE
193 | 3Н1-14 | Настил 3Н1-14 | 2 | 172.6 | 345.2 | 8.4 | 16.8 | RAL 7005 |  | 1 | 1 | [5 empty] | 0 | [5 empty] | -345.2 |  | FALSE
194 | 3Н1-15 | Настил 3Н1-15 | 2 | 287.3 | 574.6 | 13.95 | 27.9 | RAL 7005 |  | 1 | 1 | [5 empty] | 0 | [5 empty] | -574.6 |  | FALSE
195 | 3Н1-16 | Настил 3Н1-16 | 2 | 266.7 | 533.4 | 12.96 | 25.92 | RAL 7005 |  | 1 | 1 | [5 empty] | 0 | [5 empty] | -533.4 |  | FALSE
196 | 3Н1-17 | Настил 3Н1-17 | 2 | 236.3 | 472.6 | 11.49 | 22.98 | RAL 7005 |  | 1 | 1 | [5 empty] | 0 | [5 empty] | -472.6 |  | FALSE
197 | 3Н1-18 | Настил 3Н1-18 | 2 | 216.4 | 432.8 | 10.54 | 21.08 | RAL 7005 |  | 1 | 1 | [5 empty] | 0 | [5 empty] | -432.8 |  | FALSE
198 | 3Н1-19 | Настил 3Н1-19 | 2 | 288.3 | 576.6 | 13.99 | 27.98 | RAL 7005 |  | 1 | 1 | [5 empty] | 0 | [5 empty] | -576.6 |  | FALSE
199 | 3Н1-20 | Настил 3Н1-20 | 2 | 267.5 | 535 | 13 | 26 | RAL 7005 |  | 1 | 1 | [5 empty] | 0 | [5 empty] | -535 |  | FALSE
200 | 3Н1-21 | Настил 3Н1-21 | 2 | 201.3 | 402.6 | 9.8 | 19.6 | RAL 7005 |  | 1 | 1 | [5 empty] | 0 | [5 empty] | -402.6 |  | FALSE
201 | 3Н1-22 | Настил 3Н1-22 | 4 | 209.7 | 838.8 | 10.19 | 40.76 | RAL 7005 |  | 2 | 2 | [5 empty] | 0 | [5 empty] | -838.8 |  | FALSE
202 | 3Н1-23 | Настил 3Н1-23 | 1 | 173.4 | 173.4 | 8.44 | 8.44 | RAL 7005 |  | 1 | [6 empty] | 0 | [5 empty] | -173.4 |  | FALSE
203 | 3Н1-24 | Настил 3Н1-24 | 1 | 288.3 | 288.3 | 13.99 | 13.99 | RAL 7005 |  | 1 | [6 empty] | 0 | [5 empty] | -288.3 |  | FALSE
204 | 3Н1-25 | Настил 3Н1-25 | 1 | 267.5 | 267.5 | 13 | 13 | RAL 7005 |  | 1 | [6 empty] | 0 | [5 empty] | -267.5 |  | FALSE
205 | 3Н1-26 | Настил 3Н1-26 | 1 | 237.1 | 237.1 | 11.53 | 11.53 | RAL 7005 |  | 1 | [6 empty] | 0 | [5 empty] | -237.1 |  | FALSE
206 | 3Н1-27 | Настил 3Н1-27 | 1 | 216.4 | 216.4 | 10.54 | 10.54 | RAL 7005 |  | 1 | [6 empty] | 0 | [5 empty] | -216.4 |  | FALSE
207 | 3Н1-28 | Настил 3Н1-28 | 1 | 288.3 | 288.3 | 13.99 | 13.99 | RAL 7005 |  | 1 | [6 empty] | 0 | [5 empty] | -288.3 |  | FALSE
208 | 3Н1-29 | Настил 3Н1-29 | 1 | 267.5 | 267.5 | 13 | 13 | RAL 7005 |  | 1 | [6 empty] | 0 | [5 empty] | -267.5 |  | FALSE
209 | 3Н1-30 | Настил 3Н1-30 | 1 | 201.3 | 201.3 | 9.8 | 9.8 | RAL 7005 |  | 1 | [6 empty] | 0 | [5 empty] | -201.3 |  | FALSE
210 | 3Н1-31 | Настил 3Н1-31 | 1 | 173 | 173 | 8.42 | 8.42 | RAL 7005 |  |  | 1 | [5 empty] | 0 | [5 empty] | -173 |  | FALSE
211 | 3Н1-32 | Настил 3Н1-32 | 1 | 287.7 | 287.7 | 13.97 | 13.97 | RAL 7005 |  |  | 1 | [5 empty] | 0 | [5 empty] | -287.7 |  | FALSE
212 | 3Н1-33 | Настил 3Н1-33 | 1 | 267.1 | 267.1 | 12.99 | 12.99 | RAL 7005 |  |  | 1 | [5 empty] | 0 | [5 empty] | -267.1 |  | FALSE
213 | 3Н1-34 | Настил 3Н1-34 | 1 | 236.8 | 236.8 | 11.51 | 11.51 | RAL 7005 |  |  | 1 | [5 empty] | 0 | [5 empty] | -236.8 |  | FALSE
214 | 3Н1-35 | Настил 3Н1-35 | 1 | 215.8 | 215.8 | 10.51 | 10.51 | RAL 7005 |  |  | 1 | [5 empty] | 0 | [5 empty] | -215.8 |  | FALSE
215 | 3Н1-36 | Настил 3Н1-36 | 1 | 287.5 | 287.5 | 13.96 | 13.96 | RAL 7005 |  |  | 1 | [5 empty] | 0 | [5 empty] | -287.5 |  | FALSE
216 | 3Н1-37 | Настил 3Н1-37 | 1 | 266.8 | 266.8 | 12.97 | 12.97 | RAL 7005 |  |  | 1 | [5 empty] | 0 | [5 empty] | -266.8 |  | FALSE
217 | 3Н1-38 | Настил 3Н1-38 | 1 | 200.6 | 200.6 | 9.77 | 9.77 | RAL 7005 |  |  | 1 | [5 empty] | 0 | [5 empty] | -200.6 |  | FALSE
218 | 3Н1-39 | Настил 3Н1-39 | 2 | 221.7 | 443.4 | 10.8 | 21.6 | RAL 7005 |  |  |  | 2 |  |  |  |  | 0 | [5 empty] | -443.4 |  | FALSE
219 | 3Н1-40 | Настил 3Н1-40 | 2 | 203.5 | 407 | 9.89 | 19.78 | RAL 7005 |  |  |  | 2 |  |  |  |  | 0 | [5 empty] | -407 |  | FALSE
220 | 3Н1-41 | Настил 3Н1-41 | 1 | 168 | 168 | 8.19 | 8.19 | RAL 7005 |  |  |  | 1 |  |  |  |  | 0 | [5 empty] | -168 |  | FALSE
221 | 3Н1-42 | Настил 3Н1-42 | 1 | 279.4 | 279.4 | 13.57 | 13.57 | RAL 7005 |  |  |  | 1 |  |  |  |  | 0 | [5 empty] | -279.4 |  | FALSE
222 | 3Н1-43 | Настил 3Н1-43 | 1 | 259.3 | 259.3 | 12.61 | 12.61 | RAL 7005 |  |  |  | 1 |  |  |  |  | 0 | [5 empty] | -259.3 |  | FALSE
223 | 3Н1-44 | Настил 3Н1-44 | 1 | 229.9 | 229.9 | 11.18 | 11.18 | RAL 7005 |  |  |  | 1 |  |  |  |  | 0 | [5 empty] | -229.9 |  | FALSE
224 | 3Н1-45 | Настил 3Н1-45 | 1 | 209.7 | 209.7 | 10.21 | 10.21 | RAL 7005 |  |  |  | 1 |  |  |  |  | 0 | [5 empty] | -209.7 |  | FALSE
225 | 3Н1-46 | Настил 3Н1-46 | 1 | 279.2 | 279.2 | 13.56 | 13.56 | RAL 7005 |  |  |  | 1 |  |  |  |  | 0 | [5 empty] | -279.2 |  | FALSE
226 | 3Н1-47 | Настил 3Н1-47 | 1 | 259.2 | 259.2 | 12.6 | 12.6 | RAL 7005 |  |  |  | 1 |  |  |  |  | 0 | [5 empty] | -259.2 |  | FALSE
227 | 3Н1-48 | Настил 3Н1-48 | 1 | 194.9 | 194.9 | 9.49 | 9.49 | RAL 7005 |  |  |  | 1 |  |  |  |  | 0 | [5 empty] | -194.9 |  | FALSE
228 | 3Н1-49 | Настил 3Н1-49 | 1 | 203.2 | 203.2 | 9.88 | 9.88 | RAL 7005 |  |  |  | 1 |  |  |  |  | 0 | [5 empty] | -203.2 |  | FALSE
229 | 3Н1-50 | Настил 3Н1-50 | 1 | 42.6 | 42.6 | 2.07 | 2.07 | RAL 7005 |  |  |  | 1 |  |  |  |  | 0 | [5 empty] | -42.6 |  | FALSE
230 | 3Н1-51 | Настил 3Н1-51 | 1 | 39.5 | 39.5 | 1.92 | 1.92 | RAL 7005 |  |  |  | 1 |  |  |  |  | 0 | [5 empty] | -39.5 |  | FALSE
231 | 3Н1-52 | Настил 3Н1-52 | 1 | 57.6 | 57.6 | 2.81 | 2.81 | RAL 7005 |  |  |  | 1 |  |  |  |  | 0 | [5 empty] | -57.6 |  | FALSE
232 | 3Н1-53 | Настил 3Н1-53 | 1 | 60.5 | 60.5 | 2.95 | 2.95 | RAL 7005 |  |  |  | 1 |  |  |  |  | 0 | [5 empty] | -60.5 |  | FALSE
233 | 3Н1-54 | Настил 3Н1-54 | 2 | 42.5 | 85 | 2.06 | 4.12 | RAL 7005 |  |  |  |  | 1 |  |  |  | 1 | остатки не найдены |  |  |  |  | -85 |  | FALSE
234 | 3Н1-55 | Настил 3Н1-55 | 1 | 41.7 | 41.7 | 2.03 | 2.03 | RAL 7005 |  |  |  | 1 |  |  |  |  | 0 | [5 empty] | -41.7 |  | FALSE
235 | 3Н1-56 | Настил 3Н1-56 | 1 | 167.4 | 167.4 | 8.15 | 8.15 | RAL 7005 |  |  |  | 1 |  |  |  |  | 0 | [5 empty] | -167.4 |  | FALSE
236 | 3Н1-57 | Настил 3Н1-57 | 1 | 278.7 | 278.7 | 13.54 | 13.54 | RAL 7005 |  |  |  | 1 |  |  |  |  | 0 | [5 empty] | -278.7 |  | FALSE
237 | 3Н1-58 | Настил 3Н1-58 | 1 | 258.6 | 258.6 | 12.58 | 12.58 | RAL 7005 |  |  |  | 1 |  |  |  |  | 0 | [5 empty] | -258.6 |  | FALSE
238 | 3Н1-59 | Настил 3Н1-59 | 1 | 278.5 | 278.5 | 13.53 | 13.53 | RAL 7005 |  |  |  | 1 |  |  |  |  | 0 | [5 empty] | -278.5 |  | FALSE
239 | 3Н1-60 | Настил 3Н1-60 | 1 | 258.5 | 258.5 | 12.57 | 12.57 | RAL 7005 |  |  |  | 1 |  |  |  |  | 0 | [5 empty] | -258.5 |  | FALSE
240 | 3Н1-61 | Настил 3Н1-61 | 1 | 37.3 | 37.3 | 1.81 | 1.81 | RAL 7005 |  |  |  | 1 |  |  |  |  | 0 | [5 empty] | -37.3 |  | FALSE
241 | 3Н1-62 | Настил 3Н1-62 | 2 | 30 | 60 | 1.47 | 2.94 | RAL 7005 |  |  |  | 1 | 1 |  |  |  | 0 | [5 empty] | -60 |  | FALSE
242 | 3Н1-63 | Настил 3Н1-63 | 1 | 80.3 | 80.3 | 3.9 | 3.9 | RAL 7005 |  |  |  | 1 |  |  |  |  | 0 | [5 empty] | -80.3 |  | FALSE
243 | 3Н1-64 | Настил 3Н1-64 | 1 | 73.1 | 73.1 | 3.56 | 3.56 | RAL 7005 |  |  |  | 1 |  |  |  |  | 0 | [5 empty] | -73.1 |  | FALSE
244 | 3Н1-65 | Настил 3Н1-65 | 1 | 46.5 | 46.5 | 2.25 | 2.25 | RAL 7005 |  |  |  | 1 |  |  |  |  | 0 | [5 empty] | -46.5 |  | FALSE
245 | 3Н1-66 | Настил 3Н1-66 | 1 | 48.9 | 48.9 | 2.37 | 2.37 | RAL 7005 |  |  |  | 1 |  |  |  |  | 0 | [5 empty] | -48.9 |  | FALSE
246 | 3Н1-67 | Настил 3Н1-67 | 1 | 13.9 | 13.9 | 0.69 | 0.69 | RAL 7005 |  |  |  | 1 |  |  |  |  | 0 | [5 empty] | -13.9 |  | FALSE
247 | 3Н1-68 | Настил 3Н1-68 | 1 | 47.2 | 47.2 | 2.29 | 2.29 | RAL 7005 |  |  |  |  | 1 |  |  |  | 0 | [5 empty] | -47.2 |  | FALSE
248 | 3Н1-69 | Настил 3Н1-69 | 1 | 48.9 | 48.9 | 2.37 | 2.37 | RAL 7005 |  |  |  |  | 1 |  |  |  | 0 | [5 empty] | -48.9 |  | FALSE
249 | 3Н1-70 | Настил 3Н1-70 | 1 | 43.2 | 43.2 | 2.09 | 2.09 | RAL 7005 |  |  |  |  | 1 |  |  |  | 0 | [5 empty] | -43.2 |  | FALSE
250 | 3Н1-71 | Настил 3Н1-71 | 1 | 82.4 | 82.4 | 4.01 | 4.01 | RAL 7005 |  |  |  |  | 1 |  |  |  | 0 | [5 empty] | -82.4 |  | FALSE
251 | 3Н1-72 | Настил 3Н1-72 | 1 | 54.1 | 54.1 | 2.63 | 2.63 | RAL 7005 |  |  |  |  | 1 |  |  |  | 0 | [5 empty] | -54.1 |  | FALSE
252 | 3Н1-73 | Настил 3Н1-73 | 1 | 80.2 | 80.2 | 3.89 | 3.89 | RAL 7005 |  |  |  |  | 1 |  |  |  | 0 | [5 empty] | -80.2 |  | FALSE
253 | 3Н1-74 | Настил 3Н1-74 | 1 | 73.9 | 73.9 | 3.6 | 3.6 | RAL 7005 |  |  |  |  | 1 |  |  |  | 0 | [5 empty] | -73.9 |  | FALSE
254 | 3Н1-75 | Настил 3Н1-75 | 1 | 36.7 | 36.7 | 1.79 | 1.79 | RAL 7005 |  |  |  |  | 1 |  |  |  | 0 | [5 empty] | -36.7 |  | FALSE
255 | 3Н1-76 | Настил 3Н1-76 | 1 | 200.1 | 200.1 | 9.73 | 9.73 | RAL 7005 |  |  |  |  | 1 |  |  |  | 0 | [5 empty] | -200.1 |  | FALSE
256 | 3Н1-77 | Настил 3Н1-77 | 2 | 275.7 | 551.4 | 13.4 | 26.8 | RAL 7005 |  |  |  |  | 1 |  | 1 |  | 0 | [5 empty] | -551.4 |  | FALSE
257 | 3Н1-78 | Настил 3Н1-78 | 2 | 256 | 512 | 12.45 | 24.9 | RAL 7005 |  |  |  |  | 1 |  | 1 |  | 0 | [5 empty] | -512 |  | FALSE
258 | 3Н1-79 | Настил 3Н1-79 | 2 | 276.4 | 552.8 | 13.43 | 26.86 | RAL 7005 |  |  |  |  | 1 |  | 1 |  | 0 | [5 empty] | -552.8 |  | FALSE
259 | 3Н1-80 | Настил 3Н1-80 | 2 | 256.6 | 513.2 | 12.49 | 24.98 | RAL 7005 |  |  |  |  | 1 |  | 1 |  | 0 | [5 empty] | -513.2 |  | FALSE
260 | 3Н1-81 | Настил 3Н1-81 | 1 | 69.7 | 69.7 | 3.4 | 3.4 | RAL 7005 |  |  |  |  | 1 |  |  |  | 0 | [5 empty] | -69.7 |  | FALSE
261 | 3Н1-82 | Настил 3Н1-82 | 1 | 41.8 | 41.8 | 2.03 | 2.03 | RAL 7005 |  |  |  |  | 1 |  |  |  | 0 | [5 empty] | -41.8 |  | FALSE
262 | 3Н1-83 | Настил 3Н1-83 | 1 | 56.3 | 56.3 | 2.75 | 2.75 | RAL 7005 |  |  |  |  | 1 |  |  |  | 0 | [5 empty] | -56.3 |  | FALSE
263 | 3Н1-84 | Настил 3Н1-84 | 1 | 58.4 | 58.4 | 2.85 | 2.85 | RAL 7005 |  |  |  |  | 1 |  |  |  | 0 | [5 empty] | -58.4 |  | FALSE
264 | 3Н1-85 | Настил 3Н1-85 | 1 | 41.7 | 41.7 | 2.03 | 2.03 | RAL 7005 |  |  |  |  | 1 |  |  |  | 0 | [5 empty] | -41.7 |  | FALSE
265 | 3Н1-86 | Настил 3Н1-86 | 1 | 27 | 27 | 1.31 | 1.31 | RAL 7005 |  |  |  |  | 1 |  |  |  | 0 | [5 empty] | -27 |  | FALSE
266 | 3Н1-87 | Настил 3Н1-87 | 1 | 40.1 | 40.1 | 1.95 | 1.95 | RAL 7005 |  |  |  |  | 1 |  |  |  | 0 | [5 empty] | -40.1 |  | FALSE
267 | 3Н1-88 | Настил 3Н1-88 | 1 | 37.4 | 37.4 | 1.82 | 1.82 | RAL 7005 |  |  |  |  | 1 |  |  |  | 0 | [5 empty] | -37.4 |  | FALSE
268 | 3Н1-89 | Настил 3Н1-89 | 7 | 219.6 | 1537.2 | 10.69 | 74.83 | RAL 7005 |  |  |  |  | 1 | 2 | 2 | 2 | 0 | [5 empty] | -1537.2 |  | FALSE
269 | 3Н1-90 | Настил 3Н1-90 | 7 | 201.5 | 1410.5 | 9.8 | 68.6 | RAL 7005 |  |  |  |  | 1 | 2 | 2 | 2 | 0 | [5 empty] | -1410.5 |  | FALSE
270 | 3Н1-91 | Настил 3Н1-91 | 2 | 166.3 | 332.6 | 8.11 | 16.22 | RAL 7005 |  |  |  |  | 1 |  |  | 1 | 0 | [5 empty] | -332.6 |  | FALSE
271 | 3Н1-92 | Настил 3Н1-92 | 2 | 276.6 | 553.2 | 13.44 | 26.88 | RAL 7005 |  |  |  |  | 1 |  |  | 1 | 0 | [5 empty] | -553.2 |  | FALSE
272 | 3Н1-93 | Настил 3Н1-93 | 2 | 256.7 | 513.4 | 12.49 | 24.98 | RAL 7005 |  |  |  |  | 1 |  |  | 1 | 0 | [5 empty] | -513.4 |  | FALSE
273 | 3Н1-94 | Настил 3Н1-94 | 2 | 227.7 | 455.4 | 11.07 | 22.14 | RAL 7005 |  |  |  |  | 1 |  |  | 1 | 0 | [5 empty] | -455.4 |  | FALSE
274 | 3Н1-95 | Настил 3Н1-95 | 2 | 206.9 | 413.8 | 10.08 | 20.16 | RAL 7005 |  |  |  |  | 1 |  |  | 1 | 0 | [5 empty] | -413.8 |  | FALSE
275 | 3Н1-96 | Настил 3Н1-96 | 2 | 275.7 | 551.4 | 13.4 | 26.8 | RAL 7005 |  |  |  |  | 1 |  |  | 1 | 0 | [5 empty] | -551.4 |  | FALSE
276 | 3Н1-97 | Настил 3Н1-97 | 2 | 256 | 512 | 12.45 | 24.9 | RAL 7005 |  |  |  |  | 1 |  |  | 1 | 0 | [5 empty] | -512 |  | FALSE
277 | 3Н1-98 | Настил 3Н1-98 | 2 | 192.4 | 384.8 | 9.37 | 18.74 | RAL 7005 |  |  |  |  | 1 |  |  | 1 | 0 | [5 empty] | -384.8 |  | FALSE
278 | 3Н1-99 | Настил 3Н1-99 | 7 | 201.3 | 1409.1 | 9.79 | 68.53 | RAL 7005 |  |  |  |  | 1 | 2 | 2 | 2 | 0 | [5 empty] | -1409.1 |  | FALSE
279 | 3Н1-100 | Настил 3Н1-100 | 1 | 165.6 | 165.6 | 8.07 | 8.07 | RAL 7005 | [5 empty] | 1 |  |  | 0 | [5 empty] | -165.6 |  | FALSE
280 | 3Н1-101 | Настил 3Н1-101 | 1 | 275.7 | 275.7 | 13.4 | 13.4 | RAL 7005 | [5 empty] | 1 |  |  | 0 | [5 empty] | -275.7 |  | FALSE
281 | 3Н1-102 | Настил 3Н1-102 | 1 | 256 | 256 | 12.45 | 12.45 | RAL 7005 | [5 empty] | 1 |  |  | 0 | [5 empty] | -256 |  | FALSE
282 | 3Н1-103 | Настил 3Н1-103 | 1 | 226.8 | 226.8 | 11.03 | 11.03 | RAL 7005 | [5 empty] | 1 |  |  | 0 | [5 empty] | -226.8 |  | FALSE
283 | 3Н1-104 | Настил 3Н1-104 | 2 | 207.5 | 415 | 10.1 | 20.2 | RAL 7005 | [5 empty] | 1 |  | 1 | 0 | [5 empty] | -415 |  | FALSE
284 | 3Н1-105 | Настил 3Н1-105 | 2 | 276.2 | 552.4 | 13.42 | 26.84 | RAL 7005 | [5 empty] | 1 |  | 1 | 0 | [5 empty] | -552.4 |  | FALSE
285 | 3Н1-106 | Настил 3Н1-106 | 2 | 256.4 | 512.8 | 12.47 | 24.94 | RAL 7005 | [5 empty] | 1 |  | 1 | 0 | [5 empty] | -512.8 |  | FALSE
286 | 3Н1-107 | Настил 3Н1-107 | 2 | 192.8 | 385.6 | 9.39 | 18.78 | RAL 7005 | [5 empty] | 1 |  | 1 | 0 | [5 empty] | -385.6 |  | FALSE
287 | 3Н1-108 | Настил 3Н1-108 | 1 | 166.3 | 166.3 | 8.11 | 8.11 | RAL 7005 | [5 empty] | 1 |  |  | 0 | [5 empty] | -166.3 |  | FALSE
288 | 3Н1-109 | Настил 3Н1-109 | 1 | 276.6 | 276.6 | 13.44 | 13.44 | RAL 7005 | [5 empty] | 1 |  |  | 0 | [5 empty] | -276.6 |  | FALSE
289 | 3Н1-110 | Настил 3Н1-110 | 1 | 256.7 | 256.7 | 12.49 | 12.49 | RAL 7005 | [5 empty] | 1 |  |  | 0 | [5 empty] | -256.7 |  | FALSE
290 | 3Н1-111 | Настил 3Н1-111 | 1 | 227.7 | 227.7 | 11.07 | 11.07 | RAL 7005 | [5 empty] | 1 |  |  | 0 | [5 empty] | -227.7 |  | FALSE
291 | 3Н1-112 | Настил 3Н1-112 | 1 | 207.7 | 207.7 | 10.12 | 10.12 | RAL 7005 | [5 empty] | 1 |  |  | 0 | [5 empty] | -207.7 |  | FALSE
292 | 3Н1-113 | Настил 3Н1-113 | 1 | 276.4 | 276.4 | 13.43 | 13.43 | RAL 7005 | [5 empty] | 1 |  |  | 0 | [5 empty] | -276.4 |  | FALSE
293 | 3Н1-114 | Настил 3Н1-114 | 1 | 256.6 | 256.6 | 12.49 | 12.49 | RAL 7005 | [5 empty] | 1 |  |  | 0 | [5 empty] | -256.6 |  | FALSE
294 | 3Н1-115 | Настил 3Н1-115 | 1 | 193.1 | 193.1 | 9.41 | 9.41 | RAL 7005 | [5 empty] | 1 |  |  | 0 | [5 empty] | -193.1 |  | FALSE
295 | 3Н1-116 | Настил 3Н1-116 | 1 | 165.7 | 165.7 | 8.08 | 8.08 | RAL 7005 | [6 empty] | 1 |  | 0 | [5 empty] | -165.7 |  | FALSE
296 | 3Н1-117 | Настил 3Н1-117 | 1 | 275.9 | 275.9 | 13.41 | 13.41 | RAL 7005 | [6 empty] | 1 |  | 0 | [5 empty] | -275.9 |  | FALSE
297 | 3Н1-118 | Настил 3Н1-118 | 1 | 256.1 | 256.1 | 12.46 | 12.46 | RAL 7005 | [6 empty] | 1 |  | 0 | [5 empty] | -256.1 |  | FALSE
298 | 3Н1-119 | Настил 3Н1-119 | 1 | 227 | 227 | 11.04 | 11.04 | RAL 7005 | [6 empty] | 1 |  | 0 | [5 empty] | -227 |  | FALSE
299 | 3Н1-120 | Настил 3Н1-120 | 1 | 206.9 | 206.9 | 10.08 | 10.08 | RAL 7005 | [6 empty] | 1 |  | 0 | [5 empty] | -206.9 |  | FALSE
300 | 3Н1-121 | Настил 3Н1-121 | 1 | 275.7 | 275.7 | 13.4 | 13.4 | RAL 7005 | [6 empty] | 1 |  | 0 | [5 empty] | -275.7 |  | FALSE
301 | 3Н1-122 | Настил 3Н1-122 | 1 | 256 | 256 | 12.45 | 12.45 | RAL 7005 | [6 empty] | 1 |  | 0 | [5 empty] | -256 |  | FALSE
302 | 3Н1-123 | Настил 3Н1-123 | 1 | 192.4 | 192.4 | 9.37 | 9.37 | RAL 7005 | [6 empty] | 1 |  | 0 | [5 empty] | -192.4 |  | FALSE
303 | 3Н1-124 | Настил 3Н1-124 | 1 | 165.6 | 165.6 | 8.07 | 8.07 | RAL 7005 | [6 empty] | 1 |  | 0 | [5 empty] | -165.6 |  | FALSE
304 | 3Н1-125 | Настил 3Н1-125 | 1 | 226.8 | 226.8 | 11.03 | 11.03 | RAL 7005 | [6 empty] | 1 |  | 0 | [5 empty] | -226.8 |  | FALSE
305 | 3Н1-126 | Настил 3Н1-126 | 1 | 207.7 | 207.7 | 10.12 | 10.12 | RAL 7005 | [6 empty] | 1 |  | 0 | [5 empty] | -207.7 |  | FALSE
306 | 3Н1-127 | Настил 3Н1-127 | 1 | 193.1 | 193.1 | 9.41 | 9.41 | RAL 7005 | [6 empty] | 1 |  | 0 | [5 empty] | -193.1 |  | FALSE
307 | 3Н1-128 | Настил 3Н1-128 | 1 | 165.3 | 165.3 | 8.06 | 8.06 | RAL 7005 | [7 empty] | 1 | 0 | [5 empty] | -165.3 |  | FALSE
308 | 3Н1-129 | Настил 3Н1-129 | 1 | 275.5 | 275.5 | 13.39 | 13.39 | RAL 7005 | [7 empty] | 1 | 0 | [5 empty] | -275.5 |  | FALSE
309 | 3Н1-130 | Настил 3Н1-130 | 1 | 255.7 | 255.7 | 12.44 | 12.44 | RAL 7005 | [7 empty] | 1 | 0 | [5 empty] | -255.7 |  | FALSE
310 | 3Н1-131 | Настил 3Н1-131 | 1 | 226.6 | 226.6 | 11.02 | 11.02 | RAL 7005 | [7 empty] | 1 | 0 | [5 empty] | -226.6 |  | FALSE
311 | 3Н2-1 | Профлист 3Н2-1 | 112 | 49 | 5488 | 14.89 | 1667.68 | RAL 7005 | 2 | 16 | 16 | 16 | 15 | 16 | 15 | 16 | 0 | [5 empty] | -5488 |  | FALSE
312 | 3Н2-2 | Профлист 3Н2-2 | 112 | 47 | 5264 | 14.26 | 1597.12 | RAL 7005 | 2 | 16 | 16 | 16 | 15 | 16 | 15 | 16 | 0 | [5 empty] | -5264 |  | FALSE
313 | 3Н3-1 | Профлист 3Н3-1 | 84 | 70.6 | 5930.4 | 24.34 | 2044.56 | RAL Design 110 60 65 | 2 | 12 | 12 | 11 | 12 | 11 | 12 | 12 | 0 | [5 empty] | -5930.4 |  | FALSE
314 | 3Н3-2 | Профлист 3Н3-2 | 84 | 23.6 | 1982.4 | 8.14 | 683.76 | RAL Design 110 60 65 | 1 | 12 | 12 | 12 | 12 | 11 | 12 | 12 | 0 | [5 empty] | -1982.4 |  | FALSE
315 | 3Н3-3 | Профлист 3Н3-3 | 84 | 22.9 | 1923.6 | 7.89 | 662.76 | RAL Design 110 60 65 | 1 | 12 | 12 | 12 | 12 | 11 | 12 | 12 | 0 | [5 empty] | -1923.6 |  | FALSE
316 | 3Н3-4 | Профлист 3Н3-4 | 1 | 16.8 | 16.8 | 5.81 | 5.81 | RAL Design 110 60 65 | [8 empty] | 1 | не найден |  |  |  |  | -16.8 |  | FALSE
317 | 3Н3-5 | Профлист 3Н3-5 | 3 | 21.8 | 65.4 | 7.51 | 22.53 | RAL Design 110 60 65 |  |  |  |  | 3 |  |  |  | 0 | [5 empty] | -65.4 |  | FALSE
318 | 3Н3-6 | Профлист 3Н3-6 | 1 | 6.4 | 6.4 | 2.22 | 2.22 | RAL Design 110 60 65 |  |  |  |  | 1 |  |  |  | 0 | [5 empty] | -6.4 |  | FALSE
319 | 3Н3-7 | Профлист 3Н3-7 | 2 | 17.7 | 35.4 | 6.11 | 12.22 | RAL Design 110 60 65 |  |  |  |  | 2 |  |  |  | 0 | [5 empty] | -35.4 |  | FALSE
320 | 3Н3-8 | Профлист 3Н3-8 | 2 | 10.3 | 20.6 | 3.57 | 7.14 | RAL Design 110 60 65 |  |  |  |  | 2 |  |  |  | 0 | [5 empty] | -20.6 |  | FALSE
321 | 3Н4-1 | Настил 3Н4-1 | 1 | 14.6 | 14.6 | 1.81 | 1.81 | RAL 7005 |  |  | 1 | [5 empty] | 0 | [5 empty] | -14.6 |  | FALSE
322 | 3Н4-2 | Настил 3Н4-2 | 2 | 21 | 42 | 2.58 | 5.16 | RAL 7005 |  |  | 2 | [5 empty] | 0 | [5 empty] | -42 |  | FALSE
323 | 3Н4-3 | Настил 3Н4-3 | 3 | 16.2 | 48.6 | 2 | 6 | RAL 7005 |  |  | 3 | [5 empty] | 0 | [5 empty] | -48.6 |  | FALSE
324 | 3Н4-4 | Настил 3Н4-4 | 3 | 19.1 | 57.3 | 2.35 | 7.05 | RAL 7005 |  |  | 3 | [5 empty] | 0 | [5 empty] | -57.3 |  | FALSE
325 | 3Н4-5 | Настил 3Н4-5 | 4 | 14 | 56 | 1.73 | 6.92 | RAL 7005 |  |  | 4 | [5 empty] | 0 | [5 empty] | -56 |  | FALSE
326 | 3Н4-6 | Настил 3Н4-6 | 4 | 3.9 | 15.6 | 0.51 | 2.04 | RAL 7005 |  |  | 4 | [5 empty] | 0 | [5 empty] | -15.6 |  | FALSE
327 | 3Н4-7 | Настил 3Н4-7 | 4 | 16.5 | 66 | 2.03 | 8.12 | RAL 7005 |  |  | 4 | [5 empty] | 0 | [5 empty] | -66 |  | FALSE
328 | 3Н4-8 | Настил 3Н4-8 | 4 | 8.1 | 32.4 | 1.02 | 4.08 | RAL 7005 |  |  | 2 |  | 2 |  |  |  | 0 | [5 empty] | -32.4 |  | FALSE
329 | 3Н4-9 | Настил 3Н4-9 | 2 | 7.6 | 15.2 | 0.95 | 1.9 | RAL 7005 |  |  | 1 |  | 1 |  |  |  | 0 | [5 empty] | -15.2 |  | FALSE
330 | 3Н4-10 | Настил 3Н4-10 | 1 | 24.2 | 24.2 | 2.97 | 2.97 | RAL 7005 |  |  | 1 | [5 empty] | 0 | [5 empty] | -24.2 |  | FALSE
331 | 3Н4-11 | Настил 3Н4-11 | 2 | 14.1 | 28.2 | 1.75 | 3.5 | RAL 7005 |  |  |  | 1 | 1 |  |  |  | 0 | [5 empty] | -28.2 |  | FALSE
332 | 3Н4-12 | Настил 3Н4-12 | 2 | 20.1 | 40.2 | 2.47 | 4.94 | RAL 7005 |  |  |  | 1 | 1 |  |  |  | 0 | [5 empty] | -40.2 |  | FALSE
333 | 3Н4-13 | Настил 3Н4-13 | 2 | 20 | 40 | 2.46 | 4.92 | RAL 7005 |  |  |  | 1 | 1 |  |  |  | 0 | [5 empty] | -40 |  | FALSE
334 | 3Н4-14 | Настил 3Н4-14 | 1 | 33.4 | 33.4 | 4.09 | 4.09 | RAL 7005 |  |  |  | 1 |  |  |  |  | 0 | [5 empty] | -33.4 |  | FALSE
335 | 3Н4-15 | Настил 3Н4-15 | 2 | 29.7 | 59.4 | 3.63 | 7.26 | RAL 7005 |  |  |  | 1 | 1 |  |  |  | 0 | [5 empty] | -59.4 |  | FALSE
336 | 3Н4-16 | Настил 3Н4-16 | 2 | 25.2 | 50.4 | 3.09 | 6.18 | RAL 7005 |  |  |  | 1 | 1 |  |  |  | 0 | [5 empty] | -50.4 |  | FALSE
337 | 3Н4-17 | Настил 3Н4-17 | 1 | 26.1 | 26.1 | 3.19 | 3.19 | RAL 7005 |  |  |  | 1 |  |  |  |  | 0 | [5 empty] | -26.1 |  | FALSE
338 | 3Н4-18 | Настил 3Н4-18 | 1 | 17.4 | 17.4 | 2.14 | 2.14 | RAL 7005 |  |  |  | 1 |  |  |  |  | 0 | [5 empty] | -17.4 |  | FALSE
339 | 3Н4-19 | Настил 3Н4-19 | 1 | 8.9 | 8.9 | 1.12 | 1.12 | RAL 7005 |  |  |  | 1 |  |  |  |  | 0 | [5 empty] | -8.9 |  | FALSE
340 | 3Н4-20 | Настил 3Н4-20 | 1 | 16.5 | 16.5 | 2.04 | 2.04 | RAL 7005 |  |  |  | 1 |  |  |  |  | 0 | [5 empty] | -16.5 |  | FALSE
341 | 3Н4-21 | Настил 3Н4-21 | 2 | 19.4 | 38.8 | 2.28 | 4.56 | RAL 7005 |  |  |  | 2 |  |  |  |  | 0 | [5 empty] | -38.8 |  | FALSE
342 | 3Н4-22 | Настил 3Н4-22 | 1 | 13.7 | 13.7 | 1.72 | 1.72 | RAL 7005 |  |  |  | 1 |  |  |  |  | 0 | [5 empty] | -13.7 |  | FALSE
343 | 3Н4-23 | Настил 3Н4-23 | 1 | 32.4 | 32.4 | 3.97 | 3.97 | RAL 7005 |  |  |  |  | 1 |  |  |  | 0 | [5 empty] | -32.4 |  | FALSE
344 | 3Н4-24 | Настил 3Н4-24 | 1 | 27 | 27 | 3.3 | 3.3 | RAL 7005 |  |  |  |  | 1 |  |  |  | 0 | [5 empty] | -27 |  | FALSE
345 | 3Н4-25 | Настил 3Н4-25 | 3 | 20.3 | 60.9 | 2.5 | 7.5 | RAL 7005 |  |  |  |  | 3 |  |  |  | 0 | [5 empty] | -60.9 |  | FALSE
346 | 3Н4-26 | Настил 3Н4-26 | 3 | 24 | 72 | 2.95 | 8.85 | RAL 7005 |  |  |  |  | 3 |  |  |  | 0 | [5 empty] | -72 |  | FALSE
347 | 3Н4-27 | Настил 3Н4-27 | 1 | 16.6 | 16.6 | 2.04 | 2.04 | RAL 7005 |  |  |  |  | 1 |  |  |  | 0 | [5 empty] | -16.6 |  | FALSE
348 | 3ОГ1-1 | Ограждение 3ОГ1-1 | 1 | 54.4 | 54.4 | 3 | 3 | RAL 7005 |  |  | 1 | [5 empty] | 0 | [5 empty] | -54.4 |  | FALSE
349 | 3ОГ1-2 | Ограждение 3ОГ1-2 | 6 | 18.2 | 109.2 | 0.99 | 5.94 | RAL 7005 |  |  | 2 |  | 4 |  |  |  | 0 | [5 empty] | -109.2 |  | FALSE
350 | 3ОГ1-3 | Ограждение 3ОГ1-3 | 6 | 18.1 | 108.6 | 0.99 | 5.94 | RAL 7005 |  |  | 2 |  | 4 |  |  |  | 0 | [5 empty] | -108.6 |  | FALSE
351 | 3ОГ1-4 | Ограждение 3ОГ1-4 | 4 | 26.2 | 104.8 | 1.41 | 5.64 | RAL 7005 |  |  | 4 | [5 empty] | 0 | [5 empty] | -104.8 |  | FALSE
352 | 3ОГ1-5 | Ограждение 3ОГ1-5 | 1 | 13.6 | 13.6 | 0.73 | 0.73 | RAL 7005 |  |  | 1 | [5 empty] | 0 | [5 empty] | -13.6 |  | FALSE
353 | 3ОГ1-6 | Ограждение 3ОГ1-6 | 4 | 16.6 | 66.4 | 0.89 | 3.56 | RAL 7005 |  |  | 3 | [5 empty] | 1 | остатки не найдены |  |  |  |  | -66.4 |  | FALSE
354 | 3ОГ1-7 | Ограждение 3ОГ1-7 | 4 | 16.6 | 66.4 | 0.89 | 3.56 | RAL 7005 |  |  | 3 | [5 empty] | 1 | остатки не найдены |  |  |  |  | -66.4 |  | FALSE
355 | 3ОГ1-8 | Ограждение 3ОГ1-8 | 1 | 43.1 | 43.1 | 2.37 | 2.37 | RAL 7005 |  |  | 1 | [5 empty] | 0 | [5 empty] | -43.1 |  | FALSE
356 | 3ОГ1-9 | Ограждение 3ОГ1-9 | 3 | 28.1 | 84.3 | 1.52 | 4.56 | RAL 7005 |  |  | 3 | [5 empty] | 0 | [5 empty] | -84.3 |  | FALSE
357 | 3ОГ1-10 | Ограждение 3ОГ1-10 | 4 | 5.1 | 20.4 | 0.26 | 1.04 | RAL 7005 |  |  | 3 |  | 1 |  |  |  | 0 | [5 empty] | -20.4 |  | FALSE
358 | 3ОГ1-11 | Ограждение 3ОГ1-11 | 1 | 25.4 | 25.4 | 1.37 | 1.37 | RAL 7005 | [8 empty] | 1 | не найден |  |  |  |  | -25.4 |  | FALSE
359 | 3ОГ1-12 | Ограждение 3ОГ1-12 | 1 | 13.9 | 13.9 | 0.74 | 0.74 | RAL 7005 |  |  | 1 | [5 empty] | 0 | [5 empty] | -13.9 |  | FALSE
360 | 3ОГ1-13 | Ограждение 3ОГ1-13 | 1 | 72.4 | 72.4 | 3.99 | 3.99 | RAL 7005 |  |  |  | 1 |  |  |  |  | 0 | [5 empty] | -72.4 |  | FALSE
361 | 3ОГ1-14 | Ограждение 3ОГ1-14 | 1 | 40.1 | 40.1 | 2.2 | 2.2 | RAL 7005 |  |  |  | 1 |  |  |  |  | 0 | [5 empty] | -40.1 |  | FALSE
362 | 3ОГ1-15 | Ограждение 3ОГ1-15 | 1 | 16.2 | 16.2 | 0.88 | 0.88 | RAL 7005 |  |  |  | 1 |  |  |  |  | 0 | [5 empty] | -16.2 |  | FALSE
363 | 3ОГ1-16 | Ограждение 3ОГ1-16 | 2 | 16.2 | 32.4 | 0.88 | 1.76 | RAL 7005 |  |  |  | 1 | 1 |  |  |  | 0 | [5 empty] | -32.4 |  | FALSE
364 | 3ОГ1-17 | Ограждение 3ОГ1-17 | 1 | 18.5 | 18.5 | 1 | 1 | RAL 7005 |  |  |  | 1 |  |  |  |  | 0 | [5 empty] | -18.5 |  | FALSE
365 | 3ОГ1-18 | Ограждение 3ОГ1-18 | 1 | 20.4 | 20.4 | 1.12 | 1.12 | RAL 7005 |  |  |  | 1 |  |  |  |  | 0 | [5 empty] | -20.4 |  | FALSE
366 | 3ОГ1-19 | Ограждение 3ОГ1-19 | 3 | 31.3 | 93.9 | 1.71 | 5.13 | RAL 7005 |  |  |  | 1 | 2 |  |  |  | 0 | [5 empty] | -93.9 |  | FALSE
367 | 3ОГ1-20 | Ограждение 3ОГ1-20 | 1 | 18.5 | 18.5 | 1 | 1 | RAL 7005 |  |  |  |  | 1 |  |  |  | 0 | [5 empty] | -18.5 |  | FALSE
368 | 3ОГ1-21 | Ограждение 3ОГ1-21 | 1 | 18 | 18 | 0.98 | 0.98 | RAL 7005 |  |  |  |  | 1 |  |  |  | 0 | [5 empty] | -18 |  | FALSE
369 | 3ОГ1-22 | Ограждение 3ОГ1-22 | 1 | 15.3 | 15.3 | 0.82 | 0.82 | RAL 7005 |  |  |  |  | 1 |  |  |  | 0 | [5 empty] | -15.3 |  | FALSE
370 | 3ОГ1-23 | Ограждение 3ОГ1-23 | 1 | 21.3 | 21.3 | 1.18 | 1.18 | RAL 7005 |  |  |  |  | 1 |  |  |  | 0 | [5 empty] | -21.3 |  | FALSE
371 | 3ОГ1-24 | Ограждение 3ОГ1-24 | 1 | 39.2 | 39.2 | 2.15 | 2.15 | RAL 7005 |  |  |  |  | 1 |  |  |  | 0 | [5 empty] | -39.2 |  | FALSE
372 | 3ОГ1-25 | Ограждение 3ОГ1-25 | 1 | 15 | 15 | 0.82 | 0.82 | RAL 7005 |  |  |  |  | 1 |  |  |  | 0 | [5 empty] | -15 |  | FALSE
373 | 3ОГ1-26 | Ограждение 3ОГ1-26 | 1 | 15 | 15 | 0.82 | 0.82 | RAL 7005 |  |  |  |  | 1 |  |  |  | 0 | [5 empty] | -15 |  | FALSE
374 | 3ОГ1-27 | Ограждение 3ОГ1-27 | 1 | 13.6 | 13.6 | 0.73 | 0.73 | RAL 7005 | [8 empty] | 1 | не найден |  |  |  |  | -13.6 |  | FALSE
375 | 3ОГ1-28 | Ограждение 3ОГ1-28 | 2 | 29.9 | 59.8 | 1.64 | 3.28 | RAL 7005 |  |  |  |  | 2 |  |  |  | 0 | [5 empty] | -59.8 |  | FALSE
376 | 3ОГ2-1 | Ограждение 3ОГ2-1 | 4 | 31.2 | 124.8 | 1.54 | 6.16 | RAL 7005 |  |  | 2 |  | 2 |  |  |  | 0 | [5 empty] | -124.8 |  | FALSE
377 | 3ОГ2-2 | Ограждение 3ОГ2-2 | 1 | 19.2 | 19.2 | 0.95 | 0.95 | RAL 7005 | [8 empty] | 1 | не найден |  |  |  |  | -19.2 |  | FALSE
378 | 3ОГ2-3 | Ограждение 3ОГ2-3 | 4 | 31.2 | 124.8 | 1.54 | 6.16 | RAL 7005 |  |  | 2 |  | 2 |  |  |  | 0 | [5 empty] | -124.8 |  | FALSE
379 | 3ОГ2-4 | Ограждение 3ОГ2-4 | 1 | 19.2 | 19.2 | 0.95 | 0.95 | RAL 7005 |  |  | 1 | [5 empty] | 0 | [5 empty] | -19.2 |  | FALSE
380 | 3ОГ2-5 | Ограждение 3ОГ2-5 | 1 | 17.1 | 17.1 | 0.84 | 0.84 | RAL 7005 |  |  | 1 | [5 empty] | 0 | [5 empty] | -17.1 |  | FALSE
381 | 3ОГ2-6 | Ограждение 3ОГ2-6 | 1 | 17.1 | 17.1 | 0.84 | 0.84 | RAL 7005 |  |  | 1 | [5 empty] | 0 | [5 empty] | -17.1 |  | FALSE
382 | 3ОГ2-7 | Ограждение 3ОГ2-7 | 2 | 22.7 | 45.4 | 1.13 | 2.26 | RAL 7005 |  |  |  | 1 | 1 |  |  |  | 0 | [5 empty] | -45.4 |  | FALSE
383 | 3ОГ2-8 | Ограждение 3ОГ2-8 | 2 | 22.7 | 45.4 | 1.13 | 2.26 | RAL 7005 |  |  |  | 1 | 1 |  |  |  | 0 | [5 empty] | -45.4 |  | FALSE
384 | 3ОГ2-9 | Ограждение 3ОГ2-9 | 2 | 16.6 | 33.2 | 0.82 | 1.64 | RAL 7005 |  |  |  | 1 | 1 |  |  |  | 0 | [5 empty] | -33.2 |  | FALSE
385 | 3ОГ2-10 | Ограждение 3ОГ2-10 | 1 | 16.6 | 16.6 | 0.82 | 0.82 | RAL 7005 |  |  |  | 1 |  |  |  |  | 0 | [5 empty] | -16.6 |  | FALSE
386 | 3ОГ2-11 | Ограждение 3ОГ2-11 | 1 | 6.2 | 6.2 | 0.31 | 0.31 | RAL 7005 |  |  |  | 1 |  |  |  |  | 0 | [5 empty] | -6.2 |  | FALSE
387 | 3ОГ2-12 | Ограждение 3ОГ2-12 | 1 | 6.2 | 6.2 | 0.31 | 0.31 | RAL 7005 |  |  |  |  | 1 |  |  |  | 0 | [5 empty] | -6.2 |  | FALSE
388 | 3ОГ2-13 | Ограждение 3ОГ2-13 | 1 | 16.9 | 16.9 | 0.83 | 0.83 | RAL 7005 |  |  |  |  | 1 |  |  |  | 0 | [5 empty] | -16.9 |  | FALSE
389 | 3ОГ2-14 | Ограждение 3ОГ2-14 | 2 | 28.2 | 56.4 | 1.38 | 2.76 | RAL 7005 |  |  |  |  | 2 |  |  |  | 0 | [5 empty] | -56.4 |  | FALSE
390 | 3ОГ2-15 | Ограждение 3ОГ2-15 | 1 | 25.1 | 25.1 | 1.25 | 1.25 | RAL 7005 |  |  |  |  | 1 |  |  |  | 0 | [5 empty] | -25.1 |  | FALSE
391 | 3ОГ2-16 | Ограждение 3ОГ2-16 | 1 | 25.1 | 25.1 | 1.25 | 1.25 | RAL 7005 |  |  |  |  | 1 |  |  |  | 0 | [5 empty] | -25.1 |  | FALSE
392 | 3ОГ2-17 | Ограждение 3ОГ2-17 | 1 | 25.1 | 25.1 | 1.24 | 1.24 | RAL 7005 |  |  |  |  | 1 |  |  |  | 0 | [5 empty] | -25.1 |  | FALSE
393 | 3ОГ2-18 | Ограждение 3ОГ2-18 | 1 | 25.1 | 25.1 | 1.24 | 1.24 | RAL 7005 |  |  |  |  | 1 |  |  |  | 0 | [5 empty] | -25.1 |  | FALSE
394 | 3ОГ3-1 | Ограждение 3ОГ3-1 | 1 | 19.7 | 19.7 | 0.96 | 0.96 | RAL 7005 |  |  | 1 | [5 empty] | 0 | [5 empty] | -19.7 |  | FALSE
395 | 3ОГ3-2 | Ограждение 3ОГ3-2 | 1 | 19.7 | 19.7 | 0.96 | 0.96 | RAL 7005 |  |  | 1 | [5 empty] | 0 | [5 empty] | -19.7 |  | FALSE
396 | 3ОГ3-3 | Ограждение 3ОГ3-3 | 4 | 10.6 | 42.4 | 0.52 | 2.08 | RAL 7005 |  |  | 4 | [5 empty] | 0 | [5 empty] | -42.4 |  | FALSE
397 | 3ОГ3-4 | Ограждение 3ОГ3-4 | 4 | 10.6 | 42.4 | 0.52 | 2.08 | RAL 7005 |  |  | 4 | [5 empty] | 0 | [5 empty] | -42.4 |  | FALSE
398 | 3ОГ5-1 | Ограждение 3ОГ5-1 | 56 | 24.3 | 1360.8 | 0.94 | 52.64 | RAL 7005 | 2 | 8 | 8 | 7 | 8 | 8 | 8 | 7 | 0 | [5 empty] | -1360.8 |  | FALSE
399 | 3ОГ5-2 | Ограждение 3ОГ5-2 | 4 | 1.2 | 4.8 | 0.04 | 0.16 | RAL 7005 |  |  | 4 | [5 empty] | 0 | [5 empty] | -4.8 |  | FALSE
400 | 3П2-1 | Прогон 3П2-1 | 1 | 21.2 | 21.2 | 0.77 | 0.77 | RAL 7005 | 1 | [7 empty] | 0 | [5 empty] | -21.2 |  | FALSE
401 | 3П2-2 | Прогон 3П2-2 | 5 | 21.2 | 106 | 0.77 | 3.85 | RAL 7005 | 5 | [7 empty] | 0 | [5 empty] | -106 |  | FALSE
402 | 3П2-3 | Прогон 3П2-3 | 1 | 20.9 | 20.9 | 0.78 | 0.78 | RAL 7005 | 1 | [7 empty] | 0 | [5 empty] | -20.9 |  | FALSE
403 | 3П2-4 | Прогон 3П2-4 | 1 | 109 | 109 | 4.05 | 4.05 | RAL 7005 |  | 1 | [6 empty] | 0 | [5 empty] | -109 |  | FALSE
404 | 3П2-5 | Прогон 3П2-5 | 5 | 109 | 545 | 4.05 | 20.25 | RAL 7005 |  | 5 | [6 empty] | 0 | [5 empty] | -545 |  | FALSE
405 | 3П2-6 | Прогон 3П2-6 | 4 | 109.3 | 437.2 | 4.07 | 16.28 | RAL 7005 |  | 2 | 2 | [5 empty] | 0 | [5 empty] | -437.2 |  | FALSE
406 | 3П2-7 | Прогон 3П2-7 | 18 | 108.6 | 1954.8 | 4.05 | 72.9 | RAL 7005 |  | 6 | 12 | [5 empty] | 0 | [5 empty] | -1954.8 |  | FALSE
407 | 3П2-8 | Прогон 3П2-8 | 12 | 105.1 | 1261.2 | 3.92 | 47.04 | RAL 7005 |  |  |  | 12 |  |  |  |  | 0 | [5 empty] | -1261.2 |  | FALSE
408 | 3П2-9 | Прогон 3П2-9 | 2 | 105.8 | 211.6 | 3.95 | 7.9 | RAL 7005 |  |  |  | 2 |  |  |  |  | 0 | [5 empty] | -211.6 |  | FALSE
409 | 3П2-10 | Прогон 3П2-10 | 42 | 104 | 4368 | 3.88 | 162.96 | RAL 7005 |  |  |  |  | 12 | 12 | 12 | 6 | 0 | [5 empty] | -4368 |  | FALSE
410 | 3П2-11 | Прогон 3П2-11 | 8 | 104.8 | 838.4 | 3.91 | 31.28 | RAL 7005 |  |  |  |  | 2 | 2 | 2 | 2 | 0 | [5 empty] | -838.4 |  | FALSE
411 | 3П2-12 | Прогон 3П2-12 | 1 | 104.4 | 104.4 | 3.89 | 3.89 | RAL 7005 | [7 empty] | 1 | 0 | [5 empty] | -104.4 |  | FALSE
412 | 3П2-13 | Прогон 3П2-13 | 5 | 104.4 | 522 | 3.89 | 19.45 | RAL 7005 | [7 empty] | 5 | 0 | [5 empty] | -522 |  | FALSE
413 | 3П2-14 | Прогон 3П2-14 | 1 | 16.5 | 16.5 | 0.61 | 0.61 | RAL 7005 | [7 empty] | 1 | 0 | [5 empty] | -16.5 |  | FALSE
414 | 3П2-15 | Прогон 3П2-15 | 1 | 16.8 | 16.8 | 0.61 | 0.61 | RAL 7005 | [7 empty] | 1 | 0 | [5 empty] | -16.8 |  | FALSE
415 | 3П2-16 | Прогон 3П2-16 | 5 | 16.8 | 84 | 0.61 | 3.05 | RAL 7005 | [7 empty] | 5 | 0 | [5 empty] | -84 |  | FALSE
416 | 3ПД1-1 | Подвес 3ПД1-1 | 1 | 46.1 | 46.1 | 1.29 | 1.29 | RAL 7005 |  |  |  | 1 |  |  |  |  | 0 | [5 empty] | -46.1 |  | FALSE
417 | 3ПП-1 | Прокладка 3ПП-1 | 28 | 1 | 28 | 0.05 | 1.4 | RAL 7005 | 1 | 4 | 4 | 4 | 4 | 4 | 4 | 3 | 0 | [5 empty] | -28 |  | FALSE
418 | 3ПП-2 | Прокладка 3ПП-2 | 26 | 5.1 | 132.6 | 0.22 | 5.72 | RAL 7005 | 2 | 4 | 4 | 2 | 3 | 4 | 4 | 2 | 1 | остатки не найдены |  |  |  |  | -132.6 |  | FALSE
419 | 3ПТ-1 | Петля 3ПТ-1 | 24 | 0.5 | 12 | 0.02 | 0.48 | RAL 7005 |  |  |  | 4 | 4 |  |  |  | 16 | остатки не найдены |  |  |  |  | -12 |  | FALSE
420 | 3РС2-1 | Распорка 3РС2-1 | 7 | 191.7 | 1341.9 | 6.71 | 46.97 | RAL 7005 |  | 4 | 3 | [5 empty] | 0 | [5 empty] | -1341.9 |  | FALSE
421 | 3РС2-2 | Распорка 3РС2-2 | 1 | 191.7 | 191.7 | 6.71 | 6.71 | RAL 7005 |  |  | 1 | [5 empty] | 0 | [5 empty] | -191.7 |  | FALSE
422 | 3РС2-3 | Распорка 3РС2-3 | 4 | 186.4 | 745.6 | 6.54 | 26.16 | RAL 7005 |  |  |  | 4 |  |  |  |  | 0 | [5 empty] | -745.6 |  | FALSE
423 | 3РС2-4 | Распорка 3РС2-4 | 16 | 185 | 2960 | 6.49 | 103.84 | RAL 7005 |  |  |  |  | 4 | 4 | 4 | 4 | 0 | [5 empty] | -2960 |  | FALSE
424 | 3РС3-1 | Распорка 3РС3-1 | 4 | 324.6 | 1298.4 | 8.65 | 34.6 | RAL 7005 |  | 4 | [6 empty] | 0 | [5 empty] | -1298.4 |  | FALSE
425 | 3РС3-2 | Распорка 3РС3-2 | 2 | 314.5 | 629 | 8.38 | 16.76 | RAL 7005 |  |  | 2 | [5 empty] | 0 | [5 empty] | -629 |  | FALSE
426 | 3РС3-3 | Распорка 3РС3-3 | 6 | 311.5 | 1869 | 8.3 | 49.8 | RAL 7005 | [5 empty] | 2 | 2 | 2 | 0 | [5 empty] | -1869 |  | FALSE
427 | 3РС5-1 | Распорка 3РС5-1 | 1 | 544 | 544 | 11.91 | 11.91 | RAL 7005 |  |  |  | 1 |  |  |  |  | 0 | [5 empty] | -544 |  | FALSE
428 | 3РС6-1 | Распорка 3РС6-1 | 8 | 515.5 | 4124 | 11.42 | 91.36 | RAL 7005 | 1 | 1 | 1 | 1 | 1 | 1 | 1 | 1 | 0 | [5 empty] | -4124 |  | FALSE
429 | 3РС6-2 | Распорка 3РС6-2 | 1 | 578.2 | 578.2 | 12.84 | 12.84 | RAL 7005 |  |  |  |  | 1 |  |  |  | 0 | [5 empty] | -578.2 |  | FALSE
430 | 3РС7-1 | Распорка 3РС7-1 | 3 | 266 | 798 | 9.94 | 29.82 | RAL 7005 |  | 2 | 1 | [5 empty] | 0 | [5 empty] | -798 |  | FALSE
431 | 3РС7-2 | Распорка 3РС7-2 | 1 | 266 | 266 | 9.94 | 9.94 | RAL 7005 |  |  | 1 | [5 empty] | 0 | [5 empty] | -266 |  | FALSE
432 | 3РС7-3 | Распорка 3РС7-3 | 2 | 257.6 | 515.2 | 9.64 | 19.28 | RAL 7005 |  |  |  | 2 |  |  |  |  | 0 | [5 empty] | -515.2 |  | FALSE
433 | 3РС7-4 | Распорка 3РС7-4 | 7 | 255.3 | 1787.1 | 9.55 | 66.85 | RAL 7005 |  |  |  |  | 1 | 2 | 2 | 2 | 0 | [5 empty] | -1787.1 |  | FALSE
434 | 3РС7-5 | Распорка 3РС7-5 | 1 | 271.5 | 271.5 | 9.98 | 9.98 | ОГЗ до R45 |  |  |  |  | 1 |  |  |  | 0 | [5 empty] | -271.5 |  | FALSE
435 | 3РС10-1 | Распорка 3РС10-1 | 1 | 325.4 | 325.4 | 8.56 | 8.56 | RAL 7005 |  | 1 | [6 empty] | 0 | [5 empty] | -325.4 |  | FALSE
436 | 3РС10-2 | Распорка 3РС10-2 | 1 | 274.6 | 274.6 | 7.25 | 7.25 | RAL 7005 |  | 1 | [6 empty] | 0 | [5 empty] | -274.6 |  | FALSE
437 | 3РС10-3 | Распорка 3РС10-3 | 1 | 274.6 | 274.6 | 7.25 | 7.25 | RAL 7005 |  |  | 1 | [5 empty] | 0 | [5 empty] | -274.6 |  | FALSE
438 | 3РС10-4 | Распорка 3РС10-4 | 1 | 274.6 | 274.6 | 7.25 | 7.25 | RAL 7005 |  |  | 1 | [5 empty] | 0 | [5 empty] | -274.6 |  | FALSE
439 | 3РС10-5 | Распорка 3РС10-5 | 1 | 266.5 | 266.5 | 7.04 | 7.04 | RAL 7005 |  |  |  | 1 |  |  |  |  | 0 | [5 empty] | -266.5 |  | FALSE
440 | 3РС10-6 | Распорка 3РС10-6 | 1 | 264.5 | 264.5 | 6.97 | 6.97 | RAL 7005 |  |  |  | 1 |  |  |  |  | 0 | [5 empty] | -264.5 |  | FALSE
441 | 3РС10-7 | Распорка 3РС10-7 | 1 | 264.3 | 264.3 | 6.98 | 6.98 | RAL 7005 |  |  |  |  | 1 |  |  |  | 0 | [5 empty] | -264.3 |  | FALSE
442 | 3РС10-8 | Распорка 3РС10-8 | 1 | 264.3 | 264.3 | 6.98 | 6.98 | RAL 7005 |  |  |  |  | 1 |  |  |  | 0 | [5 empty] | -264.3 |  | FALSE
443 | 3РС10-9 | Распорка 3РС10-9 | 1 | 262.3 | 262.3 | 6.91 | 6.91 | RAL 7005 | [5 empty] | 1 |  |  | 0 | [5 empty] | -262.3 |  | FALSE
444 | 3РС10-10 | Распорка 3РС10-10 | 1 | 264.3 | 264.3 | 6.98 | 6.98 | RAL 7005 | [5 empty] | 1 |  |  | 0 | [5 empty] | -264.3 |  | FALSE
445 | 3РС10-11 | Распорка 3РС10-11 | 1 | 264.3 | 264.3 | 6.98 | 6.98 | RAL 7005 | [6 empty] | 1 |  | 0 | [5 empty] | -264.3 |  | FALSE
446 | 3РС10-12 | Распорка 3РС10-12 | 1 | 261.4 | 261.4 | 6.89 | 6.89 | RAL 7005 | [6 empty] | 1 |  | 0
447 | 3РС10-13 | Распорка 3РС10-13 | 1 | 265.5 | 265.5 | 7.02 | 7.02 | RAL 7005 | [7 empty] | 1 | 0
448 | 3РС10-14 | Распорка 3РС10-14 | 1 | 304.8 | 304.8 | 8.03 | 8.03 | RAL 7005 | [7 empty] | 1 | 0
449 | 3РС11-1 | Распорка 3РС11-1 | 1 | 295.6 | 295.6 | 9.91 | 9.91 | RAL 7005 |  | 1 | [6 empty] | 0
450 | 3РС11-2 | Распорка 3РС11-2 | 3 | 241.5 | 724.5 | 8.1 | 24.3 | RAL 7005 |  | 1 | 2 | [5 empty] | 0
451 | 3РС11-3 | Распорка 3РС11-3 | 2 | 233.4 | 466.8 | 7.83 | 15.66 | RAL 7005 |  |  |  | 2 |  |  |  |  | 0
452 | 3РС11-4 | Распорка 3РС11-4 | 7 | 231.4 | 1619.8 | 7.76 | 54.32 | RAL 7005 |  |  |  |  | 2 | 2 | 2 | 1 | 0
453 | 3РС11-5 | Распорка 3РС11-5 | 1 | 276.4 | 276.4 | 9.28 | 9.28 | RAL 7005 | [7 empty] | 1 | 0
454 | 3РС12-1 | Распорка 3РС12-1 | 1 | 229.6 | 229.6 | 6.14 | 6.14 | RAL 7005 | [8 empty] | 1 | не найден
455 | 3РС12-2 | Распорка 3РС12-2 | 3 | 188 | 564 | 5.01 | 15.03 | RAL 7005 | [8 empty] | 3 | не найден
456 | 3РС12-3 | Распорка 3РС12-3 | 2 | 182.5 | 365 | 4.87 | 9.74 | RAL 7005 |  |  |  | 1 |  |  |  |  | 1 | остатки не найдены
457 | 3РС12-4 | Распорка 3РС12-4 | 7 | 181 | 1267 | 4.83 | 33.81 | RAL 7005 |  |  |  | 1 |  |  |  |  | 6 | остатки не найдены
458 | 3РС12-5 | Распорка 3РС12-5 | 1 | 215.5 | 215.5 | 5.78 | 5.78 | RAL 7005 | [8 empty] | 1 | не найден
459 | 3РФ1-1 | Ригель фахверка 3РФ1-1 | 1 | 19.4 | 19.4 | 0.53 | 0.53 | RAL 7005 | [8 empty] | 1 | не найден
460 | 3РФ1-2 | Ригель фахверка 3РФ1-2 | 4 | 21.1 | 84.4 | 0.58 | 2.32 | RAL 7005 | [8 empty] | 4 | не найден
461 | 3РФ1-3 | Ригель фахверка 3РФ1-3 | 1 | 24.7 | 24.7 | 0.69 | 0.69 | RAL 7005 | 1 | [7 empty] | 0
462 | 3РФ1-4 | Ригель фахверка 3РФ1-4 | 2 | 116.8 | 233.6 | 3.11 | 6.22 | RAL 7005 | [8 empty] | 2 | не найден
463 | 3РФ1-5 | Ригель фахверка 3РФ1-5 | 6 | 118.5 | 711 | 3.16 | 18.96 | RAL 7005 | [8 empty] | 6 | не найден
464 | 3РФ1-6 | Ригель фахверка 3РФ1-6 | 8 | 121.8 | 974.4 | 3.25 | 26 | RAL 7005 |  | 4 | 4 | [5 empty] | 0
465 | 3РФ1-7 | Ригель фахверка 3РФ1-7 | 4 | 118.5 | 474 | 3.16 | 12.64 | RAL 7005 |  | 2 | 2 | [5 empty] | 0
466 | 3РФ1-8 | Ригель фахверка 3РФ1-8 | 2 | 116.8 | 233.6 | 3.11 | 6.22 | RAL 7005 | [8 empty] | 2 | не найден
467 | 3РФ1-9 | Ригель фахверка 3РФ1-9 | 2 | 122.5 | 245 | 3.29 | 6.58 | RAL 7005 |  |  | 2 | [5 empty] | 0
468 | 3РФ1-10 | Ригель фахверка 3РФ1-10 | 2 | 120.5 | 241 | 3.22 | 6.44 | RAL 7005 |  |  | 1 | [5 empty] | 1 | остатки не найдены
469 | 3РФ1-11 | Ригель фахверка 3РФ1-11 | 1 | 112.9 | 112.9 | 3.01 | 3.01 | RAL 7005 | [8 empty] | 1 | не найден
470 | 3РФ1-12 | Ригель фахверка 3РФ1-12 | 4 | 114.6 | 458.4 | 3.05 | 12.2 | RAL 7005 | [8 empty] | 4 | не найден
471 | 3РФ1-13 | Ригель фахверка 3РФ1-13 | 4 | 118 | 472 | 3.14 | 12.56 | RAL 7005 |  |  |  | 4 |  |  |  |  | 0
472 | 3РФ1-14 | Ригель фахверка 3РФ1-14 | 2 | 114.6 | 229.2 | 3.05 | 6.1 | RAL 7005 |  |  |  | 2 |  |  |  |  | 0
473 | 3РФ1-15 | Ригель фахверка 3РФ1-15 | 1 | 112.9 | 112.9 | 3.01 | 3.01 | RAL 7005 |  |  |  | 1 |  |  |  |  | 0
474 | 3РФ1-16 | Ригель фахверка 3РФ1-16 | 4 | 111.8 | 447.2 | 2.98 | 11.92 | RAL 7005 |  |  |  | 1 |  |  |  |  | 3 | остатки не найдены
475 | 3РФ1-17 | Ригель фахверка 3РФ1-17 | 16 | 113.4 | 1814.4 | 3.02 | 48.32 | RAL 7005 | [8 empty] | 16 | не найден
476 | 3РФ1-18 | Ригель фахверка 3РФ1-18 | 16 | 116.8 | 1868.8 | 3.11 | 49.76 | RAL 7005 |  |  |  |  | 4 | 4 | 4 | 4 | 0
477 | 3РФ1-19 | Ригель фахверка 3РФ1-19 | 8 | 113.4 | 907.2 | 3.02 | 24.16 | RAL 7005 |  |  |  |  | 2 | 2 | 2 | 2 | 0
478 | 3РФ1-20 | Ригель фахверка 3РФ1-20 | 4 | 111.8 | 447.2 | 2.98 | 11.92 | RAL 7005 | [8 empty] | 4 | не найден
479 | 3РФ1-21 | Ригель фахверка 3РФ1-21 | 1 | 19.8 | 19.8 | 0.56 | 0.56 | RAL 7005 | [8 empty] | 1 | не найден
480 | 3РФ1-22 | Ригель фахверка 3РФ1-22 | 4 | 16.1 | 64.4 | 0.44 | 1.76 | RAL 7005 | [8 empty] | 4 | не найден
481 | 3РФ1-23 | Ригель фахверка 3РФ1-23 | 1 | 14.3 | 14.3 | 0.4 | 0.4 | RAL 7005 | [8 empty] | 1 | не найден
482 | 3РФ2-1 | Ригель фахверка 3РФ2-1 | 7 | 14.9 | 104.3 | 0.43 | 3.01 | RAL 7005 |  |  |  |  | 1 |  |  |  | 6 | остатки не найдены
483 | 3РФ3-1 | Ригель фахверка 3РФ3-1 | 18 | 4.8 | 86.4 | 0.25 | 4.5 | RAL 7005 | [8 empty] | 18 | не найден
484 | 3СВ1-1 | Связь 3СВ1-1 | 16 | 235.1 | 3761.6 | 6.19 | 99.04 | ОГЗ до R45 | 2 | 2 | 2 | 2 | 2 | 2 | 2 | 2 | 0
485 | 3СВ1-2 | Связь 3СВ1-2 | 16 | 232.1 | 3713.6 | 6.11 | 97.76 | ОГЗ до R45 | 2 | 2 | 2 | 2 | 2 | 2 | 2 | 2 | 0
486 | 3СВ2-1 | Связь 3СВ2-1 | 4 | 240.1 | 960.4 | 6.32 | 25.28 | ОГЗ до R45 |  |  |  |  | 4 |  |  |  | 0
487 | 3СВ2-2 | Связь 3СВ2-2 | 2 | 230 | 460 | 6.06 | 12.12 | ОГЗ до R45 |  |  |  |  | 2 |  |  |  | 0
488 | 3СВ3-1 | Связь 3СВ3-1 | 2 | 377.3 | 754.6 | 8.22 | 16.44 | ОГЗ до R45 |  |  |  |  | 2 |  |  |  | 0
489 | 3СВ4-1 | Связь 3СВ4-1 | 1 | 212.7 | 212.7 | 4.84 | 4.84 | ОГЗ до R45 |  |  |  |  | 1 |  |  |  | 0
490 | 3СВ4-2 | Связь 3СВ4-2 | 2 | 214.9 | 429.8 | 4.89 | 9.78 | ОГЗ до R45 |  |  |  |  | 2 |  |  |  | 0
491 | 3СВ4-3 | Связь 3СВ4-3 | 1 | 212.7 | 212.7 | 4.84 | 4.84 | ОГЗ до R45 |  |  |  |  | 1 |  |  |  | 0
492 | 3СВ5-1 | Связь 3СВ5-1 | 2 | 103.8 | 207.6 | 2.86 | 5.72 | ОГЗ до R45 |  |  |  |  | 2 |  |  |  | 0
493 | 3СВ5-2 | Связь 3СВ5-2 | 2 | 106.7 | 213.4 | 2.93 | 5.86 | ОГЗ до R45 |  |  |  |  | 2 |  |  |  | 0
494 | 3СГ1-1 | Связь 3СГ1-1 | 8 | 55 | 440 | 1.78 | 14.24 | ОГЗ до R45 |  | 4 | 4 | [5 empty] | 0
495 | 3СГ1-2 | Связь 3СГ1-2 | 4 | 53.9 | 215.6 | 1.75 | 7 | ОГЗ до R45 |  |  |  | 4 |  |  |  |  | 0
496 | 3СГ1-3 | Связь 3СГ1-3 | 17 | 53.5 | 909.5 | 1.73 | 29.41 | ОГЗ до R45 |  |  |  |  | 5 | 4 | 4 | 4 | 0
497 | 3СГ1-4 | Связь 3СГ1-4 | 1 | 46.4 | 46.4 | 1.5 | 1.5 | ОГЗ до R45 |  |  |  |  | 1 |  |  |  | 0
498 | 3СГ1-5 | Связь 3СГ1-5 | 1 | 49.2 | 49.2 | 1.59 | 1.59 | ОГЗ до R45 |  |  |  |  | 1 |  |  |  | 0
499 | 3СГ1-6 | Связь 3СГ1-6 | 1 | 52.6 | 52.6 | 1.7 | 1.7 | ОГЗ до R45 |  |  |  |  | 1 |  |  |  | 0
500 | 3СГ1-7 | Связь 3СГ1-7 | 1 | 37.3 | 37.3 | 1.21 | 1.21 | ОГЗ до R45 |  |  |  |  | 1 |  |  |  | 0
501 | 3СГ1-8 | Связь 3СГ1-8 | 2 | 35.7 | 71.4 | 1.16 | 2.32 | ОГЗ до R45 |  |  |  |  | 2 |  |  |  | 0
502 | 3СГ1-9 | Связь 3СГ1-9 | 1 | 29.5 | 29.5 | 0.96 | 0.96 | ОГЗ до R45 |  |  |  |  | 1 |  |  |  | 0
503 | 3СГ1-10 | Связь 3СГ1-10 | 1 | 24.7 | 24.7 | 0.8 | 0.8 | ОГЗ до R45 |  |  |  |  | 1 |  |  |  | 0
504 | 3СГ2-1 | Связь 3СГ2-1 | 2 | 216.8 | 433.6 | 4.96 | 9.92 | ОГЗ до R45 |  |  |  |  | 2 |  |  |  | 0
505 | 3СГ2-2 | Связь 3СГ2-2 | 1 | 219.2 | 219.2 | 5.01 | 5.01 | ОГЗ до R45 |  |  |  |  | 1 |  |  |  | 0
506 | 3СГ2-3 | Связь 3СГ2-3 | 1 | 219.2 | 219.2 | 5.01 | 5.01 | ОГЗ до R45 |  |  |  |  | 1 |  |  |  | 0
507 | 3СТ1-1 | Стойка 3СТ1-1 | 1 | 277.1 | 277.1 | 5.46 | 5.46 | RAL 7005 |  |  | 1 | [5 empty] | 0
508 | 3СТ1-2 | Стойка 3СТ1-2 | 1 | 427.4 | 427.4 | 8.8 | 8.8 | RAL 7005 |  |  | 1 | [5 empty] | 0
509 | 3СТ1-3 | Стойка 3СТ1-3 | 1 | 322.9 | 322.9 | 6.46 | 6.46 | RAL 7005 |  |  |  |  | 1 |  |  |  | 0
510 | 3СТ1-4 | Стойка 3СТ1-4 | 1 | 473.1 | 473.1 | 9.8 | 9.8 | RAL 7005 |  |  |  |  | 1 |  |  |  | 0
511 | 3СФ1-1 | Стойка фахверка 3СФ1-1 | 1 | 61.1 | 61.1 | 1.71 | 1.71 | RAL 7005 | 1 | [7 empty] | 0
512 | 3СФ1-2 | Стойка фахверка 3СФ1-2 | 1 | 61.1 | 61.1 | 1.71 | 1.71 | RAL 7005 | [8 empty] | 1 | не найден
513 | 3СФ2-1 | Стойка фахверка 3СФ2-1 | 12 | 28.9 | 346.8 | 0.82 | 9.84 | RAL 7005 | [8 empty] | 12 | не найден
514 | 3СФ2-2 | Стойка фахверка 3СФ2-2 | 1 | 36 | 36 | 0.98 | 0.98 | RAL 7005 |  |  |  |  | 1 |  |  |  | 0
515 | 3СФ2-3 | Стойка фахверка 3СФ2-3 | 1 | 45.9 | 45.9 | 1.25 | 1.25 | RAL 7005 |  |  |  |  | 1 |  |  |  | 0
516 | 3СФ3-1 | Стойка фахверка 3СФ3-1 | 2 | 9.4 | 18.8 | 0.5 | 1 | RAL 7005 | [8 empty] | 2 | не найден
517 | 3СФ3-2 | Стойка фахверка 3СФ3-2 | 2 | 8.8 | 17.6 | 0.46 | 0.92 | RAL 7005 | [8 empty] | 2 | не найден
518 | 3СФ3-3 | Стойка фахверка 3СФ3-3 | 14 | 10.9 | 152.6 | 0.57 | 7.98 | RAL 7005 | [8 empty] | 14 | не найден
519 | 3СФ3-4 | Стойка фахверка 3СФ3-4 | 2 | 10.4 | 20.8 | 0.55 | 1.1 | RAL 7005 | [8 empty] | 2 | не найден
520 | 3СФ3-5 | Стойка фахверка 3СФ3-5 | 12 | 8.8 | 105.6 | 0.46 | 5.52 | RAL 7005 | [8 empty] | 12 | не найден
521 | 3СФ3-6 | Стойка фахверка 3СФ3-6 | 12 | 10.5 | 126 | 0.55 | 6.6 | RAL 7005 | [8 empty] | 12 | не найден
522 | 3ФП1-1 | Ферма 3ФП1-1 | 4 | 1471.5 | 5886 | 36.09 | 144.36 | RAL 7005 |  | 2 | 2 | [5 empty] | 0
523 | 3ФП2-1 | Ферма 3ФП2-1 | 7 | 1414.8 | 9903.6 | 34.65 | 242.55 | RAL 7005 |  |  |  |  | 1 | 2 | 2 | 2 | 0
524 | 3ФП3-1 | Ферма 3ФП3-1 | 2 | 1427.8 | 2855.6 | 34.98 | 69.96 | RAL 7005 |  |  |  | 2 |  |  |  |  | 0
525 | 3Ш-1 | Шайба 3Ш-1 | 128 | 1.6 | 204.8 | 0.03 | 3.84 | RAL 7005 | 2 | 2 | 2 | 2 | 2 | 2 | 2 | 2 | 112 | остатки не найдены
526 | 3Ш-2 | Шайба 3Ш-2 | 16 | 1 | 16 | 0.02 | 0.32 | RAL 7005 |  |  | 2 |  | 2 |  |  |  | 12 | остатки не найдены
527 | 3Щ1-1 | Щит 3Щ1-1 | 8 | 47.7 | 381.6 | 2.83 | 22.64 | RAL 7005 |  |  |  | 4 | 4 |  |  |  | 0
|  |  | 2296 | Итого: | 389511.2 |  | 15308.98 | [9 empty] | 331