## ВОМ
Лист | Марка | Наименование марки | Кол-во, шт. | Вес 1-ой, кг | Общий вес, кг | S одной, м2 | S всех, м2 | Примечание | оси 33-34в | оси 34-35в | ост 35-36в | оси 36-37в | оси 37-38в | оси 38-39в | оси 39-40в | оси 40-41в | Пров ост | Примечание | Совпадение по марке | Совпадение по наименованию | Совпадение по количеству | Совпадение по массе | Разница по массе | Альтернатива | Пров
2 | 4А-1 | Связь 4А-1 | 13 | 45.5 | 591.5 | 1.28 | 16.64 | ОГЗ до R45 | 2 | 2 | 2 | 2 | 2 | 2 | 1 |  | 0 | [5 empty] | -591.5 |  | FALSE
3 | 4Б-1 | Распорка 4Б-1 | 1 | 70.6 | 70.6 | 1.94 | 1.94 | RAL 7005 |  |  |  |  | 1 |  |  |  | 0 | [5 empty] | -70.6 |  | FALSE
4 | 4Б1-1 | Балка 4Б1-1 | 1 | 4701.6 | 4701.6 | 60.65 | 60.65 | ОГЗ до R45 | 1 | [7 empty] | 0 | [5 empty] | -4701.6 |  | FALSE
5 | 4Б1-2 | Балка 4Б1-2 | 3 | 4551.2 | 13653.6 | 57.72 | 173.16 | ОГЗ до R45 |  | 1 | 1 | 1 |  |  |  |  | 0 | [5 empty] | -13653.6 |  | FALSE
6 | 4Б1-3 | Балка 4Б1-3 | 2 | 4535.6 | 9071.2 | 57.32 | 114.64 | ОГЗ до R45 |  | 1 | 1 | [5 empty] | 0 | [5 empty] | -9071.2 |  | FALSE
7 | 4Б1-4 | Балка 4Б1-4 | 1 | 4526.5 | 4526.5 | 57.3 | 57.3 | ОГЗ до R45 |  |  |  |  | 1 |  |  |  | 0 | [5 empty] | -4526.5 |  | FALSE
8 | 4Б1-5 | Балка 4Б1-5 | 1 | 4542.1 | 4542.1 | 57.71 | 57.71 | ОГЗ до R45 | [5 empty] | 1 |  |  | 0 | [5 empty] | -4542.1 |  | FALSE
9 | 4Б1-6 | Балка 4Б1-6 | 1 | 4526.5 | 4526.5 | 57.3 | 57.3 | ОГЗ до R45 | [5 empty] | 1 |  |  | 0 | [5 empty] | -4526.5 |  | FALSE
10 | 4Б1-7 | Балка 4Б1-7 | 1 | 4542.1 | 4542.1 | 57.71 | 57.71 | ОГЗ до R45 | [6 empty] | 1 |  | 0 | [5 empty] | -4542.1 |  | FALSE
11 | 4Б1-8 | Балка 4Б1-8 | 1 | 4552.9 | 4552.9 | 57.9 | 57.9 | ОГЗ до R45 | [6 empty] | 1 |  | 0 | [5 empty] | -4552.9 |  | FALSE
12 | 4Б2-1 | Балка 4Б2-1 | 1 | 4381.9 | 4381.9 | 54.69 | 54.69 | ОГЗ до R45 |  |  |  | 1 |  |  |  |  | 0 | [5 empty] | -4381.9 |  | FALSE
13 | 4Б2-2 | Балка 4Б2-2 | 1 | 4416 | 4416 | 55.42 | 55.42 | ОГЗ до R45 |  |  |  |  | 1 |  |  |  | 0 | [5 empty] | -4416 |  | FALSE
14 | 4Б3-1 | Балка 4Б3-1 | 1 | 2312.5 | 2312.5 | 44.31 | 44.31 | ОГЗ до R45 | [7 empty] | 1 | 0 | [5 empty] | -2312.5 |  | FALSE
15 | 4Б4-1 | Балка 4Б4-1 | 1 | 186.6 | 186.6 | 3.68 | 3.68 | RAL 7005 | 1 | [7 empty] | 0 | [5 empty] | -186.6 |  | FALSE
16 | 4Б4-2 | Балка 4Б4-2 | 1 | 186.6 | 186.6 | 3.68 | 3.68 | RAL 7005 | 1 | [7 empty] | 0 | [5 empty] | -186.6 |  | FALSE
17 | 4Б4-3 | Балка 4Б4-3 | 2 | 186.6 | 373.2 | 3.68 | 7.36 | RAL 7005 | 2 | [7 empty] | 0 | [5 empty] | -373.2 |  | FALSE
18 | 4Б4-4 | Балка 4Б4-4 | 1 | 658.3 | 658.3 | 12.62 | 12.62 | ОГЗ до R45 |  | 1 | [6 empty] | 0 | [5 empty] | -658.3 |  | FALSE
19 | 4Б4-5 | Балка 4Б4-5 | 1 | 670.6 | 670.6 | 12.95 | 12.95 | ОГЗ до R45 |  | 1 | [6 empty] | 0 | [5 empty] | -670.6 |  | FALSE
20 | 4Б4-6 | Балка 4Б4-6 | 2 | 670.2 | 1340.4 | 12.98 | 25.96 | RAL 7005 |  | 2 | [6 empty] | 0 | [5 empty] | -1340.4 |  | FALSE
21 | 4Б4-7 | Балка 4Б4-7 | 1 | 647.2 | 647.2 | 12.3 | 12.3 | ОГЗ до R45 |  | 1 | [6 empty] | 0 | [5 empty] | -647.2 |  | FALSE
22 | 4Б4-8 | Балка 4Б4-8 | 1 | 659.5 | 659.5 | 12.63 | 12.63 | ОГЗ до R45 |  | 1 | [6 empty] | 0 | [5 empty] | -659.5 |  | FALSE
23 | 4Б4-9 | Балка 4Б4-9 | 2 | 645.8 | 1291.6 | 12.24 | 24.48 | RAL 7005 |  | 2 | [6 empty] | 0 | [5 empty] | -1291.6 |  | FALSE
24 | 4Б4-10 | Балка 4Б4-10 | 1 | 645.8 | 645.8 | 12.24 | 12.24 | ОГЗ до R45 |  |  | 1 | [5 empty] | 0 | [5 empty] | -645.8 |  | FALSE
25 | 4Б4-11 | Балка 4Б4-11 | 1 | 658.1 | 658.1 | 12.56 | 12.56 | ОГЗ до R45 |  |  | 1 | [5 empty] | 0 | [5 empty] | -658.1 |  | FALSE
26 | 4Б4-12 | Балка 4Б4-12 | 2 | 658.3 | 1316.6 | 12.62 | 25.24 | RAL 7005 |  |  | 2 | [5 empty] | 0 | [5 empty] | -1316.6 |  | FALSE
27 | 4Б4-13 | Балка 4Б4-13 | 2 | 658.3 | 1316.6 | 12.62 | 25.24 | ОГЗ до R45 |  |  | 1 |  |  | 1 |  |  | 0 | [5 empty] | -1316.6 |  | FALSE
28 | 4Б4-14 | Балка 4Б4-14 | 2 | 670.6 | 1341.2 | 12.95 | 25.9 | ОГЗ до R45 |  |  | 1 |  |  | 1 |  |  | 0 | [5 empty] | -1341.2 |  | FALSE
29 | 4Б4-15 | Балка 4Б4-15 | 2 | 645.8 | 1291.6 | 12.24 | 24.48 | RAL 7005 |  |  | 2 | [5 empty] | 0 | [5 empty] | -1291.6 |  | FALSE
30 | 4Б4-16 | Балка 4Б4-16 | 2 | 645.8 | 1291.6 | 12.24 | 24.48 | ОГЗ до R45 |  |  |  | 1 |  | 1 |  |  | 0 | [5 empty] | -1291.6 |  | FALSE
31 | 4Б4-17 | Балка 4Б4-17 | 2 | 658.1 | 1316.2 | 12.56 | 25.12 | ОГЗ до R45 |  |  |  | 1 |  | 1 |  |  | 0 | [5 empty] | -1316.2 |  | FALSE
32 | 4Б4-18 | Балка 4Б4-18 | 2 | 645.8 | 1291.6 | 12.24 | 24.48 | RAL 7005 |  |  |  | 2 |  |  |  |  | 0 | [5 empty] | -1291.6 |  | FALSE
33 | 4Б4-19 | Балка 4Б4-19 | 2 | 658.3 | 1316.6 | 12.62 | 25.24 | ОГЗ до R45 |  |  |  | 1 |  |  | 1 |  | 0 | [5 empty] | -1316.6 |  | FALSE
34 | 4Б4-20 | Балка 4Б4-20 | 1 | 691.2 | 691.2 | 13.51 | 13.51 | ОГЗ до R45 |  |  |  | 1 |  |  |  |  | 0 | [5 empty] | -691.2 |  | FALSE
35 | 4Б4-21 | Балка 4Б4-21 | 1 | 678.9 | 678.9 | 13.19 | 13.19 | RAL 7005 |  |  |  | 1 |  |  |  |  | 0 | [5 empty] | -678.9 |  | FALSE
36 | 4Б4-22 | Балка 4Б4-22 | 1 | 678.7 | 678.7 | 13.18 | 13.18 | RAL 7005 |  |  |  | 1 |  |  |  |  | 0 | [5 empty] | -678.7 |  | FALSE
37 | 4Б4-23 | Балка 4Б4-23 | 1 | 667.6 | 667.6 | 12.86 | 12.86 | ОГЗ до R45 |  |  |  |  | 1 |  |  |  | 0 | [5 empty] | -667.6 |  | FALSE
38 | 4Б4-24 | Балка 4Б4-24 | 1 | 679.9 | 679.9 | 13.18 | 13.18 | ОГЗ до R45 |  |  |  |  | 1 |  |  |  | 0 | [5 empty] | -679.9 |  | FALSE
39 | 4Б4-25 | Балка 4Б4-25 | 1 | 655.5 | 655.5 | 12.47 | 12.47 | ОГЗ до R45 |  |  |  |  | 1 |  |  |  | 0 | [5 empty] | -655.5 |  | FALSE
40 | 4Б4-26 | Балка 4Б4-26 | 1 | 668.6 | 668.6 | 12.84 | 12.84 | ОГЗ до R45 |  |  |  |  | 1 |  |  |  | 0 | [5 empty] | -668.6 |  | FALSE
41 | 4Б4-27 | Балка 4Б4-27 | 1 | 670.6 | 670.6 | 12.95 | 12.95 | ОГЗ до R45 | [6 empty] | 1 |  | 0 | [5 empty] | -670.6 |  | FALSE
42 | 4Б4-28 | Балка 4Б4-28 | 1 | 658.3 | 658.3 | 12.62 | 12.62 | ОГЗ до R45 | [6 empty] | 1 |  | 0 | [5 empty] | -658.3 |  | FALSE
43 | 4Б4-29 | Балка 4Б4-29 | 1 | 670.6 | 670.6 | 12.95 | 12.95 | ОГЗ до R45 | [6 empty] | 1 |  | 0 | [5 empty] | -670.6 |  | FALSE
44 | 4Б5-1 | Балка 4Б5-1 | 1 | 324.9 | 324.9 | 7.82 | 7.82 | RAL 7005 |  |  |  |  | 1 |  |  |  | 0 | [5 empty] | -324.9 |  | FALSE
45 | 4Б5-2 | Балка 4Б5-2 | 1 | 323.7 | 323.7 | 7.82 | 7.82 | RAL 7005 |  |  |  |  | 1 |  |  |  | 0 | [5 empty] | -323.7 |  | FALSE
46 | 4Б5-3 | Балка 4Б5-3 | 1 | 325.3 | 325.3 | 7.79 | 7.79 | ОГЗ до R45 |  |  |  |  | 1 |  |  |  | 0 | [5 empty] | -325.3 |  | FALSE
47 | 4Б5-4 | Балка 4Б5-4 | 1 | 334.9 | 334.9 | 8.1 | 8.1 | ОГЗ до R45 |  |  |  |  | 1 |  |  |  | 0 | [5 empty] | -334.9 |  | FALSE
48 | 4Б5-5 | Балка 4Б5-5 | 4 | 315.6 | 1262.4 | 7.56 | 30.24 | RAL 7005 | [5 empty] | 2 | 2 |  | 0 | [5 empty] | -1262.4 |  | FALSE
49 | 4Б5-6 | Балка 4Б5-6 | 4 | 314.4 | 1257.6 | 7.56 | 30.24 | RAL 7005 | [5 empty] | 2 | 2 |  | 0 | [5 empty] | -1257.6 |  | FALSE
50 | 4Б6-1 | Балка 4Б6-1 | 1 | 369.7 | 369.7 | 8.13 | 8.13 | RAL 7005 | [7 empty] | 1 | 0 | [5 empty] | -369.7 |  | FALSE
51 | 4Б6-2 | Балка 4Б6-2 | 1 | 369.7 | 369.7 | 8.13 | 8.13 | RAL 7005 | [7 empty] | 1 | 0 | [5 empty] | -369.7 |  | FALSE
52 | 4Б6-3 | Балка 4Б6-3 | 1 | 369.7 | 369.7 | 8.13 | 8.13 | RAL 7005 | [7 empty] | 1 | 0 | [5 empty] | -369.7 |  | FALSE
53 | 4Б6-4 | Балка 4Б6-4 | 1 | 369.7 | 369.7 | 8.13 | 8.13 | RAL 7005 | [7 empty] | 1 | 0 | [5 empty] | -369.7 |  | FALSE
54 | 4Б7-1 | Балка 4Б7-1 | 1 | 30.4 | 30.4 | 1.1 | 1.1 | RAL 7005 | 1 | [7 empty] | 0 | [5 empty] | -30.4 |  | FALSE
55 | 4Б7-2 | Балка 4Б7-2 | 7 | 33 | 231 | 1.18 | 8.26 | RAL 7005 | 7 | [7 empty] | 0 | [5 empty] | -231 |  | FALSE
56 | 4Б7-3 | Балка 4Б7-3 | 75 | 118.4 | 8880 | 4.23 | 317.25 | RAL 7005 |  | 14 | 14 | 11 | 8 | 14 | 14 |  | 0 | [5 empty] | -8880 |  | FALSE
57 | 4Б7-4 | Балка 4Б7-4 | 1 | 22.3 | 22.3 | 0.8 | 0.8 | RAL 7005 |  |  |  | 1 |  |  |  |  | 0 | [5 empty] | -22.3 |  | FALSE
58 | 4Б7-5 | Балка 4Б7-5 | 1 | 35 | 35 | 1.25 | 1.25 | RAL 7005 |  |  |  | 1 |  |  |  |  | 0 | [5 empty] | -35 |  | FALSE
59 | 4Б7-6 | Балка 4Б7-6 | 1 | 46.3 | 46.3 | 1.63 | 1.63 | RAL 7005 |  |  |  | 1 |  |  |  |  | 0 | [5 empty] | -46.3 |  | FALSE
60 | 4Б7-7 | Балка 4Б7-7 | 1 | 40.5 | 40.5 | 1.43 | 1.43 | RAL 7005 |  |  |  | 1 |  |  |  |  | 0 | [5 empty] | -40.5 |  | FALSE
61 | 4Б7-8 | Балка 4Б7-8 | 9 | 50.3 | 452.7 | 1.82 | 16.38 | RAL 7005 |  |  |  | 4 | 5 |  |  |  | 0 | [5 empty] | -452.7 |  | FALSE
62 | 4Б7-9 | Балка 4Б7-9 | 1 | 122 | 122 | 4.35 | 4.35 | RAL 7005 |  |  |  | 1 |  |  |  |  | 0 | [5 empty] | -122 |  | FALSE
63 | 4Б7-10 | Балка 4Б7-10 | 1 | 46.3 | 46.3 | 1.63 | 1.63 | RAL 7005 |  |  |  | 1 |  |  |  |  | 0 | [5 empty] | -46.3 |  | FALSE
64 | 4Б7-11 | Балка 4Б7-11 | 1 | 40.5 | 40.5 | 1.43 | 1.43 | RAL 7005 |  |  |  | 1 |  |  |  |  | 0 | [5 empty] | -40.5 |  | FALSE
65 | 4Б7-12 | Балка 4Б7-12 | 1 | 42.8 | 42.8 | 1.53 | 1.53 | RAL 7005 |  |  |  | 1 |  |  |  |  | 0 | [5 empty] | -42.8 |  | FALSE
66 | 4Б7-13 | Балка 4Б7-13 | 1 | 30.2 | 30.2 | 1.08 | 1.08 | RAL 7005 |  |  |  | 1 |  |  |  |  | 0 | [5 empty] | -30.2 |  | FALSE
67 | 4Б7-14 | Балка 4Б7-14 | 1 | 30.2 | 30.2 | 1.08 | 1.08 | RAL 7005 |  |  |  |  | 1 |  |  |  | 0 | [5 empty] | -30.2 |  | FALSE
68 | 4Б7-15 | Балка 4Б7-15 | 2 | 42.8 | 85.6 | 1.53 | 3.06 | RAL 7005 |  |  |  |  | 2 |  |  |  | 0 | [5 empty] | -85.6 |  | FALSE
69 | 4Б7-16 | Балка 4Б7-16 | 1 | 41.7 | 41.7 | 1.47 | 1.47 | RAL 7005 |  |  |  |  | 1 |  |  |  | 0 | [5 empty] | -41.7 |  | FALSE
70 | 4Б7-17 | Балка 4Б7-17 | 1 | 38.2 | 38.2 | 1.35 | 1.35 | RAL 7005 |  |  |  |  | 1 |  |  |  | 0 | [5 empty] | -38.2 |  | FALSE
71 | 4Б7-18 | Балка 4Б7-18 | 1 | 47.5 | 47.5 | 1.67 | 1.67 | RAL 7005 |  |  |  |  | 1 |  |  |  | 0 | [5 empty] | -47.5 |  | FALSE
72 | 4Б7-19 | Балка 4Б7-19 | 1 | 122 | 122 | 4.35 | 4.35 | RAL 7005 |  |  |  |  | 1 |  |  |  | 0 | [5 empty] | -122 |  | FALSE
73 | 4Б7-20 | Балка 4Б7-20 | 1 | 122 | 122 | 4.35 | 4.35 | RAL 7005 |  |  |  |  | 1 |  |  |  | 0 | [5 empty] | -122 |  | FALSE
74 | 4Б7-21 | Балка 4Б7-21 | 1 | 41.7 | 41.7 | 1.47 | 1.47 | RAL 7005 |  |  |  |  | 1 |  |  |  | 0 | [5 empty] | -41.7 |  | FALSE
75 | 4Б7-22 | Балка 4Б7-22 | 1 | 38.2 | 38.2 | 1.35 | 1.35 | RAL 7005 |  |  |  |  | 1 |  |  |  | 0 | [5 empty] | -38.2 |  | FALSE
76 | 4Б7-23 | Балка 4Б7-23 | 1 | 47.5 | 47.5 | 1.67 | 1.67 | RAL 7005 |  |  |  |  | 1 |  |  |  | 0 | [5 empty] | -47.5 |  | FALSE
77 | 4Б7-24 | Балка 4Б7-24 | 1 | 35 | 35 | 1.25 | 1.25 | RAL 7005 |  |  |  |  | 1 |  |  |  | 0 | [5 empty] | -35 |  | FALSE
78 | 4Б7-25 | Балка 4Б7-25 | 2 | 22.3 | 44.6 | 0.8 | 1.6 | RAL 7005 |  |  |  |  | 2 |  |  |  | 0 | [5 empty] | -44.6 |  | FALSE
79 | 4Б7-26 | Балка 4Б7-26 | 1 | 17.2 | 17.2 | 0.62 | 0.62 | RAL 7005 |  |  |  |  | 1 |  |  |  | 0 | [5 empty] | -17.2 |  | FALSE
80 | 4Б7-27 | Балка 4Б7-27 | 1 | 125 | 125 | 4.39 | 4.39 | ОГЗ до R45 |  |  |  |  | 1 |  |  |  | 0 | [5 empty] | -125 |  | FALSE
81 | 4Б7-28 | Балка 4Б7-28 | 2 | 28.4 | 56.8 | 1.01 | 2.02 | RAL 7005 | [7 empty] | 2 | 0 | [5 empty] | -56.8 |  | FALSE
82 | 4Б7-29 | Балка 4Б7-29 | 4 | 76.3 | 305.2 | 2.73 | 10.92 | RAL 7005 | [7 empty] | 4 | 0 | [5 empty] | -305.2 |  | FALSE
83 | 4Б7-30 | Балка 4Б7-30 | 2 | 48 | 96 | 1.7 | 3.4 | RAL 7005 | [7 empty] | 2 | 0 | [5 empty] | -96 |  | FALSE
84 | 4Б7-31 | Балка 4Б7-31 | 2 | 71.3 | 142.6 | 2.55 | 5.1 | RAL 7005 | [7 empty] | 2 | 0 | [5 empty] | -142.6 |  | FALSE
85 | 4Б7-32 | Балка 4Б7-32 | 4 | 80.4 | 321.6 | 2.85 | 11.4 | RAL 7005 | [7 empty] | 4 | 0 | [5 empty] | -321.6 |  | FALSE
86 | 4Б7-33 | Балка 4Б7-33 | 4 | 76.4 | 305.6 | 2.74 | 10.96 | RAL 7005 | [7 empty] | 4 | 0 | [5 empty] | -305.6 |  | FALSE
87 | 4Б7-34 | Балка 4Б7-34 | 3 | 78.2 | 234.6 | 2.79 | 8.37 | RAL 7005 | [7 empty] | 3 | 0 | [5 empty] | -234.6 |  | FALSE
88 | 4Б7-35 | Балка 4Б7-35 | 2 | 78.2 | 156.4 | 2.79 | 5.58 | RAL 7005 | [7 empty] | 2 | 0 | [5 empty] | -156.4 |  | FALSE
89 | 4Б7-36 | Балка 4Б7-36 | 2 | 48 | 96 | 1.7 | 3.4 | RAL 7005 | [7 empty] | 2 | 0 | [5 empty] | -96 |  | FALSE
90 | 4Б7-37 | Балка 4Б7-37 | 4 | 76.3 | 305.2 | 2.73 | 10.92 | RAL 7005 | [7 empty] | 4 | 0 | [5 empty] | -305.2 |  | FALSE
91 | 4Б7-38 | Балка 4Б7-38 | 2 | 28.9 | 57.8 | 1.03 | 2.06 | RAL 7005 | [7 empty] | 2 | 0 | [5 empty] | -57.8 |  | FALSE
92 | 4Б7-39 | Балка 4Б7-39 | 1 | 270.3 | 270.3 | 9.62 | 9.62 | RAL 7005 | [7 empty] | 1 | 0 | [5 empty] | -270.3 |  | FALSE
93 | 4Б8-1 | Балка 4Б8-1 | 1 | 3757.4 | 3757.4 | 45.14 | 45.14 | ОГЗ до R45 | 1 | [7 empty] | 0 | [5 empty] | -3757.4 |  | FALSE
94 | 4Б8-2 | Балка 4Б8-2 | 8 | 3763.7 | 30109.6 | 45.26 | 362.08 | ОГЗ до R45 |  | 2 | 2 | 1 |  | 2 | 1 |  | 0 | [5 empty] | -30109.6 |  | FALSE
95 | 4Б8-3 | Балка 4Б8-3 | 1 | 3796.9 | 3796.9 | 46.04 | 46.04 | ОГЗ до R45 |  |  |  | 1 |  |  |  |  | 0 | [5 empty] | -3796.9 |  | FALSE
96 | 4Б8-4 | Балка 4Б8-4 | 1 | 3785.3 | 3785.3 | 45.84 | 45.84 | ОГЗ до R45 |  |  |  |  | 1 |  |  |  | 0 | [5 empty] | -3785.3 |  | FALSE
97 | 4Б8-5 | Балка 4Б8-5 | 1 | 3796.9 | 3796.9 | 46.04 | 46.04 | ОГЗ до R45 |  |  |  |  | 1 |  |  |  | 0 | [5 empty] | -3796.9 |  | FALSE
98 | 4Б8-6 | Балка 4Б8-6 | 1 | 3763.7 | 3763.7 | 45.26 | 45.26 | ОГЗ до R45 | [6 empty] | 1 |  | 0 | [5 empty] | -3763.7 |  | FALSE
99 | 4Б9-1 | Балка 4Б9-1 | 1 | 1636.9 | 1636.9 | 27.65 | 27.65 | ОГЗ до R45 | [7 empty] | 1 | 0 | [5 empty] | -1636.9 |  | FALSE
100 | 4Б10-1 | Балка 4Б10-1 | 2 | 637.3 | 1274.6 | 16.39 | 32.78 | RAL 7005 | [7 empty] | 2 | 0 | [5 empty] | -1274.6 |  | FALSE
101 | 4Б10-2 | Балка 4Б10-2 | 2 | 637.3 | 1274.6 | 16.39 | 32.78 | RAL 7005 | [7 empty] | 2 | 0 | [5 empty] | -1274.6 |  | FALSE
102 | 4Б11-1 | Балка 4Б11-1 | 1 | 791.2 | 791.2 | 17.14 | 17.14 | RAL 7005 |  |  |  |  | 1 |  |  |  | 0 | [5 empty] | -791.2 |  | FALSE
103 | 4Б13-1 | Балка 4Б13-1 | 3 | 18 | 54 | 0.64 | 1.92 | RAL 7005 |  |  |  | 2 | 1 |  |  |  | 0 | [5 empty] | -54 |  | FALSE
104 | 4Б13-2 | Балка 4Б13-2 | 14 | 15.8 | 221.2 | 0.55 | 7.7 | RAL 7005 |  |  |  | 6 | 8 |  |  |  | 0 | [5 empty] | -221.2 |  | FALSE
105 | 4Б13-3 | Балка 4Б13-3 | 1 | 18.5 | 18.5 | 0.7 | 0.7 | RAL 7005 |  |  |  | 1 |  |  |  |  | 0 | [5 empty] | -18.5 |  | FALSE
106 | 4Б13-4 | Балка 4Б13-4 | 1 | 12.1 | 12.1 | 0.42 | 0.42 | RAL 7005 |  |  |  | 1 |  |  |  |  | 0 | [5 empty] | -12.1 |  | FALSE
107 | 4Б13-5 | Балка 4Б13-5 | 1 | 15.4 | 15.4 | 0.5 | 0.5 | RAL 7005 |  |  |  | 1 |  |  |  |  | 0 | [5 empty] | -15.4 |  | FALSE
108 | 4Б13-6 | Балка 4Б13-6 | 3 | 49 | 147 | 1.85 | 5.55 | RAL 7005 |  |  |  |  | 3 |  |  |  | 0 | [5 empty] | -147 |  | FALSE
109 | 4Б13-7 | Балка 4Б13-7 | 3 | 45.6 | 136.8 | 1.72 | 5.16 | RAL 7005 |  |  |  |  | 3 |  |  |  | 0 | [5 empty] | -136.8 |  | FALSE
110 | 4Б13-8 | Балка 4Б13-8 | 24 | 16.2 | 388.8 | 0.56 | 13.44 | RAL 7005 | [7 empty] | 24 | 0 | [5 empty] | -388.8 |  | FALSE
111 | 4Б13-9 | Балка 4Б13-9 | 2 | 25.4 | 50.8 | 0.95 | 1.9 | RAL 7005 | [7 empty] | 2 | 0 | [5 empty] | -50.8 |  | FALSE
112 | 4Б13-10 | Балка 4Б13-10 | 1 | 15.6 | 15.6 | 0.55 | 0.55 | RAL 7005 | [7 empty] | 1 | 0 | [5 empty] | -15.6 |  | FALSE
113 | 4Б13-11 | Балка 4Б13-11 | 4 | 17.8 | 71.2 | 0.64 | 2.56 | RAL 7005 | [7 empty] | 4 | 0 | [5 empty] | -71.2 |  | FALSE
114 | 4Б13-12 | Балка 4Б13-12 | 4 | 17.8 | 71.2 | 0.64 | 2.56 | RAL 7005 | [7 empty] | 4 | 0 | [5 empty] | -71.2 |  | FALSE
115 | 4Б13-13 | Балка 4Б13-13 | 1 | 68.6 | 68.6 | 2.48 | 2.48 | RAL 7005 | [7 empty] | 1 | 0 | [5 empty] | -68.6 |  | FALSE
116 | 4Б13-14 | Балка 4Б13-14 | 3 | 63.1 | 189.3 | 2.32 | 6.96 | RAL 7005 | [7 empty] | 3 | 0 | [5 empty] | -189.3 |  | FALSE
117 | 4Б13-15 | Балка 4Б13-15 | 4 | 66.4 | 265.6 | 2.43 | 9.72 | RAL 7005 | [7 empty] | 4 | 0 | [5 empty] | -265.6 |  | FALSE
118 | 4Б13-16 | Балка 4Б13-16 | 4 | 14.9 | 59.6 | 0.58 | 2.32 | RAL 7005 | [7 empty] | 4 | 0 | [5 empty] | -59.6 |  | FALSE
119 | 4Б13-17 | Балка 4Б13-17 | 1 | 21.9 | 21.9 | 0.83 | 0.83 | RAL 7005 | [7 empty] | 1 | 0 | [5 empty] | -21.9 |  | FALSE
120 | 4Б13-18 | Балка 4Б13-18 | 2 | 15.6 | 31.2 | 0.55 | 1.1 | RAL 7005 | [7 empty] | 2 | 0 | [5 empty] | -31.2 |  | FALSE
121 | 4Б13-19 | Балка 4Б13-19 | 1 | 31.8 | 31.8 | 1.19 | 1.19 | RAL 7005 | [7 empty] | 1 | 0 | [5 empty] | -31.8 |  | FALSE
122 | 4Б13-20 | Балка 4Б13-20 | 1 | 39.1 | 39.1 | 1.48 | 1.48 | RAL 7005 | 1 | [7 empty] | 0 | [5 empty] | -39.1 |  | FALSE
123 | 4Б13-21 | Балка 4Б13-21 | 5 | 36.3 | 181.5 | 1.35 | 6.75 | RAL 7005 | [7 empty] | 5 | 0 | [5 empty] | -181.5 |  | FALSE
124 | 4Б14-1 | Балка 4Б14-1 | 1 | 351.7 | 351.7 | 11.14 | 11.14 | RAL 7005 |  |  |  | 1 |  |  |  |  | 0 | [5 empty] | -351.7 |  | FALSE
125 | 4Б14-2 | Балка 4Б14-2 | 1 | 341.6 | 341.6 | 10.7 | 10.7 | RAL 7005 |  |  |  | 1 |  |  |  |  | 0 | [5 empty] | -341.6 |  | FALSE
126 | 4Б14-3 | Балка 4Б14-3 | 1 | 50.9 | 50.9 | 1.6 | 1.6 | RAL 7005 |  |  |  | 1 |  |  |  |  | 0 | [5 empty] | -50.9 |  | FALSE
127 | 4Б14-4 | Балка 4Б14-4 | 1 | 344.3 | 344.3 | 10.77 | 10.77 | RAL 7005 |  |  |  |  | 1 |  |  |  | 0 | [5 empty] | -344.3 |  | FALSE
128 | 4Б14-5 | Балка 4Б14-5 | 1 | 357.2 | 357.2 | 11.3 | 11.3 | RAL 7005 |  |  |  |  | 1 |  |  |  | 0 | [5 empty] | -357.2 |  | FALSE
129 | 4Б15-1 | Балка 4Б15-1 | 1 | 342.9 | 342.9 | 9.34 | 9.34 | RAL 7005 | [7 empty] | 1 | 0 | [5 empty] | -342.9 |  | FALSE
130 | 4В-1 | Ригель фахверка 4В-1 | 1 | 3.9 | 3.9 | 0.13 | 0.13 | RAL 7005 |  |  |  |  | 1 |  |  |  | 0 | [5 empty] | -3.9 |  | FALSE
131 | 4В-2 | Ригель фахверка 4В-2 | 1 | 16.5 | 16.5 | 0.53 | 0.53 | RAL 7005 |  |  |  |  | 1 |  |  |  | 0 | [5 empty] | -16.5 |  | FALSE
132 | 4В-3 | Ригель фахверка 4В-3 | 1 | 1.5 | 1.5 | 0.05 | 0.05 | RAL 7005 |  |  |  | 1 |  |  |  |  | 0 | [5 empty] | -1.5 |  | FALSE
133 | 4В-4 | Ригель фахверка 4В-4 | 1 | 6.7 | 6.7 | 0.22 | 0.22 | RAL 7005 |  |  |  | 1 |  |  |  |  | 0 | [5 empty] | -6.7 |  | FALSE
134 | 4В-5 | Ригель фахверка 4В-5 | 1 | 3.1 | 3.1 | 0.1 | 0.1 | RAL 7005 |  |  |  |  | 1 |  |  |  | 0 | [5 empty] | -3.1 |  | FALSE
135 | 4В-6 | Ригель фахверка 4В-6 | 1 | 5.6 | 5.6 | 0.19 | 0.19 | RAL 7005 |  |  |  |  | 1 |  |  |  | 0 | [5 empty] | -5.6 |  | FALSE
136 | 4В-7 | Ригель фахверка 4В-7 | 1 | 9.2 | 9.2 | 0.31 | 0.31 | RAL 7005 |  |  |  |  | 1 |  |  |  | 0 | [5 empty] | -9.2 |  | FALSE
137 | 4В-8 | Ригель фахверка 4В-8 | 1 | 11.1 | 11.1 | 0.37 | 0.37 | RAL 7005 |  |  |  |  | 1 |  |  |  | 0 | [5 empty] | -11.1 |  | FALSE
138 | 4В-9 | Ригель фахверка 4В-9 | 1 | 39.8 | 39.8 | 1.31 | 1.31 | RAL 7005 |  |  |  |  | 1 |  |  |  | 0 | [5 empty] | -39.8 |  | FALSE
139 | 4В-10 | Ригель фахверка 4В-10 | 1 | 29.2 | 29.2 | 0.96 | 0.96 | RAL 7005 |  |  |  |  | 1 |  |  |  | 0 | [5 empty] | -29.2 |  | FALSE
140 | 4ЗД1-1 | Закладная деталь 4ЗД1-1 | 66 | 8.4 | 554.4 | 0.13 | 8.58 | RAL 7005 | 4 | 16 | 14 | 8 | 9 | 6 | 9 |  | 0 | [5 empty] | -554.4 |  | FALSE
141 | 4ЗД1-2 | Закладная деталь 4ЗД1-2 | 66 | 2.2 | 145.2 | 0.12 | 7.92 | RAL 7005 | 4 | 16 | 14 | 8 | 9 | 6 | 9 |  | 0 | [5 empty] | -145.2 |  | FALSE
142 | 4ЗД2-1 | Закладная деталь 4ЗД2-1 | 40 | 2.1 | 84 | 0.05 | 2 | RAL 7005 |  |  |  |  | 10 | 8 | 12 | 10 | 0 | [5 empty] | -84 |  | FALSE
143 | 4ЗД2-2 | Закладная деталь 4ЗД2-2 | 40 | 0.7 | 28 | 0.04 | 1.6 | RAL 7005 |  |  |  |  | 10 | 8 | 12 | 10 | 0 | [5 empty] | -28 |  | FALSE
144 | 4ЗД3-1 | Закладная деталь 4ЗД3-1 | 8 | 10.3 | 82.4 | 0.19 | 1.52 | RAL 7005 | [7 empty] | 8 | 0 | [5 empty] | -82.4 |  | FALSE
145 | 4ЗД5-1 | Закладная деталь 4ЗД5-1 | 48 | 2 | 96 | 0.05 | 2.4 | RAL 7005 | [7 empty] | 48 | 0 | [5 empty] | -96 |  | FALSE
146 | 4К1-1 | Колонна 4К1-1 | 1 | 1183.6 | 1183.6 | 25.1 | 25.1 | ОГЗ до R45 | 1 | [7 empty] | 0 | [5 empty] | -1183.6 |  | FALSE
147 | 4К1-2 | Колонна 4К1-2 | 1 | 225.6 | 225.6 | 4.42 | 4.42 | ОГЗ до R45 | 1 | [7 empty] | 0 | [5 empty] | -225.6 |  | FALSE
148 | 4К1-3 | Колонна 4К1-3 | 1 | 1183.6 | 1183.6 | 25.1 | 25.1 | ОГЗ до R45 | 1 | [7 empty] | 0 | [5 empty] | -1183.6 |  | FALSE
149 | 4К1-4 | Колонна 4К1-4 | 2 | 225.6 | 451.2 | 4.42 | 8.84 | ОГЗ до R45 | 1 |  |  |  | 1 |  |  |  | 0 | [5 empty] | -451.2 |  | FALSE
150 | 4К1-5 | Колонна 4К1-5 | 6 | 1190.4 | 7142.4 | 25.3 | 151.8 | ОГЗ до R45 |  | 2 | 2 |  |  | 2 |  |  | 0 | [5 empty] | -7142.4 |  | FALSE
151 | 4К1-6 | Колонна 4К1-6 | 6 | 247 | 1482 | 4.6 | 27.6 | ОГЗ до R45 |  | 2 | 2 |  |  | 2 |  |  | 0 | [5 empty] | -1482 |  | FALSE
152 | 4К1-7 | Колонна 4К1-7 | 1 | 1215 | 1215 | 25.87 | 25.87 | ОГЗ до R45 |  |  |  | 1 |  |  |  |  | 0 | [5 empty] | -1215 |  | FALSE
153 | 4К1-8 | Колонна 4К1-8 | 1 | 258.1 | 258.1 | 4.85 | 4.85 | ОГЗ до R45 |  |  |  | 1 |  |  |  |  | 0 | [5 empty] | -258.1 |  | FALSE
154 | 4К1-9 | Колонна 4К1-9 | 1 | 1220.1 | 1220.1 | 25.74 | 25.74 | ОГЗ до R45 |  |  |  | 1 |  |  |  |  | 0 | [5 empty] | -1220.1 |  | FALSE
155 | 4К1-10 | Колонна 4К1-10 | 1 | 319.3 | 319.3 | 6.38 | 6.38 | ОГЗ до R45 |  |  |  | 1 |  |  |  |  | 0 | [5 empty] | -319.3 |  | FALSE
156 | 4К1-11 | Колонна 4К1-11 | 1 | 1198.7 | 1198.7 | 25.46 | 25.46 | ОГЗ до R45 |  |  |  |  | 1 |  |  |  | 0 | [5 empty] | -1198.7 |  | FALSE
157 | 4К1-12 | Колонна 4К1-12 | 1 | 258.1 | 258.1 | 4.85 | 4.85 | ОГЗ до R45 |  |  |  |  | 1 |  |  |  | 0 | [5 empty] | -258.1 |  | FALSE
158 | 4К1-13 | Колонна 4К1-13 | 1 | 1235 | 1235 | 26.01 | 26.01 | ОГЗ до R45 |  |  |  |  | 1 |  |  |  | 0 | [5 empty] | -1235 |  | FALSE
159 | 4К1-14 | Колонна 4К1-14 | 1 | 1575.5 | 1575.5 | 34.68 | 34.68 | ОГЗ до R45 | [6 empty] | 1 |  | 0 | [5 empty] | -1575.5 |  | FALSE
160 | 4К1-15 | Колонна 4К1-15 | 1 | 232.4 | 232.4 | 4.62 | 4.62 | ОГЗ до R45 | [6 empty] | 1 |  | 0 | [5 empty] | -232.4 |  | FALSE
161 | 4К1-16 | Колонна 4К1-16 | 1 | 1575.5 | 1575.5 | 34.68 | 34.68 | ОГЗ до R45 | [6 empty] | 1 |  | 0 | [5 empty] | -1575.5 |  | FALSE
162 | 4К1-17 | Колонна 4К1-17 | 1 | 235.8 | 235.8 | 4.65 | 4.65 | ОГЗ до R45 | [6 empty] | 1 |  | 0 | [5 empty] | -235.8 |  | FALSE
163 | 4К1-18 | Колонна 4К1-18 | 1 | 1202.7 | 1202.7 | 25.83 | 25.83 | ОГЗ до R45 | [7 empty] | 1 | 0 | [5 empty] | -1202.7 |  | FALSE
164 | 4К1-19 | Колонна 4К1-19 | 1 | 243.5 | 243.5 | 5.1 | 5.1 | ОГЗ до R45 | [7 empty] | 1 | 0 | [5 empty] | -243.5 |  | FALSE
165 | 4К1-20 | Колонна 4К1-20 | 1 | 1202.7 | 1202.7 | 25.83 | 25.83 | ОГЗ до R45 | [7 empty] | 1 | 0 | [5 empty] | -1202.7 |  | FALSE
166 | 4К1-21 | Колонна 4К1-21 | 1 | 247.5 | 247.5 | 5.13 | 5.13 | ОГЗ до R45 | [7 empty] | 1 | 0 | [5 empty] | -247.5 |  | FALSE
167 | 4К2-1 | Колонна 4К2-1 | 1 | 1753.2 | 1753.2 | 21.53 | 21.53 | ОГЗ до R45 | 1 | [7 empty] | 0 | [5 empty] | -1753.2 |  | FALSE
168 | 4К2-2 | Колонна 4К2-2 | 10 | 1764.7 | 17647 | 21.81 | 218.1 | ОГЗ до R45 | 1 | 2 | 2 | 1 | 2 | 2 |  |  | 0 | [5 empty] | -17647 |  | FALSE
169 | 4К2-3 | Колонна 4К2-3 | 1 | 1786.1 | 1786.1 | 22.29 | 22.29 | ОГЗ до R45 |  |  |  |  | 1 |  |  |  | 0 | [5 empty] | -1786.1 |  | FALSE
170 | 4К2-4 | Колонна 4К2-4 | 1 | 1779.2 | 1779.2 | 22.16 | 22.16 | ОГЗ до R45 | [6 empty] | 1 |  | 0 | [5 empty] | -1779.2 |  | FALSE
171 | 4К3-1 | Колонна 4К3-1 | 1 | 1476.3 | 1476.3 | 25.38 | 25.38 | ОГЗ до R45 | [7 empty] | 1 | 0 | [5 empty] | -1476.3 |  | FALSE
172 | 4К3-2 | Колонна 4К3-2 | 1 | 1492.9 | 1492.9 | 25.7 | 25.7 | ОГЗ до R45 | [7 empty] | 1 | 0 | [5 empty] | -1492.9 |  | FALSE
173 | 4К4-1 | Колонна 4К4-1 | 1 | 205.9 | 205.9 | 4.83 | 4.83 | ОГЗ до R45 | 1 | [7 empty] | 0 | [5 empty] | -205.9 |  | FALSE
174 | 4К4-2 | Колонна 4К4-2 | 1 | 314.7 | 314.7 | 8.01 | 8.01 | ОГЗ до R45 | 1 | [7 empty] | 0 | [5 empty] | -314.7 |  | FALSE
175 | 4К4-3 | Колонна 4К4-3 | 9 | 222.3 | 2000.7 | 5.14 | 46.26 | ОГЗ до R45 |  | 2 | 2 | 1 | 2 | 2 |  |  | 0 | [5 empty] | -2000.7 |  | FALSE
176 | 4К4-4 | Колонна 4К4-4 | 9 | 222.9 | 2006.1 | 5.47 | 49.23 | ОГЗ до R45 |  | 2 | 2 | 1 | 2 | 2 |  |  | 0 | [5 empty] | -2006.1 |  | FALSE
177 | 4К4-5 | Колонна 4К4-5 | 1 | 231.3 | 231.3 | 5.45 | 5.45 | ОГЗ до R45 |  |  |  | 1 |  |  |  |  | 0 | [5 empty] | -231.3 |  | FALSE
178 | 4К4-6 | Колонна 4К4-6 | 1 | 231.8 | 231.8 | 5.74 | 5.74 | ОГЗ до R45 |  |  |  | 1 |  |  |  |  | 0 | [5 empty] | -231.8 |  | FALSE
179 | 4К4-7 | Колонна 4К4-7 | 1 | 232.8 | 232.8 | 5.46 | 5.46 | ОГЗ до R45 |  |  |  |  | 1 |  |  |  | 0 | [5 empty] | -232.8 |  | FALSE
180 | 4К4-8 | Колонна 4К4-8 | 1 | 242.5 | 242.5 | 6.12 | 6.12 | ОГЗ до R45 |  |  |  |  | 1 |  |  |  | 0 | [5 empty] | -242.5 |  | FALSE
181 | 4К4-9 | Колонна 4К4-9 | 1 | 231.3 | 231.3 | 5.45 | 5.45 | ОГЗ до R45 |  |  |  |  | 1 |  |  |  | 0 | [5 empty] | -231.3 |  | FALSE
182 | 4К4-10 | Колонна 4К4-10 | 1 | 231.8 | 231.8 | 5.74 | 5.74 | ОГЗ до R45 |  |  |  |  | 1 |  |  |  | 0 | [5 empty] | -231.8 |  | FALSE
183 | 4КР1-1 | Кронштейн 4КР1-1 | 4 | 66.9 | 267.6 | 1.6 | 6.4 | RAL 7005 |  |  |  | 2 | 2 |  |  |  | 0 | [5 empty] | -267.6 |  | FALSE
184 | 4КР1-2 | Кронштейн 4КР1-2 | 4 | 17.5 | 70 | 0.52 | 2.08 | RAL 7005 |  |  |  | 2 | 2 |  |  |  | 0 | [5 empty] | -70 |  | FALSE
185 | 4Л1-1 | Лестница 4Л1-1 | 2 | 278.8 | 557.6 | 15.24 | 30.48 | RAL 7005 |  |  |  | 1 | 1 |  |  |  | 0 | [5 empty] | -557.6 |  | FALSE
186 | 4Л1-2 | Лестница 4Л1-2 | 1 | 261.2 | 261.2 | 13.45 | 13.45 | RAL 7005 |  |  |  | 1 |  |  |  |  | 0 | [5 empty] | -261.2 |  | FALSE
187 | 4Л1-3 | Лестница 4Л1-3 | 1 | 259.6 | 259.6 | 13.38 | 13.38 | RAL 7005 |  |  |  |  | 1 |  |  |  | 0 | [5 empty] | -259.6 |  | FALSE
188 | 4Л2-1 | Лестница 4Л2-1 | 1 | 61.6 | 61.6 | 2.8 | 2.8 | RAL 7005 |  |  |  |  | 1 |  |  |  | 0 | [5 empty] | -61.6 |  | FALSE
189 | 4Л2-2 | Лестница 4Л2-2 | 2 | 370.8 | 741.6 | 19.89 | 39.78 | RAL 7005 |  |  |  |  | 2 |  |  |  | 0 | [5 empty] | -741.6 |  | FALSE
190 | 4Л2-3 | Лестница 4Л2-3 | 1 | 276.4 | 276.4 | 14.96 | 14.96 | RAL 7005 |  |  |  |  | 1 |  |  |  | 0 | [5 empty] | -276.4 |  | FALSE
191 | 4Л2-4 | Лестница 4Л2-4 | 1 | 309.6 | 309.6 | 16.39 | 16.39 | RAL 7005 |  |  |  |  | 1 |  |  |  | 0 | [5 empty] | -309.6 |  | FALSE
192 | 4Л5-1 | Стремянка 4Л5-1 | 1 | 368.9 | 368.9 | 12.26 | 12.26 | RAL 7005 | [6 empty] | 1 |  | 0 | [5 empty] | -368.9 |  | FALSE
193 | 4Л5-2 | Стремянка 4Л5-2 | 1 | 238.8 | 238.8 | 7.79 | 7.79 | RAL 7005 | [7 empty] | 1 | 0 | [5 empty] | -238.8 |  | FALSE
194 | 4Л6-1 | Лестница 4Л6-1 | 1 | 449.9 | 449.9 | 20.17 | 20.17 | RAL 7005 |  |  |  |  | 1 |  |  |  | 0 | [5 empty] | -449.9 |  | FALSE
195 | 4М-1 | Монтажный элемент 4М-1 | 40 | 1.5 | 60 | 0.04 | 1.6 | RAL 7005 | 2 | 2 | 2 | 2 | 2 | 2 | 2 | 2 | 24 | остатки не найдены |  |  |  |  | -60 |  | FALSE
196 | 4М-2 | Монтажный элемент 4М-2 | 24 | 0.3 | 7.2 | 0.02 | 0.48 | RAL 7005 |  |  |  | 2 | 3 |  |  |  | 19 | остатки не найдены |  |  |  |  | -7.2 |  | FALSE
197 | 4М-3 | Монтажный элемент 4М-3 | 8 | 11.2 | 89.6 | 0.25 | 2 | ОГЗ до R45 |  |  |  |  | 8 |  |  |  | 0 | [5 empty] | -89.6 |  | FALSE
198 | 4М-4 | Монтажный элемент 4М-4 | 2 | 26.4 | 52.8 | 0.37 | 0.74 | ОГЗ до R45 | [7 empty] | 2 | 0 | [5 empty] | -52.8 |  | FALSE
199 | 4Н1-1 | Настил 4Н1-1 | 1 | 65.4 | 65.4 | 3.19 | 3.19 | RAL 7005 | 1 | [7 empty] | 0 | [5 empty] | -65.4 |  | FALSE
200 | 4Н1-2 | Настил 4Н1-2 | 1 | 62.3 | 62.3 | 3.04 | 3.04 | RAL 7005 | 1 | [7 empty] | 0 | [5 empty] | -62.3 |  | FALSE
201 | 4Н1-3 | Настил 4Н1-3 | 1 | 51 | 51 | 2.49 | 2.49 | RAL 7005 | 1 | [7 empty] | 0 | [5 empty] | -51 |  | FALSE
202 | 4Н1-4 | Настил 4Н1-4 | 1 | 85.1 | 85.1 | 4.14 | 4.14 | RAL 7005 | 1 | [7 empty] | 0 | [5 empty] | -85.1 |  | FALSE
203 | 4Н1-5 | Настил 4Н1-5 | 1 | 79 | 79 | 3.85 | 3.85 | RAL 7005 | 1 | [7 empty] | 0 | [5 empty] | -79 |  | FALSE
204 | 4Н1-6 | Настил 4Н1-6 | 1 | 70 | 70 | 3.41 | 3.41 | RAL 7005 | 1 | [7 empty] | 0 | [5 empty] | -70 |  | FALSE
205 | 4Н1-7 | Настил 4Н1-7 | 1 | 63.8 | 63.8 | 3.11 | 3.11 | RAL 7005 | 1 | [7 empty] | 0 | [5 empty] | -63.8 |  | FALSE
206 | 4Н1-8 | Настил 4Н1-8 | 1 | 85.1 | 85.1 | 4.14 | 4.14 | RAL 7005 | 1 | [7 empty] | 0 | [5 empty] | -85.1 |  | FALSE
207 | 4Н1-9 | Настил 4Н1-9 | 1 | 79 | 79 | 3.85 | 3.85 | RAL 7005 | 1 | [7 empty] | 0 | [5 empty] | -79 |  | FALSE
208 | 4Н1-10 | Настил 4Н1-10 | 1 | 59.3 | 59.3 | 2.89 | 2.89 | RAL 7005 | 1 | [7 empty] | 0 | [5 empty] | -59.3 |  | FALSE
209 | 4Н1-11 | Настил 4Н1-11 | 1 | 61.6 | 61.6 | 3 | 3 | RAL 7005 | 1 | [7 empty] | 0 | [5 empty] | -61.6 |  | FALSE
210 | 4Н1-12 | Настил 4Н1-12 | 11 | 219.6 | 2415.6 | 10.69 | 117.59 | RAL 7005 |  | 2 | 2 | 2 | 1 | 2 | 2 |  | 0 | [5 empty] | -2415.6 |  | FALSE
211 | 4Н1-13 | Настил 4Н1-13 | 11 | 201.5 | 2216.5 | 9.8 | 107.8 | RAL 7005 |  | 2 | 2 | 2 | 1 | 2 | 2 |  | 0 | [5 empty] | -2216.5 |  | FALSE
212 | 4Н1-14 | Настил 4Н1-14 | 3 | 165.6 | 496.8 | 8.07 | 24.21 | RAL 7005 |  | 1 |  | 1 |  |  | 1 |  | 0 | [5 empty] | -496.8 |  | FALSE
213 | 4Н1-15 | Настил 4Н1-15 | 3 | 275.7 | 827.1 | 13.4 | 40.2 | RAL 7005 |  | 1 |  | 1 |  |  | 1 |  | 0 | [5 empty] | -827.1 |  | FALSE
214 | 4Н1-16 | Настил 4Н1-16 | 3 | 256 | 768 | 12.45 | 37.35 | RAL 7005 |  | 1 |  | 1 |  |  | 1 |  | 0 | [5 empty] | -768 |  | FALSE
215 | 4Н1-17 | Настил 4Н1-17 | 2 | 226.8 | 453.6 | 11.03 | 22.06 | RAL 7005 |  | 1 |  |  |  |  | 1 |  | 0 | [5 empty] | -453.6 |  | FALSE
216 | 4Н1-18 | Настил 4Н1-18 | 1 | 206.3 | 206.3 | 10.05 | 10.05 | RAL 7005 |  | 1 | [6 empty] | 0 | [5 empty] | -206.3 |  | FALSE
217 | 4Н1-19 | Настил 4Н1-19 | 1 | 275.1 | 275.1 | 13.37 | 13.37 | RAL 7005 |  | 1 | [6 empty] | 0 | [5 empty] | -275.1 |  | FALSE
218 | 4Н1-20 | Настил 4Н1-20 | 1 | 255.3 | 255.3 | 12.42 | 12.42 | RAL 7005 |  | 1 | [6 empty] | 0 | [5 empty] | -255.3 |  | FALSE
219 | 4Н1-21 | Настил 4Н1-21 | 1 | 191.8 | 191.8 | 9.34 | 9.34 | RAL 7005 |  | 1 | [6 empty] | 0 | [5 empty] | -191.8 |  | FALSE
220 | 4Н1-22 | Настил 4Н1-22 | 10 | 201.3 | 2013 | 9.79 | 97.9 | RAL 7005 |  | 2 | 2 | 1 | 1 | 2 | 2 |  | 0 | [5 empty] | -2013 |  | FALSE
221 | 4Н1-23 | Настил 4Н1-23 | 1 | 165.7 | 165.7 | 8.07 | 8.07 | RAL 7005 |  | 1 | [6 empty] | 0 | [5 empty] | -165.7 |  | FALSE
222 | 4Н1-24 | Настил 4Н1-24 | 2 | 275.9 | 551.8 | 13.41 | 26.82 | RAL 7005 |  | 1 |  |  | 1 |  |  |  | 0 | [5 empty] | -551.8 |  | FALSE
223 | 4Н1-25 | Настил 4Н1-25 | 2 | 256.1 | 512.2 | 12.46 | 24.92 | RAL 7005 |  | 1 |  |  | 1 |  |  |  | 0 | [5 empty] | -512.2 |  | FALSE
224 | 4Н1-26 | Настил 4Н1-26 | 1 | 226.9 | 226.9 | 11.04 | 11.04 | RAL 7005 |  | 1 | [6 empty] | 0 | [5 empty] | -226.9 |  | FALSE
225 | 4Н1-27 | Настил 4Н1-27 | 1 | 207.7 | 207.7 | 10.12 | 10.12 | RAL 7005 |  | 1 | [6 empty] | 0 | [5 empty] | -207.7 |  | FALSE
226 | 4Н1-28 | Настил 4Н1-28 | 1 | 276.4 | 276.4 | 13.43 | 13.43 | RAL 7005 |  | 1 | [6 empty] | 0 | [5 empty] | -276.4 |  | FALSE
227 | 4Н1-29 | Настил 4Н1-29 | 1 | 256.6 | 256.6 | 12.49 | 12.49 | RAL 7005 |  | 1 | [6 empty] | 0 | [5 empty] | -256.6 |  | FALSE
228 | 4Н1-30 | Настил 4Н1-30 | 1 | 193.1 | 193.1 | 9.41 | 9.41 | RAL 7005 |  | 1 | [6 empty] | 0 | [5 empty] | -193.1 |  | FALSE
229 | 4Н1-31 | Настил 4Н1-31 | 2 | 166.3 | 332.6 | 8.11 | 16.22 | RAL 7005 |  |  | 1 |  | 1 |  |  |  | 0 | [5 empty] | -332.6 |  | FALSE
230 | 4Н1-32 | Настил 4Н1-32 | 2 | 276.6 | 553.2 | 13.44 | 26.88 | RAL 7005 |  |  | 1 |  | 1 |  |  |  | 0 | [5 empty] | -553.2 |  | FALSE
231 | 4Н1-33 | Настил 4Н1-33 | 2 | 256.7 | 513.4 | 12.49 | 24.98 | RAL 7005 |  |  | 1 |  | 1 |  |  |  | 0 | [5 empty] | -513.4 |  | FALSE
232 | 4Н1-34 | Настил 4Н1-34 | 2 | 227.7 | 455.4 | 11.07 | 22.14 | RAL 7005 |  |  | 1 |  | 1 |  |  |  | 0 | [5 empty] | -455.4 |  | FALSE
233 | 4Н1-35 | Настил 4Н1-35 | 1 | 206.9 | 206.9 | 10.08 | 10.08 | RAL 7005 |  |  | 1 | [5 empty] | 0 | [5 empty] | -206.9 |  | FALSE
234 | 4Н1-36 | Настил 4Н1-36 | 1 | 275.7 | 275.7 | 13.4 | 13.4 | RAL 7005 |  |  | 1 | [5 empty] | 0 | [5 empty] | -275.7 |  | FALSE
235 | 4Н1-37 | Настил 4Н1-37 | 1 | 256 | 256 | 12.45 | 12.45 | RAL 7005 |  |  | 1 | [5 empty] | 0 | [5 empty] | -256 |  | FALSE
236 | 4Н1-38 | Настил 4Н1-38 | 1 | 192.4 | 192.4 | 9.37 | 9.37 | RAL 7005 |  |  | 1 | [5 empty] | 0 | [5 empty] | -192.4 |  | FALSE
237 | 4Н1-39 | Настил 4Н1-39 | 2 | 165.6 | 331.2 | 8.07 | 16.14 | RAL 7005 |  |  | 1 |  |  | 1 |  |  | 0 | [5 empty] | -331.2 |  | FALSE
238 | 4Н1-40 | Настил 4Н1-40 | 2 | 275.7 | 551.4 | 13.4 | 26.8 | RAL 7005 |  |  | 1 |  |  | 1 |  |  | 0 | [5 empty] | -551.4 |  | FALSE
239 | 4Н1-41 | Настил 4Н1-41 | 2 | 256 | 512 | 12.45 | 24.9 | RAL 7005 |  |  | 1 |  |  | 1 |  |  | 0 | [5 empty] | -512 |  | FALSE
240 | 4Н1-42 | Настил 4Н1-42 | 2 | 226.8 | 453.6 | 11.03 | 22.06 | RAL 7005 |  |  | 1 |  |  | 1 |  |  | 0 | [5 empty] | -453.6 |  | FALSE
241 | 4Н1-43 | Настил 4Н1-43 | 1 | 207.8 | 207.8 | 10.12 | 10.12 | RAL 7005 |  |  | 1 | [5 empty] | 0 | [5 empty] | -207.8 |  | FALSE
242 | 4Н1-44 | Настил 4Н1-44 | 1 | 276.6 | 276.6 | 13.44 | 13.44 | RAL 7005 |  |  | 1 | [5 empty] | 0 | [5 empty] | -276.6 |  | FALSE
243 | 4Н1-45 | Настил 4Н1-45 | 1 | 256.7 | 256.7 | 12.49 | 12.49 | RAL 7005 |  |  | 1 | [5 empty] | 0 | [5 empty] | -256.7 |  | FALSE
244 | 4Н1-46 | Настил 4Н1-46 | 1 | 193.2 | 193.2 | 9.41 | 9.41 | RAL 7005 |  |  | 1 | [5 empty] | 0 | [5 empty] | -193.2 |  | FALSE
245 | 4Н1-47 | Настил 4Н1-47 | 2 | 166.3 | 332.6 | 8.11 | 16.22 | RAL 7005 |  |  |  | 1 |  | 1 |  |  | 0 | [5 empty] | -332.6 |  | FALSE
246 | 4Н1-48 | Настил 4Н1-48 | 2 | 276.6 | 553.2 | 13.44 | 26.88 | RAL 7005 |  |  |  | 1 |  | 1 |  |  | 0 | [5 empty] | -553.2 |  | FALSE
247 | 4Н1-49 | Настил 4Н1-49 | 2 | 256.7 | 513.4 | 12.49 | 24.98 | RAL 7005 |  |  |  | 1 |  | 1 |  |  | 0 | [5 empty] | -513.4 |  | FALSE
248 | 4Н1-50 | Настил 4Н1-50 | 2 | 227.7 | 455.4 | 11.07 | 22.14 | RAL 7005 |  |  |  | 1 |  | 1 |  |  | 0 | [5 empty] | -455.4 |  | FALSE
249 | 4Н1-51 | Настил 4Н1-51 | 1 | 207.4 | 207.4 | 10.1 | 10.1 | RAL 7005 |  |  |  | 1 |  |  |  |  | 0 | [5 empty] | -207.4 |  | FALSE
250 | 4Н1-52 | Настил 4Н1-52 | 1 | 276.1 | 276.1 | 13.42 | 13.42 | RAL 7005 |  |  |  | 1 |  |  |  |  | 0 | [5 empty] | -276.1 |  | FALSE
251 | 4Н1-53 | Настил 4Н1-53 | 1 | 256.3 | 256.3 | 12.47 | 12.47 | RAL 7005 |  |  |  | 1 |  |  |  |  | 0 | [5 empty] | -256.3 |  | FALSE
252 | 4Н1-54 | Настил 4Н1-54 | 1 | 192.8 | 192.8 | 9.39 | 9.39 | RAL 7005 |  |  |  | 1 |  |  |  |  | 0 | [5 empty] | -192.8 |  | FALSE
253 | 4Н1-55 | Настил 4Н1-55 | 1 | 40.1 | 40.1 | 1.95 | 1.95 | RAL 7005 |  |  |  | 1 |  |  |  |  | 0 | [5 empty] | -40.1 |  | FALSE
254 | 4Н1-56 | Настил 4Н1-56 | 1 | 37.4 | 37.4 | 1.82 | 1.82 | RAL 7005 |  |  |  | 1 |  |  |  |  | 0 | [5 empty] | -37.4 |  | FALSE
255 | 4Н1-57 | Настил 4Н1-57 | 1 | 55.6 | 55.6 | 2.71 | 2.71 | RAL 7005 |  |  |  | 1 |  |  |  |  | 0 | [5 empty] | -55.6 |  | FALSE
256 | 4Н1-58 | Настил 4Н1-58 | 1 | 58.4 | 58.4 | 2.85 | 2.85 | RAL 7005 |  |  |  | 1 |  |  |  |  | 0 | [5 empty] | -58.4 |  | FALSE
257 | 4Н1-59 | Настил 4Н1-59 | 2 | 42.5 | 85 | 2.06 | 4.12 | RAL 7005 |  |  |  | 1 | 1 |  |  |  | 0 | [5 empty] | -85 |  | FALSE
258 | 4Н1-60 | Настил 4Н1-60 | 1 | 41.8 | 41.8 | 2.03 | 2.03 | RAL 7005 |  |  |  | 1 |  |  |  |  | 0 | [5 empty] | -41.8 |  | FALSE
259 | 4Н1-61 | Настил 4Н1-61 | 1 | 275.7 | 275.7 | 13.4 | 13.4 | RAL 7005 |  |  |  | 1 |  |  |  |  | 0 | [5 empty] | -275.7 |  | FALSE
260 | 4Н1-62 | Настил 4Н1-62 | 1 | 256 | 256 | 12.45 | 12.45 | RAL 7005 |  |  |  | 1 |  |  |  |  | 0 | [5 empty] | -256 |  | FALSE
261 | 4Н1-63 | Настил 4Н1-63 | 2 | 45.6 | 91.2 | 2.21 | 4.42 | RAL 7005 |  |  |  | 1 | 1 |  |  |  | 0 | [5 empty] | -91.2 |  | FALSE
262 | 4Н1-64 | Настил 4Н1-64 | 2 | 30 | 60 | 1.47 | 2.94 | RAL 7005 |  |  |  | 1 | 1 |  |  |  | 0 | [5 empty] | -60 |  | FALSE
263 | 4Н1-65 | Настил 4Н1-65 | 1 | 80.2 | 80.2 | 3.89 | 3.89 | RAL 7005 |  |  |  | 1 |  |  |  |  | 0 | [5 empty] | -80.2 |  | FALSE
264 | 4Н1-66 | Настил 4Н1-66 | 1 | 73.1 | 73.1 | 3.56 | 3.56 | RAL 7005 |  |  |  | 1 |  |  |  |  | 0 | [5 empty] | -73.1 |  | FALSE
265 | 4Н1-67 | Настил 4Н1-67 | 1 | 46.6 | 46.6 | 2.26 | 2.26 | RAL 7005 |  |  |  | 1 |  |  |  |  | 0 | [5 empty] | -46.6 |  | FALSE
266 | 4Н1-68 | Настил 4Н1-68 | 1 | 48.9 | 48.9 | 2.37 | 2.37 | RAL 7005 |  |  |  | 1 |  |  |  |  | 0 | [5 empty] | -48.9 |  | FALSE
267 | 4Н1-69 | Настил 4Н1-69 | 1 | 13.9 | 13.9 | 0.69 | 0.69 | RAL 7005 |  |  |  | 1 |  |  |  |  | 0 | [5 empty] | -13.9 |  | FALSE
268 | 4Н1-70 | Настил 4Н1-70 | 1 | 52 | 52 | 2.52 | 2.52 | RAL 7005 |  |  |  |  | 1 |  |  |  | 0 | [5 empty] | -52 |  | FALSE
269 | 4Н1-71 | Настил 4Н1-71 | 1 | 48.9 | 48.9 | 2.37 | 2.37 | RAL 7005 |  |  |  |  | 1 |  |  |  | 0 | [5 empty] | -48.9 |  | FALSE
270 | 4Н1-72 | Настил 4Н1-72 | 1 | 43.2 | 43.2 | 2.09 | 2.09 | RAL 7005 |  |  |  |  | 1 |  |  |  | 0 | [5 empty] | -43.2 |  | FALSE
271 | 4Н1-73 | Настил 4Н1-73 | 1 | 82.4 | 82.4 | 4.01 | 4.01 | RAL 7005 |  |  |  |  | 1 |  |  |  | 0 | [5 empty] | -82.4 |  | FALSE
272 | 4Н1-74 | Настил 4Н1-74 | 1 | 54.2 | 54.2 | 2.64 | 2.64 | RAL 7005 |  |  |  |  | 1 |  |  |  | 0 | [5 empty] | -54.2 |  | FALSE
273 | 4Н1-75 | Настил 4Н1-75 | 1 | 80.3 | 80.3 | 3.9 | 3.9 | RAL 7005 |  |  |  |  | 1 |  |  |  | 0 | [5 empty] | -80.3 |  | FALSE
274 | 4Н1-76 | Настил 4Н1-76 | 1 | 81.8 | 81.8 | 3.97 | 3.97 | RAL 7005 |  |  |  |  | 1 |  |  |  | 0 | [5 empty] | -81.8 |  | FALSE
275 | 4Н1-77 | Настил 4Н1-77 | 1 | 200.1 | 200.1 | 9.73 | 9.73 | RAL 7005 |  |  |  |  | 1 |  |  |  | 0 | [5 empty] | -200.1 |  | FALSE
276 | 4Н1-78 | Настил 4Н1-78 | 1 | 277.3 | 277.3 | 13.47 | 13.47 | RAL 7005 |  |  |  |  | 1 |  |  |  | 0 | [5 empty] | -277.3 |  | FALSE
277 | 4Н1-79 | Настил 4Н1-79 | 1 | 257.4 | 257.4 | 12.53 | 12.53 | RAL 7005 |  |  |  |  | 1 |  |  |  | 0 | [5 empty] | -257.4 |  | FALSE
278 | 4Н1-80 | Настил 4Н1-80 | 1 | 69.7 | 69.7 | 3.4 | 3.4 | RAL 7005 |  |  |  |  | 1 |  |  |  | 0 | [5 empty] | -69.7 |  | FALSE
279 | 4Н1-81 | Настил 4Н1-81 | 1 | 51.8 | 51.8 | 2.51 | 2.51 | RAL 7005 |  |  |  |  | 1 |  |  |  | 0 | [5 empty] | -51.8 |  | FALSE
280 | 4Н1-82 | Настил 4Н1-82 | 1 | 62.1 | 62.1 | 3.02 | 3.02 | RAL 7005 |  |  |  |  | 1 |  |  |  | 0 | [5 empty] | -62.1 |  | FALSE
281 | 4Н1-83 | Настил 4Н1-83 | 1 | 58.4 | 58.4 | 2.85 | 2.85 | RAL 7005 |  |  |  |  | 1 |  |  |  | 0 | [5 empty] | -58.4 |  | FALSE
282 | 4Н1-84 | Настил 4Н1-84 | 1 | 41.7 | 41.7 | 2.03 | 2.03 | RAL 7005 |  |  |  |  | 1 |  |  |  | 0 | [5 empty] | -41.7 |  | FALSE
283 | 4Н1-85 | Настил 4Н1-85 | 1 | 27.2 | 27.2 | 1.33 | 1.33 | RAL 7005 |  |  |  |  | 1 |  |  |  | 0 | [5 empty] | -27.2 |  | FALSE
284 | 4Н1-86 | Настил 4Н1-86 | 1 | 40.3 | 40.3 | 1.96 | 1.96 | RAL 7005 |  |  |  |  | 1 |  |  |  | 0 | [5 empty] | -40.3 |  | FALSE
285 | 4Н1-87 | Настил 4Н1-87 | 1 | 41.3 | 41.3 | 2.01 | 2.01 | RAL 7005 |  |  |  |  | 1 |  |  |  | 0 | [5 empty] | -41.3 |  | FALSE
286 | 4Н1-88 | Настил 4Н1-88 | 5 | 230.7 | 1153.5 | 11.22 | 56.1 | RAL 7005 |  |  |  |  | 1 | 2 | 2 |  | 0 | [5 empty] | -1153.5 |  | FALSE
287 | 4Н1-89 | Настил 4Н1-89 | 1 | 281.5 | 281.5 | 13.69 | 13.69 | RAL 7005 |  |  |  |  | 1 |  |  |  | 0 | [5 empty] | -281.5 |  | FALSE
288 | 4Н1-90 | Настил 4Н1-90 | 1 | 261.6 | 261.6 | 12.74 | 12.74 | RAL 7005 |  |  |  |  | 1 |  |  |  | 0 | [5 empty] | -261.6 |  | FALSE
289 | 4Н1-91 | Настил 4Н1-91 | 5 | 213.8 | 1069 | 10.39 | 51.95 | RAL 7005 |  |  |  |  | 1 | 2 | 2 |  | 0 | [5 empty] | -1069 |  | FALSE
290 | 4Н1-92 | Настил 4Н1-92 | 1 | 281.6 | 281.6 | 13.69 | 13.69 | RAL 7005 | [5 empty] | 1 |  |  | 0 | [5 empty] | -281.6 |  | FALSE
291 | 4Н1-93 | Настил 4Н1-93 | 1 | 261.7 | 261.7 | 12.74 | 12.74 | RAL 7005 | [5 empty] | 1 |  |  | 0 | [5 empty] | -261.7 |  | FALSE
292 | 4Н1-94 | Настил 4Н1-94 | 1 | 281.6 | 281.6 | 13.69 | 13.69 | RAL 7005 | [5 empty] | 1 |  |  | 0 | [5 empty] | -281.6 |  | FALSE
293 | 4Н1-95 | Настил 4Н1-95 | 1 | 261.7 | 261.7 | 12.74 | 12.74 | RAL 7005 | [5 empty] | 1 |  |  | 0 | [5 empty] | -261.7 |  | FALSE
294 | 4Н1-96 | Настил 4Н1-96 | 1 | 281.4 | 281.4 | 13.68 | 13.68 | RAL 7005 | [6 empty] | 1 |  | 0 | [5 empty] | -281.4 |  | FALSE
295 | 4Н1-97 | Настил 4Н1-97 | 1 | 261.5 | 261.5 | 12.73 | 12.73 | RAL 7005 | [6 empty] | 1 |  | 0 | [5 empty] | -261.5 |  | FALSE
296 | 4Н1-98 | Настил 4Н1-98 | 1 | 165.5 | 165.5 | 8.06 | 8.06 | RAL 7005 | [6 empty] | 1 |  | 0 | [5 empty] | -165.5 |  | FALSE
297 | 4Н1-99 | Настил 4Н1-99 | 1 | 275.5 | 275.5 | 13.39 | 13.39 | RAL 7005 | [6 empty] | 1 |  | 0 | [5 empty] | -275.5 |  | FALSE
298 | 4Н1-100 | Настил 4Н1-100 | 1 | 255.9 | 255.9 | 12.45 | 12.45 | RAL 7005 | [6 empty] | 1 |  | 0 | [5 empty] | -255.9 |  | FALSE
299 | 4Н1-101 | Настил 4Н1-101 | 1 | 226.7 | 226.7 | 11.02 | 11.02 | RAL 7005 | [6 empty] | 1 |  | 0 | [5 empty] | -226.7 |  | FALSE
300 | 4Н1-102 | Настил 4Н1-102 | 1 | 281.6 | 281.6 | 13.69 | 13.69 | RAL 7005 | [6 empty] | 1 |  | 0 | [5 empty] | -281.6 |  | FALSE
301 | 4Н1-103 | Настил 4Н1-103 | 1 | 261.7 | 261.7 | 12.74 | 12.74 | RAL 7005 | [6 empty] | 1 |  | 0 | [5 empty] | -261.7 |  | FALSE
302 | 4Н1-104 | Настил 4Н1-104 | 8 | 120.4 | 963.2 | 5.81 | 46.48 | RAL 7005 | [7 empty] | 8 | 0 | [5 empty] | -963.2 |  | FALSE
303 | 4Н1-105 | Настил 4Н1-105 | 2 | 60.5 | 121 | 2.93 | 5.86 | RAL 7005 | [7 empty] | 2 | 0 | [5 empty] | -121 |  | FALSE
304 | 4Н1-106 | Настил 4Н1-106 | 2 | 56.1 | 112.2 | 2.71 | 5.42 | RAL 7005 | [7 empty] | 2 | 0 | [5 empty] | -112.2 |  | FALSE
305 | 4Н1-107 | Настил 4Н1-107 | 8 | 50.7 | 405.6 | 2.46 | 19.68 | RAL 7005 | [7 empty] | 8 | 0 | [5 empty] | -405.6 |  | FALSE
306 | 4Н1-108 | Настил 4Н1-108 | 1 | 50.8 | 50.8 | 2.46 | 2.46 | RAL 7005 | [7 empty] | 1 | 0 | [5 empty] | -50.8 |  | FALSE
307 | 4Н1-109 | Настил 4Н1-109 | 1 | 118.5 | 118.5 | 5.68 | 5.68 | RAL 7005 | [7 empty] | 1 | 0 | [5 empty] | -118.5 |  | FALSE
308 | 4Н1-110 | Настил 4Н1-110 | 1 | 125.4 | 125.4 | 6.09 | 6.09 | RAL 7005 | [7 empty] | 1 | 0 | [5 empty] | -125.4 |  | FALSE
309 | 4Н1-111 | Настил 4Н1-111 | 2 | 125.8 | 251.6 | 6.11 | 12.22 | RAL 7005 | [7 empty] | 2 | 0 | [5 empty] | -251.6 |  | FALSE
310 | 4Н1-112 | Настил 4Н1-112 | 4 | 8.7 | 34.8 | 0.43 | 1.72 | RAL 7005 | [7 empty] | 4 | 0 | [5 empty] | -34.8 |  | FALSE
311 | 4Н1-113 | Настил 4Н1-113 | 2 | 183.7 | 367.4 | 8.93 | 17.86 | RAL 7005 | [7 empty] | 2 | 0 | [5 empty] | -367.4 |  | FALSE
312 | 4Н1-114 | Настил 4Н1-114 | 2 | 64.5 | 129 | 3.13 | 6.26 | RAL 7005 | [7 empty] | 2 | 0 | [5 empty] | -129 |  | FALSE
313 | 4Н1-115 | Настил 4Н1-115 | 1 | 50.7 | 50.7 | 2.47 | 2.47 | RAL 7005 | [7 empty] | 1 | 0 | [5 empty] | -50.7 |  | FALSE
314 | 4Н1-116 | Настил 4Н1-116 | 1 | 130.5 | 130.5 | 6.34 | 6.34 | RAL 7005 | [7 empty] | 1 | 0 | [5 empty] | -130.5 |  | FALSE
315 | 4Н1-117 | Настил 4Н1-117 | 1 | 131.1 | 131.1 | 6.36 | 6.36 | RAL 7005 | [7 empty] | 1 | 0 | [5 empty] | -131.1 |  | FALSE
316 | 4Н1-118 | Настил 4Н1-118 | 1 | 132.6 | 132.6 | 6.44 | 6.44 | RAL 7005 | [7 empty] | 1 | 0 | [5 empty] | -132.6 |  | FALSE
317 | 4Н1-119 | Настил 4Н1-119 | 1 | 161 | 161 | 7.82 | 7.82 | RAL 7005 | [7 empty] | 1 | 0 | [5 empty] | -161 |  | FALSE
318 | 4Н1-120 | Настил 4Н1-120 | 1 | 148.5 | 148.5 | 7.21 | 7.21 | RAL 7005 | [7 empty] | 1 | 0 | [5 empty] | -148.5 |  | FALSE
319 | 4Н1-121 | Настил 4Н1-121 | 1 | 137.6 | 137.6 | 6.67 | 6.67 | RAL 7005 | [7 empty] | 1 | 0 | [5 empty] | -137.6 |  | FALSE
320 | 4Н1-122 | Настил 4Н1-122 | 1 | 130.3 | 130.3 | 6.33 | 6.33 | RAL 7005 | [7 empty] | 1 | 0 | [5 empty] | -130.3 |  | FALSE
321 | 4Н1-123 | Настил 4Н1-123 | 1 | 49.1 | 49.1 | 2.38 | 2.38 | RAL 7005 | [7 empty] | 1 | 0 | [5 empty] | -49.1 |  | FALSE
322 | 4Н1-124 | Настил 4Н1-124 | 2 | 61.9 | 123.8 | 3 | 6 | RAL 7005 | [7 empty] | 2 | 0 | [5 empty] | -123.8 |  | FALSE
323 | 4Н1-125 | Настил 4Н1-125 | 2 | 57.3 | 114.6 | 2.77 | 5.54 | RAL 7005 | [7 empty] | 2 | 0 | [5 empty] | -114.6 |  | FALSE
324 | 4Н1-126 | Настил 4Н1-126 | 1 | 10.7 | 10.7 | 0.53 | 0.53 | RAL 7005 | [7 empty] | 1 | 0 | [5 empty] | -10.7 |  | FALSE
325 | 4Н1-127 | Настил 4Н1-127 | 3 | 25.6 | 76.8 | 1.24 | 3.72 | RAL 7005 | [7 empty] | 3 | 0 | [5 empty] | -76.8 |  | FALSE
326 | 4Н1-128 | Настил 4Н1-128 | 1 | 26.6 | 26.6 | 1.29 | 1.29 | RAL 7005 | [7 empty] | 1 | 0 | [5 empty] | -26.6 |  | FALSE
327 | 4Н1-129 | Настил 4Н1-129 | 2 | 36.2 | 72.4 | 1.75 | 3.5 | RAL 7005 | [7 empty] | 2 | 0 | [5 empty] | -72.4 |  | FALSE
328 | 4Н1-130 | Настил 4Н1-130 | 1 | 32.1 | 32.1 | 1.56 | 1.56 | RAL 7005 | [7 empty] | 1 | 0 | [5 empty] | -32.1 |  | FALSE
329 | 4Н1-131 | Настил 4Н1-131 | 1 | 30.9 | 30.9 | 1.5 | 1.5 | RAL 7005 | [7 empty] | 1 | 0 | [5 empty] | -30.9 |  | FALSE
330 | 4Н1-132 | Настил 4Н1-132 | 2 | 33.7 | 67.4 | 1.63 | 3.26 | RAL 7005 | [7 empty] | 2 | 0 | [5 empty] | -67.4 |  | FALSE
331 | 4Н1-133 | Настил 4Н1-133 | 1 | 17 | 17 | 0.83 | 0.83 | RAL 7005 | [7 empty] | 1 | 0 | [5 empty] | -17 |  | FALSE
332 | 4Н2-1 | Профлист 4Н2-1 | 100 | 49 | 4900 | 14.89 | 1489 | RAL 7005 | 2 | 15 | 15 | 16 | 15 | 15 | 16 | 6 | 0 | [5 empty] | -4900 |  | FALSE
333 | 4Н2-2 | Профлист 4Н2-2 | 100 | 47 | 4700 | 14.26 | 1426 | RAL 7005 | 2 | 15 | 15 | 16 | 15 | 15 | 16 | 6 | 0 | [5 empty] | -4700 |  | FALSE
334 | 4Н3-1 | Профлист 4Н3-1 | 77 | 70.6 | 5436.2 | 24.34 | 1874.18 | RAL Design 110 60 65 | 2 | 11 | 12 | 11 | 12 | 11 | 12 | 6 | 0 | [5 empty] | -5436.2 |  | FALSE
335 | 4Н3-2 | Профлист 4Н3-2 | 74 | 23.6 | 1746.4 | 8.14 | 602.36 | RAL Design 110 60 65 | 1 | 12 | 11 | 12 | 11 | 12 | 11 | 4 | 0 | [5 empty] | -1746.4 |  | FALSE
336 | 4Н3-3 | Профлист 4Н3-3 | 74 | 22.9 | 1694.6 | 7.89 | 583.86 | RAL Design 110 60 65 | 1 | 12 | 11 | 12 | 11 | 12 | 11 | 4 | 0 | [5 empty] | -1694.6 |  | FALSE
337 | 4Н3-4 | Профлист 4Н3-4 | 1 | 16.8 | 16.8 | 5.81 | 5.81 | RAL Design 110 60 65 |  |  |  |  | 1 |  |  |  | 0 | [5 empty] | -16.8 |  | FALSE
338 | 4Н3-5 | Профлист 4Н3-5 | 3 | 21.8 | 65.4 | 7.51 | 22.53 | RAL Design 110 60 65 |  |  |  |  | 3 |  |  |  | 0 | [5 empty] | -65.4 |  | FALSE
339 | 4Н3-6 | Профлист 4Н3-6 | 1 | 6.4 | 6.4 | 2.22 | 2.22 | RAL Design 110 60 65 |  |  |  |  | 1 |  |  |  | 0 | [5 empty] | -6.4 |  | FALSE
340 | 4Н3-7 | Профлист 4Н3-7 | 2 | 17.7 | 35.4 | 6.11 | 12.22 | RAL Design 110 60 65 |  |  |  |  | 2 |  |  |  | 0 | [5 empty] | -35.4 |  | FALSE
341 | 4Н3-8 | Профлист 4Н3-8 | 2 | 10.3 | 20.6 | 3.57 | 7.14 | RAL Design 110 60 65 |  |  |  |  | 2 |  |  |  | 0 | [5 empty] | -20.6 |  | FALSE
342 | 4Н3-9 | Профлист 4Н3-9 | 1 | 71.5 | 71.5 | 24.62 | 24.62 | RAL Design 110 60 65 | [7 empty] | 1 | 0 | [5 empty] | -71.5 |  | FALSE
343 | 4Н4-1 | Настил 4Н4-1 | 2 | 14.1 | 28.2 | 1.75 | 3.5 | RAL 7005 |  |  |  | 1 | 1 |  |  |  | 0 | [5 empty] | -28.2 |  | FALSE
344 | 4Н4-2 | Настил 4Н4-2 | 2 | 20.1 | 40.2 | 2.47 | 4.94 | RAL 7005 |  |  |  | 1 | 1 |  |  |  | 0 | [5 empty] | -40.2 |  | FALSE
345 | 4Н4-3 | Настил 4Н4-3 | 2 | 20 | 40 | 2.46 | 4.92 | RAL 7005 |  |  |  | 1 | 1 |  |  |  | 0 | [5 empty] | -40 |  | FALSE
346 | 4Н4-4 | Настил 4Н4-4 | 1 | 33.4 | 33.4 | 4.09 | 4.09 | RAL 7005 |  |  |  | 1 |  |  |  |  | 0 | [5 empty] | -33.4 |  | FALSE
347 | 4Н4-5 | Настил 4Н4-5 | 2 | 29.7 | 59.4 | 3.63 | 7.26 | RAL 7005 |  |  |  | 1 | 1 |  |  |  | 0 | [5 empty] | -59.4 |  | FALSE
348 | 4Н4-6 | Настил 4Н4-6 | 2 | 25.2 | 50.4 | 3.09 | 6.18 | RAL 7005 |  |  |  | 1 | 1 |  |  |  | 0 | [5 empty] | -50.4 |  | FALSE
349 | 4Н4-7 | Настил 4Н4-7 | 1 | 26.1 | 26.1 | 3.19 | 3.19 | RAL 7005 |  |  |  | 1 |  |  |  |  | 0 | [5 empty] | -26.1 |  | FALSE
350 | 4Н4-8 | Настил 4Н4-8 | 1 | 17.4 | 17.4 | 2.14 | 2.14 | RAL 7005 |  |  |  | 1 |  |  |  |  | 0 | [5 empty] | -17.4 |  | FALSE
351 | 4Н4-9 | Настил 4Н4-9 | 1 | 8.9 | 8.9 | 1.12 | 1.12 | RAL 7005 |  |  |  | 1 |  |  |  |  | 0 | [5 empty] | -8.9 |  | FALSE
352 | 4Н4-10 | Настил 4Н4-10 | 1 | 16.5 | 16.5 | 2.04 | 2.04 | RAL 7005 |  |  |  | 1 |  |  |  |  | 0 | [5 empty] | -16.5 |  | FALSE
353 | 4Н4-11 | Настил 4Н4-11 | 2 | 19.4 | 38.8 | 2.28 | 4.56 | RAL 7005 |  |  |  | 2 |  |  |  |  | 0 | [5 empty] | -38.8 |  | FALSE
354 | 4Н4-12 | Настил 4Н4-12 | 1 | 13.7 | 13.7 | 1.72 | 1.72 | RAL 7005 |  |  |  | 1 |  |  |  |  | 0 | [5 empty] | -13.7 |  | FALSE
355 | 4Н4-13 | Настил 4Н4-13 | 1 | 32.4 | 32.4 | 3.97 | 3.97 | RAL 7005 |  |  |  |  | 1 |  |  |  | 0 | [5 empty] | -32.4 |  | FALSE
356 | 4Н4-14 | Настил 4Н4-14 | 1 | 27 | 27 | 3.3 | 3.3 | RAL 7005 |  |  |  |  | 1 |  |  |  | 0 | [5 empty] | -27 |  | FALSE
357 | 4Н4-15 | Настил 4Н4-15 | 2 | 8.1 | 16.2 | 1.02 | 2.04 | RAL 7005 |  |  |  |  | 2 |  |  |  | 0 | [5 empty] | -16.2 |  | FALSE
358 | 4Н4-16 | Настил 4Н4-16 | 3 | 20.3 | 60.9 | 2.5 | 7.5 | RAL 7005 |  |  |  |  | 3 |  |  |  | 0 | [5 empty] | -60.9 |  | FALSE
359 | 4Н4-17 | Настил 4Н4-17 | 3 | 24 | 72 | 2.95 | 8.85 | RAL 7005 |  |  |  |  | 3 |  |  |  | 0 | [5 empty] | -72 |  | FALSE
360 | 4Н4-18 | Настил 4Н4-18 | 1 | 16.6 | 16.6 | 2.04 | 2.04 | RAL 7005 |  |  |  |  | 1 |  |  |  | 0 | [5 empty] | -16.6 |  | FALSE
361 | 4Н4-19 | Настил 4Н4-19 | 1 | 7.6 | 7.6 | 0.95 | 0.95 | RAL 7005 |  |  |  |  | 1 |  |  |  | 0 | [5 empty] | -7.6 |  | FALSE
362 | 4ОГ1-1 | Ограждение 4ОГ1-1 | 1 | 72.4 | 72.4 | 3.99 | 3.99 | RAL 7005 |  |  |  | 1 |  |  |  |  | 0 | [5 empty] | -72.4 |  | FALSE
363 | 4ОГ1-2 | Ограждение 4ОГ1-2 | 1 | 40.1 | 40.1 | 2.2 | 2.2 | RAL 7005 |  |  |  | 1 |  |  |  |  | 0 | [5 empty] | -40.1 |  | FALSE
364 | 4ОГ1-3 | Ограждение 4ОГ1-3 | 1 | 16.2 | 16.2 | 0.88 | 0.88 | RAL 7005 |  |  |  | 1 |  |  |  |  | 0 | [5 empty] | -16.2 |  | FALSE
365 | 4ОГ1-4 | Ограждение 4ОГ1-4 | 2 | 16.2 | 32.4 | 0.88 | 1.76 | RAL 7005 |  |  |  | 1 | 1 |  |  |  | 0 | [5 empty] | -32.4 |  | FALSE
366 | 4ОГ1-5 | Ограждение 4ОГ1-5 | 1 | 18.5 | 18.5 | 1 | 1 | RAL 7005 |  |  |  | 1 |  |  |  |  | 0 | [5 empty] | -18.5 |  | FALSE
367 | 4ОГ1-6 | Ограждение 4ОГ1-6 | 1 | 20.4 | 20.4 | 1.12 | 1.12 | RAL 7005 |  |  |  | 1 |  |  |  |  | 0 | [5 empty] | -20.4 |  | FALSE
368 | 4ОГ1-7 | Ограждение 4ОГ1-7 | 3 | 31.3 | 93.9 | 1.71 | 5.13 | RAL 7005 |  |  |  | 1 | 2 |  |  |  | 0 | [5 empty] | -93.9 |  | FALSE
369 | 4ОГ1-8 | Ограждение 4ОГ1-8 | 1 | 18.5 | 18.5 | 1 | 1 | RAL 7005 |  |  |  |  | 1 |  |  |  | 0 | [5 empty] | -18.5 |  | FALSE
370 | 4ОГ1-9 | Ограждение 4ОГ1-9 | 3 | 18.1 | 54.3 | 0.99 | 2.97 | RAL 7005 |  |  |  |  | 3 |  |  |  | 0 | [5 empty] | -54.3 |  | FALSE
371 | 4ОГ1-10 | Ограждение 4ОГ1-10 | 3 | 18.2 | 54.6 | 0.99 | 2.97 | RAL 7005 |  |  |  |  | 3 |  |  |  | 0 | [5 empty] | -54.6 |  | FALSE
372 | 4ОГ1-11 | Ограждение 4ОГ1-11 | 1 | 18 | 18 | 0.98 | 0.98 | RAL 7005 |  |  |  |  | 1 |  |  |  | 0 | [5 empty] | -18 |  | FALSE
373 | 4ОГ1-12 | Ограждение 4ОГ1-12 | 1 | 15.3 | 15.3 | 0.82 | 0.82 | RAL 7005 |  |  |  |  | 1 |  |  |  | 0 | [5 empty] | -15.3 |  | FALSE
374 | 4ОГ1-13 | Ограждение 4ОГ1-13 | 1 | 21.3 | 21.3 | 1.18 | 1.18 | RAL 7005 |  |  |  |  | 1 |  |  |  | 0 | [5 empty] | -21.3 |  | FALSE
375 | 4ОГ1-14 | Ограждение 4ОГ1-14 | 1 | 39.2 | 39.2 | 2.15 | 2.15 | RAL 7005 |  |  |  |  | 1 |  |  |  | 0 | [5 empty] | -39.2 |  | FALSE
376 | 4ОГ1-15 | Ограждение 4ОГ1-15 | 2 | 5.1 | 10.2 | 0.26 | 0.52 | RAL 7005 |  |  |  |  | 1 |  |  |  | 1 | остатки не найдены |  |  |  |  | -10.2 |  | FALSE
377 | 4ОГ1-16 | Ограждение 4ОГ1-16 | 1 | 15 | 15 | 0.82 | 0.82 | RAL 7005 |  |  |  |  | 1 |  |  |  | 0 | [5 empty] | -15 |  | FALSE
378 | 4ОГ1-17 | Ограждение 4ОГ1-17 | 1 | 15 | 15 | 0.82 | 0.82 | RAL 7005 |  |  |  |  | 1 |  |  |  | 0 | [5 empty] | -15 |  | FALSE
379 | 4ОГ1-18 | Ограждение 4ОГ1-18 | 1 | 13.6 | 13.6 | 0.73 | 0.73 | RAL 7005 | [8 empty] | 1 | не найден |  |  |  |  | -13.6 |  | FALSE
380 | 4ОГ1-19 | Ограждение 4ОГ1-19 | 2 | 29.9 | 59.8 | 1.64 | 3.28 | RAL 7005 |  |  |  |  | 2 |  |  |  | 0 | [5 empty] | -59.8 |  | FALSE
381 | 4ОГ1-20 | Ограждение 4ОГ1-20 | 12 | 33.9 | 406.8 | 1.87 | 22.44 | RAL 7005 | [7 empty] | 12 | 0 | [5 empty] | -406.8 |  | FALSE
382 | 4ОГ1-21 | Ограждение 4ОГ1-21 | 4 | 31.5 | 126 | 1.73 | 6.92 | RAL 7005 | [7 empty] | 4 | 0 | [5 empty] | -126 |  | FALSE
383 | 4ОГ1-22 | Ограждение 4ОГ1-22 | 1 | 5.1 | 5.1 | 0.27 | 0.27 | RAL 7005 | [7 empty] | 1 | 0 | [5 empty] | -5.1 |  | FALSE
384 | 4ОГ1-23 | Ограждение 4ОГ1-23 | 2 | 16.9 | 33.8 | 0.92 | 1.84 | RAL 7005 | [7 empty] | 2 | 0 | [5 empty] | -33.8 |  | FALSE
385 | 4ОГ1-24 | Ограждение 4ОГ1-24 | 1 | 5.1 | 5.1 | 0.27 | 0.27 | RAL 7005 | [7 empty] | 1 | 0 | [5 empty] | -5.1 |  | FALSE
386 | 4ОГ1-25 | Ограждение 4ОГ1-25 | 2 | 17.4 | 34.8 | 0.94 | 1.88 | RAL 7005 | [7 empty] | 2 | 0 | [5 empty] | -34.8 |  | FALSE
387 | 4ОГ1-26 | Ограждение 4ОГ1-26 | 2 | 36.7 | 73.4 | 2.03 | 4.06 | RAL 7005 | [7 empty] | 2 | 0 | [5 empty] | -73.4 |  | FALSE
388 | 4ОГ1-27 | Ограждение 4ОГ1-27 | 1 | 19.9 | 19.9 | 1.09 | 1.09 | RAL 7005 | [7 empty] | 1 | 0 | [5 empty] | -19.9 |  | FALSE
389 | 4ОГ1-28 | Ограждение 4ОГ1-28 | 1 | 6.3 | 6.3 | 0.33 | 0.33 | RAL 7005 | [7 empty] | 1 | 0 | [5 empty] | -6.3 |  | FALSE
390 | 4ОГ2-1 | Ограждение 4ОГ2-1 | 2 | 22.7 | 45.4 | 1.13 | 2.26 | RAL 7005 |  |  |  | 1 | 1 |  |  |  | 0 | [5 empty] | -45.4 |  | FALSE
391 | 4ОГ2-2 | Ограждение 4ОГ2-2 | 2 | 22.7 | 45.4 | 1.13 | 2.26 | RAL 7005 |  |  |  | 1 | 1 |  |  |  | 0 | [5 empty] | -45.4 |  | FALSE
392 | 4ОГ2-3 | Ограждение 4ОГ2-3 | 2 | 16.6 | 33.2 | 0.82 | 1.64 | RAL 7005 |  |  |  | 1 | 1 |  |  |  | 0 | [5 empty] | -33.2 |  | FALSE
393 | 4ОГ2-4 | Ограждение 4ОГ2-4 | 1 | 16.6 | 16.6 | 0.82 | 0.82 | RAL 7005 |  |  |  | 1 |  |  |  |  | 0 | [5 empty] | -16.6 |  | FALSE
394 | 4ОГ2-5 | Ограждение 4ОГ2-5 | 1 | 6.2 | 6.2 | 0.31 | 0.31 | RAL 7005 |  |  |  |  | 1 |  |  |  | 0 | [5 empty] | -6.2 |  | FALSE
395 | 4ОГ2-6 | Ограждение 4ОГ2-6 | 1 | 6.2 | 6.2 | 0.31 | 0.31 | RAL 7005 |  |  |  |  | 1 |  |  |  | 0 | [5 empty] | -6.2 |  | FALSE
396 | 4ОГ2-7 | Ограждение 4ОГ2-7 | 1 | 16.9 | 16.9 | 0.83 | 0.83 | RAL 7005 |  |  |  |  | 1 |  |  |  | 0 | [5 empty] | -16.9 |  | FALSE
397 | 4ОГ2-8 | Ограждение 4ОГ2-8 | 2 | 28.2 | 56.4 | 1.38 | 2.76 | RAL 7005 |  |  |  |  | 2 |  |  |  | 0 | [5 empty] | -56.4 |  | FALSE
398 | 4ОГ2-9 | Ограждение 4ОГ2-9 | 2 | 31.2 | 62.4 | 1.54 | 3.08 | RAL 7005 |  |  |  |  | 2 |  |  |  | 0 | [5 empty] | -62.4 |  | FALSE
399 | 4ОГ2-10 | Ограждение 4ОГ2-10 | 2 | 31.2 | 62.4 | 1.54 | 3.08 | RAL 7005 |  |  |  |  | 2 |  |  |  | 0 | [5 empty] | -62.4 |  | FALSE
400 | 4ОГ2-11 | Ограждение 4ОГ2-11 | 1 | 25.1 | 25.1 | 1.25 | 1.25 | RAL 7005 |  |  |  |  | 1 |  |  |  | 0 | [5 empty] | -25.1 |  | FALSE
401 | 4ОГ2-12 | Ограждение 4ОГ2-12 | 1 | 25.1 | 25.1 | 1.25 | 1.25 | RAL 7005 |  |  |  |  | 1 |  |  |  | 0 | [5 empty] | -25.1 |  | FALSE
402 | 4ОГ2-13 | Ограждение 4ОГ2-13 | 1 | 25.1 | 25.1 | 1.24 | 1.24 | RAL 7005 |  |  |  |  | 1 |  |  |  | 0 | [5 empty] | -25.1 |  | FALSE
403 | 4ОГ2-14 | Ограждение 4ОГ2-14 | 1 | 25.1 | 25.1 | 1.24 | 1.24 | RAL 7005 |  |  |  |  | 1 |  |  |  | 0 | [5 empty] | -25.1 |  | FALSE
404 | 4ОГ5-1 | Ограждение 4ОГ5-1 | 50 | 24.3 | 1215 | 0.94 | 47 | RAL 7005 |  | 8 | 8 | 8 | 8 | 7 | 7 | 4 | 0 | [5 empty] | -1215 |  | FALSE
405 | 4ОГ5-2 | Ограждение 4ОГ5-2 | 2 | 8.2 | 16.4 | 0.31 | 0.62 | RAL 7005 | 1 | [6 empty] | 1 | 0 | [5 empty] | -16.4 |  | FALSE
406 | 4П2-1 | Прогон 4П2-1 | 1 | 16.8 | 16.8 | 0.61 | 0.61 | RAL 7005 | 1 | [7 empty] | 0 | [5 empty] | -16.8 |  | FALSE
407 | 4П2-2 | Прогон 4П2-2 | 5 | 16.8 | 84 | 0.61 | 3.05 | RAL 7005 | 5 | [7 empty] | 0 | [5 empty] | -84 |  | FALSE
408 | 4П2-3 | Прогон 4П2-3 | 1 | 16.5 | 16.5 | 0.61 | 0.61 | RAL 7005 | 1 | [7 empty] | 0 | [5 empty] | -16.5 |  | FALSE
409 | 4П2-4 | Прогон 4П2-4 | 1 | 104.4 | 104.4 | 3.89 | 3.89 | RAL 7005 |  | 1 | [6 empty] | 0 | [5 empty] | -104.4 |  | FALSE
410 | 4П2-5 | Прогон 4П2-5 | 5 | 104.4 | 522 | 3.89 | 19.45 | RAL 7005 |  | 5 | [6 empty] | 0 | [5 empty] | -522 |  | FALSE
411 | 4П2-6 | Прогон 4П2-6 | 12 | 104.8 | 1257.6 | 3.91 | 46.92 | RAL 7005 |  | 2 | 2 | 2 | 2 | 2 | 2 |  | 0 | [5 empty] | -1257.6 |  | FALSE
412 | 4П2-7 | Прогон 4П2-7 | 66 | 104 | 6864 | 3.88 | 256.08 | RAL 7005 |  | 6 | 12 | 12 | 12 | 12 | 12 |  | 0 | [5 empty] | -6864 |  | FALSE
413 | 4П2-8 | Прогон 4П2-8 | 1 | 87.8 | 87.8 | 3.27 | 3.27 | RAL 7005 | [7 empty] | 1 | 0 | [5 empty] | -87.8 |  | FALSE
414 | 4П2-9 | Прогон 4П2-9 | 1 | 87.5 | 87.5 | 3.26 | 3.26 | RAL 7005 | [7 empty] | 1 | 0 | [5 empty] | -87.5 |  | FALSE
415 | 4П2-10 | Прогон 4П2-10 | 5 | 89.1 | 445.5 | 3.31 | 16.55 | RAL 7005 | [7 empty] | 5 | 0 | [5 empty] | -445.5 |  | FALSE
416 | 4ПД1-1 | Подвес 4ПД1-1 | 1 | 46.1 | 46.1 | 1.29 | 1.29 | RAL 7005 |  |  |  | 1 |  |  |  |  | 0 | [5 empty] | -46.1 |  | FALSE
417 | 4ПП-1 | Прокладка 4ПП-1 | 26 | 1 | 26 | 0.05 | 1.3 | RAL 7005 | 3 | 4 | 4 | 4 | 4 | 4 | 3 |  | 0 | [5 empty] | -26 |  | FALSE
418 | 4ПП-2 | Прокладка 4ПП-2 | 22 | 5.1 | 112.2 | 0.22 | 4.84 | RAL 7005 | 2 | 4 | 4 | 3 | 3 | 4 | 2 |  | 0 | [5 empty] | -112.2 |  | FALSE
419 | 4ПП-3 | Прокладка 4ПП-3 | 2 | 3.5 | 7 | 0.15 | 0.3 | RAL 7005 | [7 empty] | 2 | 0 | [5 empty] | -7 |  | FALSE
420 | 4ПТ-1 | Петля 4ПТ-1 | 24 | 0.5 | 12 | 0.02 | 0.48 | RAL 7005 |  |  |  | 2 | 2 |  |  |  | 20 | остатки не найдены |  |  |  |  | -12 |  | FALSE
421 | 4РС2-1 | Распорка 4РС2-1 | 24 | 185 | 4440 | 6.49 | 155.76 | RAL 7005 |  | 4 | 4 | 4 | 4 | 4 | 4 |  | 0 | [5 empty] | -4440 |  | FALSE
422 | 4РС2-2 | Распорка 4РС2-2 | 2 | 118.2 | 236.4 | 4.12 | 8.24 | RAL 7005 | [7 empty] | 2 | 0 | [5 empty] | -236.4 |  | FALSE
423 | 4РС3-1 | Распорка 4РС3-1 | 10 | 311.5 | 3115 | 8.3 | 83 | RAL 7005 |  | 2 | 2 | 2 |  | 2 | 2 |  | 0 | [5 empty] | -3115 |  | FALSE
424 | 4РС3-2 | Распорка 4РС3-2 | 1 | 339.7 | 339.7 | 8.84 | 8.84 | RAL 7005 | [6 empty] | 1 |  | 0 | [5 empty] | -339.7 |  | FALSE
425 | 4РС3-3 | Распорка 4РС3-3 | 2 | 102.3 | 204.6 | 2.77 | 5.54 | RAL 7005 | [7 empty] | 2 | 0 | [5 empty] | -204.6 |  | FALSE
426 | 4РС5-1 | Распорка 4РС5-1 | 1 | 544 | 544 | 11.91 | 11.91 | RAL 7005 |  |  |  |  | 1 |  |  |  | 0 | [5 empty] | -544 |  | FALSE
427 | 4РС6-1 | Распорка 4РС6-1 | 6 | 515.5 | 3093 | 11.42 | 68.52 | RAL 7005 | 1 | 1 | 1 | 1 | 1 | 1 |  |  | 0 | [5 empty] | -3093 |  | FALSE
428 | 4РС6-2 | Распорка 4РС6-2 | 1 | 578.2 | 578.2 | 12.84 | 12.84 | RAL 7005 |  |  |  |  | 1 |  |  |  | 0 | [5 empty] | -578.2 |  | FALSE
429 | 4РС6-3 | Распорка 4РС6-3 | 1 | 504.2 | 504.2 | 11.19 | 11.19 | RAL 7005 | [7 empty] | 1 | 0 | [5 empty] | -504.2 |  | FALSE
430 | 4РС6-4 | Распорка 4РС6-4 | 1 | 515.4 | 515.4 | 11.41 | 11.41 | RAL 7005 | [7 empty] | 1 | 0 | [5 empty] | -515.4 |  | FALSE
431 | 4РС7-1 | Распорка 4РС7-1 | 11 | 255.3 | 2808.3 | 9.55 | 105.05 | RAL 7005 |  | 2 | 2 | 2 | 1 | 2 | 2 |  | 0 | [5 empty] | -2808.3 |  | FALSE
432 | 4РС7-2 | Распорка 4РС7-2 | 1 | 271.5 | 271.5 | 9.98 | 9.98 | ОГЗ до R45 |  |  |  |  | 1 |  |  |  | 0 | [5 empty] | -271.5 |  | FALSE
433 | 4РС8-1 | Распорка 4РС8-1 | 1 | 164.6 | 164.6 | 6.15 | 6.15 | RAL 7005 | [7 empty] | 1 | 0 | [5 empty] | -164.6 |  | FALSE
434 | 4РС9-1 | Распорка 4РС9-1 | 1 | 163.2 | 163.2 | 6.01 | 6.01 | RAL 7005 | [7 empty] | 1 | 0 | [5 empty] | -163.2 |  | FALSE
435 | 4РС10-1 | Распорка 4РС10-1 | 1 | 304.8 | 304.8 | 8.03 | 8.03 | RAL 7005 |  | 1 | [6 empty] | 0 | [5 empty] | -304.8 |  | FALSE
436 | 4РС10-2 | Распорка 4РС10-2 | 1 | 264.3 | 264.3 | 6.98 | 6.98 | RAL 7005 |  | 1 | [6 empty] | 0 | [5 empty] | -264.3 |  | FALSE
437 | 4РС10-3 | Распорка 4РС10-3 | 1 | 262.3 | 262.3 | 6.91 | 6.91 | RAL 7005 |  |  | 1 | [5 empty] | 0 | [5 empty] | -262.3 |  | FALSE
438 | 4РС10-4 | Распорка 4РС10-4 | 1 | 264.3 | 264.3 | 6.98 | 6.98 | RAL 7005 |  |  | 1 | [5 empty] | 0 | [5 empty] | -264.3 |  | FALSE
439 | 4РС10-5 | Распорка 4РС10-5 | 1 | 264.3 | 264.3 | 6.98 | 6.98 | RAL 7005 |  |  |  | 1 |  |  |  |  | 0 | [5 empty] | -264.3 |  | FALSE
440 | 4РС10-6 | Распорка 4РС10-6 | 1 | 261.4 | 261.4 | 6.89 | 6.89 | RAL 7005 |  |  |  | 1 |  |  |  |  | 0 | [5 empty] | -261.4 |  | FALSE
441 | 4РС10-7 | Распорка 4РС10-7 | 1 | 265 | 265 | 7 | 7 | RAL 7005 |  |  |  |  | 1 |  |  |  | 0 | [5 empty] | -265 |  | FALSE
442 | 4РС10-8 | Распорка 4РС10-8 | 1 | 264.3 | 264.3 | 6.98 | 6.98 | RAL 7005 |  |  |  |  | 1 |  |  |  | 0 | [5 empty] | -264.3 |  | FALSE
443 | 4РС10-9 | Распорка 4РС10-9 | 1 | 263.3 | 263.3 | 6.95 | 6.95 | RAL 7005 | [5 empty] | 1 |  |  | 0 | [5 empty] | -263.3 |  | FALSE
444 | 4РС10-10 | Распорка 4РС10-10 | 1 | 263.3 | 263.3 | 6.95 | 6.95 | RAL 7005 | [5 empty] | 1 |  |  | 0 | [5 empty] | -263.3 |  | FALSE
445 | 4РС10-11 | Распорка 4РС10-11 | 1 | 264.3 | 264.3 | 6.98 | 6.98 | RAL 7005 | [6 empty] | 1 |  | 0 | [5 empty] | -264.3 |  | FALSE
446 | 4РС10-12 | Распорка 4РС10-12 | 1 | 263.3 | 263.3 | 6.95 | 6.95 | RAL 7005 | [6 empty] | 1 |  | 0
447 | 4РС10-13 | Распорка 4РС10-13 | 1 | 178.4 | 178.4 | 4.75 | 4.75 | RAL 7005 | [7 empty] | 1 | 0
448 | 4РС11-1 | Распорка 4РС11-1 | 1 | 276.4 | 276.4 | 9.28 | 9.28 | RAL 7005 |  | 1 | [6 empty] | 0
449 | 4РС11-2 | Распорка 4РС11-2 | 11 | 231.4 | 2545.4 | 7.76 | 85.36 | RAL 7005 |  | 1 | 2 | 2 | 2 | 2 | 2 |  | 0
450 | 4РС11-3 | Распорка 4РС11-3 | 1 | 151.5 | 151.5 | 5.03 | 5.03 | RAL 7005 | [7 empty] | 1 | 0
451 | 4РС12-1 | Распорка 4РС12-1 | 1 | 215.5 | 215.5 | 5.78 | 5.78 | RAL 7005 | [8 empty] | 1 | не найден
452 | 4РС12-2 | Распорка 4РС12-2 | 11 | 181 | 1991 | 4.83 | 53.13 | RAL 7005 | 2 | 2 | 2 | 2 | 2 | 2 | 2 | 2 | -5 | должно быть 16, перепроверить
453 | 4РС12-3 | Распорка 4РС12-3 | 1 | 125 | 125 | 3.37 | 3.37 | RAL 7005 | [8 empty] | 1 | не найден
454 | 4РФ1-1 | Ригель фахверка 4РФ1-1 | 1 | 14.3 | 14.3 | 0.4 | 0.4 | RAL 7005 | 1 | [7 empty] | 0
455 | 4РФ1-2 | Ригель фахверка 4РФ1-2 | 4 | 16.1 | 64.4 | 0.44 | 1.76 | RAL 7005 | 4 | [7 empty] | 0
456 | 4РФ1-3 | Ригель фахверка 4РФ1-3 | 1 | 19.8 | 19.8 | 0.56 | 0.56 | RAL 7005 | [8 empty] | 1 | не найден
457 | 4РФ1-4 | Ригель фахверка 4РФ1-4 | 6 | 111.8 | 670.8 | 2.98 | 17.88 | RAL 7005 |  | 1 | 1 | 1 | 1 | 1 | 1 |  | 0
458 | 4РФ1-5 | Ригель фахверка 4РФ1-5 | 24 | 113.4 | 2721.6 | 3.02 | 72.48 | RAL 7005 |  | 4 | 4 | 4 | 4 | 4 | 4 |  | 0
459 | 4РФ1-6 | Ригель фахверка 4РФ1-6 | 24 | 116.8 | 2803.2 | 3.11 | 74.64 | RAL 7005 |  | 4 | 4 | 4 | 4 | 4 | 4 |  | 0
460 | 4РФ1-7 | Ригель фахверка 4РФ1-7 | 12 | 113.4 | 1360.8 | 3.02 | 36.24 | RAL 7005 |  | 2 | 2 | 2 | 2 | 2 | 2 |  | 0
461 | 4РФ1-8 | Ригель фахверка 4РФ1-8 | 6 | 111.8 | 670.8 | 2.98 | 17.88 | RAL 7005 |  | 1 | 1 | 1 | 1 | 1 | 1 |  | 0
462 | 4РФ1-9 | Ригель фахверка 4РФ1-9 | 2 | 76.3 | 152.6 | 2.02 | 4.04 | RAL 7005 | [7 empty] | 2 | 0
463 | 4РФ1-10 | Ригель фахверка 4РФ1-10 | 1 | 73.3 | 73.3 | 1.95 | 1.95 | RAL 7005 | [7 empty] | 1 | 0
464 | 4РФ1-11 | Ригель фахверка 4РФ1-11 | 2 | 76.9 | 153.8 | 2.04 | 4.08 | RAL 7005 | [7 empty] | 2 | 0
465 | 4РФ1-12 | Ригель фахверка 4РФ1-12 | 1 | 73.7 | 73.7 | 1.96 | 1.96 | RAL 7005 | [7 empty] | 1 | 0
466 | 4РФ1-13 | Ригель фахверка 4РФ1-13 | 1 | 12.3 | 12.3 | 0.34 | 0.34 | RAL 7005 | [7 empty] | 1 | 0
467 | 4РФ1-14 | Ригель фахверка 4РФ1-14 | 3 | 11.9 | 35.7 | 0.33 | 0.99 | RAL 7005 | [7 empty] | 3 | 0
468 | 4РФ1-15 | Ригель фахверка 4РФ1-15 | 1 | 10.8 | 10.8 | 0.3 | 0.3 | RAL 7005 | [7 empty] | 1 | 0
469 | 4РФ1-16 | Ригель фахверка 4РФ1-16 | 1 | 15.5 | 15.5 | 0.43 | 0.43 | RAL 7005 | [7 empty] | 1 | 0
470 | 4РФ1-17 | Ригель фахверка 4РФ1-17 | 3 | 15 | 45 | 0.42 | 1.26 | RAL 7005 | [7 empty] | 3 | 0
471 | 4РФ1-18 | Ригель фахверка 4РФ1-18 | 1 | 13.9 | 13.9 | 0.39 | 0.39 | RAL 7005 | [7 empty] | 1 | 0
472 | 4РФ2-1 | Ригель фахверка 4РФ2-1 | 7 | 14.9 | 104.3 | 0.43 | 3.01 | RAL 7005 |  | 1 | 1 | 1 | 2 |  | 1 | 1 | 0
473 | 4РФ3-1 | Ригель фахверка 4РФ3-1 | 18 | 4.8 | 86.4 | 0.25 | 4.5 | RAL 7005 |  | 3 | 3 | 3 |  | 3 | 3 | 3 | 0
474 | 4СВ1-1 | Связь 4СВ1-1 | 14 | 235.1 | 3291.4 | 6.19 | 86.66 | ОГЗ до R45 | 2 | 2 | 2 | 2 | 2 | 2 |  | 2 | 0
475 | 4СВ1-2 | Связь 4СВ1-2 | 14 | 232.1 | 3249.4 | 6.11 | 85.54 | ОГЗ до R45 | 2 | 2 | 2 | 2 | 2 | 2 | 2 |  | 0
476 | 4СВ1-3 | Связь 4СВ1-3 | 2 | 238.9 | 477.8 | 6.29 | 12.58 | ОГЗ до R45 | [7 empty] | 2 | 0
477 | 4СВ2-1 | Связь 4СВ2-1 | 4 | 240.1 | 960.4 | 6.32 | 25.28 | ОГЗ до R45 |  |  |  |  | 4 |  |  |  | 0
478 | 4СВ2-2 | Связь 4СВ2-2 | 2 | 230 | 460 | 6.06 | 12.12 | ОГЗ до R45 |  |  |  |  | 2 |  |  |  | 0
479 | 4СВ3-1 | Связь 4СВ3-1 | 2 | 377.3 | 754.6 | 8.22 | 16.44 | ОГЗ до R45 |  |  |  |  | 2 |  |  |  | 0
480 | 4СВ4-1 | Связь 4СВ4-1 | 1 | 212.7 | 212.7 | 4.84 | 4.84 | ОГЗ до R45 |  |  |  |  | 1 |  |  |  | 0
481 | 4СВ4-2 | Связь 4СВ4-2 | 2 | 214.9 | 429.8 | 4.89 | 9.78 | ОГЗ до R45 |  |  |  |  | 2 |  |  |  | 0
482 | 4СВ4-3 | Связь 4СВ4-3 | 1 | 212.7 | 212.7 | 4.84 | 4.84 | ОГЗ до R45 |  |  |  |  | 1 |  |  |  | 0
483 | 4СВ5-1 | Связь 4СВ5-1 | 2 | 103.8 | 207.6 | 2.86 | 5.72 | ОГЗ до R45 |  |  |  |  | 2 |  |  |  | 0
484 | 4СВ5-2 | Связь 4СВ5-2 | 2 | 106.7 | 213.4 | 2.93 | 5.86 | ОГЗ до R45 |  |  |  |  | 2 |  |  |  | 0
485 | 4СВ5-3 | Связь 4СВ5-3 | 4 | 45.2 | 180.8 | 1.27 | 5.08 | ОГЗ до R45 | [6 empty] | 4 |  | 0
486 | 4СГ1-1 | Связь 4СГ1-1 | 25 | 53.5 | 1337.5 | 1.73 | 43.25 | ОГЗ до R45 |  | 4 | 4 | 4 | 5 | 4 | 4 |  | 0
487 | 4СГ1-2 | Связь 4СГ1-2 | 1 | 46.4 | 46.4 | 1.5 | 1.5 | ОГЗ до R45 |  |  |  |  | 1 |  |  |  | 0
488 | 4СГ1-3 | Связь 4СГ1-3 | 1 | 48.5 | 48.5 | 1.57 | 1.57 | ОГЗ до R45 |  |  |  |  | 1 |  |  |  | 0
489 | 4СГ1-4 | Связь 4СГ1-4 | 1 | 52.6 | 52.6 | 1.7 | 1.7 | ОГЗ до R45 |  |  |  |  | 1 |  |  |  | 0
490 | 4СГ1-5 | Связь 4СГ1-5 | 1 | 37.3 | 37.3 | 1.21 | 1.21 | ОГЗ до R45 |  |  |  |  | 1 |  |  |  | 0
491 | 4СГ1-6 | Связь 4СГ1-6 | 1 | 35.7 | 35.7 | 1.16 | 1.16 | ОГЗ до R45 |  |  |  |  | 1 |  |  |  | 0
492 | 4СГ1-7 | Связь 4СГ1-7 | 1 | 30.1 | 30.1 | 0.98 | 0.98 | ОГЗ до R45 |  |  |  |  | 1 |  |  |  | 0
493 | 4СГ1-8 | Связь 4СГ1-8 | 1 | 35.2 | 35.2 | 1.14 | 1.14 | ОГЗ до R45 |  |  |  |  | 1 |  |  |  | 0
494 | 4СГ1-9 | Связь 4СГ1-9 | 1 | 24.7 | 24.7 | 0.8 | 0.8 | ОГЗ до R45 |  |  |  |  | 1 |  |  |  | 0
495 | 4СГ1-10 | Связь 4СГ1-10 | 1 | 69.9 | 69.9 | 2.26 | 2.26 | ОГЗ до R45 | [7 empty] | 1 | 0
496 | 4СГ2-1 | Связь 4СГ2-1 | 2 | 216.8 | 433.6 | 4.96 | 9.92 | ОГЗ до R45 |  |  |  |  | 2 |  |  |  | 0
497 | 4СГ2-2 | Связь 4СГ2-2 | 1 | 219.2 | 219.2 | 5.01 | 5.01 | ОГЗ до R45 |  |  |  |  | 1 |  |  |  | 0
498 | 4СГ2-3 | Связь 4СГ2-3 | 1 | 219.2 | 219.2 | 5.01 | 5.01 | ОГЗ до R45 |  |  |  |  | 1 |  |  |  | 0
499 | 4СТ1-1 | Стойка 4СТ1-1 | 1 | 322.9 | 322.9 | 6.46 | 6.46 | RAL 7005 |  |  |  |  | 1 |  |  |  | 0
500 | 4СТ1-2 | Стойка 4СТ1-2 | 1 | 473.1 | 473.1 | 9.8 | 9.8 | RAL 7005 |  |  |  |  | 1 |  |  |  | 0
501 | 4СФ1-1 | Стойка фахверка 4СФ1-1 | 1 | 61.1 | 61.1 | 1.71 | 1.71 | RAL 7005 | 1 | [7 empty] | 0
502 | 4СФ1-2 | Стойка фахверка 4СФ1-2 | 1 | 237.1 | 237.1 | 6.5 | 6.5 | RAL 7005 | [7 empty] | 1 | 0
503 | 4СФ2-1 | Стойка фахверка 4СФ2-1 | 12 | 28.9 | 346.8 | 0.82 | 9.84 | RAL 7005 |  | 2 | 2 | 2 |  | 2 | 2 | 2 | 0
504 | 4СФ2-2 | Стойка фахверка 4СФ2-2 | 1 | 36 | 36 | 0.98 | 0.98 | RAL 7005 |  |  |  |  | 1 |  |  |  | 0
505 | 4СФ2-3 | Стойка фахверка 4СФ2-3 | 1 | 45.9 | 45.9 | 1.25 | 1.25 | RAL 7005 |  |  |  |  | 1 |  |  |  | 0
506 | 4СФ3-1 | Стойка фахверка 4СФ3-1 | 1 | 9.4 | 9.4 | 0.5 | 0.5 | RAL 7005 | 1 | [7 empty] | 0
507 | 4СФ3-2 | Стойка фахверка 4СФ3-2 | 1 | 8.8 | 8.8 | 0.46 | 0.46 | RAL 7005 | 1 | [7 empty] | 0
508 | 4СФ3-3 | Стойка фахверка 4СФ3-3 | 13 | 10.9 | 141.7 | 0.57 | 7.41 | RAL 7005 | 1 | 2 | 2 | 2 |  | 2 | 2 | 2 | 0
509 | 4СФ3-4 | Стойка фахверка 4СФ3-4 | 1 | 10.4 | 10.4 | 0.55 | 0.55 | RAL 7005 | 1 | [7 empty] | 0
510 | 4СФ3-5 | Стойка фахверка 4СФ3-5 | 12 | 8.8 | 105.6 | 0.46 | 5.52 | RAL 7005 |  | 2 | 2 | 2 |  | 2 | 2 | 2 | 0
511 | 4СФ3-6 | Стойка фахверка 4СФ3-6 | 12 | 10.5 | 126 | 0.55 | 6.6 | RAL 7005 |  | 2 | 2 | 2 |  | 2 | 2 | 2 | 0
512 | 4СФ3-7 | Стойка фахверка 4СФ3-7 | 1 | 9.6 | 9.6 | 0.51 | 0.51 | RAL 7005 | 1 | [7 empty] | 0
513 | 4СФ3-8 | Стойка фахверка 4СФ3-8 | 1 | 9.3 | 9.3 | 0.49 | 0.49 | RAL 7005 | 1 | [7 empty] | 0
514 | 4СФ3-9 | Стойка фахверка 4СФ3-9 | 2 | 10.8 | 21.6 | 0.57 | 1.14 | RAL 7005 | 2 | [7 empty] | 0
515 | 4СФ3-10 | Стойка фахверка 4СФ3-10 | 1 | 13.1 | 13.1 | 0.69 | 0.69 | RAL 7005 | [7 empty] | 1 | 0
516 | 4СФ3-11 | Стойка фахверка 4СФ3-11 | 2 | 8 | 16 | 0.42 | 0.84 | RAL 7005 | [7 empty] | 2 | 0
517 | 4СФ3-12 | Стойка фахверка 4СФ3-12 | 1 | 12.4 | 12.4 | 0.65 | 0.65 | RAL 7005 | [7 empty] | 1 | 0
518 | 4ФП2-1 | Ферма 4ФП2-1 | 11 | 1414.8 | 15562.8 | 34.65 | 381.15 | RAL 7005 |  | 2 | 2 | 2 | 1 | 2 | 2 |  | 0
519 | 4Ш-1 | Шайба 4Ш-1 | 128 | 1.6 | 204.8 | 0.03 | 3.84 | RAL 7005 | 2 | 2 | 2 | 2 | 2 | 2 | 2 | 2 | 112 | остатки не найдены
520 | 4Ш-2 | Шайба 4Ш-2 | 8 | 1 | 8 | 0.02 | 0.16 | RAL 7005 |  |  |  |  | 8 |  |  |  | 0
521 | 4Щ1-1 | Щит 4Щ1-1 | 8 | 47.7 | 381.6 | 2.83 | 22.64 | RAL 7005 |  |  |  | 4 | 4 |  |  |  | 0
522 | 4Щ2-1 | Щит 4Щ2-1 | 4 | 23.4 | 93.6 | 1.28 | 5.12 | RAL 7005 | [7 empty] | 4 | 0
|  |  | 2306 | Итого: | 356652.8 |  | 14040.12 | [9 empty] | 175