## Ввд (hidden)
|  |  | RGB | Monohrom
text
background
Accent 1
INPUTS/Вводные |  | Accent 2
Project No. / № проекта |  | Accent 3
Language / Язык | Русский | Accent 4
Title / Заголовок | РАСЧЕТ СТОИМОСТИ | Accent 5
Employer name / Заказчик | ЗАКАЗЧИК: АО "Упаковочные системы", г. Лобня, Московская область | Accent 6
Project name / Название проекта | ПРОЕКТ: Техническое перевооружение производственно-складского комплекса
Project location / Локация проекта | АДРЕС: г. Лобня, Московская область
Revision / Ревизия: | 00
Issue date / Дата документа:
Base date / Базовая Дата:
Cost Plan currency / Денежная единица | РУБ. РФ
Обменный Курс / Exchange Rate RUB/USD | 65
Обменный Курс / Exchange Rate RUB/EUR | 70
Обменный Курс / Exchange Rate RUB/GBP | 80
Обменный Курс / Exchange Rate RUB/CNY | 8.8
VAT / НДС | 22%
Customise inputs / Настройка вводных
УКРУПНЕННЫЙ РАСЧЕТ СТОИМОСТИ
РАСЧЕТ СТОИМОСТИ, УРОВЕНЬ I
РАСЧЕТ СТОИМОСТИ, УРОВЕНЬ II
РАСЧЕТ СТОИМОСТИ, УРОВЕНЬ III-V
ОЦЕНКА ИНВЕСТИЦИЙ
РАСЧЕТ СТОИМОСТИ НА ЭТАПЕ КОНЦЕПЦИЯ / ПРЕДПРОЕКТ (ПП)
РАСЧЕТ СТОИМОСТИ НА ЭТАПЕ СХЕМАТИЧНЫЙ ПРОЕКТ
РАСЧЕТ СТОИМОСТИ НА ЭТАПЕ ДЕТАЛЬНЫЙ ПРОЕКТ
РАСЧЕТ СТОИМОСТИ НА СТАДИИ ПРОЕКТ (ПД)
РАСЧЕТ СТОИМОСТИ НА СТАДИИ ТЕНДЕРНАЯ ДОКУМЕНТАЦИЯ (ТД)
РАСЧЕТ СТОИМОСТИ НА СТАДИИ РАБОЧАЯ ДОКУМЕНТАЦИЯ (РД)
New Job title >>
I КВ 2020
II КВ 2020
III КВ 2020
IV КВ 2020
I КВ 2021
II КВ 2021
2020-01-01
2020-02-01
2020-03-01
2020-04-01
2020-05-01
2020-06-01
2020-07-01
2020-08-01
2020-09-01
2020-10-01
2020-11-01
2020-12-01
2021-01-01
2021-02-01
2021-03-01
2021-04-01
2021-05-01
2021-06-01
2021-07-01
2021-08-01
2021-09-01
2021-10-01
2021-11-01
2021-12-01
2022-01-01
2022-02-01
2022-03-01
2022-04-01
2022-05-01
2022-06-01
2022-07-01
2022-08-01
2022-09-01
2022-10-01
2022-11-01
2022-12-01
New Base date >>
ФУНТ
ЕВРО
$ США
РУБ. РФ
New currency >>
English
Русский
New language >>
Customise measurement
New unit (1) >>
New unit (2) >>
м
м²
м³
шт.
ед.
кг
т
%
Vocabulary | Термины
Text: Generally | Текст: Общее
for | для
Revision: | Ревизия:
Issue date: | Дата выпуска:
Base date: | Базовая дата:
QA Check | Проверил
Rev. | Ревизия
Status | Статус
Originator | Подготовил
Checker | Проверил
Approver | Согласовал
Date | Дата
Description | Описание
Controlled Document Distribution | Рассылка расчёта
Issued to | Выпущено для
Company | Компания
Number of copies | Кол-во экземпляров
Project No. | Проект №:
Format | Формат
Section | Раздел
Description | Описание
Page | Страница
Appendixes | Приложения
Record of estimates | Реестр расчетов
Executive Summary | Главная сводная таблица
Introduction | Введение
Level 1 Summary (Type I) | Сводная таблица I уровня (Тип I)
Level 1 Summary (Type II) | Сводная таблица I уровня (Тип II)
Level 2 Summary | Сводная таблица II уровня
Reconciliation with previous estimate | Сверка с предыдущей версией расчета
Value Engineering (VE) | Оптимизация затрат
Technical Economic Indicators & GIFA | Сводная таблица по технико- экономическим показателям и площадям
Basis of Estimate | Исходные данные для расчета
Assumptions of Estimate | Допущения принятые в расчетах
Exclusions from Estimate | Исключения из расчетов
Cost Estimate Methodology & Benchmarks | Методология расчета стоимости и объекты аналоги
Risks Allowances and Inflation | Оценка рисков и инфляции
Cost Estimate Details | Подробный расчет стоимости
Register of Documents Issued | Реестр выпущенных документов
Register of Estimates and Changes | Реестр расчетов и изменений
Content of the Estimate | Содержание отчета
Design Stage | Этап проектирования
Description of Scope of Work | Описание объема работ
Notes | Примечания
Received | Получено
Exchange Rate RUB/USD | Обменный курс РУБ/USD
Exchange Rate RUB/EUR | Обменный курс РУБ/EUR
Exchange Rate RUB/GBP | Обменный курс РУБ/GBP
Exchange Rate RUB/CNY | Обменный курс РУБ/CNY
The following table provides a summary of the scope included within each Group Element of the Cost Estimate: | В следующей таблице приводится общая информация описания видов работ, по основным разделам группы затрат настоящего расчета стоимости:
The Cost Plan is based on the information listed in Section: Basis of estimate. All information was received on or before date of estimate. All qualifications are listed within Section: Assumptions and Section: Exclusions. | Расчет выполнен на основе информации, приведенной в разделе: "База расчета". Вся информация была получена в день или до даты расчета. Все допущения указаны в разделе: "Допущения" и разделе: "Исключения".
The Cost Plan includes contingency within the Risk Allowance to reflect the preliminary level of information received. As the design is coordinated and becomes more detailed the Cost Plan will be updated and the contingency allowance reviewed. | Расчет стоимости включает в себя непредвиденные расходы в лимитах резерва на риски, чтобы отразить примерный уровень детализации полученной информации. В процессе координации и детализации проектной документации - расчет стоимости будет уточняться, включая резерв на непредвиденные расходы.
Contingency and estimate tolerance | Непредвиденные расходы и Точность оценки
The accuracy of the Building Works estimate should be considered within an estimating tolerance of +/- [n]%. As further information becomes available and the scope and programme is better defined it is anticipated that the accuracy will improve in accordance with the following stages: | Точность оценки строительно-монтажных работ должна рассматриваться в пределах допуска + / - [n]%. По мере поступления дополнительной информации, более четкого определения объема работ и уточнения программы - ожидается повышение точности оценки на следующих стадиях:
Stage | Стадия
Tolerance [n]% | Точность оценки [n]%
*Developed on the basis of the AACE International recommendations (Association for the Advancement of Cost Engineering) | *Методология разработана на базе рекомендаций AACE International (Association for the Advancement of Cost Engineering)
Main Contractor's Preliminaries, Overheads & Profit | Подготовительные работы, накладные и прибыль генерального подрядчика
The following allowances have been made within the Cost Plan for interstate or international level Main Contractor's Preliminaries and Main Contractor's Overheads and Profit (OH&P). | В рамках расчета стоимости были предусмотрены следующие надбавки на подготовительные работы, накладные расходы и прибыль генерального подрядчика федерального или международного уровня.
The following allowances have been made within the Cost Plan for contingency and risks for this project. | В рамках расчета стоимости были предусмотрены следующие надбавки на непредвиденные расходы и риски по проекту.
STAGE OF THE COST PLAN | СТАДИЯ РАСЧЕТА СТОИМОСТИ
Concept ¦ Pre-Project (PP) | Концепция ¦ Пред-Проект (ПП)
Schematic ¦ Project Design (PD) | Схематичная ¦ Проектная Документация (ПД)
Detailed ¦ Tender Design (TD) | Детальная ¦ Тендерная Документация (ТД)
Working Design (WD) | Рабочая Документация (РД)
Contractor's risks subject to lump sum | Риски Подрядчика при условии твердой цены
CONTRACTOR'S RISKS | РИСКИ ПОДРЯДЧИКА
Employer risks at the design stage | Риски Заказчика на этапе проектирования
Employer risks at the construction stage | Риски Заказчика на этапе строительства
Employer's risks of making changes | Риски Заказчика по внесению изменений
EMPLOYER'S RISKS | РИСКИ ЗАКАЗЧИКА
I QUARTER | I КВАРТАЛ
II QUARTER | II КВАРТАЛ
III QUARTER | III КВАРТАЛ
IV QUARTER | IV КВАРТАЛ
I POLUG. | I ПОЛУГ.
II POLUG. | II ПОЛУГ.
Such allowances may vary greatly between General Contractors and depend on the size of the projects, the level of workload on other projects, the method of calculation and level of cost of maintaining the back office, personnel costs and other fixed costs. These allowances are intended to cover the cost of the following items for example: | Такие надбавки могут сильно варьировать между генеральными подрядчиками и зависят от размера проектов, уровня загруженности на других проектах, методологии расчетов и уровня расходов на содержание бэкофиса, персонала и прочих фиксированных расходов. Такие надбавки предназначены для покрытия расходов например по следующим статьям затрат:
Employer's site accommodation | Размещение представителя Заказчика на объекте
Employer's completion requirements | Требования представителя Заказчика к сдачи объекта
Main contractor's management and staff | Руководство и персонал генерального подрядчика
Main contractor's site establishment (including welfare provision for site operatives) | Обустройство площадки генеральным подрядчикам (в том числе инфраструктура для сотрудников )
Temporary services | Временные сети
Security | Система безопасности
Safety and environmental protection | Охрана труда и охрана окружающей среды
Control and protection | Контроль и защита
Mechanical plant | Сборочная площадка
Machinery and Equipment | Средства механизации и оборудование
Temporary works | Временное обустройство
Site records | Документооборот на объекте
Cleaning | Уборка
Fees and charges | Сборы и пошлины
Temporary water supply and sewage | Временное водоснабжение и канализация
Insurance, bonds, guarantees and warranties | Страхование, гарантии, обеспечения и поручительства
Author's Supervision | Авторский надзор
Mobilization and Demobilization | Мобилизация и демобилизация
Temporary communication systems | Временные средства связи
Site office equipment and furniture | Временное оборудование и мебель на объекте
Project documentation printing and stationary | Печать проектной документации и расходные материалы
Diezel, benzine consumes | Расходы на топливо (дизель, бензин и т.д.)
Scaffolding | Леса
Canteen Services | Услуги Столовой
Setting out and surveying | Постановка и обследование объекта
Samples and testing | Образцы и испытания
Utility and Authorities charges | Коммунальные платежи и платежи властям
Working design and as-built design documentation | Рабочая документация и исполнительная документация
Costs of site office set up and contractor's site management included in the contract by the main contractor and NOT included in Construction Management Costs (rus: POS) for example: | Затраты на содержание объекта и менеджмент подрядчика на объекте, пропорционально внесенные в контракт генерального подрядчика и НЕ включенные в проект организации строительства (ПОС), например:
Costs of head office set up and administration proportioned to each contract by the main contractor, for example: | Затраты на содержание и административный ресурс головного офиса, пропорционально разнесенные по каждому контракту генерального подрядчика, например:
Expenses for payment of labor administrative personnel | Расходы на оплату труда административно-хозяйственного персонала
Payment of social taxes | Оплата социальных налогов
Communication and IT expenses | Расходы на связь и IT
Expenses for maintenance and operation of basic office equipment and furniture | Расходы на содержание и эксплуатацию основного офисного оборудования и мебель
The cost of printing | Расходы на типографские работы
Expenses for maintenance and operation of the office | Расходы на содержание и эксплуатацию офиса
Expenses for legal, financial and other services | Расходы на оплату юридических, финансовых и прочих услуг
The cost of purchasing of consumables | Затраты на приобретение расходных материалов
Expenses for maintenance and operation of transport | Расходы на содержание и эксплуатацию транспорта
Expenses related to the cost of relocation and travel of personnel | Расходы, связанные с оплатой затрат по переезду и командировки персонала
Depreciation charges (rent) on fixed assets | Амортизационные отчисления (арендная плата) по основным фондам
Payment for Bank services. | Оплата услуг банка.
Marketing expenses | Расходы на маркетинг
Other administrative expenses | Прочие административно-хозяйственные расходы
The amount of net profit that the main contractor wish to achieve | Сумма чистой прибыли, которую генеральный подрядчик ожидает получить
Previous estimate | Предыдущая оценка
Current estimate | Текущая оценка
Variance | Изменение
Cost Estimate | Расчет стоимости
The key changes to the Cost Estimate are summarized below vs previous revision: | Ниже кратко перечислены основные изменения в расчёте стоимости от предыдущей ревизии:
Item | Пункт
Ref. | Ссылка
Description / Reason for change | Описание / причина изменения
Variance | Изменение
Comments | Комментарии
Options | Варианты
The cost of the following value engineering options have been estimated but are not included within the current cost estimate: | Стоимость следующих альтернативных вариантов по оптимизации затрат была оценена, но не включена в текущий расчет:
Omission | Исключение
Addition | Дополнение
Overall | Всего
Status / Actions | Статус / Действия
Methodology of the Area Estimate | Методология расчета площадей
Building | Строение
Units | Ед./Этаж
Level | Отметка
No. Units | Количество
Site Coverage and Others | Площадь покрытий и прочее
The Cost Estimate is based on the following information: | Расчет стоимости выполнен на базе следующей документации:
The Cost Estimate is based on the following assumptions and qualifications: | Расчет стоимости подготовлен на основании следующих допущений и предположений:
The Cost Estimate is excluding the following costs: | Расчет стоимости НЕ включает следующие затраты:
The Cost Estimate is based on the following documentation: | Расчет стоимости подготовлен на основании следующей документации:
Benchmarks comparative analysis of costs per square meter: | Сравнительный анализ затрат на метр квадратный по объектам аналогам:
This document is issued for the party which commissioned it and for specific purposes connected with the captioned project only. It should not be relied upon by any other party or used for any other purpose. We accept no responsibility for the consequences of this document being relied upon by any other party, or being used for any other purpose, or containing any error or omission which is due to an error or omission in data supplied to us by other parties. | Настоящий документ выпущен для участника проекта, поручившего его подготовку, и для исключительных целей вышеназванного проекта. Никакая другая сторона не может полагаться на этот документ, или использовать этот документ для каких-либо иных целей. Мы не несем ответственности за последствия в тех случаях, если на этот документ будет ссылаться любой другая сторона или документ будет использован для каких-либо иных целей, а также, если документ содержит ошибки или упущения, которые изначально присутствовали в информации, предоставленной нам другой стороной.
The following factors have been identified as cost risks which could potentially impact upon the financial robustness of the cost estimate. Please note this is not an exhaustive list of risks and that strategies to manage and mitigate the risk events will need to be developed with the Project Team in due course. | В качестве оценки рисков были определены следующие факторы, которые потенциально могут повлиять на финансовую точность расчета стоимости. Пожалуйста, обратите внимание, что это не полный перечень рисков, что стратегия по управлению и смягчению рисковых событий должна быть разработана совместно с командой проекта когда потребуется.
Cash Flow Forecast | Прогноз потока денежных средств
The forecast calculation of cash flow is approximate and was calculated using the formula taken from the publication " methods and Economics of construction cost management [2nd ed.] By Peter Bathurst and David Butler (page 191)". | Расчет прогноза денежных потоков является приблизительным и был рассчитан по формуле взятой из публикации "Building Cost Control Techniques and Economics [2nd Ed.] by Peter E Bathurst and David A Butler (Page 191)".
Month | Месяц
Cumulative Expenditure | Совокупные расходы
Monthly Spend | Ежемесячные расходы
Deductions | Вычеты
Monthly Payments | Ежемесячные платежи
Cumulative Payments | Совокупные платежи
Contract Sum: | Cумма договора:
Date of 1st payment: | Дата первого платежа:
Contract Period: | Срок договора:
Advance payment: | Аванс:
Retention: | Удержание:
Deductions from payments: | Вычеты из платежей:
Indicative calculation of currency dependent elements in the estimate | Индикативный расчет валюто-зависимых элементов оценки
The Cost Estimate allowance for price inflation beyond the 'Base Date' is based on the following forecast from www.rosinfostat.ru на 2020 - 4.0%; 2021 - 3.8%, 2022 - 3.4%, 2023 - 3,5%: | Надбавка на инфляцию от "базовой даты" в расчете стоимости, исходя из следующих прогнозов от www.rosinfostat.ru на 2020 - 4.0%; 2021 - 3.8%, 2022 - 3.4%, 2023 - 3,5%:
Analysis of estimated value currency dependent elements from construction cost | Анализ объема валюто-зависимых элементов от стоимости строительства
Estimated local cost vs imported cost split | Разделение затрат на локальные и импортируемые составляющие
Labor | Трудозатраты
Materials & Equipment | Материалы и оборудование
Local | Локальные
Imported | Импортируемые
Annual average ruble exchange rate to foreign currencies | Средний годовой курс валют к рублю
Historical data from the Central Bank (ratestats.com): | Исторические данные ЦБ (ratestats.com):
Forecast (tradingeconomics.com): | Прогноз (tradingeconomics.com):
YEAR | ГОД
Forecast inflation rates | Прогноз % инфляции
Weighted average | Средневзвешенная величина
Cost Estimate Allowance | Расчет стоимости надбавки
Annual inflation (year-on-year) | Годовая инфляция (в годовом исчислении)
Compounded tender inflation | Составляющая инфляция на период закупок
Compounded construction inflation | Составляющая инфляция на период строительства
Sources of data | Источник данных
Russian CPI forecasts published by EIU, derived from RosStat | Прогнозы по России, опубликованные EIU, получены из РосСтата
Central Asia forecasts published by EIU, derived from IMF statistics | Прогнозы по Средней Азии, опубликованные EIU, получены по данным МВФ
Russian PPI forecasts published by EIU, derived from RosStat | Прогнозы по России, опубликованные EIU, получены из РосСтата
Average PPI forecast (China, Turkey, Euro area) published by EIU | Средний прогноз по Китаю, Турции, Еврозоне, опубликованные EIU
Assumed | Предполагаем
Weighting | Вес
Other comments | Прочие комментарии
Other Employer's costs | Прочие затраты Заказчика
Other expenses of the Employer are listed here, and explanations are given if such expenses are included in the Estimate. | Здесь перечислены прочие расходы Заказчика, а также даны пояснения если такие расходы включены в настоящий расчет.
DESCRIPTION | ОПИСАНИЕ
IN ESTMATE | В РАСЧЕТЕ
NOTES | ПРИМЕЧАНИЯ
YES ¦ NO | ДА ¦ НЕТ
YES | ДА
NO | НЕТ
SITE | ОБЪЕКТ
Employer Preliminary Studies for Site Selection | Предварительные исследования Заказчика по выбору локации объекта
Contamination Check (Soil / Asbestos / Other) | Проверка уровня загрязнения (Почва / Асбест / Другое)
Main Services Beyond the Site Boundary | Инженерные сети за границами объекта
Access Facilities to Site Beyond Site Boundary | Транспортная инфраструктура за пределами объекта
Site and Site Purchase Costs | Стоимость объекта и затраты на покупка объекта
Stamp Duty | Государственные пошлины
FINANCE | ФИНАНСЫ
Exchange rate Hedging | Хеджирование валютных курсов
Finance costs | Затраты на финансирование
Finance Audits | Финансовый аудит
Local Taxes (VAT, etc.) | Налоги (НДС и др.)
REGULATORY | ПОШЛИНЫ
Local Government Charges | Государственные пошлины
Planning Fees | Расходы на изыскания
Fire Safety Certificate Fees | Расходы на получение заключений от МЧС
Federal Technical Supervision Fees | Расходы на получение заключений от Ростехнадзора
Permits, Profiles, Production Licenses | Разрешения, сертификаты, лицензирование деятельности
Other Regulatory | Прочие пошлины
UTILITY CONNECTION | ПОДСОЕДИНЕНИЕ К СЕТЯМ
Gas | Газ
Electrical | Электричество
Heating | Теплоснабжение
Waste Water | Канализация
Water | Вода
Telecoms | Связь
EMPLOYER STAFF | ПЕРСОНАЛ ЗАКАЗЧИКА
Employer Project Team | Проектная команда Заказчика
Operations / End User Team | Состав по операционный деятельности
Interim Operations Team | Временный операционный состав
Engineering Team | Команда инженеров
Maintenance Team | Служба эксплуатации
IT Team | IT группа
QA / QC Team | Команда проверки и контроля качества
Administrative / Secretarial Team | Административная команда / секретариат
Logistics Team | Команда по логистике
Validation Team | Команда по пуско-наладке оборудования
Process Development (R&D) Team | Команда по пуско-наладке технологии
Technical Transfer Team | Команда технической поддержки
Finance Team | Финансовая группа
Human Resources / Training Team | Кадровые ресурсы / Учебная группа
Regulatory Team | Группа по взаимодействию с властями
Safety, Health & Environmental Team | Команда по технике безопасности, охране труда и окружающей ср.
Employer Personnel Time & Travel / Accommodation | Затраты Заказчика на переезды персонала / проживание
Staff Training | Обучение персонала
External Consultants | Внешних консультантов
Recruitment Fees | Расходы связанные с наймом персонала
PROFESSIONAL FEES | УСЛУГИ КОНСУЛЬТАНТОВ
Engineering, Procurement, Construction Management | Проектирование, закупки, управление строительством
Lawyers | Юристы
Accountants | Бухгалтерия
Auditors | Аудиторы
Cost Consultants / Due Diligence | Консультанты по затратам / Техническому обследованию
PR Consultants | PR-консультант
Peer Review | Экспертиза
Product / Services Licenses | Лицензии на производство / услуги
Intellectual Property Costs, Fees & Royalties | Расходы на интеллектуальную собственность, гонорары и роялти
Insurer Reviews | Аудиты страховщиков
Security Consultant | Консультант по безопасности
Regulatory Consultant | Консультант по вопросам регулирования
PROJECT INSURANCES | СТРАХОВАНИЕ ПРОЕКТА
Contractor Insurance Policies | Страховые полисы подрядчика
CAR Insurance | Страхование всех рисков подрядчика
SITE SET UP | ПОДГОТОВКА ОБЪЕКТА
Boundary Fencing | Ограждение периметра
Compound Stoning and Surfacing | Площадки из гравия и планировка
Temporary Site water & power distribution in Construction Area | Временные сети подачи воды и электроэнергии на объекте
Site Temporary Fencing (for Safety Purposes) | Временное ограждение объекта (в целях безопасности)
Construction Site signage (Safety Signs etc.) | Навигация на строительной площадки (знаки безопасности и т. д.)
Site access control equipment | Оборудование для контроля доступа на объект
Scaffolding / walkways / barriers (for Safety Purposes) | Леса / помостья / ограждения (в целях безопасности)
PPE Consumables - coats, hard hats, glasses, boots, etc. | Оборудование ТБ - верхняя одежда, каски, очки, ботинки и т.д.
Health & safety incentives | Мотивация в области охраны труда и техники безопасности
Temp. Security Facility | Временные пункты пропуска
Temp. Induction & Training Facility | Временные учебные центры
Temp. Canteen Facilities | Временные помещения приема пищи
Temp. Toilet Facilities (Toilet Facility, Including Cleaning) | Временные санузлы и помещения для уборочного инвентаря
CM Team Offices | Офисы для персонала по управлению строительством
Commissioning Team Offices | Офисы для команды по вводу объекта в эксплуатацию
Validation Team Offices | Офисы группы по пуско-наладке технологии
Data cabling project offices | Оснащение офисов слаботочными системами
IT fit out offices | Оснащение офисов IT оборудованием
Fit-Out Accommodation | Отделка помещений
PC'S, Printers, Etc. | ПК, принтеры и т. д.
Initial Stock of Stationary & Office Consumables | Стартовый запас офисных расходных материалов
Site Library | Хранение документации на объекте
Fire Proof Records Store | Огнеупорный сейф для документации
Walkie talkies | Рации
Employer Project Team Offices | Офисы под проектную группу Заказчика
Employer Commissioning and Validation Team Offices | Офисы для команды Заказчика по вводу в эксплуатацию и валидации
End user / Operations Team Offices | Офис для группы по операционной деятельности
Temp office for end user recruitment & training prior to start up | Временный офис для набора и обучения персонала Заказчика
Data cabling project offices | Оснащение офисов слаботочными системами
IT fit out offices | Оснащение офисов IT оборудованием
Fit-Out Accommodation | Отделка помещений
PC'S, Printers, Etc. (x Nr PC Required) | ПК, принтеры и т. д.
Initial Stock of Stationary & Office Consumables | Стартовый запас офисных расходных материалов
Site Library | Хранение документации на объекте
Fire Proof Records Store | Огнеупорный сейф для документации
Walkie talkies | Рации
Off-site storage | Хранение вне объекта
SITE RUNNING COSTS | ЭКСПЛУАТАЦИОННЫЕ РАСХОДЫ ОБЪЕКТА
Office Consumables | Офисные расходные материалы
Temp. Office Cleaning running costs | Расходы на уборку временных офисов
Temp. Office Waste Removal running costs | Расходы на вывоз мусора из временного офиса
Works Crew | Небольшая группа по эксплуатации офисов
Site Cleaning / road sweeping | Уборка территории / чистка дорог
Temp. Security Personnel | Временный персонал службы безопасности
Site Security - after Construction Completion | Служба безопасность объекта - после завершения строительства
Centralised Rubbish Removal | Централизованный вывоз мусора
Running Costs - Gas | Эксплуатационные расходы - газ
Running Costs - Electrical | Эксплуатационные расходы - электричество
Running Costs - Waste treatment | Эксплуатационные расходы - утилизация отходов
Running Costs - Water | Эксплуатационные расходы - вода
Running Costs - Telecom | Эксплуатационные расходы - связь
Running Costs - Facility Management | Эксплуатационные расходы - служба эксплуатации
TESTING / SURVEYS / ETC | ТЕСТИРОВАНИЕ / ИЗЫСКАНИЯ / ПРОЧЕЕ
Site investigations | Изыскания на объекте
Topographical surveys | Топографическая съемка
Engineering and geodetic surveys | Инженерно-геодезические изыскания
Engineering and geological surveys | Инженерно-геологические изыскания
Engineering and environmental surveys | Инженерно-экологические изыскания
Engineering and hydrographic surveys | Инженерно-гидрографические изыскания
Engineering and meteorological surveys | Инженерно-метеорологические изыскания
Independent Surveyor | Независимые изыскания
Material testing | Испытание материалов
Independent Technology Surveyor | Независимые обследования технологии
Environmental Monitoring | Мониторинг окружающей среды
Certification | Сертификация
INTERIM OPERATIONS / START UP | ПОСЛЕ СТРОИТЕЛЬНЫЕ ЭКСПЛУАТАЦ-ЫЕ РАСХОДЫ / ЗАПУСК
Facilities Management e.g. Operating staff, cleaners, security, etc. | Управление объектом: операц-ный персонал, уборщики, охрана...
Running Costs - Gas | Эксплуатационные расходы - газ
Running Costs - Electrical | Эксплуатационные расходы - электричество
Running Costs - Waste treatment | Эксплуатационные расходы - утилизация отходов
Running Costs - Water | Эксплуатационные расходы - вода
Running Costs - Telecom | Эксплуатационные расходы - связь
Gas | Газ
Fuel | Топливо
Refrigerant | Хладагент
Flushing Chemicals | Химикаты для промывки
Water Treatment Chemicals | Химикаты для водо-подготовки
Access control to handed over areas | Контроль доступа к площадям арендаторов
Access control to finished areas | Контроль доступа к готовым помещениям
Temporary protection to handed over areas | Временная защита площадей арендаторов
Maintenance of handed over areas | Техническое обслуживание помещений арендаторов
Gowning and Clean Regime costs | Гардеробные и обеспечение чистоты в помещениях
PPE Consumables - coats, hard hats, glasses, boots, etc. | Оборудование ТБ - верхняя одежда, каски, очки, ботинки и т.д.
External Lab Testing | Замеры лабораторий и тестирование
Cycle Development - Calibration | Замеры и калибровки
Raw Materials for commissioning, qualification and validation | Расходные материалы для ввода в эксплуатацию, квал. и вал.
Vendor Support / Call Outs | Сопровождение от поставщика / выезды
Commissioning consumables, Equipment Measuring | Расходные материалы на пусконаладочные работы, измер. оборуд.
Spare parts & consumables required post commissioning | Запчасти и расходные материалы после ввода в эксплуатацию
Spare parts & consumables during post Qualification & interim operations | ЗИП и расходники после строительства до ввода в эксплуатацию
Fills & charges of glycol, syltherm, dowtherm etc. | Заполнения систем гликолем, сильтермом, даутермом и т. д.
BMS Licenses | Лицензии по автоматизации и диспетчеризации
OWNER EQUIPMENT | ОБОРУДОВАНИЕ ЗАКАЗЧИКА
Employer Direct Purchased Technology Equipment | Техническая поддержка закупленного Заказчиком технолог. оборуд.
Employer Purchased Furniture (Workstations, Conference Rms, etc.) | Мебель закупленная Заказчиком (рабочие места, конференц. …)
Technology Furniture and Equipment | Технологическая мебель и оборудование
Signage Required for Technology | Вывески, необходимые в технологии
Operating supplies | Эксплуатационные материалы
Maintenance Workshop Racking and Equipment | Ремонтная мастерская стеллажи и оборудование
Vehicles | Транспортные средства
Fork Lift Trucks | Автопогрузчики
OWNERS IT SYSTEMS | IT СИСТЕМ ЗАКАЗЧИКА
Employer IT Costs | Затраты Заказчика на ИТ
Employer Purchased Production Systems | Затраты Заказчик на технологические системы
Audio / Video (AV) Equipment | Аудио / видео оборудование (АВ)
Active IT equipment | Активное ИТ-оборудование
Telephones / fax machines / PCs / servers / UPSs | Телефоны / факсы / компьютеры / серверы / ИБП
Document or similar | Документация и т.д.
SAP & other enterprise software | SAP и другое корпоративное программное обеспечение
Maintenance Management System | Система управления эксплуатацией
Calibration Management System | Система управления калибровкой
IT Technical Support - Service Agreements | Технической поддержка ИТ - услуги
Licenses | Лицензии
SPARES | ЗАПЧАСТИ
Commissioning Spares (Included in Vendor Packages) | ЗИП для ввода в эксплуатацию (входит в комплект поставки)
Maintenance Spares | ЗИП для эксплуатации
Insurance [Major] Spares | Критические (основные) запчасти
1st Year Spares | Запчасти на первый год
TRAINING | ОБУЧЕНИЕ
Vendor support for operator training | Поддержка поставщиков по обучению операторов
SOP development | Разработка инструкций по эксплуатации
Training Manuals | Учебные пособия
Operator training | Обучение операторов
Technology Trainings | Обучение технологии
PROCUREMENT COSTS | РАСХОДЫ НА ЗАКУПКИ
Travel and subsistence for Vendor Pre-Qual Visits / Audits | Поездки и суточные на проверки поставщиков / аудиты
Travel and subsistence for overseas meetings, PDI's, FATS etc. | Поездки и суточные за рубеж, проведение тестов у производ. …
Raw Materials Testing | Испытание материалов
MISCELLANEOUS | ПРОЧИЕ
WEB Based Design, Procurement and Construction Software. | ПО - управление проектированием, закупками и строительством
Ground breaking / Opening Ceremonies | На церемонии / проведение открытий
Team building | Тим-билдинг
RISK / CONTINGENCY | РИСК / НЕПРЕДВИДЕННЫЕ ОБСТОЯТЕЛЬСТВА
Owner's Contingency / Management Reserve | Резерв на случай непредвиденных обстоятельств / Резерв Заказчика
POST CONSTRUCTION PROJECTS | ПРОЕКТЫ ПОСЛЕ СТРОИТЕЛЬСТВА
Modifications / Improvements post project | Изменения / улучшения после проекта
GRANTS | ГРАНТЫ
Grants Available for Project | Гранты, доступные для проекта
CONTRIBUTIONS | СКИДКИ
Possible Contributions from Vendors | Возможные скидки от поставщиков
Data: Job title
ORDER OF COST ESTIMATE | УКРУПНЕННЫЙ РАСЧЕТ СТОИМОСТИ
COST PLAN LEVEL I | РАСЧЕТ СТОИМОСТИ, УРОВЕНЬ I
COST PLAN LEVEL II | РАСЧЕТ СТОИМОСТИ, УРОВЕНЬ II
COST PLAN LEVEL III-V | РАСЧЕТ СТОИМОСТИ, УРОВЕНЬ III-V
INITIAL BUDGET | ОЦЕНКА ИНВЕСТИЦИЙ
CONCEPT DESIGN STAGE COST ESTIMATE | РАСЧЕТ СТОИМОСТИ НА ЭТАПЕ КОНЦЕПЦИЯ / ПРЕДПРОЕКТ (ПП)
SCHEME DESIGN STAGE COST ESTIMATE | РАСЧЕТ СТОИМОСТИ НА ЭТАПЕ СХЕМАТИЧНЫЙ ПРОЕКТ
DETAILED DESIGN STAGE COST ESTIMATE | РАСЧЕТ СТОИМОСТИ НА ЭТАПЕ ДЕТАЛЬНЫЙ ПРОЕКТ
PROEKT DESIGN STAGE COST ESTIMATE | РАСЧЕТ СТОИМОСТИ НА СТАДИИ ПРОЕКТ (ПД)
TENDER DESIGN STAGE COST ESTIMATE | РАСЧЕТ СТОИМОСТИ НА СТАДИИ ТЕНДЕРНАЯ ДОКУМЕНТАЦИЯ (ТД)
WORKING DESIGN STAGE COST ESTIMATE | РАСЧЕТ СТОИМОСТИ НА СТАДИИ РАБОЧАЯ ДОКУМЕНТАЦИЯ (РД)
CONCEPT DESIGN | ПРЕДПРОЕКТ (ПП)
SCHEME DESIGN | СХЕМАТИЧНЫЙ ПРОЕКТ
DETAILED DESIGN | ДЕТАЛЬНЫЙ ПРОЕКТ
PROEKT DESIGN | ПРОЕКТНАЯ ДОКУМЕНТАЦИЯ (ПД)
TENDER DESIGN | ТЕНДЕРНАЯ ДОКУМЕНТАЦИЯ (ТД)
WORKING DESIGN | РАБОЧАЯ ДОКУМЕНТАЦИЯ (РД)
Design | Проект
Data: Base date | Данные: Базовая дата
1/Q/20 | I КВ 2020
2/Q/20 | II КВ 2020
3/Q/20 | III КВ 2020
4/Q/20 | IV КВ 2020
1/Q/21 | I КВ 2021
2/Q/21 | II КВ 2021
2020-01-01 | 2020-01-01
2020-02-01 | 2020-02-01
2020-03-01 | 2020-03-01
2020-04-01 | 2020-04-01
2020-05-01 | 2020-05-01
2020-06-01 | 2020-06-01
2020-07-01 | 2020-07-01
2020-08-01 | 2020-08-01
2020-09-01 | 2020-09-01
2020-10-01 | 2020-10-01
2020-11-01 | 2020-11-01
2020-12-01 | 2020-12-01
2021-01-01 | 2021-01-01
2021-02-01 | 2021-02-01
2021-03-01 | 2021-03-01
2021-04-01 | 2021-04-01
2021-05-01 | 2021-05-01
2021-06-01 | 2021-06-01
2021-07-01 | 2021-07-01
2021-08-01 | 2021-08-01
2021-09-01 | 2021-09-01
2021-10-01 | 2021-10-01
2021-11-01 | 2021-11-01
2021-12-01 | 2021-12-01
2022-01-01 | 2022-01-01
2022-02-01 | 2022-02-01
2022-03-01 | 2022-03-01
2022-04-01 | 2022-04-01
2022-05-01 | 2022-05-01
2022-06-01 | 2022-06-01
2022-07-01 | 2022-07-01
2022-08-01 | 2022-08-01
2022-09-01 | 2022-09-01
2022-10-01 | 2022-10-01
2022-11-01 | 2022-11-01
2022-12-01 | 2022-12-01
Data: Currencies | Данные: Денежные единицы
£ | ФУНТ
€ | ЕВРО
US($) | $ США
RUB RF | РУБ. РФ
Data: Units of measurement | Данные: Единицы измерений
m | м
m² | м²
m³ | м³
nr | шт.
item | ед.
kg | кг
t | т
% | %
months | месяцы
Text: NRM Summaries, group elements / elements | Текст: Сводные данные, группы элементов / элементы
COST PLAN SUMMARY | СВОДНАЯ ТАБЛИЦА ОЦЕНКИ СТОИМОСТИ
LEVEL 1 | УРОВЕНЬ 1
LEVEL 2 | УРОВЕНЬ 2
Job Title: | Название Проекта:
Job No: | Номер Проекта:
Cost Plan No: | Номер расчета:
Base Date: | Базовая дата оценки:
GIFA (m2) | ПЛОЩАДЬ (м2)
Gross Internal Floor Area (m2) | Общая внутренняя площадь здания (м2)
COST CENTRE | РАССЧЕТ. БАЗА
GROUP ELEMENT | РАЗДЕЛ ГРУППЫ
ELEMENT | РАЗДЕЛ
TOTAL COST OF ELEMENT (TARGET COST) | ОБЩАЯ СТОИМОСТЬ ПО РАЗДЕЛУ (ЦЕЛЕВЫЕ ЗАТРАТЫ)
TOTAL | ИТОГО
Total | Итого
BUILDING WORKS | СТРОИТЕЛЬНО-МОНТАЖНЫЕ РАБОТЫ
Building Works | Строительно-монтажные работы
COST / m2 | ЗАТРАТЫ / м2
Substructure | Подземная часть здания
Foundations | Фундаменты
Basement excavation | Земляные работы по устройству подвального этажа
Basement retaining walls | Подпорные стенки подвального этажа
Ground floor construction | Устройство первого этажа
Superstructure | Наземная часть здания
Frame | Каркас
Upper floors | Верхние этажи
Roof | Крыша
Stairs and ramps | Лестницы и пандусы
External walls | Наружные стены
Windows and external doors | Наружные окна и двери
Internal walls and partitions | Внутренние стены и перегородки
Internal doors | Внутренние двери
Internal finishes | Внутренняя отделка
Wall finishes | Отделка стен
Floor finishes | Отделка полов
Ceiling finishes | Отделка потолков
Fittings, furnishings and equipment | Фурнитура, предметы обстановки и оборудование
General fittings, furnishings and equipment | Общая арматура, предметы обстановки и оборудование
Special fittings, furnishings and equipment | Специальная арматура, предметы обстановки и оборудование
Internal planting | Внутреннее озеленение
Bird and vermin control | Дератизация и защита от птиц
Services | Инженерные системы
Sanitary appliances | Сантехнические приборы
Services equipment | Оборудование инженерных систем
Disposal installations | Система водоотвода
Water installations | Система водоснабжения
Heat source | Источник теплоснабжения
Space heating and air conditioning | Отопление и кондиционирование
Ventilation systems | Системы вентиляции
Electrical installations | Электрические системы
Gas and other fuel installations | Газовые и прочие топливные системы
Lift and conveyor installations | Лифтовая и транспортерная система
Fire and lightning protection | Противопожарная защита и молниезащита
Communication, security and control systems | Системы связи, безопасности и контроля
Specialist installations | Специальные системы
Builders' work in connection with services | Строительные работы по инженерным системам
Testing and commissioning of services | Испытания и ввод в эксплуатацию систем
Complete buildings and building units | Модульные здания и сборные элементы строительных конструкций
Prefabricated buildings | Здания из сборных элементов
Work to existing buildings | Работы по существующим зданиям
Minor demolition works and alteration works | Незначительные работы по демонтажу и переустройству
Repairs to existing services | Ремонт существующих инженерных систем
Damp-proof courses/fungus and beetle eradication | Гидроизоляция/Устранение плесени
Façade retention | Подпорка фасада
Cleaning existing surfaces | Чистка существующих поверхностей
Renovation works | Работы по восстановлению
External works | Наружные работы
Site preparation works | Подготовка площадки
Roads, paths and paving | Дороги, тротуары и мостовые
Planting | Озеленение
Fencing, railings and walls | Ограждающие конструкции, поручни и стены
Site/street furniture and equipment | Уличная/внутриплощадочная мебель и оборудование
External drainage | Наружный дренаж
External services | Наружные коммуникации
Minor building works and ancillary buildings | Незначительные строительные работы и вспомогательные здания
Facilitating works | Сопутствующие работы
Toxic/hazardous material removal | Утилизация токсичных/опасных материалов
Major demolition works | Основные демонтажные работы
Specialist groundworks | Специальные земляные работы
Temporary diversion works | Временный отвод инженерных сетей и коммуникаций
Extraordinary site investigation works | Дополнительное обследование площадки
SUB-TOTAL: BUILDING WORKS | ПРОМЕЖУТОЧНЫЙ ИТОГ: СТРОИТЕЛЬНЫЕ РАБОТЫ:
Main contractor's preliminaries | Подготовительные работы Генподрядчика
Employer's requirements | Требования Заказчика
Main contractor's cost items | Основные статьи расходов Генподрядчика
SUB-TOTAL: BUILDING WORKS (including main contractor's preliminaries) | ПРОМЕЖУТОЧНЫЙ ИТОГ: СТРОИТЕЛЬНЫЕ РАБОТЫ (включая Предварительные работы Генподрядчика )
Main contractor's overheads and profit | Накладные расходы и прибыль Генподрядчика
Main contractor's overheads | Накладные расходы Генподрядчика
Main contractor's profit | Прибыль Генподрядчика
TOTAL (1): BUILDING WORKS ESTIMATE | ИТОГО (1): СТРОИТЕЛЬНО МОНТАЖНЫХ РАБОТ
PROJECT TEAM FEES AND OTHER DEVELOPMENT COSTS | ЗАТРАТЫ НА УСЛУГИ КОМАНДЫ ТЕХ. ЗАКАЗЧИКА И ДЕВЕЛОПМЕНТ ПРОЕКТА
Project/design team fees | Затраты на услуги команды тех. заказчика/проектировщиков
Consultants' fees | Затраты на услуги Консультантов
Main contractor's pre-construction fees | Затраты на услуги подрядчиков до начала строительства
Main contractor's design fees | Затраты на услуги проектировщиков
Other development/project costs | Прочие расходы на строительство/проект
TOTAL: PROJECT TEAM FEES AND OTHER DEVELOPMENT COSTS | ИТОГО: ЗАТРАТЫ НА УСЛУГИ ТЕХ. ЗАКАЗЧИКА/ПРОЕКТИРОВЩИКОВ И ДЕВЕЛОПМЕНТ ПРОЕКТА
TOTAL (2): BASE COST ESTIMATE | ИТОГО (2): БАЗОВЫЙ РАСЧЕТ
CONTINGENCY ALLOWANCE | ПРЕДУСМОТРЕНО НА НЕПРЕДВИДЕННЫЕ РАСХОДЫ
Contingency and Risks Allowance | Непредвиденные расходы и риски
Design development risks | Риски связанные с проработкой проекта
Construction risks | Риски связанные со строительством
Employer change risks | Риски, связанные с изменениями Заказчика
Employer other risks | Прочие риски Заказчика
TOTAL: CONTINGENCY ALLOWANCE | ИТОГО: ПРЕДУСМОТРЕНО НА НЕПРЕДВИДЕННЫЕ РАСХОДЫ
TOTAL (3): COST LIMIT (excluding inflation) | ИТОГО (3): ПРЕДЕЛЬНАЯ СУММА РАСХОДОВ (без инфляции)
INFLATION | ИНФЛЯЦИЯ
Inflation | Инфляция
Design and tender period inflation | Инфляция в период проектирования и тендера
Construction period inflation | Инфляция в период строительства
TOTAL: INFLATION ALLOWANCE | ИТОГО: СУММА НА ИНФЛЯЦИЮ
COST LIMIT (excluding VAT assessment) | ОБЩАЯ СУММА РАСХОДОВ (без НДС)
VAT | НДС
COST LIMIT (including VAT assessment) | ОБЩАЯ СУММА РАСХОДОВ (c НДС)
(incl. prelims) | (вкл. подготовительные)
Excluded | Исключено
Included | Включено
CONTACTS | КОНТАКТЫ
Address: | Адрес:
SPECTRUM GROUP OF COMPANIES | ГК СПЕКТРУМ
105005 | 105005
RUSSIA, MOSCOW | РФ, Г. МОСКВА
LEVEL 4 AND 8, BUILDING 15/29, | НАБЕРЕЖНАЯ ИМЕНИ АКАДЕМИКА ТУПОЛЕВА
NABEREZHNAYA ACADEMICA TUPOLEVA | ДОМ 15, КОРПУС 29, ЭТАЖ 4 И 8
T: +7 (495) 981 6888 | T: +7 (495) 981 6888
WWW.SPECTRUM-GROUP.RU | WWW.SPECTRUM-GROUP.RU
Беседина Е.
Калинин Д.
Козырева М.
Лучанский Д.
Петухов И.
Семкина С.
Утенкова Е.
Цветкова Л.
Чедакин В.
Шешенков Г.
Besedina E.
Kalinin D.
Kozireva M.
Luchanskiy D.
Petuhov I.
Semkina S.
Utenkova E.
Tsvetkova L.
Chedakin V.
Sheshenkov G.
Formulas:
Language / Язык = [Русский]
Note on B7: Выберете язык оценки в первую очередь до внесения изменений. Select the language of the cost estimate first before entering any other details.
Note on B22: Необходимо "до настроить", только если требуемое значение не является одним из значений по умолчанию. It is only be necessary to 'customise' if the required value is not one of the defaults
Ввод данных и перевод - не для печати

## Ттл (hidden)
ПРОЕКТ: Техническое перевооружение производственно-складского комплекса
АДРЕС: г. Лобня, Московская область
РАСЧЕТ СТОИМОСТИ
| Ревизия: | 00
| Дата выпуска: | 0
для
[Project image] | ЗАКАЗЧИК: АО "Упаковочные системы", г. Лобня, Московская область
КОНТАКТЫ
ГК СПЕКТРУМ
105005
РФ, Г. МОСКВА
НАБЕРЕЖНАЯ ИМЕНИ АКАДЕМИКА ТУПОЛЕВА
ДОМ 15, КОРПУС 29, ЭТАЖ 4 И 8
T: +7 (495) 981 6888
WWW.SPECTRUM-GROUP.RU

## Урв12
ЗАКАЗЧИК: АО "Упаковочные системы", г. Лобня, Московская область
ПРОЕКТ: Техническое перевооружение производственно-складского комплекса
РАСЧЕТ СТОИМОСТИ
| Ревизия: | 00 | Дата выпуска: | 0 | Проект №: | 0
1 | Сводная таблица I уровня (Тип II) |  |  |  | ПЛОЩАДЬ (м2)
| РАССЧЕТ. БАЗА | РАЗДЕЛ ГРУППЫ |  |  | ИТОГО
[5 empty] | РУБ. РФ | ЗАТРАТЫ / м2
СТРОИТЕЛЬНО-МОНТАЖНЫЕ РАБОТЫ
|  |  | ОБЩАЯ СУММА РАСХОДОВ (без НДС) |  | 0
|  |  | НДС | 22% | 0
|  |  | ОБЩАЯ СУММА РАСХОДОВ (c НДС) |  | 0

## Расчет по проекту
2160Л-1-ГП
ЗАКАЗЧИК: АО "Упаковочные системы", г. Лобня, Московская область
ПРОЕКТ: Техническое перевооружение производственно-складского комплекса
РАСЧЕТ СТОИМОСТИ
[9 empty] | Ревизия: | 00 | Дата выпуска: |  |  |  | 0 | [7 empty] | Проект №: | 0
Расчет стоимости по Техническому заданию
0 | 1 | 2 | 3 | 4 | 5 | 6 | Маркер иерархии 1-2-3-4 |  | № | ШИФР | НАИМЕНОВАНИЕ РАБОТ | МАРКИРОВКА/ | ПРОИЗВОДИТЕЛЬ/ | Дополнительная информация | ЕД.ИЗМ. | КОЛ-ВО (справочно) | КОЛ-ВО (подрядчик) | ЦЕНА МАТЕРИАЛОВ, РУБ БЕЗ НДС |  | ЦЕНА РАБОТ, РУБ БЕЗ НДС |  | ЦЕНА ЗА ЕДИНИЦУ, ВСЕГО | ИТОГО | ПРИМЕЧАНИЕ | Контроль итогов
[9 empty] | П.П. |  |  | ОБОЗНАЧЕНИЕ | АРТИКУЛ |  |  |  |  | ЗА ЕДИНИЦУ | ВСЕГО | ЗА ЕДИНИЦУ | ВСЕГО | РУБ БЕЗ НДС | РУБ БЕЗ НДС |  | 0 | 0 | 0
[9 empty] | 1 | 2 | 3 |  |  |  | 4 | 5 |  | 6 | 7 | 8 | 9 | 10 | 11
1 | 0 | 0 | 0 | 0 | 0 | 0 |  | 1.0.0.0.0.0.0 |  |  | Ламинатор
1 | 1 | 0 | 0 | 0 | 0 | 0 |  | 1.1.0.0.0.0.0 |  |  | Этап 1
1 | 1 | 1 | 0 | 0 | 0 | 0 |  | 1.1.1.0.0.0.0 | 1 | 2160Л-1-ГП | Генеральный план
1 | 1 | 1 | 1 | 0 | 0 | 0 |  | 1.1.1.1.0.0.0 | 1 | 2160Л-1-ГП | Укладка мелкозернистого, плотого горячего асфальтобетона | тип Б, марка II, БНД 90/130 | ГОСТ 9128-2013 |  | м2 | 216
1 | 1 | 1 | 2 | 0 | 0 | 0 |  | 1.1.1.2.0.0.0 | 2 | 2160Л-1-ГП | Укладка крупнозернистого, пористого, горячего асфальтобетона | марка II, БНД 90/130 | ГОСТ 9128-2013 |  | м2 | 216
1 | 1 | 1 | 3 | 0 | 0 | 0 |  | 1.1.1.3.0.0.0 | 3 | 2160Л-1-ГП | Укладка щебня фр.40-70 мм с заклинкой мелким щебнем фракции 5-10 мм, F50 | М800 | ГОСТ 8267-93 |  | м2 | 216
1 | 1 | 1 | 4 | 0 | 0 | 0 |  | 1.1.1.4.0.0.0 | 4 | 2160Л-1-ГП | Укладка песка средней крупности |  | ГОСТ 8736-2014 |  | м2 | 216
1 | 1 | 1 | 5 | 0 | 0 | 0 |  | 1.1.1.5.0.0.0 | 5 | 2160Л-1-ГП | Установка дорожного бордюрного камня | БР 100.30.15 |  |  | шт. | 10
1 | 1 | 1 | 6 | 0 | 0 | 0 |  | 1.1.1.6.0.0.0 | 6 | 2160Л-1-ГП | Демонтаж двухслойного асфальтобетона |  |  |  | м2 | 138.5
1 | 1 | 1 | 7 | 0 | 0 | 0 |  | 1.1.1.7.0.0.0 | 7 | 2160Л-1-ГП | Демонтаж щебня фракционированного | М800 |  |  | м2 | 138.5
1 | 1 | 1 | 8 | 0 | 0 | 0 |  | 1.1.1.8.0.0.0 | 8 | 2160Л-1-ГП | Демонтаж песчаного основания |  |  |  | м2 | 138.5
1 | 1 | 1 | 9 | 0 | 0 | 0 |  | 1.1.1.9.0.0.0 | 9 | 2160Л-1-ГП | Демонтаж щебеночного покрытия |  |  |  | м2 | 202
1 | 1 | 1 | 10 | 0 | 0 | 0 |  | 1.1.1.10.0.0.0 | 10 | 2160Л-1-ГП | Вывоз излишка грунта (от устройства а/б покрытия) |  |  |  | м3 | 71
1 | 1 | 2 | 0 | 0 | 0 | 0 |  | 1.1.2.0.0.0.0 | 2 | 2160Л-1-АР | Архитектурные решения
1 | 1 | 2 | 1 | 0 | 0 | 0 |  | 1.1.2.1.0.0.0 |  | 2160Л-1-АР | Отделка помещений
1 | 1 | 2 | 2 | 0 | 0 | 0 |  | 1.1.2.2.0.0.0 | 1 | 2160Л-1-АР | Облицовка: Потолок. Грунтовка на водной основе |  |  |  | м2 | 458.65
1 | 1 | 2 | 3 | 0 | 0 | 0 |  | 1.1.2.3.0.0.0 | 2 | 2160Л-1-АР | Облицовка: Потолок. Окраска акриловой краской за два раза по ГОСТ 28196-89. RAL 9003 |  |  | Объем на 1 слой покраски. Матераилы отделки додлжны соответствовать санитарным нормам и стандартам для пищевой промышленно- сти | м2 | 458.65
1 | 1 | 2 | 4 | 0 | 0 | 0 |  | 1.1.2.4.0.0.0 | 3 | 2160Л-1-АР | Облицовка: Стены из кирпича. Штукатурка улучшенная ц/п раствором по мет. сетке 2-20-2,0 по ГОСТ 5336-80 - 30 мм |  |  |  | м2 | 244.6
1 | 1 | 2 | 5 | 0 | 0 | 0 |  | 1.1.2.5.0.0.0 | 4 | 2160Л-1-АР | Облицовка: Стены из кирпича. Грунтовка |  |  |  | м2 | 244.6
1 | 1 | 2 | 6 | 0 | 0 | 0 |  | 1.1.2.6.0.0.0 | 5 | 2160Л-1-АР | Облицовка: Стены из кирпича. Затирка ц/п раствором |  |  |  | м2 | 244.6
1 | 1 | 2 | 7 | 0 | 0 | 0 |  | 1.1.2.7.0.0.0 | 6 | 2160Л-1-АР | Облицовка: Стены из кирпича. Грунтовка на водной основе |  |  |  | м2 | 244.6
1 | 1 | 2 | 8 | 0 | 0 | 0 |  | 1.1.2.8.0.0.0 | 7 | 2160Л-1-АР | Облицовка: Стены из кирпича. Окраска акриловой краской за два раза по ГОСТ 28196-89. RAL 9003 |  |  | Объем на 1 слой покраски. Матераилы отделки додлжны соответствовать санитарным нормам и стандартам для пищевой промышленно- сти | м2 | 244.6
1 | 1 | 2 | 9 | 0 | 0 | 0 |  | 1.1.2.9.0.0.0 | 8 | 2160Л-1-АР | Облицовка: Ж.б. колонны. Грунтовка на водной основе |  |  |  | м2 | 112.19
1 | 1 | 2 | 10 | 0 | 0 | 0 |  | 1.1.2.10.0.0.0 | 9 | 2160Л-1-АР | Облицовка: Ж.б. колонны. Окраска акриловой краской за два раза по ГОСТ 28196-89. RAL 9003 |  |  | Объем на 1 слой покраски. Матераилы отделки додлжны соответствовать санитарным нормам и стандартам для пищевой промышленно- сти | м2 | 112.19
1 | 1 | 2 | 11 | 0 | 0 | 0 |  | 1.1.2.11.0.0.0 | 10 | 2160Л-1-АР | Облицовка: Ж.б. стены. Грунтовка |  |  |  | м2 | 45.41
1 | 1 | 2 | 12 | 0 | 0 | 0 |  | 1.1.2.12.0.0.0 | 11 | 2160Л-1-АР | Облицовка: Ж.б. стены. Затирка ц/п раствором |  |  |  | м2 | 45.41
1 | 1 | 2 | 13 | 0 | 0 | 0 |  | 1.1.2.13.0.0.0 | 12 | 2160Л-1-АР | Облицовка: Ж.б. стены. Грунтовка на водной основе |  |  |  | м2 | 45.41
1 | 1 | 2 | 14 | 0 | 0 | 0 |  | 1.1.2.14.0.0.0 | 13 | 2160Л-1-АР | Облицовка: Ж.б. стены. Окраска акриловой краской за два раза по ГОСТ 28196-89. RAL 9003 |  |  | Объем на 1 слой покраски. Матераилы отделки додлжны соответствовать санитарным нормам и стандартам для пищевой промышленно- сти | м2 | 45.41
1 | 1 | 2 | 15 | 0 | 0 | 0 |  | 1.1.2.15.0.0.0 |  | 2160Л-1-АР | Отделка полов
1 | 1 | 2 | 16 | 0 | 0 | 0 |  | 1.1.2.16.0.0.0 | 14 | 2160Л-1-АР | Монтаж: Наливное полимерное покрытие - 2 мм |  |  |  | м2 | 481.7
1 | 1 | 2 | 17 | 0 | 0 | 0 |  | 1.1.2.17.0.0.0 | 15 | 2160Л-1-АР | Монтаж: Обеспылевающая пропитка Элакор МБ-1 Флюат (или аналог) с шлифовкой поверхности |  | ТэоХим |  | м2 | 217.18
1 | 1 | 2 | 18 | 0 | 0 | 0 |  | 1.1.2.18.0.0.0 | 16 | 2160Л-1-АР | Монтаж: Выравнивающий слой - бетон кл. В25 - 100 мм |  |  |  | м2 | 122.87
1 | 1 | 2 | 19 | 0 | 0 | 0 |  | 1.1.2.19.0.0.0 | 17 | 2160Л-1-АР | Монтаж: Уклонообразующий слой - покрытие бетонное шлифованное кл. В25 с упрочняющим составом - 20-100 мм |  |  |  | м2 | 337.36
1 | 1 | 2 | 20 | 0 | 0 | 0 |  | 1.1.2.20.0.0.0 | 18 | 2160Л-1-АР | Монтаж: Уклонообразующий слой - покрытие бетонное шлифованное кл. В25 с упрочняющим составом - 20-40 мм |  |  |  | м2 | 9.87
1 | 1 | 2 | 21 | 0 | 0 | 0 |  | 1.1.2.21.0.0.0 | 19 | 2160Л-1-АР | Монтаж: TAIKOR Elastic 300. Полимерная композиция для бесшовной эластичной гидроизоляции (или аналог) |  | Технониколь |  | м2 | 347.23
1 | 1 | 2 | 22 | 0 | 0 | 0 |  | 1.1.2.22.0.0.0 | 20 | 2160Л-1-АР | Монтаж: TAIKOR Primer 210. Грунт для минеральных оснований (или аналог) |  | Технониколь |  | м2 | 342.91
1 | 1 | 2 | 23 | 0 | 0 | 0 |  | 1.1.2.23.0.0.0 | 21 | 2160Л-1-АР | Монтаж: Железобетонная плита, бетона кл. В25 W6 F150, армированная верхней и нижней арматурой ∅8 А500С с шагом 200х200 мм - 200 мм |  |  |  | м2 | 210.78
1 | 1 | 2 | 24 | 0 | 0 | 0 |  | 1.1.2.24.0.0.0 | 22 | 2160Л-1-АР | Монтаж: ПВП - мембрана ТЕФОНД НР СТАР (или аналог) с герметизацией швов |  | Технониколь |  | м2 | 210.78
1 | 1 | 2 | 25 | 0 | 0 | 0 |  | 1.1.2.25.0.0.0 | 23 | 2160Л-1-АР | Монтаж: ЩПС - щебеночно-песчаная смесь - 100 мм |  |  |  | м2 | 210.78
1 | 1 | 2 | 26 | 0 | 0 | 0 |  | 1.1.2.26.0.0.0 | 24 | 2160Л-1-АР | Монтаж: Уплотненное щебеночное основание |  |  |  | м2 | 210.78
1 | 1 | 2 | 27 | 0 | 0 | 0 |  | 1.1.2.27.0.0.0 | 25 | 2160Л-1-АР | Монтаж: Конструкции фальшпола марка 40-2-ВДА (или аналог). Регулируемая стойка-опора |  | ПЭС |  | шт | 537
1 | 1 | 2 | 28 | 0 | 0 | 0 |  | 1.1.2.28.0.0.0 | 26 | 2160Л-1-АР | Монтаж: Конструкции фальшпола марка 40-2-ВДА (или аналог). Стрингер 536 мм |  | ПЭС |  | шт | 1068
1 | 1 | 2 | 29 | 0 | 0 | 0 |  | 1.1.2.29.0.0.0 | 27 | 2160Л-1-АР | Монтаж: Конструкции фальшпола марка 40-2-ВДА (или аналог). Панель фальшпола с покрытием винил антистатик |  | ПЭС |  | шт | 546
1 | 1 | 2 | 30 | 0 | 0 | 0 |  | 1.1.2.30.0.0.0 |  |  | Кровля
1 | 1 | 2 | 31 | 0 | 0 | 0 |  | 1.1.2.31.0.0.0 | 28 | 2160Л-1-АР | Монтаж: Техноэласт ПЛАМЯ СТОП |  | Технониколь |  | м2 | 279.76
1 | 1 | 2 | 32 | 0 | 0 | 0 |  | 1.1.2.32.0.0.0 | 29 | 2160Л-1-АР | Монтаж: Унифлекс ВЕНТ ЭПВ |  | Технониколь |  | м2 | 279.76
1 | 1 | 2 | 33 | 0 | 0 | 0 |  | 1.1.2.33.0.0.0 | 30 | 2160Л-1-АР | Монтаж: Праймер битумный ТЕХНОНИКОЛЬ №1 |  | Технониколь |  | м2 | 215.87
1 | 1 | 2 | 34 | 0 | 0 | 0 |  | 1.1.2.34.0.0.0 | 31 | 2160Л-1-АР | Монтаж: Сборная стяжка - 20 мм |  | Технониколь |  | м2 | 211.87
1 | 1 | 2 | 35 | 0 | 0 | 0 |  | 1.1.2.35.0.0.0 | 32 | 2160Л-1-АР | Монтаж: Клиновидные минераловатные плиты Техноруф Н ПРОФ КЛИН |  | Технониколь |  | м3 | 23.75
1 | 1 | 2 | 36 | 0 | 0 | 0 |  | 1.1.2.36.0.0.0 | 33 | 2160Л-1-АР | Монтаж: Утеплитель ТЕХНОРУФ В ЭКСТРА - 50 мм |  | Технониколь |  | м3 | 10.54
1 | 1 | 2 | 37 | 0 | 0 | 0 |  | 1.1.2.37.0.0.0 | 34 | 2160Л-1-АР | Монтаж: Утеплитель ТЕХНОРУФ Н ПРОФ - 110 мм |  | Технониколь |  | м3 | 23.2
1 | 1 | 2 | 38 | 0 | 0 | 0 |  | 1.1.2.38.0.0.0 | 35 | 2160Л-1-АР | Монтаж: Паробарьер СА500 |  | Технониколь |  | м2 | 218.57
1 | 1 | 2 | 39 | 0 | 0 | 0 |  | 1.1.2.39.0.0.0 |  |  | Водосточная система
1 | 1 | 2 | 40 | 0 | 0 | 0 |  | 1.1.2.40.0.0.0 | 36 | 2160Л-1-АР | Монтаж: Воронка парапетная (с галтелью 110*600 мм), RAL 9003 |  | Технониколь |  | шт | 2
1 | 1 | 2 | 41 | 0 | 0 | 0 |  | 1.1.2.41.0.0.0 | 37 | 2160Л-1-АР | Монтаж: Муфта соеденительная (110/100), RAL 9003 |  | Технониколь |  | шт | 2
1 | 1 | 2 | 42 | 0 | 0 | 0 |  | 1.1.2.42.0.0.0 | 38 | 2160Л-1-АР | Монтаж: Колено трубы D100, RAL 9003 |  | Технониколь |  | шт | 2
1 | 1 | 2 | 43 | 0 | 0 | 0 |  | 1.1.2.43.0.0.0 | 39 | 2160Л-1-АР | Монтаж: Труба водосточная D100х3000, RAL 9003 |  | Технониколь |  | шт | 6
1 | 1 | 2 | 44 | 0 | 0 | 0 |  | 1.1.2.44.0.0.0 | 40 | 2160Л-1-АР | Монтаж: Колено сливное D100, RAL 9003 |  | Технониколь |  | шт | 2
1 | 1 | 2 | 45 | 0 | 0 | 0 |  | 1.1.2.45.0.0.0 | 41 | 2160Л-1-АР | Монтаж: Держатель трубы D100, RAL 9003 |  | Технониколь |  | шт | 18
1 | 1 | 2 | 46 | 0 | 0 | 0 |  | 1.1.2.46.0.0.0 | 42 | 2160Л-1-АР | Монтаж: Муфта соединительная, RAL 9003 |  | Технониколь |  | шт | 6
1 | 1 | 2 | 47 | 0 | 0 | 0 |  | 1.1.2.47.0.0.0 |  |  | Кровельное ограждение
1 | 1 | 2 | 48 | 0 | 0 | 0 |  | 1.1.2.48.0.0.0 | 43 | 2160Л-1-АР | Монтаж: Кровельное ограждение ТЕХНОНИКОЛЬ КО/PRO/PV/600-2, п.м. RAL 7004 |  | Технониколь |  | п.м. | 485
1 | 1 | 2 | 49 | 0 | 0 | 0 |  | 1.1.2.49.0.0.0 |  |  | Двери, ворота
1 | 1 | 2 | 50 | 0 | 0 | 0 |  | 1.1.2.50.0.0.0 | 44 | 2160Л-1-АР | Установка: Рулонные противопожарные шторы EI60 3500х3500, RAL7004 |  |  |  | шт | 2
1 | 1 | 2 | 51 | 0 | 0 | 0 |  | 1.1.2.51.0.0.0 | 45 | 2160Л-1-АР | Установка: Ролетные ворота высокоскоростные Hormann V4015 Iso L3500х3500, RAL7004 |  | Hormann |  | шт | 1
1 | 1 | 2 | 52 | 0 | 0 | 0 |  | 1.1.2.52.0.0.0 | 46 | 2160Л-1-АР | Установка: Рулонные противопожарные шторы EI60 4000х4000, RAL7004 |  |  |  | шт | 4
1 | 1 | 2 | 53 | 0 | 0 | 0 |  | 1.1.2.53.0.0.0 | 47 | 2160Л-1-АР | Установка: Ролетные ворота высокоскоростные Hormann V4015 Iso L 4000х4000, RAL7004 |  | Hormann |  | шт | 4
1 | 1 | 2 | 54 | 0 | 0 | 0 |  | 1.1.2.54.0.0.0 | 48 | 2160Л-1-АР | Установка: Ролетные ворота высокоскоростные Hormann V4015 Iso L4000х4500, RAL7004 |  | Hormann |  | шт | 2
1 | 1 | 2 | 55 | 0 | 0 | 0 |  | 1.1.2.55.0.0.0 | 49 | 2160Л-1-АР | Установка: Дверь ДПС, 02, 2500х2350, EI30, ГОСТ Р 57327-2016, RAL7004 |  |  |  | шт | 4
1 | 1 | 2 | 56 | 0 | 0 | 0 |  | 1.1.2.56.0.0.0 | 50 | 2160Л-1-АР | Установка: Дверь ДПС, 02, 2700х2350, EI60, ГОСТ Р 57327-2016, RAL7004 |  |  |  | шт | 3
1 | 1 | 2 | 57 | 0 | 0 | 0 |  | 1.1.2.57.0.0.0 | 51 | 2160Л-1-АР | Установка: Дверь ДПС, 01, 2050х960, Пр, EI60, ГОСТ Р 57327-2016, RAL7004 |  |  |  | шт | 3
1 | 1 | 2 | 58 | 0 | 0 | 0 |  | 1.1.2.58.0.0.0 | 52 | 2160Л-1-АР | Установка: Дверь ДПС, 01, 2050х960, Л, EI60, ГОСТ Р 57327-2016, RAL7004 |  |  |  | шт | 2
1 | 1 | 2 | 59 | 0 | 0 | 0 |  | 1.1.2.59.0.0.0 | 53 | 2160Л-1-АР | Установка: Дверь ДСВ, В, Оп, Брг, Пр, Н, Псп, О 2050х960, ГОСТ 31173-2016, RAL7004 |  |  |  | шт | 1
1 | 1 | 2 | 60 | 0 | 0 | 0 |  | 1.1.2.60.0.0.0 | 54 | 2160Л-1-АР | Установка: Дверь ДСВ, В, Оп, Брг, Л, Н, Псп, О 2050х960, ГОСТ 31173-2016, RAL7004 |  |  |  | шт | 1
1 | 1 | 2 | 61 | 0 | 0 | 0 |  | 1.1.2.61.0.0.0 | 55 | 2160Л-1-АР | Установка: Дверь ДПС, 01, 2050х835, Пр, EI30, ГОСТ Р 57327-2016, RAL7004 |  |  |  | шт | 2
1 | 1 | 2 | 62 | 0 | 0 | 0 |  | 1.1.2.62.0.0.0 | 56 | 2160Л-1-АР | Установка: Дверь ДПС, 01, 2050х770, Пр, EI30, ГОСТ Р 57327-2016, RAL7004 |  |  |  | шт | 1
1 | 1 | 2 | 63 | 0 | 0 | 0 |  | 1.1.2.63.0.0.0 | 57 | 2160Л-1-АР | Установка: Дверь ДПС, 01, 2050х980, Пр, EI30, ГОСТ Р 57327-2016, RAL7004 |  |  |  | шт | 1
1 | 1 | 2 | 64 | 0 | 0 | 0 |  | 1.1.2.64.0.0.0 | 58 | 2160Л-1-АР | Установка: Дверь ДПС, 01, 2050х980, Л, EI30, ГОСТ Р 57327-2016, RAL7004 |  |  |  | шт | 1
1 | 1 | 2 | 65 | 0 | 0 | 0 |  | 1.1.2.65.0.0.0 | 59 | 2160Л-1-АР | Установка: Дверь ДПС, 01, 2050х880, Л, EI30, ГОСТ Р 57327-2016, RAL7004 |  |  |  | шт | 2
1 | 1 | 2 | 66 | 0 | 0 | 0 |  | 1.1.2.66.0.0.0 | 60 | 2160Л-1-АР | Установка: Люк ДПС, 01, 960х860, Пр, EI30, ГОСТ Р 57327-2016, RAL7004 |  |  |  | шт | 1
1 | 1 | 2 | 67 | 0 | 0 | 0 |  | 1.1.2.67.0.0.0 | 61 | 2160Л-1-АР | Установка: Рулонные противопожарные шторы EI60 4000х4500, RAL7004 |  |  |  | шт | 1
1 | 1 | 2 | 68 | 0 | 0 | 0 |  | 1.1.2.68.0.0.0 | 62 | 2160Л-1-АР | Установка: Рулонные противопожарные шторы EI30 4000х4500, RAL7004 |  |  |  | шт | 1
1 | 1 | 2 | 69 | 0 | 0 | 0 |  | 1.1.2.69.0.0.0 | 63 | 2160Л-1-АР | Установка: Люк ДПС, 01, 2260х960, Пр, EI30, ГОСТ Р 57327-2016, RAL7004 |  |  |  | шт | 1
1 | 1 | 2 | 70 | 0 | 0 | 0 |  | 1.1.2.70.0.0.0 | 64 | 2160Л-1-АР | Установка: Дверь ДПС, 01, 2050х1160, Л, EI30, ГОСТ Р 57327-2016, RAL7004 |  |  |  | шт | 1
1 | 1 | 2 | 71 | 0 | 0 | 0 |  | 1.1.2.71.0.0.0 |  |  | Окна
1 | 1 | 2 | 72 | 0 | 0 | 0 |  | 1.1.2.72.0.0.0 | 65 | 2160Л-1-АР | Установка: Окно ОА ПП СПД 760-6360 (4М1-10-4М1-10-4М1), ГОСТ 21519-2022, RAL 7004 |  |  |  | шт | 1
1 | 1 | 2 | 73 | 0 | 0 | 0 |  | 1.1.2.73.0.0.0 | 66 | 2160Л-1-АР | Установка: Окно ОА ПП СПД 1640-490 (4М1-10-4М1-10-4М1), ГОСТ 21519-2022, RAL 7004 |  |  |  | шт | 2
1 | 1 | 2 | 74 | 0 | 0 | 0 |  | 1.1.2.74.0.0.0 |  |  | Стены, кровля из сендвич-панелей
1 | 1 | 2 | 75 | 0 | 0 | 0 |  | 1.1.2.75.0.0.0 | 67 | 2160Л-1-АР | Монтаж: Сэндвич-панели стеновые ТСП-Z-120-1000-Г-Г-МВ (ПЭ-RAL 9003 -0,7/ПЭ-RAL 9003-0.7), ГОСТ 32603-2021 |  |  |  | м2 | 825.96
1 | 1 | 2 | 76 | 0 | 0 | 0 |  | 1.1.2.76.0.0.0 | 68 | 2160Л-1-АР | Монтаж: Сэндвич-панели кровельные ТСП-К-120-1000-Г-Г-МВ (ПЭ-RAL 9003 -0,7/ПЭ-RAL 9003-0.7), ГОСТ 32603-2021 |  |  |  | м2 | 21.76
1 | 1 | 2 | 77 | 0 | 0 | 0 |  | 1.1.2.77.0.0.0 |  |  | Фасонные элементы
1 | 1 | 2 | 78 | 0 | 0 | 0 |  | 1.1.2.78.0.0.0 | 69 | 2160Л-1-АР | Монтаж: Фасооный элемент № 1 340х3000 мм, t=0,7 мм, ГОСТ 14918-2020, RAL 9003 |  |  |  | кг | 28.05
1 | 1 | 2 | 79 | 0 | 0 | 0 |  | 1.1.2.79.0.0.0 | 70 | 2160Л-1-АР | Монтаж: Фасооный элемент № 2 140х3000 мм, t=0,7 мм, ГОСТ 14918-2020, RAL 9003 |  |  |  | кг | 9.24
1 | 1 | 2 | 80 | 0 | 0 | 0 |  | 1.1.2.80.0.0.0 | 71 | 2160Л-1-АР | Монтаж: Фасооный элемент № 3 770х3000 мм, t=0,7 мм, ГОСТ 14918-2020, RAL 9003 |  |  |  | кг | 25.4
1 | 1 | 2 | 81 | 0 | 0 | 0 |  | 1.1.2.81.0.0.0 | 72 | 2160Л-1-АР | Монтаж: Фасооный элемент № 4 730х3000 мм, t=0,7 мм, ГОСТ 14918-2020, RAL 9003 |  |  |  | кг | 60.2
1 | 1 | 2 | 82 | 0 | 0 | 0 |  | 1.1.2.82.0.0.0 | 73 | 2160Л-1-АР | Монтаж: Фасооный элемент № 5 200х3000 мм, t=0,7 мм, ГОСТ 14918-2020, RAL 9003 |  |  |  | кг | 36.3
1 | 1 | 2 | 83 | 0 | 0 | 0 |  | 1.1.2.83.0.0.0 | 74 | 2160Л-1-АР | Монтаж: Фасооный элемент № 6 317х3000 мм, t=0,7 мм, ГОСТ 14918-2020, RAL 9003 |  |  |  | кг | 15.69
1 | 1 | 2 | 84 | 0 | 0 | 0 |  | 1.1.2.84.0.0.0 | 75 | 2160Л-1-АР | Монтаж: Фасооный элемент № 7 297х3000 мм, t=0,7 мм, ГОСТ 14918-2020, RAL 9003 |  |  |  | кг | 14.7
1 | 1 | 2 | 85 | 0 | 0 | 0 |  | 1.1.2.85.0.0.0 | 76 | 2160Л-1-АР | Монтаж: Фасооный элемент № 8 257х3000 мм, t=0,7 мм, ГОСТ 14918-2020, RAL 9003 |  |  |  | кг | 25.44
1 | 1 | 2 | 86 | 0 | 0 | 0 |  | 1.1.2.86.0.0.0 | 77 | 2160Л-1-АР | Монтаж: Фасооный элемент №9 462х3000 мм, t=0,7 мм, ГОСТ 14918-2020, RAL 9003 |  |  |  | кг | 30.48
1 | 1 | 2 | 87 | 0 | 0 | 0 |  | 1.1.2.87.0.0.0 | 78 | 2160Л-1-АР | Монтаж: Фасооный элемент № 10 540х3000 мм, t=0,7 мм, ГОСТ 14918-2020, RAL 9003 |  |  |  | кг | 35.64
1 | 1 | 2 | 88 | 0 | 0 | 0 |  | 1.1.2.88.0.0.0 | 79 | 2160Л-1-АР | Монтаж: Фасооный элемент № 11 229х3000 мм, t=0,7 мм, ГОСТ 14918-2020, RAL 9003 |  |  |  | кг | 15.12
1 | 1 | 2 | 89 | 0 | 0 | 0 |  | 1.1.2.89.0.0.0 |  |  | Трубные блоки
1 | 1 | 2 | 90 | 0 | 0 | 0 |  | 1.1.2.90.0.0.0 | 80 | 2160Л-1-АР | Монтаж: Труба стальная электросварная прямошовная 108х4 (ГОСТ 10704-91) |  |  |  | кг | 287.2
1 | 1 | 2 | 91 | 0 | 0 | 0 |  | 1.1.2.91.0.0.0 | 81 | 2160Л-1-АР | Монтаж: Труба стальная электросварная прямошовная 63,5х3,5 (ГОСТ 10704-91) |  |  |  | кг | 2.64
1 | 1 | 2 | 92 | 0 | 0 | 0 |  | 1.1.2.92.0.0.0 | 82 | 2160Л-1-АР | Монтаж: Труба стальная электросварная прямошовная 51х3,5 (ГОСТ 10704-91) |  |  |  | кг | 8.16
1 | 1 | 2 | 93 | 0 | 0 | 0 |  | 1.1.2.93.0.0.0 | 83 | 2160Л-1-АР | Монтаж: Труба стальная электросварная прямошовная 32х3 (ГОСТ 10704-91) |  |  |  | кг | 2.02
1 | 1 | 2 | 94 | 0 | 0 | 0 |  | 1.1.2.94.0.0.0 | 84 | 2160Л-1-АР | Монтаж: Уголок стальной горячекатаный равнополочный 50х5 (ГОСТ 8509-93) |  |  |  | кг | 96.76
1 | 1 | 2 | 95 | 0 | 0 | 0 |  | 1.1.2.95.0.0.0 | 85 | 2160Л-1-АР | Монтаж: Прокат листовом горячекатаный t=5 мм С245 (ГОСТ 19903-2015) |  |  |  | кг | 290.12
1 | 1 | 2 | 96 | 0 | 0 | 0 |  | 1.1.2.96.0.0.0 | 86 | 2160Л-1-АР | Монтаж: Прокат листовом горячекатаный t=4 мм С245 (ГОСТ 19903-2015) |  |  |  | кг | 38.04
1 | 1 | 2 | 97 | 0 | 0 | 0 |  | 1.1.2.97.0.0.0 |  |  | Прочее
1 | 1 | 2 | 98 | 0 | 0 | 0 |  | 1.1.2.98.0.0.0 | 87 | 2160Л-1-АР | Монтаж: Перемычка 3ПБ 16-37-п ГОСТ 948-2016 |  |  |  | шт | 4
1 | 1 | 2 | 99 | 0 | 0 | 0 |  | 1.1.2.99.0.0.0 | 88 | 2160Л-1-АР | Монтаж: Кирпич керамический 250х120х65/1НФ/125/2,0/25 ГОСТ 530-2012 |  |  |  | м3 | 11.6
1 | 1 | 2 | 100 | 0 | 0 | 0 |  | 1.1.2.100.0.0.0 | 89 | 2160Л-1-АР | Монтаж: Цементно-песчаный раствор М50 ГОСТ 28013-98 |  |  |  | м3 | 2.9
1 | 1 | 2 | 101 | 0 | 0 | 0 |  | 1.1.2.101.0.0.0 | 90 | 2160Л-1-АР | Монтаж: Арматурная сетка 5-Вр-1 с ячейкой 75х75 |  |  |  | м2 | 38.15
1 | 1 | 2 | 102 | 0 | 0 | 0 |  | 1.1.2.102.0.0.0 |  |  | Демонтажные работы
1 | 1 | 2 | 103 | 0 | 0 | 0 |  | 1.1.2.103.0.0.0 | 91 | 2160Л-1-АР | Демонтаж существующего блока ворот 3000х3000 мм |  |  |  | шт | 1
1 | 1 | 2 | 104 | 0 | 0 | 0 |  | 1.1.2.104.0.0.0 | 92 | 2160Л-1-АР | Демонтаж существующего дверного блока 810х2100(h) мм |  |  |  | шт | 1
1 | 1 | 2 | 105 | 0 | 0 | 0 |  | 1.1.2.105.0.0.0 | 93 | 2160Л-1-АР | Демонтаж существующего дверного блока 875х2100(h) мм |  |  |  | шт | 4
1 | 1 | 2 | 106 | 0 | 0 | 0 |  | 1.1.2.106.0.0.0 | 94 | 2160Л-1-АР | Демонтировать оконного блока 1400х800 мм |  |  |  | шт | 1
1 | 1 | 2 | 107 | 0 | 0 | 0 |  | 1.1.2.107.0.0.0 | 95 | 2160Л-1-АР | Разширение проема, демонтаж кирпичной кладки |  |  |  | м3 | 0.12
1 | 1 | 2 | 108 | 0 | 0 | 0 |  | 1.1.2.108.0.0.0 | 96 | 2160Л-1-АР | Разширение проема, демонтаж утиплителя |  |  |  | м3 | 0.17
1 | 1 | 2 | 109 | 0 | 0 | 0 |  | 1.1.2.109.0.0.0 | 97 | 2160Л-1-АР | Разширение проема, демонтаж монолитного железобетона |  |  |  | м3 | 0.22
1 | 1 | 3 | 0 | 0 | 0 | 0 |  | 1.1.3.0.0.0.0 | 3 | 2160Л-1-КЖ1 | Конструкции железобетонные
1 | 1 | 3 | 1 | 0 | 0 | 0 | 0 | 1.1.3.1.0.0.0 | 1 | 2160Л-1-КЖ1 | Земляные работы
1 | 1 | 3 | 1 | 1 | 0 | 0 | 0 | 1.1.3.1.1.0.0 | 1.1 | 2160Л-1-КЖ1 | Разработка грунта экскаватором с погрузкой в самосвалы и вывозом |  |  |  | м3 | 2490.82
1 | 1 | 3 | 1 | 2 | 0 | 0 | 0 | 1.1.3.1.2.0.0 | 1.2 | 2160Л-1-КЖ1 | Обратная засыпка крупным или средне-зернистым песком |  |  |  | м3 | 616.97
1 | 1 | 3 | 2 | 0 | 0 | 0 | 0 | 1.1.3.2.0.0.0 | 2 | 2160Л-1-КЖ1 | Демонтажные работы
1 | 1 | 3 | 2 | 1 | 0 | 0 | 0 | 1.1.3.2.1.0.0 | 2.1 | 2160Л-1-КЖ1 | Демонтаж существующего пола(толщиной 150мм) |  |  |  | м2 | 1010.25
1 | 1 | 3 | 2 | 2 | 0 | 0 | 0 | 1.1.3.2.2.0.0 | 2.2 | 2160Л-1-КЖ1 | Демонтаж существующей кирпичной кладки(толщиной 120мм) |  |  |  | м3 | 7.68
1 | 1 | 3 | 2 | 3 | 0 | 0 | 0 | 1.1.3.2.3.0.0 | 2.3 | 2160Л-1-КЖ1 | Демонтаж существующих железобетонных стеновых панелей(толщиной 150мм) |  |  |  | м2 | 39.3
1 | 1 | 3 | 3 | 0 | 0 | 0 | 0 | 1.1.3.3.0.0.0 | 3 | 2160Л-1-КЖ1 | Сваи
1 | 1 | 3 | 3 | 1 | 0 | 0 | 0 | 1.1.3.3.1.0.0 | 3.1 | 2160Л-1-КЖ1 | Свая буронабивная СВН1 расход на 24 шт
1 | 1 | 3 | 3 | 1 | 1 | 0 | 0 | 1.1.3.3.1.1.0 | 3.1.1 | 2160Л-1-КЖ1 | Устройство железобетонной буронабивной сваи без инвентарной трубы / Бетон В25 W6 F₁200 | ГОСТ 26633-2015 |  |  | м3 | 23.04
1 | 1 | 3 | 3 | 1 | 2 | 0 | 0 | 1.1.3.3.1.2.0 | 3.1.2 | 2160Л-1-КЖ1 | Устройство: Сталь арматурная рифленая свариваемая, класс A500C, диаметр 18 мм | ГОСТ 34028-2016 |  |  | кг | 3240
1 | 1 | 3 | 3 | 1 | 3 | 0 | 0 | 1.1.3.3.1.3.0 | 3.1.3 | 2160Л-1-КЖ1 | Устройство: Сталь арматурная горячекатаная гладкая, класс A240, диаметр 16 мм | ГОСТ 34028-2016 |  |  | кг | 144
1 | 1 | 3 | 3 | 1 | 4 | 0 | 0 | 1.1.3.3.1.4.0 | 3.1.4 | 2160Л-1-КЖ1 | Устройство: Сталь арматурная горячекатаная гладкая, класс A240, диаметр 10 мм | ГОСТ 34028-2016 |  |  | кг | 192
1 | 1 | 3 | 3 | 1 | 5 | 0 | 0 | 1.1.3.3.1.5.0 | 3.1.5 | 2160Л-1-КЖ1 | Устройство: Сталь арматурная горячекатаная гладкая, класс A240, диаметр 6 мм | ГОСТ 34028-2016 |  |  | кг | 252
1 | 1 | 3 | 3 | 1 | 6 | 0 | 0 | 1.1.3.3.1.6.0 | 3.1.6 | 2160Л-1-КЖ1 | Устройство: Лист горячекатанный, С 255-4, толщина 6 мм | ГОСТ 19903-2015 |  |  | т | 0.4248
1 | 1 | 3 | 3 | 1 | 7 | 0 | 0 | 1.1.3.3.1.7.0 | 3.1.7 | 2160Л-1-КЖ1 | Устройство: Огрунтовка поверхности (праймер битумный Технониколь №01) 1 слой |  | Технониколь или аналог |  | м2 | 145.8216
1 | 1 | 3 | 3 | 1 | 8 | 0 | 0 | 1.1.3.3.1.8.0 | 3.1.8 | 2160Л-1-КЖ1 | Устройство: Гидроизоляция боковая обмазочная полимерной мастикой на основе бутилкаучука в два слоя (Мастика битумная ТЕХНОНИКОЛЬ № 21 Техномаст) |  | Технониколь или аналог |  | м2 | 291.6432
1 | 1 | 3 | 4 | 0 | 0 | 0 | 0 | 1.1.3.4.0.0.0 | 4 | 2160Л-1-КЖ1 | Монолитные пояся
1 | 1 | 3 | 4 | 1 | 0 | 0 | 0 | 1.1.3.4.1.0.0 | 4.1 | 2160Л-1-КЖ1 | Монолитный пояс МП1 - 1 шт
1 | 1 | 3 | 4 | 1 | 1 | 0 | 0 | 1.1.3.4.1.1.0 | 4.1.1 | 2160Л-1-КЖ1 | Устройство железобетонной балки / Бетон В25 W6 F₁200 | ГОСТ 26633-2015 |  |  | м3 | 2.34
1 | 1 | 3 | 4 | 1 | 2 | 0 | 0 | 1.1.3.4.1.2.0 | 4.1.2 | 2160Л-1-КЖ1 | Устройство: Сталь арматурная рифленая свариваемая, класс A500C, диаметр 18 мм | ГОСТ 34028-2016 |  |  | кг | 209.6
1 | 1 | 3 | 4 | 1 | 3 | 0 | 0 | 1.1.3.4.1.3.0 | 4.1.3 | 2160Л-1-КЖ1 | Устройство: Сталь арматурная горячекатаная гладкая, класс A240, диаметр 6 мм | ГОСТ 34028-2016 |  |  | кг | 28
1 | 1 | 3 | 4 | 1 | 4 | 0 | 0 | 1.1.3.4.1.4.0 | 4.1.4 | 2160Л-1-КЖ1 | Установка закладных деталей |  |  |  | кг | 22.92
1 | 1 | 3 | 4 | 1 | 5 | 0 | 0 | 1.1.3.4.1.5.0 | 4.1.5 | 2160Л-1-КЖ1 | Устройство: Огрунтовка поверхности (праймер битумный Технониколь №01) 1 слой |  | Технониколь или аналог |  | м2 | 13.0054
1 | 1 | 3 | 4 | 1 | 6 | 0 | 0 | 1.1.3.4.1.6.0 | 4.1.6 | 2160Л-1-КЖ1 | Устройство: Гидроизоляция боковая обмазочная полимерной мастикой на основе бутилкаучука в два слоя (Мастика битумная ТЕХНОНИКОЛЬ № 21 Техномаст) |  | Технониколь или аналог |  | м2 | 26.0108
1 | 1 | 3 | 4 | 2 | 0 | 0 | 0 | 1.1.3.4.2.0.0 | 4.2 | 2160Л-1-КЖ1 | Монолитный пояс МП2 - 1 шт
1 | 1 | 3 | 4 | 2 | 1 | 0 | 0 | 1.1.3.4.2.1.0 | 4.2.1 | 2160Л-1-КЖ1 | Устройство железобетонной балки / Бетон В25 W6 F₁200 | ГОСТ 26633-2015 |  |  | м3 | 2.6
1 | 1 | 3 | 4 | 2 | 2 | 0 | 0 | 1.1.3.4.2.2.0 | 4.2.2 | 2160Л-1-КЖ1 | Устройство: Сталь арматурная рифленая свариваемая, класс A500C, диаметр 18 мм | ГОСТ 34028-2016 |  |  | кг | 231.6
1 | 1 | 3 | 4 | 2 | 3 | 0 | 0 | 1.1.3.4.2.3.0 | 4.2.3 | 2160Л-1-КЖ1 | Устройство: Сталь арматурная рифленая свариваемая, класс A500C, диаметр 12 мм | ГОСТ 34028-2016 |  |  | кг | 21.6
1 | 1 | 3 | 4 | 2 | 4 | 0 | 0 | 1.1.3.4.2.4.0 | 4.2.4 | 2160Л-1-КЖ1 | Устройство: Сталь арматурная горячекатаная гладкая, класс A240, диаметр 6 мм | ГОСТ 34028-2016 |  |  | кг | 37
1 | 1 | 3 | 4 | 2 | 5 | 0 | 0 | 1.1.3.4.2.5.0 | 4.2.5 | 2160Л-1-КЖ1 | Устройство: Огрунтовка поверхности (праймер битумный Технониколь №01) 1 слой |  | Технониколь или аналог |  | м2 | 16.8004
1 | 1 | 3 | 4 | 2 | 6 | 0 | 0 | 1.1.3.4.2.6.0 | 4.2.6 | 2160Л-1-КЖ1 | Устройство: Гидроизоляция боковая обмазочная полимерной мастикой на основе бутилкаучука в два слоя (Мастика битумная ТЕХНОНИКОЛЬ № 21 Техномаст) |  | Технониколь или аналог |  | м2 | 33.6007
1 | 1 | 3 | 4 | 3 | 0 | 0 | 0 | 1.1.3.4.3.0.0 | 4.3 | 2160Л-1-КЖ1 | Монолитный пояс МП3 - 1 шт
1 | 1 | 3 | 4 | 3 | 1 | 0 | 0 | 1.1.3.4.3.1.0 | 4.3.1 | 2160Л-1-КЖ1 | Устройство железобетонной балки / Бетон В25 W6 F₁200 | ГОСТ 26633-2015 |  |  | м3 | 0.87
1 | 1 | 3 | 4 | 3 | 2 | 0 | 0 | 1.1.3.4.3.2.0 | 4.3.2 | 2160Л-1-КЖ1 | Устройство: Сталь арматурная рифленая свариваемая, класс A500C, диаметр 18 мм | ГОСТ 34028-2016 |  |  | кг | 85.6
1 | 1 | 3 | 4 | 3 | 3 | 0 | 0 | 1.1.3.4.3.3.0 | 4.3.3 | 2160Л-1-КЖ1 | Устройство: Сталь арматурная горячекатаная гладкая, класс A240, диаметр 6 мм | ГОСТ 34028-2016 |  |  | кг | 28.6
1 | 1 | 3 | 4 | 3 | 4 | 0 | 0 | 1.1.3.4.3.4.0 | 4.3.4 | 2160Л-1-КЖ1 | Установка закладных деталей |  |  |  | кг | 11.46
1 | 1 | 3 | 4 | 3 | 5 | 0 | 0 | 1.1.3.4.3.5.0 | 4.3.5 | 2160Л-1-КЖ1 | Устройство: Огрунтовка поверхности (праймер битумный Технониколь №01) 1 слой |  | Технониколь или аналог |  | м2 | 5.7591
1 | 1 | 3 | 4 | 3 | 6 | 0 | 0 | 1.1.3.4.3.6.0 | 4.3.6 | 2160Л-1-КЖ1 | Устройство: Гидроизоляция боковая обмазочная полимерной мастикой на основе бутилкаучука в два слоя (Мастика битумная ТЕХНОНИКОЛЬ № 21 Техномаст) |  | Технониколь или аналог |  | м2 | 11.5183
1 | 1 | 3 | 5 | 0 | 0 | 0 | 0 | 1.1.3.5.0.0.0 | 5 | 2160Л-1-КЖ1 | Плиты
1 | 1 | 3 | 5 | 1 | 0 | 0 | 0 | 1.1.3.5.1.0.0 | 5.1 | 2160Л-1-КЖ1 | Плита монолитная Пм1 - 1 шт
1 | 1 | 3 | 5 | 1 | 1 | 0 | 0 | 1.1.3.5.1.1.0 | 5.1.1 | 2160Л-1-КЖ1 | Устройство бетонной подготовки / Бетон В7,5 W6 | ГОСТ 26633-2015 |  |  | м3 | 39.18
1 | 1 | 3 | 5 | 1 | 2 | 0 |  | 1.1.3.5.1.2.0 | 5.1.2 | 2160Л-1-КЖ1 | Устройство железобетонной плиты / Бетон В25 W6 | ГОСТ 26633-2015 |  |  | м3 | 187.76
1 | 1 | 3 | 5 | 1 | 3 | 0 |  | 1.1.3.5.1.3.0 | 5.1.3 | 2160Л-1-КЖ1 | Устройство: Сталь арматурная рифленая свариваемая, класс A500C, диаметр 16 мм | ГОСТ 34028-2016 |  |  | кг | 4893.84
1 | 1 | 3 | 5 | 1 | 4 | 0 |  | 1.1.3.5.1.4.0 | 5.1.4 | 2160Л-1-КЖ1 | Устройство: Сталь арматурная рифленая свариваемая, класс A500C, диаметр 14 мм | ГОСТ 34028-2016 |  |  | кг | 25.66
1 | 1 | 3 | 5 | 1 | 5 | 0 |  | 1.1.3.5.1.5.0 | 5.1.5 | 2160Л-1-КЖ1 | Устройство: Сталь арматурная рифленая свариваемая, класс A500C, диаметр 12 мм | ГОСТ 34028-2016 |  |  | кг | 10771.19
1 | 1 | 3 | 5 | 1 | 6 | 0 |  | 1.1.3.5.1.6.0 | 5.1.6 | 2160Л-1-КЖ1 | Устройство: Сталь арматурная рифленая свариваемая, класс A500C, диаметр 10 мм | ГОСТ 34028-2016 |  |  | кг | 673.54
1 | 1 | 3 | 5 | 1 | 7 | 0 |  | 1.1.3.5.1.7.0 | 5.1.7 | 2160Л-1-КЖ1 | Устройство: Сталь арматурная горячекатаная гладкая, класс A240, диаметр 10 мм | ГОСТ 34028-2016 |  |  | кг | 1177.09
1 | 1 | 3 | 5 | 1 | 8 | 0 |  | 1.1.3.5.1.8.0 | 5.1.8 | 2160Л-1-КЖ1 | Установка закладных деталей |  |  |  | кг | 83.1
1 | 1 | 3 | 5 | 1 | 9 | 0 |  | 1.1.3.5.1.9.0 | 5.1.9 | 2160Л-1-КЖ1 | Устройство: Огрунтовка поверхности (праймер битумный Технониколь №01) 1 слой |  | Технониколь (или аналог) |  | м2 | 481.83
1 | 1 | 3 | 5 | 1 | 10 | 0 |  | 1.1.3.5.1.10.0 | 5.1.10 | 2160Л-1-КЖ1 | Устройство: Гидроизоляция боковая обмазочная битумно-полимерной мастикой на основе бутилкаучука в два слоя (Мастика битумная ТЕХНОНИКОЛЬ № 21 Техномаст) |  | Технониколь (или аналог) |  | м2 | 177.34
1 | 1 | 3 | 5 | 1 | 11 | 0 |  | 1.1.3.5.1.11.0 | 5.1.11 | 2160Л-1-КЖ1 | Устройство: Гидроизоляция бетонной подготовки оклеечной из двух слоев рулонного материала с наплавлением (ТЕХНОНИКОЛЬ № 01 Техноэласт ФУНДАМЕНТ) |  | Технониколь (или аналог) |  | м2 | 786.32
1 | 1 | 3 | 5 | 2 | 0 | 0 |  | 1.1.3.5.2.0.0 | 5.2 | 2160Л-1-КЖ1 | Плита монолитная Пм2 - 1 шт
1 | 1 | 3 | 5 | 2 | 1 | 0 |  | 1.1.3.5.2.1.0 | 5.2.1 | 2160Л-1-КЖ1 | Устройство железобетонных колонн/ Бетон В25 W6 | ГОСТ 26633-2015 |  |  | м3 | 13.7
1 | 1 | 3 | 5 | 2 | 2 | 0 |  | 1.1.3.5.2.2.0 | 5.2.2 | 2160Л-1-КЖ1 | Устройство: Сталь арматурная рифленая свариваемая, класс A500C, диаметр 14 мм | ГОСТ 34028-2016 |  |  | кг | 2567.13
1 | 1 | 3 | 5 | 2 | 3 | 0 |  | 1.1.3.5.2.3.0 | 5.2.3 | 2160Л-1-КЖ1 | Устройство: Сталь арматурная рифленая свариваемая, класс A500C, диаметр 12 мм | ГОСТ 34028-2016 |  |  | кг | 37.51
1 | 1 | 3 | 5 | 2 | 4 | 0 |  | 1.1.3.5.2.4.0 | 5.2.4 | 2160Л-1-КЖ1 | Устройство: Сталь арматурная горячекатаная гладка, класс A240, диаметр 10 мм | ГОСТ 34028-2016 |  |  | кг | 38.44
1 | 1 | 3 | 5 | 3 | 0 | 0 |  | 1.1.3.5.3.0.0 | 5.3 | 2160Л-1-КЖ1 | Плита монолитная Пм3 - 1 шт
1 | 1 | 3 | 5 | 3 | 1 | 0 |  | 1.1.3.5.3.1.0 | 5.3.1 | 2160Л-1-КЖ1 | Устройство бетонной подготовки / Бетон В7,5 W6 | ГОСТ 26633-2015 |  |  | м3 | 0.03
1 | 1 | 3 | 5 | 3 | 2 | 0 |  | 1.1.3.5.3.2.0 | 5.3.2 | 2160Л-1-КЖ1 | Устройство железобетонной плиты / Бетон В25 W6 | ГОСТ 26633-2015 |  |  | м3 | 27.9
1 | 1 | 3 | 5 | 3 | 3 | 0 |  | 1.1.3.5.3.3.0 | 5.3.3 | 2160Л-1-КЖ1 | Устройство монтажной подливки / Бетон В30 W6 | ГОСТ 26633-2015 |  |  | м3 | 0.05
1 | 1 | 3 | 5 | 3 | 4 | 0 |  | 1.1.3.5.3.4.0 | 5.3.4 | 2160Л-1-КЖ1 | Устройство: Сталь арматурная рифленая свариваемая, класс A500C, диаметр 10 мм | ГОСТ 34028-2016 |  |  | кг | 582.7
1 | 1 | 3 | 5 | 3 | 5 | 0 |  | 1.1.3.5.3.5.0 | 5.3.5 | 2160Л-1-КЖ1 | Устройство: Сталь арматурная рифленая свариваемая, класс A500C, диаметр 14 мм | ГОСТ 34028-2016 |  |  | кг | 3231.16
1 | 1 | 3 | 5 | 3 | 6 | 0 |  | 1.1.3.5.3.6.0 | 5.3.6 | 2160Л-1-КЖ1 | Устройство: Сталь арматурная горячекатаная гладкая, класс A240, диаметр 8 мм | ГОСТ 34028-2016 |  |  | кг | 9.12
1 | 1 | 3 | 5 | 3 | 7 | 0 |  | 1.1.3.5.3.7.0 | 5.3.7 | 2160Л-1-КЖ1 | Устройство: Сталь арматурная горячекатаная гладкая, класс A240, диаметр 10 мм | ГОСТ 34028-2016 |  |  | кг | 64.75
1 | 1 | 3 | 5 | 3 | 8 | 0 |  | 1.1.3.5.3.8.0 | 5.3.8 | 2160Л-1-КЖ1 | Устройство закладных деталей |  |  |  | кг | 38.07
1 | 1 | 3 | 5 | 3 | 9 | 0 |  | 1.1.3.5.3.9.0 | 5.3.9 | 2160Л-1-КЖ1 | Закладная деталь Foundation plate assy | IHR-M00000082_00 |  |  | кг | 5304
1 | 1 | 3 | 5 | 3 | 10 | 0 |  | 1.1.3.5.3.10.0 | 5.3.10 | 2160Л-1-КЖ1 | Устройство монтажной подливки / Бетон В30 W6 | ГОСТ 26633-2015 |  |  | м3 | 2.2
1 | 1 | 3 | 5 | 3 | 11 | 0 |  | 1.1.3.5.3.11.0 | 5.3.11 | 2160Л-1-КЖ1 | Устройство деформационного шва( 3,5 п.м.): Герметик У-30М |  | Технониколь |  | м3 | 0.002
1 | 1 | 3 | 5 | 3 | 12 | 0 |  | 1.1.3.5.3.12.0 | 5.3.12 | 2160Л-1-КЖ1 | Устройство деформационного шва( 3,5 п.м.): Шнур типа Вилатерм ø40 |  | Технониколь |  | п.м. | 3.5
1 | 1 | 3 | 5 | 3 | 13 | 0 |  | 1.1.3.5.3.13.0 | 5.3.13 | 2160Л-1-КЖ1 | Устройство деформационного шва( 3,5 п.м.): Экструзионный пенополистирол, толщиной 30мм |  | Технониколь |  | м2 | 1.2
1 | 1 | 3 | 5 | 3 | 14 | 0 |  | 1.1.3.5.3.14.0 | 5.3.14 | 2160Л-1-КЖ1 | МКТ Химический анкер: VMU plus 410 |  | МКТ |  | шт | 18
1 | 1 | 3 | 5 | 3 | 15 | 0 |  | 1.1.3.5.3.15.0 | 5.3.15 | 2160Л-1-КЖ1 | МКТ Химический анкер: шпилька из арматуры Ø16 А500С (l = 225 мм) |  | МКТ |  | шт | 272
1 | 1 | 3 | 5 | 3 | 16 | 0 |  | 1.1.3.5.3.16.0 | 5.3.16 | 2160Л-1-КЖ1 | Устройство: Огрунтовка верхней поверхности подбетонки - праймер битумный Технониколь №01, 1 слой или аналог | ТУ 5775-011-17925162-2003 | Технониколь |  | м2 | 0.32
1 | 1 | 3 | 5 | 3 | 17 | 0 |  | 1.1.3.5.3.17.0 | 5.3.17 | 2160Л-1-КЖ1 | Устройство: Оклеечная гидроизоляция верхней поверхности подбетонки - рулонный материал Техноэласт ФУНДАМЕНТ, 2 слоя или аналог |  | Технониколь |  | м2 | 0.64
1 | 1 | 3 | 5 | 4 | 0 | 0 |  | 1.1.3.5.4.0.0 | 5.4 | 2160Л-1-КЖ1 | Плита монолитная Пм4 - 1 шт
1 | 1 | 3 | 5 | 4 | 1 | 0 |  | 1.1.3.5.4.1.0 | 5.4.1 | 2160Л-1-КЖ1 | Устройство монолитной плиты/ Бетон В25 W6 |  |  |  | м3 | 54.67
1 | 1 | 3 | 5 | 4 | 2 | 0 |  | 1.1.3.5.4.2.0 | 5.4.2 | 2160Л-1-КЖ1 | Устройство бетонной подготовки/ Бетон В7,5 W6 |  |  |  | м3 | 3.59
1 | 1 | 3 | 5 | 4 | 3 | 0 |  | 1.1.3.5.4.3.0 | 5.4.3 | 2160Л-1-КЖ1 | Устройство: Сталь арматурная переодического профиля, класс A500C, диаметр 12 мм | ГОСТ 34028-2016 |  |  | кг | 290.76
1 | 1 | 3 | 5 | 4 | 4 | 0 |  | 1.1.3.5.4.4.0 | 5.4.4 | 2160Л-1-КЖ1 | Устройство: Сталь арматурная переодического профиля, класс A500C, диаметр 14 мм | ГОСТ 34028-2016 |  |  | кг | 6941.41
1 | 1 | 3 | 5 | 4 | 5 | 0 |  | 1.1.3.5.4.5.0 | 5.4.5 | 2160Л-1-КЖ1 | Устройство: Сталь арматурная гладкого профиля, класс A240, диаметр 8 мм | ГОСТ 34028-2016 |  |  | кг | 67.2
1 | 1 | 3 | 5 | 4 | 6 | 0 |  | 1.1.3.5.4.6.0 | 5.4.6 | 2160Л-1-КЖ1 | Устройство: Сталь арматурная гладкого профиля, класс A240, диаметр 10 мм | ГОСТ 34028-2016 |  |  | кг | 87.1
1 | 1 | 3 | 5 | 4 | 7 | 0 |  | 1.1.3.5.4.7.0 | 5.4.7 | 2160Л-1-КЖ1 | Установка закладных деталей |  |  |  | кг | 119.44
1 | 1 | 3 | 5 | 4 | 8 | 0 |  | 1.1.3.5.4.8.0 | 5.4.8 | 2160Л-1-КЖ1 | Устройство: Огрунтовка поверхности (праймер битумный Технониколь №01) 1 слой |  | Технониколь |  | м2 | 45.7396
1 | 1 | 3 | 5 | 4 | 9 | 0 |  | 1.1.3.5.4.9.0 | 5.4.9 | 2160Л-1-КЖ1 | Устройство: Гидроизоляция в два слоя (мастика битумная Технониколь №21 (Техномаст)) |  | Технониколь |  | м2 | 18.9906
1 | 1 | 3 | 5 | 4 | 10 | 0 |  | 1.1.3.5.4.10.0 | 5.4.10 | 2160Л-1-КЖ1 | Устройство: Оклеечная гидроизоляция из двух слоев (рулонный материал Техноэласт ФУНДАМЕНТ) |  | Технониколь |  | м2 | 72.4886
1 | 1 | 3 | 5 | 5 | 0 | 0 |  | 1.1.3.5.5.0.0 | 5.5 | 2160Л-1-КЖ1 | Плита монолитная Пм5 - 1 шт
1 | 1 | 3 | 5 | 5 | 1 | 0 |  | 1.1.3.5.5.1.0 | 5.5.1 | 2160Л-1-КЖ1 | Устройство бетонной подготовки / Бетон В7,5 W6 | ГОСТ 26633-2015 |  |  | м3 | 4.64
1 | 1 | 3 | 5 | 5 | 2 | 0 |  | 1.1.3.5.5.2.0 | 5.5.2 | 2160Л-1-КЖ1 | Устройство железобетонной плиты / Бетон В25 W6 | ГОСТ 26633-2015 |  |  | м3 | 24.96
1 | 1 | 3 | 5 | 5 | 3 | 0 |  | 1.1.3.5.5.3.0 | 5.5.3 | 2160Л-1-КЖ1 | Устройство монтажной подливки / Бетон В30 W6 | ГОСТ 26633-2015 |  |  | м3 | 0.55
1 | 1 | 3 | 5 | 5 | 4 | 0 |  | 1.1.3.5.5.4.0 | 5.5.4 | 2160Л-1-КЖ1 | Устройство: Сталь арматурная рифленая свариваемая, класс A500C, диаметр 10 мм | ГОСТ 34028-2016 |  |  | кг | 25.35
1 | 1 | 3 | 5 | 5 | 5 | 0 |  | 1.1.3.5.5.5.0 | 5.5.5 | 2160Л-1-КЖ1 | Устройство: Сталь арматурная рифленая свариваемая, класс A500C, диаметр 14 мм | ГОСТ 34028-2016 |  |  | кг | 2172.83
1 | 1 | 3 | 5 | 5 | 6 | 0 |  | 1.1.3.5.5.6.0 | 5.5.6 | 2160Л-1-КЖ1 | Устройство: Сталь арматурная горячекатаная гладкая, класс A240, диаметр 8 мм | ГОСТ 34028-2016 |  |  | кг | 7.67
1 | 1 | 3 | 5 | 5 | 7 | 0 |  | 1.1.3.5.5.7.0 | 5.5.7 | 2160Л-1-КЖ1 | Устройство: Сталь арматурная горячекатаная гладкая, класс A240, диаметр 10 мм | ГОСТ 34028-2016 |  |  | кг | 60.07
1 | 1 | 3 | 5 | 5 | 8 | 0 |  | 1.1.3.5.5.8.0 | 5.5.8 | 2160Л-1-КЖ1 | Устройство: Сталь арматурная горячекатаная гладкая, класс A240, диаметр 12 мм | ГОСТ 34028-2016 |  |  | кг | 26
1 | 1 | 3 | 5 | 5 | 9 | 0 |  | 1.1.3.5.5.9.0 | 5.5.9 | 2160Л-1-КЖ1 | Устройство: Огрунтовка боковых поверхности - праймер битумный Технониколь №01, 1 слой или аналог | ТУ 5775-011-17925162-2003 | Технониколь |  | м2 | 5.03
1 | 1 | 3 | 5 | 5 | 10 | 0 |  | 1.1.3.5.5.10.0 | 5.5.10 | 2160Л-1-КЖ1 | Устройство: Гидроизоляция боковых поверхностей - Мастика битумная ТЕХНОНИКОЛЬ № 21 Техномаст, 2 слоя или аналог | ТУ5775-018-17925162-2004 | Технониколь |  | м2 | 10.06
1 | 1 | 3 | 5 | 5 | 11 | 0 |  | 1.1.3.5.5.11.0 | 5.5.11 | 2160Л-1-КЖ1 | Устройство: Гидроизоляция наклонных поверхностей - профилированная мембрана Planter Фундамент или аналог |  | Технониколь |  | м2 | 6.88
1 | 1 | 3 | 5 | 5 | 12 | 0 |  | 1.1.3.5.5.12.0 | 5.5.12 | 2160Л-1-КЖ1 | Устройство: Огрунтовка верхней поверхности подбетонки - праймер битумный Технониколь №01, 1 слой или аналог | ТУ 5775-011-17925162-2003 | Технониколь |  | м2 | 46.4
1 | 1 | 3 | 5 | 5 | 13 | 0 |  | 1.1.3.5.5.13.0 | 5.5.13 | 2160Л-1-КЖ1 | Устройство: Оклеечная гидроизоляция верхней поверхности подбетонки - рулонный материал Техноэласт ФУНДАМЕНТ, 2 слоя или аналог |  | Технониколь |  | м2 | 92.8
1 | 1 | 3 | 5 | 5 | 14 | 0 |  | 1.1.3.5.5.14.0 | 5.5.14 | 2160Л-1-КЖ1 | Устройство закладных деталей |  |  |  | кг | 666.2
1 | 1 | 3 | 5 | 6 | 0 | 0 |  | 1.1.3.5.6.0.0 | 5.6 | 2160Л-1-КЖ1 | Набетонка НБ1 - 1 шт.
1 | 1 | 3 | 5 | 6 | 1 | 0 |  | 1.1.3.5.6.1.0 | 5.6.1 | 2160Л-1-КЖ1 | Устройство набетонок/ Бетон В25 W6 | ГОСТ 26633-2015 |  |  | м3 | 25.24
1 | 1 | 3 | 5 | 6 | 2 | 0 |  | 1.1.3.5.6.2.0 | 5.6.2 | 2160Л-1-КЖ1 | Устройство безусадочного мелкозернистого бетона/ Бетон В30 W6 | ГОСТ 26633-2015 |  |  | м3 | 1.03
1 | 1 | 3 | 5 | 6 | 3 | 0 |  | 1.1.3.5.6.3.0 | 5.6.3 | 2160Л-1-КЖ1 | Устройство: Сталь арматурная переодического профиля, класс A500C, диаметр 10 мм | ГОСТ 34028-2016 |  |  | кг | 540.25
1 | 1 | 3 | 5 | 6 | 4 | 0 |  | 1.1.3.5.6.4.0 | 5.6.4 | 2160Л-1-КЖ1 | Установка закладных деталей |  |  |  | кг | 768.46
1 | 1 | 3 | 5 | 7 | 0 | 0 |  | 1.1.3.5.7.0.0 | 5.7 | 2160Л-1-КЖ1 | Плита монолитная ПП1 - 1 шт
1 | 1 | 3 | 5 | 7 | 1 | 0 |  | 1.1.3.5.7.1.0 | 5.7.1 | 2160Л-1-КЖ1 | Устройство бетонной подготовки / Бетон В7,5 W6 | ГОСТ 26633-2015 |  |  | м3 | 40.13
1 | 1 | 3 | 5 | 7 | 2 | 0 |  | 1.1.3.5.7.2.0 | 5.7.2 | 2160Л-1-КЖ1 | Устройство железобетонной плиты / Бетон В25 W6 | ГОСТ 26633-2015 |  |  | м3 | 112.02
1 | 1 | 3 | 5 | 7 | 3 | 0 |  | 1.1.3.5.7.3.0 | 5.7.3 | 2160Л-1-КЖ1 | Устройство: Сталь арматурная рифленая свариваемая, класс A500C, диаметр 12 мм | ГОСТ 34028-2016 |  |  | т | 8.22
1 | 1 | 3 | 5 | 7 | 4 | 0 |  | 1.1.3.5.7.4.0 | 5.7.4 | 2160Л-1-КЖ1 | Устройство: Сталь арматурная рифленая свариваемая, класс A500C, диаметр 8 мм | ГОСТ 34028-2016 |  |  | т | 0.01165
1 | 1 | 3 | 5 | 7 | 5 | 0 |  | 1.1.3.5.7.5.0 | 5.7.5 | 2160Л-1-КЖ1 | Устройство: Огрунтовка поверхности (праймер битумный Технониколь №01) 1 слой |  | Технониколь |  | м2 | 404.72
1 | 1 | 3 | 5 | 7 | 6 | 0 |  | 1.1.3.5.7.6.0 | 5.7.6 | 2160Л-1-КЖ1 | Устройство: Гидроизоляция боковая обмазочная полимерной мастикой на основе бутилкаучука в два слоя (Мастика битумная ТЕХНОНИКОЛЬ № 21 Техномаст) |  | Технониколь |  | м2 | 809.44
1 | 1 | 3 | 6 | 0 | 0 | 0 |  | 1.1.3.6.0.0.0 | 6 | 2160Л-1-КЖ1 | Приямки
1 | 1 | 3 | 6 | 1 | 0 | 0 |  | 1.1.3.6.1.0.0 | 6.1 | 2160Л-1-КЖ1 | Монолитный приямок ПР2 - 1 шт
1 | 1 | 3 | 6 | 1 | 1 | 0 |  | 1.1.3.6.1.1.0 | 6.1.1 | 2160Л-1-КЖ1 | Устройство бетонной подготовки / Бетон В7,5 W6 | ГОСТ 26633-2015 |  |  | м3 | 1.05
1 | 1 | 3 | 6 | 1 | 2 | 0 |  | 1.1.3.6.1.2.0 | 6.1.2 | 2160Л-1-КЖ1 | Устройство подпорной стены / Бетон В25 W6 | ГОСТ 26633-2015 |  |  | м3 | 5.67
1 | 1 | 3 | 6 | 1 | 3 | 0 |  | 1.1.3.6.1.3.0 | 6.1.3 | 2160Л-1-КЖ1 | Устройство: Сталь арматурная рифленая свариваемая, класс A500C, диаметр 12 мм | ГОСТ 34028-2016 |  |  | т | 0.47
1 | 1 | 3 | 6 | 1 | 4 | 0 |  | 1.1.3.6.1.4.0 | 6.1.4 | 2160Л-1-КЖ1 | Устройство: Сталь арматурная рифленая свариваемая, класс A500C, диаметр 8 мм | ГОСТ 34028-2016 |  |  | т | 0.2
1 | 1 | 3 | 6 | 1 | 5 | 0 |  | 1.1.3.6.1.5.0 | 6.1.5 | 2160Л-1-КЖ1 | Устройство: Огрунтовка поверхности (праймер битумный Технониколь №01) 1 слой |  | Технониколь |  | м2 | 26.17
1 | 1 | 3 | 6 | 1 | 6 | 0 |  | 1.1.3.6.1.6.0 | 6.1.6 | 2160Л-1-КЖ1 | Устройство: Гидроизоляция боковая обмазочная полимерной мастикой на основе бутилкаучука в два слоя (Мастика битумная ТЕХНОНИКОЛЬ № 21 Техномаст) |  | Технониколь |  | м2 | 52.34
1 | 1 | 3 | 6 | 2 | 0 | 0 |  | 1.1.3.6.2.0.0 | 6.2 | 2160Л-1-КЖ1 | Монолитный приямок ПР3 - 1 шт
1 | 1 | 3 | 6 | 2 | 1 | 0 |  | 1.1.3.6.2.1.0 | 6.2.1 | 2160Л-1-КЖ1 | Устройство бетонной подготовки / Бетон В7,5 W6 | ГОСТ 26633-2015 |  |  | м3 | 1.39
1 | 1 | 3 | 6 | 2 | 2 | 0 |  | 1.1.3.6.2.2.0 | 6.2.2 | 2160Л-1-КЖ1 | Устройство подпорной стены / Бетон В25 W6 | ГОСТ 26633-2015 |  |  | м3 | 6.62
1 | 1 | 3 | 6 | 2 | 3 | 0 |  | 1.1.3.6.2.3.0 | 6.2.3 | 2160Л-1-КЖ1 | Устройство: Сталь арматурная рифленая свариваемая, класс A500C, диаметр 12 мм | ГОСТ 34028-2016 |  |  | т | 0.63
1 | 1 | 3 | 6 | 2 | 4 | 0 |  | 1.1.3.6.2.4.0 | 6.2.4 | 2160Л-1-КЖ1 | Устройство: Сталь арматурная рифленая свариваемая, класс A500C, диаметр 8 мм | ГОСТ 34028-2016 |  |  | т | 0.01
1 | 1 | 3 | 6 | 2 | 5 | 0 |  | 1.1.3.6.2.5.0 | 6.2.5 | 2160Л-1-КЖ1 | Устройство: Огрунтовка поверхности (праймер битумный Технониколь №01) 1 слой |  | Технониколь |  | м2 | 33.56
1 | 1 | 3 | 6 | 2 | 6 | 0 |  | 1.1.3.6.2.6.0 | 6.2.6 | 2160Л-1-КЖ1 | Устройство: Гидроизоляция боковая обмазочная полимерной мастикой на основе бутилкаучука в два слоя (Мастика битумная ТЕХНОНИКОЛЬ № 21 Техномаст) |  | Технониколь |  | м2 | 67.12
1 | 1 | 3 | 6 | 3 | 0 | 0 |  | 1.1.3.6.3.0.0 | 6.3 | 2160Л-1-КЖ1 | Монолитный приямок ПР4 - 1 шт
1 | 1 | 3 | 6 | 3 | 1 | 0 |  | 1.1.3.6.3.1.0 | 6.3.1 | 2160Л-1-КЖ1 | Устройство бетонной подготовки / Бетон В7,5 W6 | ГОСТ 26633-2015 |  |  | м3 | 0.12
1 | 1 | 3 | 6 | 3 | 2 | 0 |  | 1.1.3.6.3.2.0 | 6.3.2 | 2160Л-1-КЖ1 | Устройство подпорной стены / Бетон В25 W6 | ГОСТ 26633-2015 |  |  | м3 | 1.05
1 | 1 | 3 | 6 | 3 | 3 | 0 |  | 1.1.3.6.3.3.0 | 6.3.3 | 2160Л-1-КЖ1 | Устройство: Сталь арматурная рифленая свариваемая, класс A500C, диаметр 12 мм | ГОСТ 34028-2016 |  |  | т | 0.12
1 | 1 | 3 | 6 | 3 | 4 | 0 |  | 1.1.3.6.3.4.0 | 6.3.4 | 2160Л-1-КЖ1 | Устройство: Сталь арматурная рифленая свариваемая, класс A500C, диаметр 8 мм | ГОСТ 34028-2016 |  |  | т | 0.01
1 | 1 | 3 | 6 | 3 | 5 | 0 |  | 1.1.3.6.3.5.0 | 6.3.5 | 2160Л-1-КЖ1 | Устройство: Огрунтовка поверхности (праймер битумный Технониколь №01) 1 слой |  | Технониколь |  | м2 | 3.74
1 | 1 | 3 | 6 | 3 | 6 | 0 |  | 1.1.3.6.3.6.0 | 6.3.6 | 2160Л-1-КЖ1 | Устройство: Гидроизоляция боковая обмазочная полимерной мастикой на основе бутилкаучука в два слоя (Мастика битумная ТЕХНОНИКОЛЬ № 21 Техномаст) |  | Технониколь |  | м2 | 7.49
1 | 1 | 3 | 6 | 4 | 0 | 0 |  | 1.1.3.6.4.0.0 | 6.4 | 2160Л-1-КЖ1 | Монолитный приямок ПР5 - 1 шт
1 | 1 | 3 | 6 | 4 | 1 | 0 |  | 1.1.3.6.4.1.0 | 6.4.1 | 2160Л-1-КЖ1 | Устройство бетонной подготовки / Бетон В7,5 W6 | ГОСТ 26633-2015 |  |  | м3 | 1.07
1 | 1 | 3 | 6 | 4 | 2 | 0 |  | 1.1.3.6.4.2.0 | 6.4.2 | 2160Л-1-КЖ1 | Устройство подпорной стены / Бетон В25 W6 | ГОСТ 26633-2015 |  |  | м3 | 5.75
1 | 1 | 3 | 6 | 4 | 3 | 0 |  | 1.1.3.6.4.3.0 | 6.4.3 | 2160Л-1-КЖ1 | Устройство: Сталь арматурная рифленая свариваемая, класс A500C, диаметр 12 мм | ГОСТ 34028-2016 |  |  | т | 0.42
1 | 1 | 3 | 6 | 4 | 4 | 0 |  | 1.1.3.6.4.4.0 | 6.4.4 | 2160Л-1-КЖ1 | Устройство: Сталь арматурная рифленая свариваемая, класс A500C, диаметр 8 мм | ГОСТ 34028-2016 |  |  | т | 0.1
1 | 1 | 3 | 6 | 4 | 5 | 0 |  | 1.1.3.6.4.5.0 | 6.4.5 | 2160Л-1-КЖ1 | Устройство: Огрунтовка поверхности (праймер битумный Технониколь №01) 1 слой |  | Технониколь |  | м3 | 25.48
1 | 1 | 3 | 6 | 4 | 6 | 0 |  | 1.1.3.6.4.6.0 | 6.4.6 | 2160Л-1-КЖ1 | Устройство: Гидроизоляция боковая обмазочная полимерной мастикой на основе бутилкаучука в два слоя (Мастика битумная ТЕХНОНИКОЛЬ № 21 Техномаст) |  | Технониколь |  | т | 50.96
1 | 1 | 3 | 6 | 5 | 0 | 0 |  | 1.1.3.6.5.0.0 | 6.5 | 2160Л-1-КЖ1 | Монолитный приямок ПР6 - 1 шт
1 | 1 | 3 | 6 | 5 | 1 | 0 |  | 1.1.3.6.5.1.0 | 6.5.1 | 2160Л-1-КЖ1 | Устройство бетонной подготовки / Бетон В7,5 W6 | ГОСТ 26633-2015 |  |  | м3 | 0.13
1 | 1 | 3 | 6 | 5 | 2 | 0 |  | 1.1.3.6.5.2.0 | 6.5.2 | 2160Л-1-КЖ1 | Устройство подпорной стены / Бетон В25 W6 | ГОСТ 26633-2015 |  |  | м3 | 0.82
1 | 1 | 3 | 6 | 5 | 3 | 0 |  | 1.1.3.6.5.3.0 | 6.5.3 | 2160Л-1-КЖ1 | Устройство: Сталь арматурная рифленая свариваемая, класс A500C, диаметр 12 мм | ГОСТ 34028-2016 |  |  | т | 0.1
1 | 1 | 3 | 6 | 5 | 4 | 0 |  | 1.1.3.6.5.4.0 | 6.5.4 | 2160Л-1-КЖ1 | Устройство: Сталь арматурная рифленая свариваемая, класс A500C, диаметр 8 мм | ГОСТ 34028-2016 |  |  | т | 0.01
1 | 1 | 3 | 6 | 5 | 5 | 0 |  | 1.1.3.6.5.5.0 | 6.5.5 | 2160Л-1-КЖ1 | Устройство: Огрунтовка поверхности (праймер битумный Технониколь №01) 1 слой |  | Технониколь |  | м2 | 4
1 | 1 | 3 | 6 | 5 | 6 | 0 |  | 1.1.3.6.5.6.0 | 6.5.6 | 2160Л-1-КЖ1 | Устройство: Гидроизоляция боковая обмазочная полимерной мастикой на основе бутилкаучука в два слоя (Мастика битумная ТЕХНОНИКОЛЬ № 21 Техномаст) |  | Технониколь |  | м2 | 8
1 | 1 | 3 | 6 | 6 | 0 | 0 |  | 1.1.3.6.6.0.0 | 6.6 | 2160Л-1-КЖ1 | Монолитный приямок ПР7 - 1 шт
1 | 1 | 3 | 6 | 6 | 1 | 0 |  | 1.1.3.6.6.1.0 | 6.6.1 | 2160Л-1-КЖ1 | Устройство бетонной подготовки / Бетон В7,5 W6 | ГОСТ 26633-2015 |  |  | м3 | 0.13
1 | 1 | 3 | 6 | 6 | 2 | 0 |  | 1.1.3.6.6.2.0 | 6.6.2 | 2160Л-1-КЖ1 | Устройство подпорной стены / Бетон В25 W6 | ГОСТ 26633-2015 |  |  | м3 | 0.82
1 | 1 | 3 | 6 | 6 | 3 | 0 |  | 1.1.3.6.6.3.0 | 6.6.3 | 2160Л-1-КЖ1 | Устройство: Сталь арматурная рифленая свариваемая, класс A500C, диаметр 12 мм | ГОСТ 34028-2016 |  |  | т | 0.1
1 | 1 | 3 | 6 | 6 | 4 | 0 |  | 1.1.3.6.6.4.0 | 6.6.4 | 2160Л-1-КЖ1 | Устройство: Сталь арматурная рифленая свариваемая, класс A500C, диаметр 8 мм | ГОСТ 34028-2016 |  |  | т | 0.01
1 | 1 | 3 | 6 | 6 | 5 | 0 |  | 1.1.3.6.6.5.0 | 6.6.5 | 2160Л-1-КЖ1 | Устройство: Огрунтовка поверхности (праймер битумный Технониколь №01) 1 слой |  | Технониколь |  | м2 | 4
1 | 1 | 3 | 6 | 6 | 6 | 0 |  | 1.1.3.6.6.6.0 | 6.6.6 | 2160Л-1-КЖ1 | Устройство: Гидроизоляция боковая обмазочная полимерной мастикой на основе бутилкаучука в два слоя (Мастика битумная ТЕХНОНИКОЛЬ № 21 Техномаст) |  | Технониколь |  | м2 | 8
1 | 1 | 3 | 6 | 7 | 0 | 0 |  | 1.1.3.6.7.0.0 | 6.7 | 2160Л-1-КЖ1 | Монолитный приямок ПР8 - 1 шт
1 | 1 | 3 | 6 | 7 | 1 | 0 |  | 1.1.3.6.7.1.0 | 6.7.1 | 2160Л-1-КЖ1 | Устройство бетонной подготовки / Бетон В7,5 W6 | ГОСТ 26633-2015 |  |  | м3 | 0.13
1 | 1 | 3 | 6 | 7 | 2 | 0 |  | 1.1.3.6.7.2.0 | 6.7.2 | 2160Л-1-КЖ1 | Устройство подпорной стены / Бетон В25 W6 | ГОСТ 26633-2015 |  |  | м3 | 0.82
1 | 1 | 3 | 6 | 7 | 3 | 0 |  | 1.1.3.6.7.3.0 | 6.7.3 | 2160Л-1-КЖ1 | Устройство: Сталь арматурная рифленая свариваемая, класс A500C, диаметр 12 мм | ГОСТ 34028-2016 |  |  | т | 0.1
1 | 1 | 3 | 6 | 7 | 4 | 0 |  | 1.1.3.6.7.4.0 | 6.7.4 | 2160Л-1-КЖ1 | Устройство: Сталь арматурная рифленая свариваемая, класс A500C, диаметр 8 мм | ГОСТ 34028-2016 |  |  | т | 0.01
1 | 1 | 3 | 6 | 7 | 5 | 0 |  | 1.1.3.6.7.5.0 | 6.7.5 | 2160Л-1-КЖ1 | Устройство: Огрунтовка поверхности (праймер битумный Технониколь №01) 1 слой |  | Технониколь |  | м2 | 4
1 | 1 | 3 | 6 | 7 | 6 | 0 |  | 1.1.3.6.7.6.0 | 6.7.6 | 2160Л-1-КЖ1 | Устройство: Гидроизоляция боковая обмазочная полимерной мастикой на основе бутилкаучука в два слоя (Мастика битумная ТЕХНОНИКОЛЬ № 21 Техномаст) |  | Технониколь |  | м2 | 8
1 | 1 | 3 | 6 | 8 | 0 | 0 |  | 1.1.3.6.8.0.0 | 6.8 | 2160Л-1-КЖ1 | Монолитный приямок ПР9 - 1 шт
1 | 1 | 3 | 6 | 8 | 1 | 0 |  | 1.1.3.6.8.1.0 | 6.8.1 | 2160Л-1-КЖ1 | Устройство бетонной подготовки / Бетон В7,5 W6 | ГОСТ 26633-2015 |  |  | м3 | 0.08
1 | 1 | 3 | 6 | 8 | 2 | 0 |  | 1.1.3.6.8.2.0 | 6.8.2 | 2160Л-1-КЖ1 | Устройство подпорной стены / Бетон В25 W6 | ГОСТ 26633-2015 |  |  | м3 | 0.45
1 | 1 | 3 | 6 | 8 | 3 | 0 |  | 1.1.3.6.8.3.0 | 6.8.3 | 2160Л-1-КЖ1 | Устройство: Сталь арматурная рифленая свариваемая, класс A500C, диаметр 12 мм | ГОСТ 34028-2016 |  |  | т | 0.07
1 | 1 | 3 | 6 | 8 | 4 | 0 |  | 1.1.3.6.8.4.0 | 6.8.4 | 2160Л-1-КЖ1 | Устройство: Сталь арматурная рифленая свариваемая, класс A500C, диаметр 8 мм | ГОСТ 34028-2016 |  |  | т | 0.01
1 | 1 | 3 | 6 | 8 | 5 | 0 |  | 1.1.3.6.8.5.0 | 6.8.5 | 2160Л-1-КЖ1 | Устройство: Огрунтовка поверхности (праймер битумный Технониколь №01) 1 слой |  | Технониколь |  | м2 | 2
1 | 1 | 3 | 6 | 8 | 6 | 0 |  | 1.1.3.6.8.6.0 | 6.8.6 | 2160Л-1-КЖ1 | Устройство: Гидроизоляция боковая обмазочная полимерной мастикой на основе бутилкаучука в два слоя (Мастика битумная ТЕХНОНИКОЛЬ № 21 Техномаст) |  | Технониколь |  | м2 | 4
1 | 1 | 3 | 7 | 0 | 0 | 0 |  | 1.1.3.7.0.0.0 | 7 | 2160Л-1-КЖ1 | Стены
1 | 1 | 3 | 7 | 1 | 0 | 0 |  | 1.1.3.7.1.0.0 | 7.1 | 2160Л-1-КЖ1 | Железобетонные стены подвала
1 | 1 | 3 | 7 | 1 | 1 | 0 |  | 1.1.3.7.1.1.0 | 7.1.1 | 2160Л-1-КЖ1 | Устройство подпорной стены / Бетон В25 W6 | ГОСТ 26633-2015 |  |  | м3 | 221.86
1 | 1 | 3 | 7 | 1 | 2 | 0 |  | 1.1.3.7.1.2.0 | 7.1.2 | 2160Л-1-КЖ1 | Устройство: Сталь арматурная рифленая свариваемая, класс A500C, диаметр 28 мм | ГОСТ 34028-2016 |  |  | кг | 257.8
1 | 1 | 3 | 7 | 1 | 3 | 0 |  | 1.1.3.7.1.3.0 | 7.1.3 | 2160Л-1-КЖ1 | Устройство: Сталь арматурная рифленая свариваемая, класс A500C, диаметр 25 мм | ГОСТ 34028-2016 |  |  | кг | 60.4
1 | 1 | 3 | 7 | 1 | 4 | 0 |  | 1.1.3.7.1.4.0 | 7.1.4 | 2160Л-1-КЖ1 | Устройство: Сталь арматурная рифленая свариваемая, класс A500C, диаметр 22 мм | ГОСТ 34028-2016 |  |  | кг | 34.6
1 | 1 | 3 | 7 | 1 | 5 | 0 |  | 1.1.3.7.1.5.0 | 7.1.5 | 2160Л-1-КЖ1 | Устройство: Сталь арматурная рифленая свариваемая, класс A500C, диаметр 20 мм | ГОСТ 34028-2016 |  |  | кг | 68.7
1 | 1 | 3 | 7 | 1 | 6 | 0 |  | 1.1.3.7.1.6.0 | 7.1.6 | 2160Л-1-КЖ1 | Устройство: Сталь арматурная рифленая свариваемая, класс A500C, диаметр 16 мм | ГОСТ 34028-2016 |  |  | кг | 22836.6
1 | 1 | 3 | 7 | 1 | 7 | 0 |  | 1.1.3.7.1.7.0 | 7.1.7 | 2160Л-1-КЖ1 | Устройство: Сталь арматурная рифленая свариваемая, класс A500C, диаметр 14 мм | ГОСТ 34028-2016 |  |  | кг | 4761
1 | 1 | 3 | 7 | 1 | 8 | 0 |  | 1.1.3.7.1.8.0 | 7.1.8 | 2160Л-1-КЖ1 | Устройство: Сталь арматурная рифленая свариваемая, класс A500C, диаметр 12 мм | ГОСТ 34028-2016 |  |  | кг | 1048.6
1 | 1 | 3 | 7 | 1 | 9 | 0 |  | 1.1.3.7.1.9.0 | 7.1.9 | 2160Л-1-КЖ1 | Устройство: Сталь арматурная рифленая свариваемая, класс A500C, диаметр 10 мм | ГОСТ 34028-2016 |  |  | кг | 133.3
1 | 1 | 3 | 7 | 1 | 10 | 0 |  | 1.1.3.7.1.10.0 | 7.1.10 | 2160Л-1-КЖ1 | Устройство: Сталь арматурная горячекатаная гладкая, класс A240, диаметр 8 мм | ГОСТ 34028-2016 |  |  | кг | 1939.2
1 | 1 | 3 | 7 | 1 | 11 | 0 |  | 1.1.3.7.1.11.0 | 7.1.11 | 2160Л-1-КЖ1 | Установка закладных деталей |  |  |  | кг | 3270.05
1 | 1 | 3 | 7 | 1 | 12 | 0 |  | 1.1.3.7.1.12.0 | 7.1.12 | 2160Л-1-КЖ1 | Устройство: Огрунтовка поверхности (праймер битумный Технониколь №01) 1 слой |  | Технониколь (или аналог) |  | м2 | 705.72
1 | 1 | 3 | 7 | 1 | 13 | 0 |  | 1.1.3.7.1.13.0 | 7.1.13 | 2160Л-1-КЖ1 | Устройство: Гидроизоляция боковая обмазочная битумно-полимерной мастикой на основе бутилкаучука в два слоя (Мастика битумная ТЕХНОНИКОЛЬ № 21 Техномаст) |  | Технониколь (или аналог) |  | м2 | 1411.44
1 | 1 | 3 | 8 | 0 | 0 | 0 |  | 1.1.3.8.0.0.0 | 8 | 2160Л-1-КЖ1 | Фундаменты
1 | 1 | 3 | 8 | 1 | 0 | 0 |  | 1.1.3.8.1.0.0 | 8.1 | 2160Л-1-КЖ1 | Фундамент монолитный Фм1 - 1 шт.
1 | 1 | 3 | 8 | 1 | 1 | 0 |  | 1.1.3.8.1.1.0 | 8.1.1 | 2160Л-1-КЖ1 | Устройство железобетонных колонн/ Бетон В25 W6 | ГОСТ 26633-2015 |  |  | м3 | 8.78
1 | 1 | 3 | 8 | 1 | 2 | 0 |  | 1.1.3.8.1.2.0 | 8.1.2 | 2160Л-1-КЖ1 | Устройство бетонной подготовки/ Бетонт В7,5 W6 | ГОСТ 26633-2015 |  |  | м3 | 0.75
1 | 1 | 3 | 8 | 1 | 3 | 0 |  | 1.1.3.8.1.3.0 | 8.1.3 | 2160Л-1-КЖ1 | Устройство: Сталь арматурная переодического профиля, класс A500C, диаметр 12 мм | ГОСТ 34028-2016 |  |  | кг | 0.04736
1 | 1 | 3 | 8 | 1 | 4 | 0 |  | 1.1.3.8.1.4.0 | 8.1.4 | 2160Л-1-КЖ1 | Устройство: Сталь арматурная переодического профиля, класс A500C, диаметр 10 мм | ГОСТ 34028-2016 |  |  | кг | 376.33
1 | 1 | 3 | 8 | 1 | 5 | 0 |  | 1.1.3.8.1.5.0 | 8.1.5 | 2160Л-1-КЖ1 | Устройство: Сталь арматурная гладкого профиля, класс A240, диаметр 14 мм | ГОСТ 34028-2016 |  |  | кг | 28.16
1 | 1 | 3 | 8 | 1 | 6 | 0 |  | 1.1.3.8.1.6.0 | 8.1.6 | 2160Л-1-КЖ1 | Устройство: Сталь арматурная гладкого профиля, класс A240, диаметр 10 мм | ГОСТ 34028-2016 |  |  | кг | 47.36
1 | 1 | 3 | 8 | 1 | 7 | 0 |  | 1.1.3.8.1.7.0 | 8.1.7 | 2160Л-1-КЖ1 | Устройство закладных деталей |  |  |  | кг | 33.04
1 | 1 | 3 | 8 | 1 | 8 | 0 |  | 1.1.3.8.1.8.0 | 8.1.8 | 2160Л-1-КЖ1 | Устройство: Огрунтовка поверхности - битумный праймер Технониколь №01, 1 слой |  | Технониколь (или аналог) |  | м2 | 14.747
1 | 1 | 3 | 8 | 1 | 9 | 0 |  | 1.1.3.8.1.9.0 | 8.1.9 | 2160Л-1-КЖ1 | Устройство: Гидроизоляция поверхности - битумная мастика Технониколь №21 техномаст, 2 слоя |  | Технониколь (или аналог) |  | м2 | 10.654
1 | 1 | 3 | 8 | 1 | 10 | 0 |  | 1.1.3.8.1.10.0 | 8.1.10 | 2160Л-1-КЖ1 | Устройство: Оклеечная гидроизоляция Техноэлас Фундамент, 2 слоя |  | Технониколь (или аналог) |  | м2 | 18.84
1 | 1 | 3 | 8 | 1 | 11 | 0 |  | 1.1.3.8.1.11.0 | 8.1.11 | 2160Л-1-КЖ1 | Устройство деформационного шва/ Экструдированный пенополистирол |  |  |  | м2 | 7.068
1 | 1 | 3 | 8 | 1 | 12 | 0 |  | 1.1.3.8.1.12.0 | 8.1.12 | 2160Л-1-КЖ1 | Устройство деформационного шва/ Герметик У-30М У-30М |  |  |  | м3 | 0.008226
1 | 1 | 3 | 8 | 1 | 13 | 0 |  | 1.1.3.8.1.13.0 | 8.1.13 | 2160Л-1-КЖ1 | Устройство деформационного шва/ Шнур Вилатерм d40 Вилатерм |  |  |  | м | 9.14
1 | 1 | 3 | 8 | 2 | 0 | 0 |  | 1.1.3.8.2.0.0 | 8.2 | 2160Л-1-КЖ1 | Фундамент монолитный Фм2 - 1 шт.
1 | 1 | 3 | 8 | 2 | 1 | 0 |  | 1.1.3.8.2.1.0 | 8.2.1 | 2160Л-1-КЖ1 | Устройство железобетонных колонн/ Бетон В25 W6 | ГОСТ 26633-2015 |  |  | м3 | 5.69
1 | 1 | 3 | 8 | 2 | 2 | 0 |  | 1.1.3.8.2.2.0 | 8.2.2 | 2160Л-1-КЖ1 | Устройство бетонной подготовки/ Бетонт В7,5 W6 | ГОСТ 26633-2015 |  |  | м3 | 1.05
1 | 1 | 3 | 8 | 2 | 3 | 0 |  | 1.1.3.8.2.3.0 | 8.2.3 | 2160Л-1-КЖ1 | Устройство: Сталь арматурная переодического профиля, класс A500C, диаметр 12 мм | ГОСТ 34028-2016 |  |  | кг | 281.36
1 | 1 | 3 | 8 | 2 | 4 | 0 |  | 1.1.3.8.2.4.0 | 8.2.4 | 2160Л-1-КЖ1 | Устройство: Сталь арматурная переодического профиля, класс A500C, диаметр 10 мм | ГОСТ 34028-2016 |  |  | кг | 14.08
1 | 1 | 3 | 8 | 2 | 5 | 0 |  | 1.1.3.8.2.5.0 | 8.2.5 | 2160Л-1-КЖ1 | Устройство: Сталь арматурная гладкого профиля, класс A240, диаметр 12 мм | ГОСТ 34028-2016 |  |  | кг | 14.4
1 | 1 | 3 | 8 | 2 | 6 | 0 |  | 1.1.3.8.2.6.0 | 8.2.6 | 2160Л-1-КЖ1 | Устройство: Сталь арматурная гладкого профиля, класс A240, диаметр 10 мм | ГОСТ 34028-2016 |  |  | кг | 14.6
1 | 1 | 3 | 8 | 2 | 7 | 0 |  | 1.1.3.8.2.7.0 | 8.2.7 | 2160Л-1-КЖ1 | Устройство: Огрунтовка поверхности - битумный праймер Технониколь №01, 1 слой |  | Технониколь (или аналог) |  | м2 | 12.23
1 | 1 | 3 | 8 | 2 | 8 | 0 |  | 1.1.3.8.2.8.0 | 8.2.8 | 2160Л-1-КЖ1 | Устройство: Гидроизоляция поверхности - битумная мастика Технониколь №21 техномаст, 2 слоя |  | Технониколь (или аналог) |  | м2 | 11
1 | 1 | 3 | 8 | 2 | 9 | 0 |  | 1.1.3.8.2.9.0 | 8.2.9 | 2160Л-1-КЖ1 | Устройство: Оклеечная гидроизоляция Техноэлас Фундамент, 2 слоя |  | Технониколь (или аналог) |  | м2 | 18.96
1 | 1 | 3 | 8 | 2 | 10 | 0 |  | 1.1.3.8.2.10.0 | 8.2.10 | 2160Л-1-КЖ1 | Устройство деформационного шва/ Экструдированный пенополистирол |  |  |  | м2 | 6.95
1 | 1 | 3 | 8 | 2 | 11 | 0 |  | 1.1.3.8.2.11.0 | 8.2.11 | 2160Л-1-КЖ1 | Устройство деформационного шва/ Герметик У-30М У-30М |  |  |  | м3 | 0.014
1 | 1 | 3 | 8 | 2 | 12 | 0 |  | 1.1.3.8.2.12.0 | 8.2.12 | 2160Л-1-КЖ1 | Устройство деформационного шва/ Шнур Вилатерм d40 Вилатерм |  |  |  | м | 15.16
1 | 1 | 3 | 8 | 3 | 0 | 0 |  | 1.1.3.8.3.0.0 | 8.3 | 2160Л-1-КЖ1 | Фундамент монолитный Фм3 - 1 шт.
1 | 1 | 3 | 8 | 3 | 1 | 0 |  | 1.1.3.8.3.1.0 | 8.3.1 | 2160Л-1-КЖ1 | Устройство железобетонных колонн/ Бетон В25 W6 | ГОСТ 26633-2015 |  |  | м3 | 8.78
1 | 1 | 3 | 8 | 3 | 2 | 0 |  | 1.1.3.8.3.2.0 | 8.3.2 | 2160Л-1-КЖ1 | Устройство бетонной подготовки/ Бетонт В7,5 W6 | ГОСТ 26633-2015 |  |  | м3 | 0.75
1 | 1 | 3 | 8 | 3 | 3 | 0 |  | 1.1.3.8.3.3.0 | 8.3.3 | 2160Л-1-КЖ1 | Устройство: Сталь арматурная переодического профиля, класс A500C, диаметр 12 мм | ГОСТ 34028-2016 |  |  | кг | 304.18
1 | 1 | 3 | 8 | 3 | 4 | 0 |  | 1.1.3.8.3.4.0 | 8.3.4 | 2160Л-1-КЖ1 | Устройство: Сталь арматурная переодического профиля, класс A500C, диаметр 10 мм | ГОСТ 34028-2016 |  |  | кг | 24.16
1 | 1 | 3 | 8 | 3 | 5 | 0 |  | 1.1.3.8.3.5.0 | 8.3.5 | 2160Л-1-КЖ1 | Устройство: Сталь арматурная гладкого профиля, класс A240, диаметр 14 мм | ГОСТ 34028-2016 |  |  | кг | 41.44
1 | 1 | 3 | 8 | 3 | 6 | 0 |  | 1.1.3.8.3.6.0 | 8.3.6 | 2160Л-1-КЖ1 | Устройство: Сталь арматурная гладкого профиля, класс A240, диаметр 10 мм | ГОСТ 34028-2016 |  |  | кг | 31.36
1 | 1 | 3 | 8 | 3 | 7 | 0 |  | 1.1.3.8.3.7.0 | 8.3.7 | 2160Л-1-КЖ1 | Устройство: Огрунтовка поверхности - битумный праймер Технониколь №01, 1 слой |  | Технониколь (или аналог) |  | м2 | 14.5946
1 | 1 | 3 | 8 | 3 | 8 | 0 |  | 1.1.3.8.3.8.0 | 8.3.8 | 2160Л-1-КЖ1 | Устройство: Гидроизоляция поверхности - битумная мастика Технониколь №21 техномаст, 2 слоя |  | Технониколь (или аналог) |  | м2 | 15.68
1 | 1 | 3 | 8 | 3 | 9 | 0 |  | 1.1.3.8.3.9.0 | 8.3.9 | 2160Л-1-КЖ1 | Устройство: Оклеечная гидроизоляция Техноэлас Фундамент, 2 слоя |  | Технониколь (или аналог) |  | м2 | 13.5091
1 | 1 | 3 | 8 | 3 | 10 | 0 |  | 1.1.3.8.3.10.0 | 8.3.10 | 2160Л-1-КЖ1 | Устройство деформационного шва/ Экструдированный пенополистирол |  |  |  | м2 | 11.16
1 | 1 | 3 | 8 | 3 | 11 | 0 |  | 1.1.3.8.3.11.0 | 8.3.11 | 2160Л-1-КЖ1 | Устройство деформационного шва/ Герметик У-30М У-30М |  |  |  | м3 | 0.01
1 | 1 | 3 | 8 | 3 | 12 | 0 |  | 1.1.3.8.3.12.0 | 8.3.12 | 2160Л-1-КЖ1 | Устройство деформационного шва/ Шнур Вилатерм d40 Вилатерм |  |  |  | м | 13.12
1 | 1 | 3 | 8 | 4 | 0 | 0 |  | 1.1.3.8.4.0.0 | 8.4 | 2160Л-1-КЖ1 | Фундамент монолитный Фм4 - 1 шт.
1 | 1 | 3 | 8 | 4 | 1 | 0 |  | 1.1.3.8.4.1.0 | 8.4.1 | 2160Л-1-КЖ1 | Устройство железобетонных колонн/ Бетон В25 W6 | ГОСТ 26633-2015 |  |  | м3 | 4.57
1 | 1 | 3 | 8 | 4 | 2 | 0 |  | 1.1.3.8.4.2.0 | 8.4.2 | 2160Л-1-КЖ1 | Устройство бетонной подготовки/ Бетонт В7,5 W6 | ГОСТ 26633-2015 |  |  | м3 | 0.85
1 | 1 | 3 | 8 | 4 | 3 | 0 |  | 1.1.3.8.4.3.0 | 8.4.3 | 2160Л-1-КЖ1 | Устройство: Сталь арматурная переодического профиля, класс A500C, диаметр 12 мм | ГОСТ 34028-2016 |  |  | кг | 240.94
1 | 1 | 3 | 8 | 4 | 4 | 0 |  | 1.1.3.8.4.4.0 | 8.4.4 | 2160Л-1-КЖ1 | Устройство: Сталь арматурная переодического профиля, класс A500C, диаметр 10 мм | ГОСТ 34028-2016 |  |  | кг | 14.08
1 | 1 | 3 | 8 | 4 | 5 | 0 |  | 1.1.3.8.4.5.0 | 8.4.5 | 2160Л-1-КЖ1 | Устройство: Сталь арматурная гладкого профиля, класс A240, диаметр 12 мм | ГОСТ 34028-2016 |  |  | кг | 14.4
1 | 1 | 3 | 8 | 4 | 6 | 0 |  | 1.1.3.8.4.6.0 | 8.4.6 | 2160Л-1-КЖ1 | Устройство: Сталь арматурная гладкого профиля, класс A240, диаметр 10 мм | ГОСТ 34028-2016 |  |  | кг | 14.6
1 | 1 | 3 | 8 | 4 | 7 | 0 |  | 1.1.3.8.4.7.0 | 8.4.7 | 2160Л-1-КЖ1 | Устройство: Огрунтовка поверхности - битумный праймер Технониколь №01, 1 слой |  | Технониколь (или аналог) |  | м2 | 10.169
1 | 1 | 3 | 8 | 4 | 8 | 0 |  | 1.1.3.8.4.8.0 | 8.4.8 | 2160Л-1-КЖ1 | Устройство: Гидроизоляция поверхности - битумная мастика Технониколь №21 техномаст, 2 слоя |  | Технониколь (или аналог) |  | м2 | 5.1
1 | 1 | 3 | 8 | 4 | 9 | 0 |  | 1.1.3.8.4.9.0 | 8.4.9 | 2160Л-1-КЖ1 | Устройство: Оклеечная гидроизоляция Техноэлас Фундамент, 2 слоя |  | Технониколь (или аналог) |  | м2 | 15.232
1 | 1 | 3 | 8 | 4 | 10 | 0 |  | 1.1.3.8.4.10.0 | 8.4.10 | 2160Л-1-КЖ1 | Устройство деформационного шва/ Экструдированный пенополистирол |  |  |  | м2 | 6.72
1 | 1 | 3 | 8 | 4 | 11 | 0 |  | 1.1.3.8.4.11.0 | 8.4.11 | 2160Л-1-КЖ1 | Устройство деформационного шва/ Герметик У-30М У-30М |  |  |  | м3 | 0.012
1 | 1 | 3 | 8 | 4 | 12 | 0 |  | 1.1.3.8.4.12.0 | 8.4.12 | 2160Л-1-КЖ1 | Устройство деформационного шва/ Шнур Вилатерм d40 %%C40 Вилатерм |  |  |  | м | 14.46
1 | 1 | 3 | 8 | 5 | 0 | 0 |  | 1.1.3.8.5.0.0 | 8.5 | 2160Л-1-КЖ1 | Фундамент монолитный Фм5 - 1 шт.
1 | 1 | 3 | 8 | 5 | 1 | 0 |  | 1.1.3.8.5.1.0 | 8.5.1 | 2160Л-1-КЖ1 | Устройство железобетонных колонн/ Бетон В25 W6 | ГОСТ 26633-2015 |  |  | м3 | 11.91
1 | 1 | 3 | 8 | 5 | 2 | 0 |  | 1.1.3.8.5.2.0 | 8.5.2 | 2160Л-1-КЖ1 | Устройство бетонной подготовки/ Бетонт В7,5 W6 | ГОСТ 26633-2015 |  |  | м3 | 3.2
1 | 1 | 3 | 8 | 5 | 3 | 0 |  | 1.1.3.8.5.3.0 | 8.5.3 | 2160Л-1-КЖ1 | Устройство монтажной подливки/ Бетон В30 W6 | ГОСТ 26633-2015 |  |  | м3 | 0.72
1 | 1 | 3 | 8 | 5 | 4 | 0 |  | 1.1.3.8.5.4.0 | 8.5.4 | 2160Л-1-КЖ1 | Устройство: Сталь арматурная переодического профиля, класс A500C, диаметр 12 мм | ГОСТ 34028-2016 |  |  | кг | 1230.74
1 | 1 | 3 | 8 | 5 | 5 | 0 |  | 1.1.3.8.5.5.0 | 8.5.5 | 2160Л-1-КЖ1 | Устройство: Сталь арматурная гладкого профиля, класс A240, диаметр 12 мм | ГОСТ 34028-2016 |  |  | кг | 441.12
1 | 1 | 3 | 8 | 5 | 6 | 0 |  | 1.1.3.8.5.6.0 | 8.5.6 | 2160Л-1-КЖ1 | Устройство: Огрунтовка поверхности - битумный праймер Технониколь №01, 1 слой |  | Технониколь (или аналог) |  | м2 | 33.1455
1 | 1 | 3 | 8 | 5 | 7 | 0 |  | 1.1.3.8.5.7.0 | 8.5.7 | 2160Л-1-КЖ1 | Устройство: Гидроизоляция поверхности - битумная мастика Технониколь №21 техномаст, 2 слоя |  | Технониколь (или аналог) |  | м2 | 2.28
1 | 1 | 3 | 8 | 5 | 8 | 0 |  | 1.1.3.8.5.8.0 | 8.5.8 | 2160Л-1-КЖ1 | Устройство: Оклеечная гидроизоляция Техноэлас Фундамент, 2 слоя |  | Технониколь (или аналог) |  | м2 | 64.011
1 | 1 | 3 | 8 | 5 | 9 | 0 |  | 1.1.3.8.5.9.0 | 8.5.9 | 2160Л-1-КЖ1 | Устройство закладных деталей BR1 (2 шт.) | М29905018_00 |  | Деталь предоставляет заказчик | кг | 1436.6
1 | 1 | 3 | 8 | 5 | 10 | 0 |  | 1.1.3.8.5.10.0 | 8.5.10 | 2160Л-1-КЖ1 | Устройство деформационного шва/ Экструдированный пенополистирол |  |  |  | м2 | 12.94
1 | 1 | 3 | 8 | 5 | 11 | 0 |  | 1.1.3.8.5.11.0 | 8.5.11 | 2160Л-1-КЖ1 | Устройство деформационного шва/ Герметик У-30М У-30М |  |  |  | м3 | 0.025
1 | 1 | 3 | 8 | 5 | 12 | 0 |  | 1.1.3.8.5.12.0 | 8.5.12 | 2160Л-1-КЖ1 | Устройство деформационного шва/ Шнур Вилатерм d40 %%C40 Вилатерм |  |  |  | м | 28.16
1 | 1 | 3 | 8 | 6 | 0 | 0 |  | 1.1.3.8.6.0.0 | 8.6 | 2160Л-1-КЖ1 | Фундамент монолитный Фм6 - 1 шт.
1 | 1 | 3 | 8 | 6 | 1 | 0 |  | 1.1.3.8.6.1.0 | 8.6.1 | 2160Л-1-КЖ1 | Устройство железобетонных колонн/ Бетон В25 W6 | ГОСТ 26633-2015 |  |  | м3 | 15.37
1 | 1 | 3 | 8 | 6 | 2 | 0 |  | 1.1.3.8.6.2.0 | 8.6.2 | 2160Л-1-КЖ1 | Устройство бетонной подготовки/ Бетонт В7,5 W6 | ГОСТ 26633-2015 |  |  | м3 | 4.07
1 | 1 | 3 | 8 | 6 | 3 | 0 |  | 1.1.3.8.6.3.0 | 8.6.3 | 2160Л-1-КЖ1 | Устройство монтажной подливки/ Бетон В30 W6 | ГОСТ 26633-2015 |  |  | м3 | 0.72
1 | 1 | 3 | 8 | 6 | 4 | 0 |  | 1.1.3.8.6.4.0 | 8.6.4 | 2160Л-1-КЖ1 | Устройство: Сталь арматурная переодического профиля, класс A500C, диаметр 18 мм | ГОСТ 34028-2016 |  |  | кг | 2891.51
1 | 1 | 3 | 8 | 6 | 5 | 0 |  | 1.1.3.8.6.5.0 | 8.6.5 | 2160Л-1-КЖ1 | Устройство: Сталь арматурная переодического профиля, класс A500C, диаметр 16 мм | ГОСТ 34028-2016 |  |  | кг | 482.04
1 | 1 | 3 | 8 | 6 | 6 | 0 |  | 1.1.3.8.6.6.0 | 8.6.6 | 2160Л-1-КЖ1 | Устройство: Сталь арматурная гладкого профиля, класс A240, диаметр 12 мм | ГОСТ 34028-2016 |  |  | кг | 20.46
1 | 1 | 3 | 8 | 6 | 7 | 0 |  | 1.1.3.8.6.7.0 | 8.6.7 | 2160Л-1-КЖ1 | Устройство: Сталь арматурная гладкого профиля, класс A240, диаметр 8 мм | ГОСТ 34028-2016 |  |  | кг | 180
1 | 1 | 3 | 8 | 6 | 8 | 0 |  | 1.1.3.8.6.8.0 | 8.6.8 | 2160Л-1-КЖ1 | Устройство: Огрунтовка поверхности - битумный праймер Технониколь №01, 1 слой |  | Технониколь (или аналог) |  | м2 | 44.3466
1 | 1 | 3 | 8 | 6 | 9 | 0 |  | 1.1.3.8.6.9.0 | 8.6.9 | 2160Л-1-КЖ1 | Устройство: Гидроизоляция поверхности - битумная мастика Технониколь №21 техномаст, 2 слоя |  | Технониколь (или аналог) |  | м2 | 7.38
1 | 1 | 3 | 8 | 6 | 10 | 0 |  | 1.1.3.8.6.10.0 | 8.6.10 | 2160Л-1-КЖ1 | Устройство: Оклеечная гидроизоляция Техноэлас Фундамент, 2 слоя |  | Технониколь (или аналог) |  | м2 | 81.3052
1 | 1 | 3 | 8 | 6 | 11 | 0 |  | 1.1.3.8.6.11.0 | 8.6.11 | 2160Л-1-КЖ1 | Устройство закладных деталей BR2 (2 шт.) | М29905019_00 |  | Деталь предоставляет заказчик | кг | 1484.2
1 | 1 | 3 | 8 | 6 | 12 | 0 |  | 1.1.3.8.6.12.0 | 8.6.12 | 2160Л-1-КЖ1 | Устройство деформационного шва/ Экструдированный пенополистирол |  |  |  | м2 | 11.156
1 | 1 | 3 | 8 | 6 | 13 | 0 |  | 1.1.3.8.6.13.0 | 8.6.13 | 2160Л-1-КЖ1 | Устройство деформационного шва/ Герметик У-30М У-30М |  |  |  | м3 | 0.027
1 | 1 | 3 | 8 | 6 | 14 | 0 |  | 1.1.3.8.6.14.0 | 8.6.14 | 2160Л-1-КЖ1 | Устройство деформационного шва/ Шнур Вилатерм d40 %%C40 Вилатерм |  |  |  | м | 29.7
1 | 1 | 3 | 8 | 7 | 0 | 0 |  | 1.1.3.8.7.0.0 | 8.7 | 2160Л-1-КЖ1 | Фундамент монолитный Фм7 - 1 шт.
1 | 1 | 3 | 8 | 7 | 1 | 0 |  | 1.1.3.8.7.1.0 | 8.7.1 | 2160Л-1-КЖ1 | Устройство железобетонных колонн/ Бетон В25 W6 | ГОСТ 26633-2015 |  |  | м3 | 9.93
1 | 1 | 3 | 8 | 7 | 2 | 0 |  | 1.1.3.8.7.2.0 | 8.7.2 | 2160Л-1-КЖ1 | Устройство бетонной подготовки/ Бетонт В7,5 W6 | ГОСТ 26633-2015 |  |  | м3 | 2.71
1 | 1 | 3 | 8 | 7 | 3 | 0 |  | 1.1.3.8.7.3.0 | 8.7.3 | 2160Л-1-КЖ1 | Устройство монтажной подливки/ Бетон В30 W6 | ГОСТ 26633-2015 |  |  | м3 | 0.72
1 | 1 | 3 | 8 | 7 | 4 | 0 |  | 1.1.3.8.7.4.0 | 8.7.4 | 2160Л-1-КЖ1 | Устройство: Сталь арматурная переодического профиля, класс A500C, диаметр 14 мм | ГОСТ 34028-2016 |  |  | кг | 1183.41
1 | 1 | 3 | 8 | 7 | 5 | 0 |  | 1.1.3.8.7.5.0 | 8.7.5 | 2160Л-1-КЖ1 | Устройство: Сталь арматурная гладкого профиля, класс A240, диаметр 10 мм | ГОСТ 34028-2016 |  |  | кг | 5.06
1 | 1 | 3 | 8 | 7 | 6 | 0 |  | 1.1.3.8.7.6.0 | 8.7.6 | 2160Л-1-КЖ1 | Устройство: Огрунтовка поверхности - битумный праймер Технониколь №01, 1 слой |  | Технониколь (или аналог) |  | м2 | 28.0283
1 | 1 | 3 | 8 | 7 | 7 | 0 |  | 1.1.3.8.7.7.0 | 8.7.7 | 2160Л-1-КЖ1 | Устройство: Гидроизоляция поверхности - битумная мастика Технониколь №21 техномаст, 2 слоя |  | Технониколь (или аналог) |  | м2 | 1.92
1 | 1 | 3 | 8 | 7 | 8 | 0 |  | 1.1.3.8.7.8.0 | 8.7.8 | 2160Л-1-КЖ1 | Устройство: Оклеечная гидроизоляция Техноэлас Фундамент, 2 слоя |  | Технониколь (или аналог) |  | м2 | 54.1286
1 | 1 | 3 | 8 | 7 | 9 | 0 |  | 1.1.3.8.7.9.0 | 8.7.9 | 2160Л-1-КЖ1 | Устройство закладных деталей BR1 (2 шт.) | М29905018_00 |  | Деталь предоставляет заказчик | кг | 1436.6
1 | 1 | 3 | 8 | 7 | 10 | 0 |  | 1.1.3.8.7.10.0 | 8.7.10 | 2160Л-1-КЖ1 | Устройство деформационного шва/ Экструдированный пенополистирол |  |  |  | м2 | 12.68
1 | 1 | 3 | 8 | 7 | 11 | 0 |  | 1.1.3.8.7.11.0 | 8.7.11 | 2160Л-1-КЖ1 | Устройство деформационного шва/ Герметик У-30М У-30М |  |  |  | м3 | 0.025
1 | 1 | 3 | 8 | 7 | 12 | 0 |  | 1.1.3.8.7.12.0 | 8.7.12 | 2160Л-1-КЖ1 | Устройство деформационного шва/ Шнур Вилатерм d40 %%C40 Вилатерм |  |  |  | м | 27.28
1 | 1 | 3 | 9 | 0 | 0 | 0 |  | 1.1.3.9.0.0.0 | 9 | 2160Л-1-КЖ1 | Ригели
1 | 1 | 3 | 9 | 1 | 0 | 0 |  | 1.1.3.9.1.0.0 | 9.1 | 2160Л-1-КЖ1 | Ригель Рм1 - 1 шт.
1 | 1 | 3 | 9 | 1 | 1 | 0 |  | 1.1.3.9.1.1.0 | 9.1.1 | 2160Л-1-КЖ1 | Устройство железобетонных ригелей/ Бетон В25 W6 | ГОСТ 26633-2015 |  |  | м3 | 1.44
1 | 1 | 3 | 9 | 1 | 2 | 0 |  | 1.1.3.9.1.2.0 | 9.1.2 | 2160Л-1-КЖ1 | Устройство: Сталь арматурная переодического профиля, класс A500C, диаметр 8 мм | ГОСТ 34028-2016 |  |  | кг | 15.95
1 | 1 | 3 | 9 | 1 | 3 | 0 |  | 1.1.3.9.1.3.0 | 9.1.3 | 2160Л-1-КЖ1 | Устройство: Сталь арматурная переодического профиля, класс A500C, диаметр 10 мм | ГОСТ 34028-2016 |  |  | кг | 8.56
1 | 1 | 3 | 9 | 1 | 4 | 0 |  | 1.1.3.9.1.4.0 | 9.1.4 | 2160Л-1-КЖ1 | Устройство: Сталь арматурная переодического профиля, класс A500C, диаметр 16 мм | ГОСТ 34028-2016 |  |  | кг | 36.44
1 | 1 | 3 | 9 | 1 | 5 | 0 |  | 1.1.3.9.1.5.0 | 9.1.5 | 2160Л-1-КЖ1 | Устройство: Сталь арматурная переодического профиля, класс A500C, диаметр 20 мм | ГОСТ 34028-2016 |  |  | кг | 46.29
1 | 1 | 3 | 9 | 1 | 6 | 0 |  | 1.1.3.9.1.6.0 | 9.1.6 | 2160Л-1-КЖ1 | Устройство: Сталь арматурная переодического профиля, класс A500C, диаметр 28 мм | ГОСТ 34028-2016 |  |  | кг | 71.79
1 | 1 | 3 | 9 | 1 | 7 | 0 |  | 1.1.3.9.1.7.0 | 9.1.7 | 2160Л-1-КЖ1 | Устройство: Сталь арматурная гладкого профиля, класс A240, диаметр 8 мм | ГОСТ 34028-2016 |  |  | кг | 48.25
1 | 1 | 3 | 9 | 1 | 8 | 0 |  | 1.1.3.9.1.8.0 | 9.1.8 | 2160Л-1-КЖ1 | Устройство: Резьбовая муфта с конической резьбой, диаметр 40 мм |  |  |  | шт | 6
1 | 1 | 3 | 9 | 1 | 9 | 0 |  | 1.1.3.9.1.9.0 | 9.1.9 | 2160Л-1-КЖ1 | Установка закладных деталей |  |  |  | кг | 14.27
1 | 1 | 3 | 9 | 2 | 0 | 0 |  | 1.1.3.9.2.0.0 | 9.2 | 2160Л-1-КЖ1 | Ригель Рм1.1 - 1 шт.
1 | 1 | 3 | 9 | 2 | 1 | 0 |  | 1.1.3.9.2.1.0 | 9.2.1 | 2160Л-1-КЖ1 | Устройство железобетонных ригелей/ Бетон В25 W6 | ГОСТ 26633-2015 |  |  | м3 | 1.44
1 | 1 | 3 | 9 | 2 | 2 | 0 |  | 1.1.3.9.2.2.0 | 9.2.2 | 2160Л-1-КЖ1 | Устройство: Сталь арматурная переодического профиля, класс A500C, диаметр 8 мм | ГОСТ 34028-2016 |  |  | кг | 15.95
1 | 1 | 3 | 9 | 2 | 3 | 0 |  | 1.1.3.9.2.3.0 | 9.2.3 | 2160Л-1-КЖ1 | Устройство: Сталь арматурная переодического профиля, класс A500C, диаметр 10 мм | ГОСТ 34028-2016 |  |  | кг | 8.56
1 | 1 | 3 | 9 | 2 | 4 | 0 |  | 1.1.3.9.2.4.0 | 9.2.4 | 2160Л-1-КЖ1 | Устройство: Сталь арматурная переодического профиля, класс A500C, диаметр 16 мм | ГОСТ 34028-2016 |  |  | кг | 36.44
1 | 1 | 3 | 9 | 2 | 5 | 0 |  | 1.1.3.9.2.5.0 | 9.2.5 | 2160Л-1-КЖ1 | Устройство: Сталь арматурная переодического профиля, класс A500C, диаметр 25 мм | ГОСТ 34028-2016 |  |  | кг | 72.39
1 | 1 | 3 | 9 | 2 | 6 | 0 |  | 1.1.3.9.2.6.0 | 9.2.6 | 2160Л-1-КЖ1 | Устройство: Сталь арматурная переодического профиля, класс A500C, диаметр 28 мм | ГОСТ 34028-2016 |  |  | кг | 71.79
1 | 1 | 3 | 9 | 2 | 7 | 0 |  | 1.1.3.9.2.7.0 | 9.2.7 | 2160Л-1-КЖ1 | Устройство: Сталь арматурная переодического профиля, класс A500C, диаметр 32 мм | ГОСТ 34028-2016 |  |  | кг | 63.76
1 | 1 | 3 | 9 | 2 | 8 | 0 |  | 1.1.3.9.2.8.0 | 9.2.8 | 2160Л-1-КЖ1 | Устройство: Сталь арматурная гладкого профиля, класс A240, диаметр 8 мм | ГОСТ 34028-2016 |  |  | кг | 48.25
1 | 1 | 3 | 9 | 2 | 9 | 0 |  | 1.1.3.9.2.9.0 | 9.2.9 | 2160Л-1-КЖ1 | Устройство: Резьбовая муфта с конической резьбой, диаметр 40 мм |  |  |  | шт | 6
1 | 1 | 3 | 9 | 3 | 0 | 0 |  | 1.1.3.9.3.0.0 | 9.3 | 2160Л-1-КЖ1 | Ригель Рм1.2 - 1 шт.
1 | 1 | 3 | 9 | 3 | 1 | 0 |  | 1.1.3.9.3.1.0 | 9.3.1 | 2160Л-1-КЖ1 | Устройство железобетонных ригелей/ Бетон В25 W6 | ГОСТ 26633-2015 |  |  | м3 | 1.44
1 | 1 | 3 | 9 | 3 | 2 | 0 |  | 1.1.3.9.3.2.0 | 9.3.2 | 2160Л-1-КЖ1 | Устройство: Сталь арматурная переодического профиля, класс A500C, диаметр 8 мм | ГОСТ 34028-2016 |  |  | кг | 15.95
1 | 1 | 3 | 9 | 3 | 3 | 0 |  | 1.1.3.9.3.3.0 | 9.3.3 | 2160Л-1-КЖ1 | Устройство: Сталь арматурная переодического профиля, класс A500C, диаметр 10 мм | ГОСТ 34028-2016 |  |  | кг | 8.56
1 | 1 | 3 | 9 | 3 | 4 | 0 |  | 1.1.3.9.3.4.0 | 9.3.4 | 2160Л-1-КЖ1 | Устройство: Сталь арматурная переодического профиля, класс A500C, диаметр 16 мм | ГОСТ 34028-2016 |  |  | кг | 36.44
1 | 1 | 3 | 9 | 3 | 5 | 0 |  | 1.1.3.9.3.5.0 | 9.3.5 | 2160Л-1-КЖ1 | Устройство: Сталь арматурная переодического профиля, класс A500C, диаметр 28 мм | ГОСТ 34028-2016 |  |  | кг | 207.31
1 | 1 | 3 | 9 | 3 | 6 | 0 |  | 1.1.3.9.3.6.0 | 9.3.6 | 2160Л-1-КЖ1 | Устройство: Сталь арматурная гладкого профиля, класс A240, диаметр 8 мм | ГОСТ 34028-2016 |  |  | кг | 45.41
1 | 1 | 3 | 9 | 3 | 7 | 0 |  | 1.1.3.9.3.7.0 | 9.3.7 | 2160Л-1-КЖ1 | Устройство: Резьбовая муфта с конической резьбой, диаметр 40 мм |  |  |  | шт | 6
1 | 1 | 3 | 9 | 3 | 8 | 0 |  | 1.1.3.9.3.8.0 | 9.3.8 | 2160Л-1-КЖ1 | Установка закладных деталей |  |  |  | кг | 14.27
1 | 1 | 3 | 9 | 4 | 0 | 0 |  | 1.1.3.9.4.0.0 | 9.4 | 2160Л-1-КЖ1 | Ригель Рм1.3 - 1 шт.
1 | 1 | 3 | 9 | 4 | 1 | 0 |  | 1.1.3.9.4.1.0 | 9.4.1 | 2160Л-1-КЖ1 | Устройство железобетонных ригелей/ Бетон В25 W6 | ГОСТ 26633-2015 |  |  | м3 | 1.44
1 | 1 | 3 | 9 | 4 | 2 | 0 |  | 1.1.3.9.4.2.0 | 9.4.2 | 2160Л-1-КЖ1 | Устройство: Сталь арматурная переодического профиля, класс A500C, диаметр 10 мм | ГОСТ 34028-2016 |  |  | кг | 8.56
1 | 1 | 3 | 9 | 4 | 3 | 0 |  | 1.1.3.9.4.3.0 | 9.4.3 | 2160Л-1-КЖ1 | Устройство: Сталь арматурная переодического профиля, класс A500C, диаметр 16 мм | ГОСТ 34028-2016 |  |  | кг | 36.44
1 | 1 | 3 | 9 | 4 | 4 | 0 |  | 1.1.3.9.4.4.0 | 9.4.4 | 2160Л-1-КЖ1 | Устройство: Сталь арматурная переодического профиля, класс A500C, диаметр 25 мм | ГОСТ 34028-2016 |  |  | кг | 72.39
1 | 1 | 3 | 9 | 4 | 5 | 0 |  | 1.1.3.9.4.5.0 | 9.4.5 | 2160Л-1-КЖ1 | Устройство: Сталь арматурная переодического профиля, класс A500C, диаметр 28 мм | ГОСТ 34028-2016 |  |  | кг | 71.79
1 | 1 | 3 | 9 | 4 | 6 | 0 |  | 1.1.3.9.4.6.0 | 9.4.6 | 2160Л-1-КЖ1 | Устройство: Сталь арматурная переодического профиля, класс A500C, диаметр 32 мм | ГОСТ 34028-2016 |  |  | кг | 48.62
1 | 1 | 3 | 9 | 4 | 7 | 0 |  | 1.1.3.9.4.7.0 | 9.4.7 | 2160Л-1-КЖ1 | Устройство: Сталь арматурная гладкого профиля, класс A240, диаметр 8 мм | ГОСТ 34028-2016 |  |  | кг | 53.1
1 | 1 | 3 | 9 | 4 | 8 | 0 |  | 1.1.3.9.4.8.0 | 9.4.8 | 2160Л-1-КЖ1 | Устройство: Резьбовая муфта с конической резьбой, диаметр 40 мм |  |  |  | шт | 6
1 | 1 | 3 | 9 | 4 | 9 | 0 |  | 1.1.3.9.4.9.0 | 9.4.9 | 2160Л-1-КЖ1 | Установка закладных деталей |  |  |  | кг | 24.76
1 | 1 | 3 | 9 | 5 | 0 | 0 |  | 1.1.3.9.5.0.0 | 9.5 | 2160Л-1-КЖ1 | Ригель Рм2 - 1 шт.
1 | 1 | 3 | 9 | 5 | 1 | 0 |  | 1.1.3.9.5.1.0 | 9.5.1 | 2160Л-1-КЖ1 | Устройство железобетонных ригелей/ Бетон В25 W6 | ГОСТ 26633-2015 |  |  | м3 | 1.07
1 | 1 | 3 | 9 | 5 | 2 | 0 |  | 1.1.3.9.5.2.0 | 9.5.2 | 2160Л-1-КЖ1 | Устройство: Сталь арматурная переодического профиля, класс A500C, диаметр 10 мм | ГОСТ 34028-2016 |  |  | кг | 8.56
1 | 1 | 3 | 9 | 5 | 3 | 0 |  | 1.1.3.9.5.3.0 | 9.5.3 | 2160Л-1-КЖ1 | Устройство: Сталь арматурная переодического профиля, класс A500C, диаметр 12 мм | ГОСТ 34028-2016 |  |  | кг | 7.5
1 | 1 | 3 | 9 | 5 | 4 | 0 |  | 1.1.3.9.5.4.0 | 9.5.4 | 2160Л-1-КЖ1 | Устройство: Сталь арматурная переодического профиля, класс A500C, диаметр 22 мм | ГОСТ 34028-2016 |  |  | кг | 73.59
1 | 1 | 3 | 9 | 5 | 5 | 0 |  | 1.1.3.9.5.5.0 | 9.5.5 | 2160Л-1-КЖ1 | Устройство: Сталь арматурная переодического профиля, класс A500C, диаметр 28 мм | ГОСТ 34028-2016 |  |  | кг | 40.84
1 | 1 | 3 | 9 | 5 | 6 | 0 |  | 1.1.3.9.5.6.0 | 9.5.6 | 2160Л-1-КЖ1 | Устройство: Сталь арматурная гладкого профиля, класс A240, диаметр 8 мм | ГОСТ 34028-2016 |  |  | кг | 21.56
1 | 1 | 3 | 9 | 5 | 7 | 0 |  | 1.1.3.9.5.7.0 | 9.5.7 | 2160Л-1-КЖ1 | Устройство: Резьбовая муфта с конической резьбой, диаметр 31 мм |  |  |  | шт | 6
1 | 1 | 3 | 9 | 5 | 8 | 0 |  | 1.1.3.9.5.8.0 | 9.5.8 | 2160Л-1-КЖ1 | Установка закладных деталей |  |  |  | кг | 11.26
1 | 1 | 3 | 9 | 6 | 0 | 0 |  | 1.1.3.9.6.0.0 | 9.6 | 2160Л-1-КЖ1 | Ригель Рм4.1 - 1 шт.
1 | 1 | 3 | 9 | 6 | 1 | 0 |  | 1.1.3.9.6.1.0 | 9.6.1 | 2160Л-1-КЖ1 | Устройство железобетонных ригелей/ Бетон В25 W6 | ГОСТ 26633-2015 |  |  | м3 | 1.76
1 | 1 | 3 | 9 | 6 | 2 | 0 |  | 1.1.3.9.6.2.0 | 9.6.2 | 2160Л-1-КЖ1 | Устройство бетонной подготовки/ Бетон В7,5 W6 | ГОСТ 26633-2015 |  |  | м3 | 0.34
1 | 1 | 3 | 9 | 6 | 3 | 0 |  | 1.1.3.9.6.3.0 | 9.6.3 | 2160Л-1-КЖ1 | Устройство: Сталь арматурная переодического профиля, класс A500C, диаметр 10 мм | ГОСТ 34028-2016 |  |  | кг | 9.76
1 | 1 | 3 | 9 | 6 | 4 | 0 |  | 1.1.3.9.6.4.0 | 9.6.4 | 2160Л-1-КЖ1 | Устройство: Сталь арматурная переодического профиля, класс A500C, диаметр 20 мм | ГОСТ 34028-2016 |  |  | кг | 93.55
1 | 1 | 3 | 9 | 6 | 5 | 0 |  | 1.1.3.9.6.5.0 | 9.6.5 | 2160Л-1-КЖ1 | Устройство: Сталь арматурная переодического профиля, класс A500C, диаметр 25 мм | ГОСТ 34028-2016 |  |  | кг | 29.44
1 | 1 | 3 | 9 | 6 | 6 | 0 |  | 1.1.3.9.6.6.0 | 9.6.6 | 2160Л-1-КЖ1 | Устройство: Сталь арматурная гладкого профиля, класс A240, диаметр 8 мм | ГОСТ 34028-2016 |  |  | кг | 28.26
1 | 1 | 3 | 9 | 6 | 7 | 0 |  | 1.1.3.9.6.7.0 | 9.6.7 | 2160Л-1-КЖ1 | Устройство: Резьбовая муфта с конической резьбой, диаметр 28 мм |  |  |  | шт | 6
1 | 1 | 3 | 9 | 6 | 8 | 0 |  | 1.1.3.9.6.8.0 | 9.6.8 | 2160Л-1-КЖ1 | Устройство: Огрунтовка поверхности (праймер битумный Технониколь №01) 1 слой |  | Технониколь |  | м2 | 7.812
1 | 1 | 3 | 9 | 6 | 9 | 0 |  | 1.1.3.9.6.9.0 | 9.6.9 | 2160Л-1-КЖ1 | Устройство: Гидроизоляция в два слоя (мастика битумная Технониколь №21 (Техномаст)) |  | Технониколь |  | м2 | 8.8788
1 | 1 | 3 | 9 | 6 | 10 | 0 |  | 1.1.3.9.6.10.0 | 9.6.10 | 2160Л-1-КЖ1 | Устройство: Оклеечная гидроизоляция из двух слоев (рулонный материал Техноэласт ФУНДАМЕНТ) |  | Технониколь |  | м2 | 6.7452
1 | 1 | 3 | 9 | 7 | 0 | 0 |  | 1.1.3.9.7.0.0 | 9.7 | 2160Л-1-КЖ1 | Ригель Рм3 - 1 шт.
1 | 1 | 3 | 9 | 7 | 1 | 0 |  | 1.1.3.9.7.1.0 | 9.7.1 | 2160Л-1-КЖ1 | Устройство железобетонных ригелей/ Бетон В25 W6 | ГОСТ 26633-2015 |  |  | м3 | 1.15
1 | 1 | 3 | 9 | 7 | 2 | 0 |  | 1.1.3.9.7.2.0 | 9.7.2 | 2160Л-1-КЖ1 | Устройство: Сталь арматурная переодического профиля, класс A500C, диаметр 10 мм | ГОСТ 34028-2016 |  |  | кг | 3.39
1 | 1 | 3 | 9 | 7 | 3 | 0 |  | 1.1.3.9.7.3.0 | 9.7.3 | 2160Л-1-КЖ1 | Устройство: Сталь арматурная переодического профиля, класс A500C, диаметр 20 мм | ГОСТ 34028-2016 |  |  | кг | 90.05
1 | 1 | 3 | 9 | 7 | 4 | 0 |  | 1.1.3.9.7.4.0 | 9.7.4 | 2160Л-1-КЖ1 | Устройство: Сталь арматурная переодического профиля, класс A500C, диаметр 25 мм | ГОСТ 34028-2016 |  |  | кг | 29.74
1 | 1 | 3 | 9 | 7 | 5 | 0 |  | 1.1.3.9.7.5.0 | 9.7.5 | 2160Л-1-КЖ1 | Устройство: Сталь арматурная гладкого профиля, класс A240, диаметр 8 мм | ГОСТ 34028-2016 |  |  | кг | 22.54
1 | 1 | 3 | 9 | 7 | 6 | 0 |  | 1.1.3.9.7.6.0 | 9.7.6 | 2160Л-1-КЖ1 | Устройство: Резьбовая муфта с конической резьбой, диаметр 28 мм |  |  |  | шт | 6
1 | 1 | 3 | 9 | 8 | 0 | 0 |  | 1.1.3.9.8.0.0 | 9.8 | 2160Л-1-КЖ1 | Ригель Рм4 - 1 шт.
1 | 1 | 3 | 9 | 8 | 1 | 0 |  | 1.1.3.9.8.1.0 | 9.8.1 | 2160Л-1-КЖ1 | Устройство железобетонных ригелей/ Бетон В25 W6 | ГОСТ 26633-2015 |  |  | м3 | 1.74
1 | 1 | 3 | 9 | 8 | 2 | 0 |  | 1.1.3.9.8.2.0 | 9.8.2 | 2160Л-1-КЖ1 | Устройство бетонной подготовки/ Бетон В7,5 W6 | ГОСТ 26633-2015 |  |  | м3 | 0.34
1 | 1 | 3 | 9 | 8 | 3 | 0 |  | 1.1.3.9.8.3.0 | 9.8.3 | 2160Л-1-КЖ1 | Устройство: Сталь арматурная переодического профиля, класс A500C, диаметр 10 мм | ГОСТ 34028-2016 |  |  | кг | 5.12
1 | 1 | 3 | 9 | 8 | 4 | 0 |  | 1.1.3.9.8.4.0 | 9.8.4 | 2160Л-1-КЖ1 | Устройство: Сталь арматурная переодического профиля, класс A500C, диаметр 20 мм | ГОСТ 34028-2016 |  |  | кг | 103.72
1 | 1 | 3 | 9 | 8 | 5 | 0 |  | 1.1.3.9.8.5.0 | 9.8.5 | 2160Л-1-КЖ1 | Устройство: Сталь арматурная переодического профиля, класс A500C, диаметр 25 мм | ГОСТ 34028-2016 |  |  | кг | 26.44
1 | 1 | 3 | 9 | 8 | 6 | 0 |  | 1.1.3.9.8.6.0 | 9.8.6 | 2160Л-1-КЖ1 | Устройство: Сталь арматурная гладкого профиля, класс A240, диаметр 8 мм | ГОСТ 34028-2016 |  |  | кг | 27.4
1 | 1 | 3 | 9 | 8 | 7 | 0 |  | 1.1.3.9.8.7.0 | 9.8.7 | 2160Л-1-КЖ1 | Устройство: Резьбовая муфта с конической резьбой, диаметр 28 мм |  |  |  | шт | 6
1 | 1 | 3 | 9 | 8 | 8 | 0 |  | 1.1.3.9.8.8.0 | 9.8.8 | 2160Л-1-КЖ1 | Устройство: Огрунтовка поверхности (праймер битумный Технониколь №01) 1 слой |  | Технониколь |  | м2 | 6.0006
1 | 1 | 3 | 9 | 8 | 9 | 0 |  | 1.1.3.9.8.9.0 | 9.8.9 | 2160Л-1-КЖ1 | Устройство: Гидроизоляция в два слоя (мастика битумная Технониколь №21 (Техномаст)) |  | Технониколь |  | м2 | 5.256
1 | 1 | 3 | 9 | 8 | 10 | 0 |  | 1.1.3.9.8.10.0 | 9.8.10 | 2160Л-1-КЖ1 | Устройство: Оклеечная гидроизоляция из двух слоев (рулонный материал Техноэласт ФУНДАМЕНТ) |  | Технониколь |  | м2 | 6.7452
1 | 1 | 3 | 9 | 9 | 0 | 0 |  | 1.1.3.9.9.0.0 | 9.9 | 2160Л-1-КЖ1 | Ригель Рм5 - 1 шт.
1 | 1 | 3 | 9 | 9 | 1 | 0 |  | 1.1.3.9.9.1.0 | 9.9.1 | 2160Л-1-КЖ1 | Устройство железобетонных ригелей/ Бетон В25 W6 | ГОСТ 26633-2015 |  |  | м3 | 1.25
1 | 1 | 3 | 9 | 9 | 2 | 0 |  | 1.1.3.9.9.2.0 | 9.9.2 | 2160Л-1-КЖ1 | Устройство: Сталь арматурная переодического профиля, класс A500C, диаметр 10 мм | ГОСТ 34028-2016 |  |  | кг | 6.78
1 | 1 | 3 | 9 | 9 | 3 | 0 |  | 1.1.3.9.9.3.0 | 9.9.3 | 2160Л-1-КЖ1 | Устройство: Сталь арматурная переодического профиля, класс A500C, диаметр 25 мм | ГОСТ 34028-2016 |  |  | кг | 288.28
1 | 1 | 3 | 9 | 9 | 4 | 0 |  | 1.1.3.9.9.4.0 | 9.9.4 | 2160Л-1-КЖ1 | Устройство: Сталь арматурная гладкого профиля, класс A240, диаметр 8 мм | ГОСТ 34028-2016 |  |  | кг | 66.9
1 | 1 | 3 | 9 | 9 | 5 | 0 |  | 1.1.3.9.9.5.0 | 9.9.5 | 2160Л-1-КЖ1 | Устройство: Резьбовая муфта с конической резьбой, диаметр 35 мм |  |  |  | шт | 8
1 | 1 | 3 | 10 | 0 | 0 | 0 |  | 1.1.3.10.0.0.0 | 10 | 2160Л-1-КЖ1 | Лестницы
1 | 1 | 3 | 10 | 1 | 1 | 0 |  | 1.1.3.10.1.1.0 | 10.1 | 2160Л-1-КЖ1 | Лестница монолитная - 1 шт.
1 | 1 | 3 | 10 | 1 | 2 | 0 |  | 1.1.3.10.1.2.0 | 10.1.1 | 2160Л-1-КЖ1 | Устройство железобетонных лестниц/ Бетон В25 W6 | ГОСТ 26633-2015 |  |  | м3 | 2.54
1 | 1 | 3 | 10 | 1 | 3 | 0 |  | 1.1.3.10.1.3.0 | 10.1.2 | 2160Л-1-КЖ1 | Устройство: Сталь арматурная рифленая свариваемая, класс A500C, диаметр 10 мм | ГОСТ 34028-2016 |  |  | кг | 66.72
1 | 1 | 3 | 10 | 1 | 4 | 0 |  | 1.1.3.10.1.4.0 | 10.1.3 | 2160Л-1-КЖ1 | Устройство: Сталь арматурная рифленая свариваемая, класс A500C, диаметр 14 мм | ГОСТ 34028-2016 |  |  | кг | 283.22
1 | 1 | 3 | 10 | 1 | 5 | 0 |  | 1.1.3.10.1.5.0 | 10.1.4 | 2160Л-1-КЖ1 | Устройство: Сталь арматурная горячекатаная гладкая, класс A240, диаметр 8 мм | ГОСТ 34028-2016 |  |  | кг | 13.44
1 | 1 | 3 | 10 | 1 | 6 | 0 |  | 1.1.3.10.1.6.0 | 10.1.5 | 2160Л-1-КЖ1 | Устройство закладных деталей |  |  |  | кг | 7.14
1 | 1 | 3 | 11 | 0 | 0 | 0 |  | 1.1.3.11.0.0.0 | 11 | 2160Л-1-КЖ1 | Покрытие
1 | 1 | 3 | 11 | 1 | 0 | 0 |  | 1.1.3.11.1.0.0 | 11.1 | 2160Л-1-КЖ1 | Щиты покрытия
1 | 1 | 3 | 11 | 1 | 1 | 0 |  | 1.1.3.11.1.1.0 | 11.1.1 | 2160Л-1-КЖ1 | Устройство: Щит Щ1 - общий объем на 6 шт. |  |  |  | кг | 145.26
1 | 1 | 3 | 11 | 1 | 2 | 0 |  | 1.1.3.11.1.2.0 | 11.1.2 | 2160Л-1-КЖ1 | Устройство: Щит Щ2 - общий объем на 10 шт. |  |  |  | кг | 327.7
1 | 1 | 3 | 11 | 1 | 3 | 0 |  | 1.1.3.11.1.3.0 | 11.1.3 | 2160Л-1-КЖ1 | Устройство: Щит Щ2.1 - 1 шт. |  |  |  | кг | 32.77
1 | 1 | 3 | 11 | 1 | 4 | 0 |  | 1.1.3.11.1.4.0 | 11.1.4 | 2160Л-1-КЖ1 | Устройство: Щит Щ2.2 - 1 шт. |  |  |  | кг | 32.77
1 | 1 | 3 | 11 | 1 | 5 | 0 |  | 1.1.3.11.1.5.0 | 11.1.5 | 2160Л-1-КЖ1 | Устройство: Щит Щ3 - общий объем на 10 шт. |  |  |  | кг | 405.3
1 | 1 | 3 | 11 | 1 | 6 | 0 |  | 1.1.3.11.1.6.0 | 11.1.6 | 2160Л-1-КЖ1 | Устройство: Щит Щ3.1 - 1 шт. |  |  |  | кг | 40.53
1 | 1 | 3 | 11 | 1 | 7 | 0 |  | 1.1.3.11.1.7.0 | 11.1.7 | 2160Л-1-КЖ1 | Устройство: Щит Щ3.2 - 1 шт. |  |  |  | кг | 40.53
1 | 1 | 3 | 11 | 1 | 8 | 0 |  | 1.1.3.11.1.8.0 | 11.1.8 | 2160Л-1-КЖ1 | Устройство: Щит Щ4 - общий объем на 4 шт. |  |  |  | кг | 201.44
1 | 1 | 3 | 11 | 1 | 9 | 0 |  | 1.1.3.11.1.9.0 | 11.1.9 | 2160Л-1-КЖ1 | Устройство: Щит Щ4.1 - 1 шт. |  |  |  | кг | 50.36
1 | 1 | 3 | 11 | 1 | 10 | 0 |  | 1.1.3.11.1.10.0 | 11.1.10 | 2160Л-1-КЖ1 | Устройство: Щит Щ4.2 - 1 шт. |  |  |  | кг | 50.36
1 | 1 | 3 | 11 | 1 | 11 | 0 |  | 1.1.3.11.1.11.0 | 11.1.11 | 2160Л-1-КЖ1 | Устройство: Щит Щ4.3 - 1 шт. |  |  |  | кг | 46.3
1 | 1 | 3 | 11 | 1 | 12 | 0 |  | 1.1.3.11.1.12.0 | 11.1.12 | 2160Л-1-КЖ1 | Устройство: Щит Щ5 - общий объем на 2 шт. |  |  |  | кг | 58.66
1 | 1 | 3 | 11 | 1 | 13 | 0 |  | 1.1.3.11.1.13.0 | 11.1.13 | 2160Л-1-КЖ1 | Устройство: Щит Щ5.1 - 1 шт. |  |  |  | кг | 29.33
1 | 1 | 3 | 11 | 1 | 14 | 0 |  | 1.1.3.11.1.14.0 | 11.1.14 | 2160Л-1-КЖ1 | Устройство: Щит Щ5.2 - 1 шт. |  |  |  | кг | 29.33
1 | 1 | 3 | 11 | 1 | 15 | 0 |  | 1.1.3.11.1.15.0 | 11.1.15 | 2160Л-1-КЖ1 | Устройство: Щит Щ7 - 1 шт. |  |  |  | кг | 35.39
1 | 1 | 3 | 11 | 1 | 16 | 0 |  | 1.1.3.11.1.16.0 | 11.1.16 | 2160Л-1-КЖ1 | Устройство: Щит Щ7.1 - 1 шт. |  |  |  | кг | 35.39
1 | 1 | 3 | 11 | 1 | 17 | 0 |  | 1.1.3.11.1.17.0 | 11.1.17 | 2160Л-1-КЖ1 | Устройство: Щит Щ8 - 1 шт. |  |  |  | кг | 37.82
1 | 1 | 3 | 11 | 1 | 18 | 0 |  | 1.1.3.11.1.18.0 | 11.1.18 | 2160Л-1-КЖ1 | Устройство: Щит Щ8.1 - 1 шт. |  |  |  | кг | 37.82
1 | 1 | 3 | 11 | 1 | 19 | 0 |  | 1.1.3.11.1.19.0 | 11.1.19 | 2160Л-1-КЖ1 | Устройство: Щит Щ9 - 1 шт. |  |  |  | кг | 27.95
1 | 1 | 3 | 11 | 1 | 20 | 0 |  | 1.1.3.11.1.20.0 | 11.1.20 | 2160Л-1-КЖ1 | Устройство: Щит Щ9.1 - 1 шт. |  |  |  | кг | 29.4
1 | 1 | 3 | 11 | 1 | 21 | 0 |  | 1.1.3.11.1.21.0 | 11.1.21 | 2160Л-1-КЖ1 | Устройство: Щит Щ10 - 1 шт. |  |  |  | кг | 11.7
1 | 1 | 3 | 11 | 1 | 22 | 0 |  | 1.1.3.11.1.22.0 | 11.1.22 | 2160Л-1-КЖ1 | Устройство: Щит Щ11 - общий объем на 3 шт. |  |  |  | кг | 76.83
1 | 1 | 3 | 11 | 1 | 23 | 0 |  | 1.1.3.11.1.23.0 | 11.1.23 | 2160Л-1-КЖ1 | Устройство: Щит Щ11.1 - 1 шт. |  |  |  | кг | 25.61
1 | 1 | 3 | 11 | 1 | 24 | 0 |  | 1.1.3.11.1.24.0 | 11.1.24 | 2160Л-1-КЖ1 | Устройство: Щит Щ11.2 - 1 шт. |  |  |  | кг | 14.66
1 | 1 | 3 | 11 | 1 | 25 | 0 |  | 1.1.3.11.1.25.0 | 11.1.25 | 2160Л-1-КЖ1 | Устройство: Щит Щ12 - 1 шт. |  |  |  | кг | 12.94
1 | 1 | 3 | 11 | 1 | 26 | 0 |  | 1.1.3.11.1.26.0 | 11.1.26 | 2160Л-1-КЖ1 | Устройство: Щит Щ12.1 - 1 шт. |  |  |  | кг | 12.94
1 | 1 | 3 | 11 | 1 | 27 | 0 |  | 1.1.3.11.1.27.0 | 11.1.27 | 2160Л-1-КЖ1 | Устройство: Щит Щ12.2 - общий объем на 2 шт. |  |  |  | кг | 36.72
1 | 1 | 3 | 11 | 1 | 28 | 0 |  | 1.1.3.11.1.28.0 | 11.1.28 | 2160Л-1-КЖ1 | Устройство: Щит Щ12.3 - 1 шт. |  |  |  | кг | 18.36
1 | 1 | 3 | 11 | 1 | 29 | 0 |  | 1.1.3.11.1.29.0 | 11.1.29 | 2160Л-1-КЖ1 | Устройство: Щит Щ13 - 1 шт. |  |  |  | кг | 41.88
1 | 1 | 3 | 12 | 0 | 0 | 0 |  | 1.1.3.12.0.0.0 | 12 | 2160Л-1-КЖ1 | Рамы монолитные
1 | 1 | 3 | 12 | 1 | 0 | 0 |  | 1.1.3.12.1.0.0 | 12.1 | 2160Л-1-КЖ1 | Рама монолитная Рм1 - расход на 2 шт
1 | 1 | 3 | 12 | 1 | 1 | 0 |  | 1.1.3.12.1.1.0 | 12.1.1 | 2160Л-1-КЖ1 | Устройство железобетонной рамы / Бетон В25 W6 F1200 | ГОСТ 26633-2015 |  |  | м3 | 1.9
1 | 1 | 3 | 12 | 1 | 2 | 0 |  | 1.1.3.12.1.2.0 | 12.1.2 | 2160Л-1-КЖ1 | Устройство: Сталь арматурная рифленая свариваемая, класс A500C, диаметр 16 мм | ГОСТ 34028-2016 |  |  | кг | 192
1 | 1 | 3 | 12 | 1 | 3 | 0 |  | 1.1.3.12.1.3.0 | 12.1.3 | 2160Л-1-КЖ1 | Устройство: Сталь арматурная рифленая свариваемая, класс A500C, диаметр 14 мм | ГОСТ 34028-2016 |  |  | кг | 56.8
1 | 1 | 3 | 12 | 1 | 4 | 0 |  | 1.1.3.12.1.4.0 | 12.1.4 | 2160Л-1-КЖ1 | Устройство: Сталь арматурная горячекатаная гладкая, класс A240, диаметр 8 мм | ГОСТ 34028-2016 |  |  | кг | 57.6
1 | 1 | 3 | 12 | 1 | 5 | 0 |  | 1.1.3.12.1.5.0 | 12.1.5 | 2160Л-1-КЖ1 | МКТ Химический анкер: Картридж VMU plus 410 |  | МКТ |  | шт | 3
1 | 1 | 3 | 12 | 2 | 0 | 0 |  | 1.1.3.12.2.0.0 | 12.2 | 2160Л-1-КЖ1 | Рама монолитная Рм2 - 1 шт
1 | 1 | 3 | 12 | 2 | 1 | 0 |  | 1.1.3.12.2.1.0 | 12.2.1 | 2160Л-1-КЖ1 | Устройство железобетонной рамы / Бетон В25 W6 F1200 | ГОСТ 26633-2015 |  |  | м3 | 1.27
1 | 1 | 3 | 12 | 2 | 2 | 0 |  | 1.1.3.12.2.2.0 | 12.2.2 | 2160Л-1-КЖ1 | Устройство: Сталь арматурная рифленая свариваемая, класс A500C, диаметр 16 мм | ГОСТ 34028-2016 |  |  | кг | 125.2
1 | 1 | 3 | 12 | 2 | 3 | 0 |  | 1.1.3.12.2.3.0 | 12.2.3 | 2160Л-1-КЖ1 | Устройство: Сталь арматурная рифленая свариваемая, класс A500C, диаметр 14 мм | ГОСТ 34028-2016 |  |  | кг | 34.8
1 | 1 | 3 | 12 | 2 | 4 | 0 |  | 1.1.3.12.2.4.0 | 12.2.4 | 2160Л-1-КЖ1 | Устройство: Сталь арматурная горячекатаная гладкая, класс A240, диаметр 8 мм | ГОСТ 34028-2016 |  |  | кг | 39.1
1 | 1 | 3 | 12 | 2 | 5 | 0 |  | 1.1.3.12.2.5.0 | 12.2.5 | 2160Л-1-КЖ1 | МКТ Химический анкер: Картридж VMU plus 410 |  | МКТ |  | шт | 2
1 | 1 | 3 | 13 | 0 | 0 | 0 |  | 1.1.3.13.0.0.0 | 13 | 2160Л-1-КЖ1 | Временная металлическая рама
1 | 1 | 3 | 13 | 1 | 0 | 0 |  | 1.1.3.13.1.0.0 | 13.1 | 2160Л-1-КЖ1 | Рама РМ3 - расход на 3 шт
1 | 1 | 3 | 13 | 1 | 1 | 0 |  | 1.1.3.13.1.1.0 | 13.1.1 | 2160Л-1-КЖ1 | Монтаж: С255-4 Труба прямоугольная 180x140x5, С255-4 ГОСТ 27772-2021 | ГОСТ 30245-2003 |  |  | т | 1.41
1 | 1 | 3 | 13 | 1 | 2 | 0 |  | 1.1.3.13.1.2.0 | 13.1.2 | 2160Л-1-КЖ1 | Монтаж: Уголок стальной горячекатаный равнополочный 140х10, С255-4 ГОСТ 27772-2021 | ГОСТ 8509-93 |  |  | т | 0.3
1 | 1 | 3 | 13 | 1 | 3 | 0 |  | 1.1.3.13.1.3.0 | 13.1.3 | 2160Л-1-КЖ1 | Монтаж: Прокат листовой горячекатанный t=8 мм, С255-4 ГОСТ 27772-2021 | ГОСТ 19903-2015 |  |  | т | 0.03
1 | 1 | 3 | 13 | 1 | 4 | 0 |  | 1.1.3.13.1.4.0 | 13.1.4 | 2160Л-1-КЖ1 | Распорный анкер М16 | ГОСТ 28778-2023 |  |  | шт | 18
1 | 1 | 3 | 13 | 1 | 5 | 0 |  | 1.1.3.13.1.5.0 | 13.1.5 | 2160Л-1-КЖ1 | Шпилька MKT VM-A 16x1000 кл. пр.8.8 |  | МКТ |  | шт | 36
1 | 1 | 3 | 13 | 1 | 6 | 0 |  | 1.1.3.13.1.6.0 | 13.1.6 | 2160Л-1-КЖ1 | Шайба А16.01.08кп | ГОСТ 11371-78 |  |  | шт | 72
1 | 1 | 3 | 13 | 1 | 7 | 0 |  | 1.1.3.13.1.7.0 | 13.1.7 | 2160Л-1-КЖ1 | Гайка М16-8 | ГОСТ ИСО 4032-2014 |  |  | шт | 72
1 | 1 | 4 | 0 | 0 | 0 | 0 |  | 1.1.4.0.0.0.0 | 4 | 2160Л-1-КЖ2 | Конструкции железобетонные
1 | 1 | 4 | 1 | 0 | 0 | 0 |  | 1.1.4.1.0.0.0 | 1 |  | Земляные работы
1 | 1 | 4 | 1 | 1 | 0 | 0 |  | 1.1.4.1.1.0.0 | 1.1 | 2160Л-1-КЖ2 | Разработка грунта механизированным способом с погрузкой в самосвалы и вывозом |  |  |  | м3 | 740.9012
1 | 1 | 4 | 1 | 2 | 0 | 0 |  | 1.1.4.1.2.0.0 | 1.2 |  | Обратная засыпка непучинистым грунтом (или песчано-гравийной смесью) |  |  |  | м3 | 652.7812
1 | 1 | 4 | 2 | 0 | 0 | 0 |  | 1.1.4.2.0.0.0 | 2 |  | Подземные конструкции
1 | 1 | 4 | 2 | 1 | 0 | 0 |  | 1.1.4.2.1.0.0 | 2.1 | 2160Л-1-КЖ2 | Фундамент монолитный Фм1 - 1 шт.
1 | 1 | 4 | 2 | 1 | 1 | 0 |  | 1.1.4.2.1.1.0 | 2.1.1 |  | Устройство фундамента/ Бетон В25 W6 F1200 | ГОСТ 26633-2015 |  |  | м3 | 4.5
1 | 1 | 4 | 2 | 1 | 2 | 0 |  | 1.1.4.2.1.2.0 | 2.1.2 |  | Устройство бетонной подготовки/ Бетон В7,5 W6 | ГОСТ 26633-2015 |  |  | м3 | 1.3
1 | 1 | 4 | 2 | 1 | 3 | 0 |  | 1.1.4.2.1.3.0 | 2.1.3 |  | Устройство: Сталь арматурная рифленая свариваемая, класс A500C, диаметр 16 мм | ГОСТ 34028-2016 |  |  | кг | 94.4
1 | 1 | 4 | 2 | 1 | 4 | 0 |  | 1.1.4.2.1.4.0 | 2.1.4 |  | Устройство: Сталь арматурная рифленая свариваемая, класс A500C, диаметр 14 мм | ГОСТ 34028-2016 |  |  | кг | 505.6
1 | 1 | 4 | 2 | 1 | 5 | 0 |  | 1.1.4.2.1.5.0 | 2.1.5 |  | Устройство: Сталь арматура горячекатаная гладкая, класс A240, диаметр 10 мм | ГОСТ 34028-2016 |  |  | кг | 74.4
1 | 1 | 4 | 2 | 1 | 6 | 0 |  | 1.1.4.2.1.6.0 | 2.1.6 |  | Устройство: Огрунтовка поверхности - битумный праймер Технониколь №01, 1 слой |  | Технониколь (или аналог) |  | м2 | 28.48
1 | 1 | 4 | 2 | 1 | 7 | 0 |  | 1.1.4.2.1.7.0 | 2.1.7 |  | Устройство: Гидроизоляция поверхности - битумная мастика Технониколь №21 техномаст, 2 слоя |  | Технониколь (или аналог) |  | м2 | 34.56
1 | 1 | 4 | 2 | 1 | 8 | 0 |  | 1.1.4.2.1.8.0 | 2.1.8 |  | Устройство: Оклеечная гидроизоляция - Техноэласт Фундамент, 2 слоя |  | Технониколь (или аналог) |  | м2 | 22.4
1 | 1 | 4 | 2 | 2 | 0 | 0 |  | 1.1.4.2.2.0.0 | 2.2 | 2160Л-1-КЖ2 | Фундамент монолитный Фм2 - 1 шт.
1 | 1 | 4 | 2 | 2 | 1 | 0 |  | 1.1.4.2.2.1.0 | 2.2.1 |  | Устройство фундамента/ Бетон В25 W6 F1200 | ГОСТ 26633-2015 |  |  | м3 | 1.1
1 | 1 | 4 | 2 | 2 | 2 | 0 |  | 1.1.4.2.2.2.0 | 2.2.2 |  | Устройство бетонной подготовки/ Бетон В7,5 W6 | ГОСТ 26633-2015 |  |  | м3 | 0.3
1 | 1 | 4 | 2 | 2 | 3 | 0 |  | 1.1.4.2.2.3.0 | 2.2.3 |  | Устройство: Сталь арматурная рифленая свариваемая, класс A500C, диаметр 16 мм | ГОСТ 34028-2016 |  |  | кг | 47.2
1 | 1 | 4 | 2 | 2 | 4 | 0 |  | 1.1.4.2.2.4.0 | 2.2.4 |  | Устройство: Сталь арматурная рифленая свариваемая, класс A500C, диаметр 14 мм | ГОСТ 34028-2016 |  |  | кг | 166.4
1 | 1 | 4 | 2 | 2 | 5 | 0 |  | 1.1.4.2.2.5.0 | 2.2.5 |  | Устройство: Огрунтовка поверхности - битумный праймер Технониколь №01, 1 слой |  | Технониколь (или аналог) |  | м2 | 7.68
1 | 1 | 4 | 2 | 2 | 6 | 0 |  | 1.1.4.2.2.6.0 | 2.2.6 |  | Устройство: Гидроизоляция поверхности - битумная мастика Технониколь №21 техномаст, 2 слоя |  | Технониколь (или аналог) |  | м2 | 10.24
1 | 1 | 4 | 2 | 2 | 7 | 0 |  | 1.1.4.2.2.7.0 | 2.2.7 |  | Устройство: Оклеечная гидроизоляция - Техноэласт Фундамент, 2 слоя |  | Технониколь (или аналог) |  | м2 | 5.12
1 | 1 | 4 | 2 | 3 | 0 | 0 |  | 1.1.4.2.3.0.0 | 2.3 | 2160Л-1-КЖ2 | Фундамент монолитный Фм3 - Общий объем на 2 шт.
1 | 1 | 4 | 2 | 3 | 1 | 0 |  | 1.1.4.2.3.1.0 | 2.3.1 |  | Устройство фундамента/ Бетон В25 W6 F1200 | ГОСТ 26633-2015 |  |  | м3 | 4.4
1 | 1 | 4 | 2 | 3 | 2 | 0 |  | 1.1.4.2.3.2.0 | 2.3.2 |  | Устройство бетонной подготовки/ Бетон В7,5 W6 | ГОСТ 26633-2015 |  |  | м3 | 0.8
1 | 1 | 4 | 2 | 3 | 3 | 0 |  | 1.1.4.2.3.3.0 | 2.3.3 |  | Устройство: Сталь арматурная рифленая свариваемая, класс A500C, диаметр 16 мм | ГОСТ 34028-2016 |  |  | кг | 108.8
1 | 1 | 4 | 2 | 3 | 4 | 0 |  | 1.1.4.2.3.4.0 | 2.3.4 |  | Устройство: Сталь арматурная рифленая свариваемая, класс A500C, диаметр 12 мм | ГОСТ 34028-2016 |  |  | кг | 176.4
1 | 1 | 4 | 2 | 3 | 5 | 0 |  | 1.1.4.2.3.5.0 | 2.3.5 |  | Устройство: Сталь арматура горячекатаная гладкая, класс A240, диаметр 8 мм | ГОСТ 34028-2016 |  |  | кг | 75.6
1 | 1 | 4 | 2 | 3 | 6 | 0 |  | 1.1.4.2.3.6.0 | 2.3.6 |  | Устройство: Огрунтовка поверхности - битумный праймер Технониколь №01, 1 слой |  | Технониколь (или аналог) |  | м2 | 26.72
1 | 1 | 4 | 2 | 3 | 7 | 0 |  | 1.1.4.2.3.7.0 | 2.3.7 |  | Устройство: Гидроизоляция поверхности - битумная мастика Технониколь №21 техномаст, 2 слоя |  | Технониколь (или аналог) |  | м2 | 41.92
1 | 1 | 4 | 2 | 3 | 8 | 0 |  | 1.1.4.2.3.8.0 | 2.3.8 |  | Устройство: Оклеечная гидроизоляция - Техноэласт Фундамент, 2 слоя |  | Технониколь (или аналог) |  | м2 | 11.52
1 | 1 | 4 | 2 | 4 | 0 | 0 |  | 1.1.4.2.4.0.0 | 2.4 | 2160Л-1-КЖ2 | Фундамент монолитный Фм4 - Общий объём на 4 шт.
1 | 1 | 4 | 2 | 4 | 1 | 0 |  | 1.1.4.2.4.1.0 | 2.4.1 |  | Устройство фундамента/ Бетон В25 W6 F1200 | ГОСТ 26633-2015 |  |  | м3 | 9.6
1 | 1 | 4 | 2 | 4 | 2 | 0 |  | 1.1.4.2.4.2.0 | 2.4.2 |  | Устройство бетонной подготовки/ Бетон В7,5 W6 | ГОСТ 26633-2015 |  |  | м3 | 2
1 | 1 | 4 | 2 | 4 | 3 | 0 |  | 1.1.4.2.4.3.0 | 2.4.3 |  | Устройство: Сталь арматурная рифленая свариваемая, класс A500C, диаметр 16 мм | ГОСТ 34028-2016 |  |  | кг | 122.4
1 | 1 | 4 | 2 | 4 | 4 | 0 |  | 1.1.4.2.4.4.0 | 2.4.4 |  | Устройство: Сталь арматурная рифленая свариваемая, класс A500C, диаметр 12 мм | ГОСТ 34028-2016 |  |  | кг | 995.2
1 | 1 | 4 | 2 | 4 | 5 | 0 |  | 1.1.4.2.4.5.0 | 2.4.5 |  | Устройство: Сталь арматура горячекатаная гладкая, класс A240, диаметр 8 мм | ГОСТ 34028-2016 |  |  | кг | 218.4
1 | 1 | 4 | 2 | 4 | 6 | 0 |  | 1.1.4.2.4.6.0 | 2.4.6 |  | Устройство: Сталь арматура горячекатаная гладкая, класс A240, диаметр 10 мм | ГОСТ 34028-2016 |  |  | кг | 184
1 | 1 | 4 | 2 | 4 | 7 | 0 |  | 1.1.4.2.4.7.0 | 2.4.7 |  | Устройство фундаментных болтов/ Болт 1.1 М24х800 09Г2С-6 | ГОСТ 24379.1-2012 |  |  | кг | 54.72
1 | 1 | 4 | 2 | 4 | 8 | 0 |  | 1.1.4.2.4.8.0 | 2.4.8 |  | Устройство закладной детали |  |  |  | кг | 9.16
1 | 1 | 4 | 2 | 4 | 9 | 0 |  | 1.1.4.2.4.9.0 | 2.4.9 |  | Устройство: Огрунтовка поверхности - битумный праймер Технониколь №01, 1 слой |  | Технониколь (или аналог) |  | м2 | 62.676
1 | 1 | 4 | 2 | 4 | 10 | 0 |  | 1.1.4.2.4.10.0 | 2.4.10 |  | Устройство: Гидроизоляция поверхности - битумная мастика Технониколь №21 техномаст, 2 слоя |  | Технониколь (или аналог) |  | м2 | 91.152
1 | 1 | 4 | 2 | 4 | 11 | 0 |  | 1.1.4.2.4.11.0 | 2.4.11 |  | Устройство: Оклеечная гидроизоляция - Техноэласт Фундамент, 2 слоя |  | Технониколь (или аналог) |  | м2 | 34.2
1 | 1 | 4 | 2 | 5 | 0 | 0 |  | 1.1.4.2.5.0.0 | 2.5 | 2160Л-1-КЖ2 | Фундамент монолитный Фм4.1 - 1 шт.
1 | 1 | 4 | 2 | 5 | 1 | 0 |  | 1.1.4.2.5.1.0 | 2.5.1 |  | Устройство фундамента/ Бетон В25 W6 F1200 | ГОСТ 26633-2015 |  |  | м3 | 2.4
1 | 1 | 4 | 2 | 5 | 2 | 0 |  | 1.1.4.2.5.2.0 | 2.5.2 |  | Устройство бетонной подготовки/ Бетон В7,5 W6 | ГОСТ 26633-2015 |  |  | м3 | 0.5
1 | 1 | 4 | 2 | 5 | 3 | 0 |  | 1.1.4.2.5.3.0 | 2.5.3 |  | Устройство: Сталь арматурная рифленая свариваемая, класс A500C, диаметр 16 мм | ГОСТ 34028-2016 |  |  | кг | 38.6
1 | 1 | 4 | 2 | 5 | 4 | 0 |  | 1.1.4.2.5.4.0 | 2.5.4 |  | Устройство: Сталь арматурная рифленая свариваемая, класс A500C, диаметр 12 мм | ГОСТ 34028-2016 |  |  | кг | 248.8
1 | 1 | 4 | 2 | 5 | 5 | 0 |  | 1.1.4.2.5.5.0 | 2.5.5 |  | Устройство: Сталь арматура горячекатаная гладкая, класс A240, диаметр 8 мм | ГОСТ 34028-2016 |  |  | кг | 54.6
1 | 1 | 4 | 2 | 5 | 6 | 0 |  | 1.1.4.2.5.6.0 | 2.5.6 |  | Устройство: Сталь арматура горячекатаная гладкая, класс A240, диаметр 10 мм | ГОСТ 34028-2016 |  |  | кг | 46
1 | 1 | 4 | 2 | 5 | 7 | 0 |  | 1.1.4.2.5.7.0 | 2.5.7 |  | Устройство фундаментых болтов/ Болт 1.1 М24х800 09Г2С-6 | ГОСТ 24379.1-2012 |  |  | кг | 13.68
1 | 1 | 4 | 2 | 5 | 8 | 0 |  | 1.1.4.2.5.8.0 | 2.5.8 |  | Устройство закладных деталей |  |  |  | кг | 2.29
1 | 1 | 4 | 2 | 5 | 9 | 0 |  | 1.1.4.2.5.9.0 | 2.5.9 |  | Устройство: Огрунтовка поверхности - битумный праймер Технониколь №01, 1 слой |  | Технониколь (или аналог) |  | м2 | 15.669
1 | 1 | 4 | 2 | 5 | 10 | 0 |  | 1.1.4.2.5.10.0 | 2.5.10 |  | Устройство: Гидроизоляция поверхности - битумная мастика Технониколь №21 техномаст, 2 слоя |  | Технониколь (или аналог) |  | м2 | 11.394
1 | 1 | 4 | 2 | 5 | 11 | 0 |  | 1.1.4.2.5.11.0 | 2.5.11 |  | Устройство: Оклеечная гидроизоляция - Техноэласт Фундамент, 2 слоя |  | Технониколь (или аналог) |  | м2 | 8.55
1 | 1 | 4 | 2 | 6 | 0 | 0 |  | 1.1.4.2.6.0.0 | 2.6 | 2160Л-1-КЖ2 | Фундамент монолитный Фм5 - Общий объём на 2 шт.
1 | 1 | 4 | 2 | 6 | 1 | 0 |  | 1.1.4.2.6.1.0 | 2.6.1 |  | Устройство фундамента/ Бетон В25 W6 F1200 | ГОСТ 26633-2015 |  |  | м3 | 6
1 | 1 | 4 | 2 | 6 | 2 | 0 |  | 1.1.4.2.6.2.0 | 2.6.2 |  | Устройство бетонной подготовки/ Бетон В7,5 W6 | ГОСТ 26633-2015 |  |  | м3 | 1
1 | 1 | 4 | 2 | 6 | 3 | 0 |  | 1.1.4.2.6.3.0 | 2.6.3 |  | Устройство: Сталь арматурная рифленая свариваемая, класс A500C, диаметр 16 мм | ГОСТ 34028-2016 |  |  | т | 0.1088
1 | 1 | 4 | 2 | 6 | 4 | 0 |  | 1.1.4.2.6.4.0 | 2.6.4 |  | Устройство: Сталь арматурная рифленая свариваемая, класс A500C, диаметр 12 мм | ГОСТ 34028-2016 |  |  | т | 0.3148
1 | 1 | 4 | 2 | 6 | 5 | 0 |  | 1.1.4.2.6.5.0 | 2.6.5 |  | Устройство: Сталь арматура горячекатаная гладкая, класс A240, диаметр 8 мм | ГОСТ 34028-2016 |  |  | т | 0.0702
1 | 1 | 4 | 2 | 6 | 6 | 0 |  | 1.1.4.2.6.6.0 | 2.6.6 |  | Устройство: Огрунтовка поверхности - битумный праймер Технониколь №01, 1 слой |  | Технониколь (или аналог) |  | м2 | 32.3
1 | 1 | 4 | 2 | 6 | 7 | 0 |  | 1.1.4.2.6.7.0 | 2.6.7 |  | Устройство: Гидроизоляция поверхности - битумная мастика Технониколь №21 техномаст, 2 слоя |  | Технониколь (или аналог) |  | м2 | 23.98
1 | 1 | 4 | 2 | 6 | 8 | 0 |  | 1.1.4.2.6.8.0 | 2.6.8 |  | Устройство: Оклеечная гидроизоляция - Техноэласт Фундамент, 2 слоя |  | Технониколь (или аналог) |  | м2 | 8.32
1 | 1 | 4 | 2 | 7 | 0 | 0 |  | 1.1.4.2.7.0.0 | 2.7 | 2160Л-1-КЖ2 | Фундамент сборный Ф6 - 1 шт.
1 | 1 | 4 | 2 | 7 | 1 | 0 |  | 1.1.4.2.7.1.0 | 2.7.1 |  | Устройство фундамента/ Бетон В25 W6 F1200 | ГОСТ 26633-2015 |  |  | м3 | 1.82
1 | 1 | 4 | 2 | 7 | 2 | 0 |  | 1.1.4.2.7.2.0 | 2.7.2 |  | Устройство: Сталь арматурная рифленая свариваемая, класс A500C, диаметр 14 мм | ГОСТ 34028-2016 |  |  | кг | 110.2
1 | 1 | 4 | 2 | 7 | 3 | 0 |  | 1.1.4.2.7.3.0 | 2.7.3 |  | Устройство: Сталь арматурная рифленая свариваемая, класс A500C, диаметр 12 мм | ГОСТ 34028-2016 |  |  | кг | 34.9
1 | 1 | 4 | 2 | 7 | 4 | 0 |  | 1.1.4.2.7.4.0 | 2.7.4 |  | Устройство: Сталь арматурная рифленая свариваемая, класс A500C, диаметр 10 мм | ГОСТ 34028-2016 |  |  | кг | 21.6
1 | 1 | 4 | 2 | 7 | 5 | 0 |  | 1.1.4.2.7.5.0 | 2.7.5 |  | Устройство: Сталь арматура горячекатаная гладкая, класс A240, диаметр 20 мм | ГОСТ 34028-2016 |  |  | кг | 18.24
1 | 1 | 4 | 2 | 7 | 6 | 0 |  | 1.1.4.2.7.6.0 | 2.7.6 |  | Устройство: Сталь арматура горячекатаная гладкая, класс A240, диаметр 10 мм | ГОСТ 34028-2016 |  |  | кг | 14.16
1 | 1 | 4 | 2 | 7 | 7 | 0 |  | 1.1.4.2.7.7.0 | 2.7.7 |  | Устройство: Сталь арматура горячекатаная гладкая, класс A240, диаметр 8 мм | ГОСТ 34028-2016 |  |  | кг | 41.04
1 | 1 | 4 | 2 | 7 | 8 | 0 |  | 1.1.4.2.7.8.0 | 2.7.8 |  | Устройство закладных деталей |  |  |  | кг | 2.29
1 | 1 | 4 | 2 | 7 | 9 | 0 |  | 1.1.4.2.7.9.0 | 2.7.9 |  | Устройство: Огрунтовка поверхности - битумный праймер Технониколь №01, 1 слой |  | Технониколь (или аналог) |  | м2 | 10.64
1 | 1 | 4 | 2 | 7 | 10 | 0 |  | 1.1.4.2.7.10.0 | 2.7.10 |  | Устройство: Гидроизоляция поверхности - битумная мастика Технониколь №21 техномаст, 2 слоя |  | Технониколь (или аналог) |  | м2 | 21.28
1 | 1 | 4 | 2 | 8 | 0 | 0 |  | 1.1.4.2.8.0.0 | 2.8 | 2160Л-1-КЖ2-7 | Балка фундаментная БФм1 - 2 шт.
1 | 1 | 4 | 2 | 8 | 1 | 0 |  | 1.1.4.2.8.1.0 | 2.8.1 |  | Устройство фундаментной балки/ Бетон В25 W6 F1200 | ГОСТ 26633-2015 |  |  | м3 | 12.8
1 | 1 | 4 | 2 | 8 | 2 | 0 |  | 1.1.4.2.8.2.0 | 2.8.2 |  | Устройство бетонной подготовки/ Бетон В7,5 W6 | ГОСТ 26633-2015 |  |  | м3 | 1.8
1 | 1 | 4 | 2 | 8 | 3 | 0 |  | 1.1.4.2.8.3.0 | 2.8.3 |  | Устройство: Сталь арматурная рифленая свариваемая, класс A500C, диаметр 32 мм | ГОСТ 34028-2016 |  |  | кг | 722.2
1 | 1 | 4 | 2 | 8 | 4 | 0 |  | 1.1.4.2.8.4.0 | 2.8.4 |  | Устройство: Сталь арматурная рифленая свариваемая, класс A500C, диаметр 20 мм | ГОСТ 34028-2016 |  |  | кг | 425.6
1 | 1 | 4 | 2 | 8 | 5 | 0 |  | 1.1.4.2.8.5.0 | 2.8.5 |  | Устройство: Сталь арматурная рифленая свариваемая, класс A500C, диаметр 18 мм | ГОСТ 34028-2016 |  |  | кг | 88
1 | 1 | 4 | 2 | 8 | 6 | 0 |  | 1.1.4.2.8.6.0 | 2.8.6 |  | Устройство: Сталь арматурная рифленая свариваемая, класс A500C, диаметр 16 мм | ГОСТ 34028-2016 |  |  | кг | 256.8
1 | 1 | 4 | 2 | 8 | 7 | 0 |  | 1.1.4.2.8.7.0 | 2.8.7 |  | Устройство: Сталь арматурная рифленая свариваемая, класс A500C, диаметр 10 мм | ГОСТ 34028-2016 |  |  | кг | 312
1 | 1 | 4 | 2 | 8 | 8 | 0 |  | 1.1.4.2.8.8.0 | 2.8.8 |  | Устройство: Сталь арматура горячекатаная гладкая, класс A240, диаметр 10 мм | ГОСТ 34028-2016 |  |  | кг | 83.2
1 | 1 | 4 | 2 | 8 | 9 | 0 |  | 1.1.4.2.8.9.0 | 2.8.9 |  | Устройство закладных деталей |  |  |  | кг | 26.84
1 | 1 | 4 | 2 | 8 | 10 | 0 |  | 1.1.4.2.8.10.0 | 2.8.10 |  | Устройство: Огрунтовка поверхности - битумный праймер Технониколь №01, 1 слой |  | Технониколь (или аналог) |  | м2 | 46.062
1 | 1 | 4 | 2 | 8 | 11 | 0 |  | 1.1.4.2.8.11.0 | 2.8.11 |  | Устройство: Гидроизоляция поверхности - битумная мастика Технониколь №21 техномаст, 2 слоя |  | Технониколь (или аналог) |  | м2 | 63.576
1 | 1 | 4 | 2 | 8 | 12 | 0 |  | 1.1.4.2.8.12.0 | 2.8.12 |  | Устройство: Оклеечная гидроизоляция - Техноэласт Фундамент, 2 слоя |  | Технониколь (или аналог) |  | м2 | 28.548
1 | 1 | 4 | 2 | 9 | 0 | 0 |  | 1.1.4.2.9.0.0 | 2.9 | 2160Л-1-КЖ2-8,9 | Балка фундаментная БФм2 - 1 шт.
1 | 1 | 4 | 2 | 9 | 1 | 0 |  | 1.1.4.2.9.1.0 | 2.9.1 |  | Устройство фундаментной балки/ Бетон В25 W6 F1200 | ГОСТ 26633-2015 |  |  | м3 | 20.5
1 | 1 | 4 | 2 | 9 | 2 | 0 |  | 1.1.4.2.9.2.0 | 2.9.2 |  | Устройство бетонной подготовки/ Бетон В7,5 W6 | ГОСТ 26633-2015 |  |  | м3 | 2.7
1 | 1 | 4 | 2 | 9 | 3 | 0 |  | 1.1.4.2.9.3.0 | 2.9.3 |  | Устройство бетонной подливки/ Бетон В30 W6 | ГОСТ 26633-2015 |  |  | м3 | 0.05
1 | 1 | 4 | 2 | 9 | 4 | 0 |  | 1.1.4.2.9.4.0 | 2.9.4 |  | Устройство: Сталь арматурная рифленая свариваемая, класс A500C, диаметр 32 мм | ГОСТ 34028-2016 |  |  | кг | 753.1
1 | 1 | 4 | 2 | 9 | 5 | 0 |  | 1.1.4.2.9.5.0 | 2.9.5 |  | Устройство: Сталь арматурная рифленая свариваемая, класс A500C, диаметр 25 мм | ГОСТ 34028-2016 |  |  | кг | 245.6
1 | 1 | 4 | 2 | 9 | 6 | 0 |  | 1.1.4.2.9.6.0 | 2.9.6 |  | Устройство: Сталь арматурная рифленая свариваемая, класс A500C, диаметр 20 мм | ГОСТ 34028-2016 |  |  | кг | 446.4
1 | 1 | 4 | 2 | 9 | 7 | 0 |  | 1.1.4.2.9.7.0 | 2.9.7 |  | Устройство: Сталь арматурная рифленая свариваемая, класс A500C, диаметр 18 мм | ГОСТ 34028-2016 |  |  | кг | 231.6
1 | 1 | 4 | 2 | 9 | 8 | 0 |  | 1.1.4.2.9.8.0 | 2.9.8 |  | Устройство: Сталь арматурная рифленая свариваемая, класс A500C, диаметр 16 мм | ГОСТ 34028-2016 |  |  | кг | 248
1 | 1 | 4 | 2 | 9 | 9 | 0 |  | 1.1.4.2.9.9.0 | 2.9.9 |  | Устройство: Сталь арматурная рифленая свариваемая, класс A500C, диаметр 14 мм | ГОСТ 34028-2016 |  |  | кг | 101
1 | 1 | 4 | 2 | 9 | 10 | 0 |  | 1.1.4.2.9.10.0 | 2.9.10 |  | Устройство: Сталь арматурная рифленая свариваемая, класс A500C, диаметр 10 мм | ГОСТ 34028-2016 |  |  | кг | 444.8
1 | 1 | 4 | 2 | 9 | 11 | 0 |  | 1.1.4.2.9.11.0 | 2.9.11 |  | Устройство: Сталь арматура горячекатаная гладкая, класс A240, диаметр 10 мм | ГОСТ 34028-2016 |  |  | кг | 133.6
1 | 1 | 4 | 2 | 9 | 12 | 0 |  | 1.1.4.2.9.12.0 | 2.9.12 |  | Устройство: Сталь арматура горячекатаная гладкая, класс A240, диаметр 8 мм | ГОСТ 34028-2016 |  |  | кг | 20.5
1 | 1 | 4 | 2 | 9 | 13 | 0 |  | 1.1.4.2.9.13.0 | 2.9.13 |  | Устройство закладных деталей |  |  |  | кг | 26.84
1 | 1 | 4 | 2 | 9 | 14 | 0 |  | 1.1.4.2.9.14.0 | 2.9.14 |  | Устройство фундаментных болтов/ Болт 1.1 М24х800 09Г2С-6 | ГОСТ 24379.1-2012 |  |  | шт. | 4
1 | 1 | 4 | 2 | 9 | 15 | 0 |  | 1.1.4.2.9.15.0 | 2.9.15 |  | Устройство: Огрунтовка поверхности - битумный праймер Технониколь №01, 1 слой |  | Технониколь (или аналог) |  | м2 | 63.792
1 | 1 | 4 | 2 | 9 | 16 | 0 |  | 1.1.4.2.9.16.0 | 2.9.16 |  | Устройство: Гидроизоляция поверхности - битумная мастика Технониколь №21 техномаст, 2 слоя |  | Технониколь (или аналог) |  | м2 | 127.584
1 | 1 | 4 | 2 | 9 | 17 | 0 |  | 1.1.4.2.9.17.0 | 2.9.17 |  | Устройство: Оклеечная гидроизоляция - Техноэласт Фундамент, 2 слоя |  | Технониколь (или аналог) |  | м2 | 36.252
1 | 1 | 4 | 2 | 10 | 0 | 0 |  | 1.1.4.2.10.0.0 | 2.10 | 2160Л-1-КЖ2-10 | Балка фундаментная БФм3 - 1 шт., БФм4 - 1 шт.
1 | 1 | 4 | 2 | 10 | 1 | 0 |  | 1.1.4.2.10.1.0 | 2.10.1 |  | Устройство фундаментной балки/ Бетон В25 W6 F1200 | ГОСТ 26633-2015 |  |  | м3 | 12.8
1 | 1 | 4 | 2 | 10 | 2 | 0 |  | 1.1.4.2.10.2.0 | 2.10.2 |  | Устройство бетонной подготовки/ Бетон В7,5 W6 | ГОСТ 26633-2015 |  |  | м3 | 1.8
1 | 1 | 4 | 2 | 10 | 3 | 0 |  | 1.1.4.2.10.3.0 | 2.10.3 |  | Устройство: Сталь арматурная рифленая свариваемая, класс A500C, диаметр 32 мм | ГОСТ 34028-2016 |  |  | т | 0.7262
1 | 1 | 4 | 2 | 10 | 4 | 0 |  | 1.1.4.2.10.4.0 | 2.10.4 |  | Устройство: Сталь арматурная рифленая свариваемая, класс A500C, диаметр 20 мм | ГОСТ 34028-2016 |  |  | т | 0.4256
1 | 1 | 4 | 2 | 10 | 5 | 0 |  | 1.1.4.2.10.5.0 | 2.10.5 |  | Устройство: Сталь арматурная рифленая свариваемая, класс A500C, диаметр 18 мм | ГОСТ 34028-2016 |  |  | т | 0.088
1 | 1 | 4 | 2 | 10 | 6 | 0 |  | 1.1.4.2.10.6.0 | 2.10.6 |  | Устройство: Сталь арматурная рифленая свариваемая, класс A500C, диаметр 16 мм | ГОСТ 34028-2016 |  |  | т | 0.2256
1 | 1 | 4 | 2 | 10 | 7 | 0 |  | 1.1.4.2.10.7.0 | 2.10.7 |  | Устройство: Сталь арматурная рифленая свариваемая, класс A500C, диаметр 12 мм | ГОСТ 34028-2016 |  |  | т | 0.035
1 | 1 | 4 | 2 | 10 | 8 | 0 |  | 1.1.4.2.10.8.0 | 2.10.8 |  | Устройство: Сталь арматурная рифленая свариваемая, класс A500C, диаметр 10 мм | ГОСТ 34028-2016 |  |  | т | 0.312
1 | 1 | 4 | 2 | 10 | 9 | 0 |  | 1.1.4.2.10.9.0 | 2.10.9 |  | Устройство: Сталь арматура горячекатаная гладкая, класс A240, диаметр 10 мм | ГОСТ 34028-2016 |  |  | т | 0.0832
1 | 1 | 4 | 2 | 10 | 10 | 0 |  | 1.1.4.2.10.10.0 | 2.10.10 |  | Устройство закладных деталей |  |  |  | т | 26.84
1 | 1 | 4 | 2 | 10 | 11 | 0 |  | 1.1.4.2.10.11.0 | 2.10.11 |  | Устройство: Огрунтовка поверхности - битумный праймер Технониколь №01, 1 слой |  | Технониколь (или аналог) |  | м2 | 46.062
1 | 1 | 4 | 2 | 10 | 12 | 0 |  | 1.1.4.2.10.12.0 | 2.10.12 |  | Устройство: Гидроизоляция поверхности - битумная мастика Технониколь №21 техномаст, 2 слоя |  | Технониколь (или аналог) |  | м2 | 63.576
1 | 1 | 4 | 2 | 10 | 13 | 0 |  | 1.1.4.2.10.13.0 | 2.10.13 |  | Устройство: Оклеечная гидроизоляция - Техноэласт Фундамент, 2 слоя |  | Технониколь (или аналог) |  | м2 | 28.548
1 | 1 | 4 | 3 | 0 | 0 | 0 |  | 1.1.4.3.0.0.0 | 3 |  | Надземные конструкции
1 | 1 | 4 | 3 | 1 | 0 | 0 |  | 1.1.4.3.1.0.0 | 3.1 | 2160Л-1-КЖ2 | Колонна К1 - 1 шт.
1 | 1 | 4 | 3 | 1 | 1 | 0 |  | 1.1.4.3.1.1.0 | 3.1.1 |  | Устройство железобетонных колонн/ Бетон В25 W4 F1200 | ГОСТ 26633-2015 |  |  | м3 | 1.47
1 | 1 | 4 | 3 | 1 | 2 | 0 |  | 1.1.4.3.1.2.0 | 3.1.2 |  | Устройство: Сталь арматурная рифленая свариваемая, класс A500C, диаметр 32 мм | ГОСТ 34028-2016 |  |  | кг | 227.64
1 | 1 | 4 | 3 | 1 | 3 | 0 |  | 1.1.4.3.1.3.0 | 3.1.3 |  | Устройство: Сталь арматурная рифленая свариваемая, класс A500C, диаметр 10 мм | ГОСТ 34028-2016 |  |  | кг | 2.36
1 | 1 | 4 | 3 | 1 | 4 | 0 |  | 1.1.4.3.1.4.0 | 3.1.4 |  | Устройство: Сталь арматура горячекатаная гладкая, класс A240, диаметр 10 мм | ГОСТ 34028-2016 |  |  | кг | 2.52
1 | 1 | 4 | 3 | 1 | 5 | 0 |  | 1.1.4.3.1.5.0 | 3.1.5 |  | Устройство: Сталь арматура горячекатаная гладкая, класс A240, диаметр 8 мм | ГОСТ 34028-2016 |  |  | кг | 44.2
1 | 1 | 4 | 3 | 1 | 6 | 0 |  | 1.1.4.3.1.6.0 | 3.1.6 |  | Устройство: Сталь арматура горячекатаная гладкая, класс A240, диаметр 6 мм | ГОСТ 34028-2016 |  |  | кг | 0.56
1 | 1 | 4 | 3 | 1 | 7 | 0 |  | 1.1.4.3.1.7.0 | 3.1.7 |  | Устройство закладных деталей |  |  |  | кг | 133.53
1 | 1 | 4 | 3 | 2 | 0 | 0 |  | 1.1.4.3.2.0.0 | 3.2 | 2160Л-1-КЖ2 | Колонна К2 - Общий объём на 2 шт.
1 | 1 | 4 | 3 | 2 | 1 | 0 |  | 1.1.4.3.2.1.0 | 3.2.1 |  | Устройство железобетонных колонн/ Бетон В25 W4 F1200 | ГОСТ 26633-2015 |  |  | м3 | 2.94
1 | 1 | 4 | 3 | 2 | 2 | 0 |  | 1.1.4.3.2.2.0 | 3.2.2 |  | Устройство: Сталь арматурная рифленая свариваемая, класс A500C, диаметр 32 мм | ГОСТ 34028-2016 |  |  | кг | 455.28
1 | 1 | 4 | 3 | 2 | 3 | 0 |  | 1.1.4.3.2.3.0 | 3.2.3 |  | Устройство: Сталь арматурная рифленая свариваемая, класс A500C, диаметр 10 мм | ГОСТ 34028-2016 |  |  | кг | 4.72
1 | 1 | 4 | 3 | 2 | 4 | 0 |  | 1.1.4.3.2.4.0 | 3.2.4 |  | Устройство: Сталь арматура горячекатаная гладкая, класс A240, диаметр 10 мм | ГОСТ 34028-2016 |  |  | кг | 5.04
1 | 1 | 4 | 3 | 2 | 5 | 0 |  | 1.1.4.3.2.5.0 | 3.2.5 |  | Устройство: Сталь арматура горячекатаная гладкая, класс A240, диаметр 8 мм | ГОСТ 34028-2016 |  |  | кг | 88.4
1 | 1 | 4 | 3 | 2 | 6 | 0 |  | 1.1.4.3.2.6.0 | 3.2.6 |  | Устройство: Сталь арматура горячекатаная гладкая, класс A240, диаметр 6 мм | ГОСТ 34028-2016 |  |  | кг | 1.12
1 | 1 | 4 | 3 | 2 | 7 | 0 |  | 1.1.4.3.2.7.0 | 3.2.7 |  | Устройство закладных деталей |  |  |  | кг | 324.74
1 | 1 | 4 | 3 | 3 | 0 | 0 |  | 1.1.4.3.3.0.0 | 3.3 | 2160Л-1-КЖ2 | Колонна К3 - 1 шт.
1 | 1 | 4 | 3 | 3 | 1 | 0 |  | 1.1.4.3.3.1.0 | 3.3.1 |  | Устройство железобетонных колонн/ Бетон В25 W4 F1200 | ГОСТ 26633-2015 |  |  | м3 | 1.47
1 | 1 | 4 | 3 | 3 | 2 | 0 |  | 1.1.4.3.3.2.0 | 3.3.2 |  | Устройство: Сталь арматурная рифленая свариваемая, класс A500C, диаметр 32 мм | ГОСТ 34028-2016 |  |  | кг | 227.64
1 | 1 | 4 | 3 | 3 | 3 | 0 |  | 1.1.4.3.3.3.0 | 3.3.3 |  | Устройство: Сталь арматурная рифленая свариваемая, класс A500C, диаметр 10 мм | ГОСТ 34028-2016 |  |  | кг | 2.36
1 | 1 | 4 | 3 | 3 | 4 | 0 |  | 1.1.4.3.3.4.0 | 3.3.4 |  | Устройство: Сталь арматура горячекатаная гладкая, класс A240, диаметр 10 мм | ГОСТ 34028-2016 |  |  | кг | 2.52
1 | 1 | 4 | 3 | 3 | 5 | 0 |  | 1.1.4.3.3.5.0 | 3.3.5 |  | Устройство: Сталь арматура горячекатаная гладкая, класс A240, диаметр 8 мм | ГОСТ 34028-2016 |  |  | кг | 44.2
1 | 1 | 4 | 3 | 3 | 6 | 0 |  | 1.1.4.3.3.6.0 | 3.3.6 |  | Устройство: Сталь арматура горячекатаная гладкая, класс A240, диаметр 6 мм | ГОСТ 34028-2016 |  |  | кг | 0.56
1 | 1 | 4 | 3 | 3 | 7 | 0 |  | 1.1.4.3.3.7.0 | 3.3.7 |  | Устройство: Закладное изделие ЗД1 |  |  |  | кг | 151.97
1 | 1 | 4 | 3 | 4 | 0 | 0 |  | 1.1.4.3.4.0.0 | 3.4 | 2160Л-1-КЖ2 | Колонна К4 - 1 шт.
1 | 1 | 4 | 3 | 4 | 1 | 0 |  | 1.1.4.3.4.1.0 | 3.4.1 |  | Устройство железобетонных колонн/ Бетон В25 W4 F1200 | ГОСТ 26633-2015 |  |  | м3 | 1.47
1 | 1 | 4 | 3 | 4 | 2 | 0 |  | 1.1.4.3.4.2.0 | 3.4.2 |  | Устройство: Сталь арматурная рифленая свариваемая, класс A500C, диаметр 32 мм | ГОСТ 34028-2016 |  |  | кг | 227.64
1 | 1 | 4 | 3 | 4 | 3 | 0 |  | 1.1.4.3.4.3.0 | 3.4.3 |  | Устройство: Сталь арматурная рифленая свариваемая, класс A500C, диаметр 10 мм | ГОСТ 34028-2016 |  |  | кг | 2.36
1 | 1 | 4 | 3 | 4 | 4 | 0 |  | 1.1.4.3.4.4.0 | 3.4.4 |  | Устройство: Сталь арматура горячекатаная гладкая, класс A240, диаметр 10 мм | ГОСТ 34028-2016 |  |  | кг | 2.52
1 | 1 | 4 | 3 | 4 | 5 | 0 |  | 1.1.4.3.4.5.0 | 3.4.5 |  | Устройство: Сталь арматура горячекатаная гладкая, класс A240, диаметр 8 мм | ГОСТ 34028-2016 |  |  | кг | 44.2
1 | 1 | 4 | 3 | 4 | 6 | 0 |  | 1.1.4.3.4.6.0 | 3.4.6 |  | Устройство: Сталь арматура горячекатаная гладкая, класс A240, диаметр 6 мм | ГОСТ 34028-2016 |  |  | кг | 0.56
1 | 1 | 4 | 3 | 4 | 7 | 0 |  | 1.1.4.3.4.7.0 | 3.4.7 |  | Устройство закладных деталей |  |  |  | кг | 170.41
1 | 1 | 4 | 3 | 5 | 0 | 0 |  | 1.1.4.3.5.0.0 | 3.5 | 2160Л-1-КЖ2 | Колонна К5 - 1 шт.
1 | 1 | 4 | 3 | 5 | 1 | 0 |  | 1.1.4.3.5.1.0 | 3.5.1 |  | Устройство железобетонных колонн/ Бетон В25 W4 F1200 | ГОСТ 26633-2015 |  |  | м3 | 1.47
1 | 1 | 4 | 3 | 5 | 2 | 0 |  | 1.1.4.3.5.2.0 | 3.5.2 |  | Устройство: Сталь арматурная рифленая свариваемая, класс A500C, диаметр 32 мм | ГОСТ 34028-2016 |  |  | кг | 227.64
1 | 1 | 4 | 3 | 5 | 3 | 0 |  | 1.1.4.3.5.3.0 | 3.5.3 |  | Устройство: Сталь арматурная рифленая свариваемая, класс A500C, диаметр 10 мм | ГОСТ 34028-2016 |  |  | кг | 2.36
1 | 1 | 4 | 3 | 5 | 4 | 0 |  | 1.1.4.3.5.4.0 | 3.5.4 |  | Устройство: Сталь арматура горячекатаная гладкая, класс A240, диаметр 10 мм | ГОСТ 34028-2016 |  |  | кг | 2.52
1 | 1 | 4 | 3 | 5 | 5 | 0 |  | 1.1.4.3.5.5.0 | 3.5.5 |  | Устройство: Сталь арматура горячекатаная гладкая, класс A240, диаметр 8 мм | ГОСТ 34028-2016 |  |  | кг | 44.2
1 | 1 | 4 | 3 | 5 | 6 | 0 |  | 1.1.4.3.5.6.0 | 3.5.6 |  | Устройство: Сталь арматура горячекатаная гладкая, класс A240, диаметр 6 мм | ГОСТ 34028-2016 |  |  | кг | 0.56
1 | 1 | 4 | 3 | 5 | 7 | 0 |  | 1.1.4.3.5.7.0 | 3.5.7 |  | Устройство закладных деталей |  |  |  | кг | 170.41
1 | 1 | 4 | 3 | 6 | 0 | 0 |  | 1.1.4.3.6.0.0 | 3.6 | 2160Л-1-КЖ2-18 | Колонна К6 - 1 шт.
1 | 1 | 4 | 3 | 6 | 1 | 0 |  | 1.1.4.3.6.1.0 | 3.6.1 |  | Устройство железобетонных колонн/ Бетон В25 W4 F1200 | ГОСТ 26633-2015 |  |  | м3 | 1.47
1 | 1 | 4 | 3 | 6 | 2 | 0 |  | 1.1.4.3.6.2.0 | 3.6.2 |  | Устройство: Сталь арматурная рифленая свариваемая, класс A500C, диаметр 32 мм | ГОСТ 34028-2016 |  |  | кг | 227.64
1 | 1 | 4 | 3 | 6 | 3 | 0 |  | 1.1.4.3.6.3.0 | 3.6.3 |  | Устройство: Сталь арматурная рифленая свариваемая, класс A500C, диаметр 10 мм | ГОСТ 34028-2016 |  |  | кг | 2.36
1 | 1 | 4 | 3 | 6 | 4 | 0 |  | 1.1.4.3.6.4.0 | 3.6.4 |  | Устройство: Сталь арматура горячекатаная гладкая, класс A240, диаметр 10 мм | ГОСТ 34028-2016 |  |  | кг | 2.52
1 | 1 | 4 | 3 | 6 | 5 | 0 |  | 1.1.4.3.6.5.0 | 3.6.5 |  | Устройство: Сталь арматура горячекатаная гладкая, класс A240, диаметр 8 мм | ГОСТ 34028-2016 |  |  | кг | 44.2
1 | 1 | 4 | 3 | 6 | 6 | 0 |  | 1.1.4.3.6.6.0 | 3.6.6 |  | Устройство: Сталь арматура горячекатаная гладкая, класс A240, диаметр 6 мм | ГОСТ 34028-2016 |  |  | кг | 0.56
1 | 1 | 4 | 3 | 6 | 7 | 0 |  | 1.1.4.3.6.7.0 | 3.6.7 |  | Устройство закладных деталей |  |  |  | кг | 155.8
1 | 1 | 4 | 3 | 7 | 0 | 0 |  | 1.1.4.3.7.0.0 | 3.7 | 2160Л-1-КЖ2 | Колонна К7 - 1 шт.
1 | 1 | 4 | 3 | 7 | 1 | 0 |  | 1.1.4.3.7.1.0 | 3.7.1 |  | Устройство железобетонных колонн/ Бетон В25 W4 F1200 | ГОСТ 26633-2015 |  |  | м3 | 1.47
1 | 1 | 4 | 3 | 7 | 2 | 0 |  | 1.1.4.3.7.2.0 | 3.7.2 |  | Устройство: Сталь арматурная рифленая свариваемая, класс A500C, диаметр 32 мм | ГОСТ 34028-2016 |  |  | кг | 227.64
1 | 1 | 4 | 3 | 7 | 3 | 0 |  | 1.1.4.3.7.3.0 | 3.7.3 |  | Устройство: Сталь арматурная рифленая свариваемая, класс A500C, диаметр 10 мм | ГОСТ 34028-2016 |  |  | кг | 2.36
1 | 1 | 4 | 3 | 7 | 4 | 0 |  | 1.1.4.3.7.4.0 | 3.7.4 |  | Устройство: Сталь арматура горячекатаная гладкая, класс A240, диаметр 10 мм | ГОСТ 34028-2016 |  |  | кг | 2.52
1 | 1 | 4 | 3 | 7 | 5 | 0 |  | 1.1.4.3.7.5.0 | 3.7.5 |  | Устройство: Сталь арматура горячекатаная гладкая, класс A240, диаметр 8 мм | ГОСТ 34028-2016 |  |  | кг | 44.2
1 | 1 | 4 | 3 | 7 | 6 | 0 |  | 1.1.4.3.7.6.0 | 3.7.6 |  | Устройство: Сталь арматура горячекатаная гладкая, класс A240, диаметр 6 мм | ГОСТ 34028-2016 |  |  | кг | 0.56
1 | 1 | 4 | 3 | 7 | 7 | 0 |  | 1.1.4.3.7.7.0 | 3.7.7 |  | Устройство закладных деталей |  |  |  | кг | 151.97
1 | 1 | 4 | 3 | 8 | 0 | 0 |  | 1.1.4.3.8.0.0 | 3.8 | 2160Л-1-КЖ2 | Колонна К8 - 1 шт.
1 | 1 | 4 | 3 | 8 | 1 | 0 |  | 1.1.4.3.8.1.0 | 3.8.1 |  | Устройство железобетонных колонн/ Бетон В25 W4 F1200 | ГОСТ 26633-2015 |  |  | м3 | 1.47
1 | 1 | 4 | 3 | 8 | 2 | 0 |  | 1.1.4.3.8.2.0 | 3.8.2 |  | Устройство: Сталь арматурная рифленая свариваемая, класс A500C, диаметр 32 мм | ГОСТ 34028-2016 |  |  | кг | 227.64
1 | 1 | 4 | 3 | 8 | 3 | 0 |  | 1.1.4.3.8.3.0 | 3.8.3 |  | Устройство: Сталь арматурная рифленая свариваемая, класс A500C, диаметр 10 мм | ГОСТ 34028-2016 |  |  | кг | 2.36
1 | 1 | 4 | 3 | 8 | 4 | 0 |  | 1.1.4.3.8.4.0 | 3.8.4 |  | Устройство: Сталь арматура горячекатаная гладкая, класс A240, диаметр 10 мм | ГОСТ 34028-2016 |  |  | кг | 2.52
1 | 1 | 4 | 3 | 8 | 5 | 0 |  | 1.1.4.3.8.5.0 | 3.8.5 |  | Устройство: Сталь арматура горячекатаная гладкая, класс A240, диаметр 8 мм | ГОСТ 34028-2016 |  |  | кг | 44.2
1 | 1 | 4 | 3 | 8 | 6 | 0 |  | 1.1.4.3.8.6.0 | 3.8.6 |  | Устройство: Сталь арматура горячекатаная гладкая, класс A240, диаметр 6 мм | ГОСТ 34028-2016 |  |  | кг | 0.56
1 | 1 | 4 | 3 | 8 | 7 | 0 |  | 1.1.4.3.8.7.0 | 3.8.7 |  | Устройство закладных деталей |  |  |  | кг | 170.41
1 | 1 | 4 | 3 | 9 | 0 | 0 |  | 1.1.4.3.9.0.0 | 3.9 | 2160Л-1-КЖ2 | Колонна К9 - Общий объём на 2 шт.
1 | 1 | 4 | 3 | 9 | 1 | 0 |  | 1.1.4.3.9.1.0 | 3.9.1 |  | Устройство железобетонных колонн/ Бетон В25 W4 F1200 | ГОСТ 26633-2015 |  |  | м3 | 2.94
1 | 1 | 4 | 3 | 9 | 2 | 0 |  | 1.1.4.3.9.2.0 | 3.9.2 |  | Устройство: Сталь арматурная рифленая свариваемая, класс A500C, диаметр 32 мм | ГОСТ 34028-2016 |  |  | кг | 455.28
1 | 1 | 4 | 3 | 9 | 3 | 0 |  | 1.1.4.3.9.3.0 | 3.9.3 |  | Устройство: Сталь арматурная рифленая свариваемая, класс A500C, диаметр 10 мм | ГОСТ 34028-2016 |  |  | кг | 4.72
1 | 1 | 4 | 3 | 9 | 4 | 0 |  | 1.1.4.3.9.4.0 | 3.9.4 |  | Устройство: Сталь арматура горячекатаная гладкая, класс A240, диаметр 10 мм | ГОСТ 34028-2016 |  |  | кг | 5.04
1 | 1 | 4 | 3 | 9 | 5 | 0 |  | 1.1.4.3.9.5.0 | 3.9.5 |  | Устройство: Сталь арматура горячекатаная гладкая, класс A240, диаметр 8 мм | ГОСТ 34028-2016 |  |  | кг | 88.4
1 | 1 | 4 | 3 | 9 | 6 | 0 |  | 1.1.4.3.9.6.0 | 3.9.6 |  | Устройство: Сталь арматура горячекатаная гладкая, класс A240, диаметр 6 мм | ГОСТ 34028-2016 |  |  | кг | 1.12
1 | 1 | 4 | 3 | 9 | 7 | 0 |  | 1.1.4.3.9.7.0 | 3.9.7 |  | Устройство закладных деталей |  |  |  | кг | 329.72
1 | 1 | 4 | 3 | 10 | 0 | 0 |  | 1.1.4.3.10.0.0 | 3.10 | 2160Л-1-КЖ2 | Колонна К10 - 1 шт.
1 | 1 | 4 | 3 | 10 | 1 | 0 |  | 1.1.4.3.10.1.0 | 3.10.1 |  | Устройство железобетонных колонн/ Бетон В25 W4 F1200 | ГОСТ 26633-2015 |  |  | м3 | 1.47
1 | 1 | 4 | 3 | 10 | 2 | 0 |  | 1.1.4.3.10.2.0 | 3.10.2 |  | Устройство: Сталь арматурная рифленая свариваемая, класс A500C, диаметр 32 мм | ГОСТ 34028-2016 |  |  | кг | 227.64
1 | 1 | 4 | 3 | 10 | 3 | 0 |  | 1.1.4.3.10.3.0 | 3.10.3 |  | Устройство: Сталь арматурная рифленая свариваемая, класс A500C, диаметр 10 мм | ГОСТ 34028-2016 |  |  | кг | 2.36
1 | 1 | 4 | 3 | 10 | 4 | 0 |  | 1.1.4.3.10.4.0 | 3.10.4 |  | Устройство: Сталь арматура горячекатаная гладкая, класс A240, диаметр 10 мм | ГОСТ 34028-2016 |  |  | кг | 2.52
1 | 1 | 4 | 3 | 10 | 5 | 0 |  | 1.1.4.3.10.5.0 | 3.10.5 |  | Устройство: Сталь арматура горячекатаная гладкая, класс A240, диаметр 8 мм | ГОСТ 34028-2016 |  |  | кг | 44.2
1 | 1 | 4 | 3 | 10 | 6 | 0 |  | 1.1.4.3.10.6.0 | 3.10.6 |  | Устройство: Сталь арматура горячекатаная гладкая, класс A240, диаметр 6 мм | ГОСТ 34028-2016 |  |  | кг | 0.56
1 | 1 | 4 | 3 | 10 | 7 | 0 |  | 1.1.4.3.10.7.0 | 3.10.7 |  | Устройство закладных деталей |  |  |  | кг | 164.86
1 | 1 | 4 | 3 | 11 | 0 | 0 |  | 1.1.4.3.11.0.0 | 3.11 | 2160Л-1-КЖ2 | Дополнительные материалы для монтажа колонн
1 | 1 | 4 | 3 | 11 | 1 | 0 |  | 1.1.4.3.11.1.0 | 3.11.1 |  | Устройство: Безусадочный раствор |  | Mapei Mapefill |  | м3 | 0.0192
1 | 1 | 4 | 3 | 11 | 2 | 0 |  | 1.1.4.3.11.2.0 | 3.11.2 |  | Устройство: Бетон В30 W6 | ГОСТ 26633-2015 |  |  | м3 | 0.576
1 | 1 | 4 | 3 | 11 | 3 | 0 |  | 1.1.4.3.11.3.0 | 3.11.3 |  | Устройство: Прокат для стальных конструкций, сталь С255-4, толщиной 10 мм | ГОСТ 27772-2021 |  |  | кг | 56.832
1 | 1 | 4 | 3 | 11 | 4 | 0 |  | 1.1.4.3.11.4.0 | 3.11.4 |  | Устройство: Сетка арматурная 1С 5Вр-I-50/5Вр-I-50 43х180 | ГОСТ Р 57265-2020 |  |  | кг | 58.08
1 | 1 | 4 | 3 | 12 | 0 | 0 |  | 1.1.4.3.12.0.0 | 3.12 | 2160Л-1-КЖ2-21 | Ригель Р1 - 4 шт.
1 | 1 | 4 | 3 | 12 | 1 | 0 |  | 1.1.4.3.12.1.0 | 3.12.1 |  | Устройство железобетонного ригеля 1РДП6.86-70АтV-с/ Бетон В40 W6 F1200 | серия 1.020.1-4 3-1 02-02 |  |  | м3 | 6.64
1 | 1 | 4 | 3 | 12 | 2 | 0 |  | 1.1.4.3.12.2.0 | 3.12.2 |  | Устройство закладных и арматурных изделий по серии 1РДП6.86-70АтV-с | серия 1.020.1-4 3-1 02-02 |  |  | кг | 1376
1 | 1 | 4 | 3 | 13 | 0 | 0 |  | 1.1.4.3.13.0.0 | 3.13 | 2160Л-1-КЖ2 | Ригель Р2 - Общий объём на 2 шт.
1 | 1 | 4 | 3 | 13 | 1 | 0 |  | 1.1.4.3.13.1.0 | 3.13.1 |  | Устройство железобетонного ригеля/ Бетон В40 W6 F1200 | ГОСТ 26633-2015 |  |  | м3 | 3.32
1 | 1 | 4 | 3 | 13 | 2 | 0 |  | 1.1.4.3.13.2.0 | 3.13.2 |  | Устройство: Сталь арматурная рифленая, класс A800, диаметр 22 мм | ГОСТ 34028-2016 |  |  | кг | 232.44
1 | 1 | 4 | 3 | 13 | 3 | 0 |  | 1.1.4.3.13.3.0 | 3.13.3 |  | Устройство: Сталь арматурная рифленая свариваемая, класс A500С, диаметр 6 мм | ГОСТ 34028-2016 |  |  | кг | 33.88
1 | 1 | 4 | 3 | 13 | 4 | 0 |  | 1.1.4.3.13.4.0 | 3.13.4 |  | Устройство: Сталь арматурная рифленая свариваемая, класс A500С, диаметр 8 мм | ГОСТ 34028-2016 |  |  | кг | 8.14
1 | 1 | 4 | 3 | 13 | 5 | 0 |  | 1.1.4.3.13.5.0 | 3.13.5 |  | Устройство: Сталь арматурная рифленая свариваемая, класс A500С, диаметр 10 мм | ГОСТ 34028-2016 |  |  | кг | 73.36
1 | 1 | 4 | 3 | 13 | 6 | 0 |  | 1.1.4.3.13.6.0 | 3.13.6 |  | Устройство: Сталь арматурная рифленая свариваемая, класс A500С, диаметр 32 мм | ГОСТ 34028-2016 |  |  | кг | 166.68
1 | 1 | 4 | 3 | 13 | 7 | 0 |  | 1.1.4.3.13.7.0 | 3.13.7 |  | Устройство: Сталь арматура горячекатаная гладкая, класс A240, диаметр 6 мм | ГОСТ 34028-2016 |  |  | кг | 29.14
1 | 1 | 4 | 3 | 13 | 8 | 0 |  | 1.1.4.3.13.8.0 | 3.13.8 |  | Устройство: Изделие закладное СМН6 | серия 1.020.1-4 в.3-2 13СБ |  |  | кг | 173.12
1 | 1 | 4 | 3 | 14 | 0 | 0 |  | 1.1.4.3.14.0.0 | 3.14 | 2160Л-1-КЖ2-21 | Ригель Р3 - Общий объём на 4 шт.
1 | 1 | 4 | 3 | 14 | 1 | 0 |  | 1.1.4.3.14.1.0 | 3.14.1 |  | Устройство железобетонного ригеля 1РДП6.86-50АтV-с/ Бетон В40 W6 F1200 | серия 1.020.1-4 3-1 02 |  |  | м3 | 6.64
1 | 1 | 4 | 3 | 14 | 2 | 0 |  | 1.1.4.3.14.2.0 | 3.14.2 |  | Устройство закладных и арматурных изделий по серии для ригеля 1РДП6.86-50АтV-с | серия 1.020.1-4 3-1 02 |  |  | кг | 1008.96
1 | 1 | 4 | 3 | 15 | 0 | 0 |  | 1.1.4.3.15.0.0 | 3.15 |  | Ригель Р4 - Общий объём на 2 шт.
1 | 1 | 4 | 3 | 15 | 1 | 0 |  | 1.1.4.3.15.1.0 | 3.15.1 |  | Устройство железобетонного ригеля/ Бетон В40 W6 F1200 | ГОСТ 26633-2015 |  |  | м3 | 3.32
1 | 1 | 4 | 3 | 15 | 2 | 0 |  | 1.1.4.3.15.2.0 | 3.15.2 |  | Устройство: Сталь арматурная свариваемая, класс A800, диаметр 22 мм | ГОСТ 34028-2016 |  |  | кг | 232.44
1 | 1 | 4 | 3 | 15 | 3 | 0 |  | 1.1.4.3.15.3.0 | 3.15.3 |  | Устройство: Сталь арматурная рифленая свариваемая, класс A500С, диаметр 6 мм | ГОСТ 34028-2016 |  |  | кг | 33.88
1 | 1 | 4 | 3 | 15 | 4 | 0 |  | 1.1.4.3.15.4.0 | 3.15.4 |  | Устройство: Сталь арматурная рифленая свариваемая, класс A500С, диаметр 8 мм | ГОСТ 34028-2016 |  |  | кг | 8.14
1 | 1 | 4 | 3 | 15 | 5 | 0 |  | 1.1.4.3.15.5.0 | 3.15.5 |  | Устройство: Сталь арматурная рифленая свариваемая, класс A500С, диаметр 10 мм | ГОСТ 34028-2016 |  |  | кг | 73.36
1 | 1 | 4 | 3 | 15 | 6 | 0 |  | 1.1.4.3.15.6.0 | 3.15.6 |  | Устройство: Сталь арматурная рифленая свариваемая, класс A500С, диаметр 32 мм | ГОСТ 34028-2016 |  |  | кг | 166.68
1 | 1 | 4 | 3 | 15 | 7 | 0 |  | 1.1.4.3.15.7.0 | 3.15.7 |  | Устройство: Сталь арматура горячекатаная гладкая, класс A240, диаметр 6 мм | ГОСТ 34028-2016 |  |  | кг | 29.14
1 | 1 | 4 | 3 | 15 | 8 | 0 |  | 1.1.4.3.15.8.0 | 3.15.8 |  | Устройство: Изделие закладное СМН6 | с.1.020.1-4 3-2 13СБ |  |  | кг | 173.12
1 | 1 | 4 | 3 | 16 | 0 | 0 |  | 1.1.4.3.16.0.0 | 3.16 | 2160Л-1-КЖ2 | Монолитный участок МУ1 - 1 шт.
1 | 1 | 4 | 3 | 16 | 1 | 0 |  | 1.1.4.3.16.1.0 | 3.16.1 |  | Устройство монолитного участка/ Бетон В25 W6 F1200 | ГОСТ 26633-2015 |  |  | м3 | 8.4
1 | 1 | 4 | 3 | 16 | 2 | 0 |  | 1.1.4.3.16.2.0 | 3.16.2 |  | Устройство: Сталь арматурная рифленая свариваемая, класс A500C, диаметр 14 мм | ГОСТ 34028-2016 |  |  | кг | 577.5
1 | 1 | 4 | 3 | 16 | 3 | 0 |  | 1.1.4.3.16.3.0 | 3.16.3 |  | Устройство: Сталь арматурная рифленая свариваемая, класс A500C, диаметр 12 мм | ГОСТ 34028-2016 |  |  | кг | 265.6
1 | 1 | 4 | 3 | 16 | 4 | 0 |  | 1.1.4.3.16.4.0 | 3.16.4 |  | Устройство: Сталь арматурная рифленая свариваемая, класс A500C, диаметр 10 мм | ГОСТ 34028-2016 |  |  | кг | 38.5
1 | 1 | 4 | 3 | 16 | 5 | 0 |  | 1.1.4.3.16.5.0 | 3.16.5 |  | Устройство: Сталь арматура горячекатаная гладкая, класс A240, диаметр 8 мм | ГОСТ 34028-2016 |  |  | кг | 7.5
1 | 1 | 4 | 3 | 17 | 0 | 0 |  | 1.1.4.3.17.0.0 | 3.17 | 2160Л-1-КЖ2 | Монолитный участок МУ2 - 1 шт.
1 | 1 | 4 | 3 | 17 | 1 | 0 |  | 1.1.4.3.17.1.0 | 3.17.1 |  | Устройство монолитного участка/ Бетон В25 W6 F1200 | ГОСТ 26633-2015 |  |  | м3 | 10.35
1 | 1 | 4 | 3 | 17 | 2 | 0 |  | 1.1.4.3.17.2.0 | 3.17.2 |  | Устройство: Сталь арматурная рифленая свариваемая, класс A500C, диаметр 12 мм | ГОСТ 34028-2016 |  |  | кг | 1467.1
1 | 1 | 4 | 3 | 17 | 3 | 0 |  | 1.1.4.3.17.3.0 | 3.17.3 |  | Устройство: Сталь арматурная рифленая свариваемая, класс A500C, диаметр 10 мм | ГОСТ 34028-2016 |  |  | кг | 33.6
1 | 1 | 4 | 3 | 17 | 4 | 0 |  | 1.1.4.3.17.4.0 | 3.17.4 |  | Устройство: Сталь арматура горячекатаная гладкая, класс A240, диаметр 8 мм | ГОСТ 34028-2016 |  |  | кг | 7.2
1 | 1 | 4 | 3 | 18 | 0 | 0 |  | 1.1.4.3.18.0.0 | 3.18 | 2160Л-1-КЖ2 | Монолитный участок МУ3 - 1 шт.
1 | 1 | 4 | 3 | 18 | 1 | 0 |  | 1.1.4.3.18.1.0 | 3.18.1 |  | Устройство монолитного участка/ Бетон В25 W6 F1200 | ГОСТ 26633-2015 |  |  | м3 | 8
1 | 1 | 4 | 3 | 18 | 2 | 0 |  | 1.1.4.3.18.2.0 | 3.18.2 |  | Устройство: Сталь арматурная рифленая свариваемая, класс A500C, диаметр 14 мм | ГОСТ 34028-2016 |  |  | кг | 1340.8
1 | 1 | 4 | 3 | 18 | 3 | 0 |  | 1.1.4.3.18.3.0 | 3.18.3 |  | Устройство: Сталь арматурная рифленая свариваемая, класс A500C, диаметр 12 мм | ГОСТ 34028-2016 |  |  | кг | 416.9
1 | 1 | 4 | 3 | 18 | 4 | 0 |  | 1.1.4.3.18.4.0 | 3.18.4 |  | Устройство: Сталь арматурная рифленая свариваемая, класс A500C, диаметр 10 мм | ГОСТ 34028-2016 |  |  | кг | 40.8
1 | 1 | 4 | 3 | 18 | 5 | 0 |  | 1.1.4.3.18.5.0 | 3.18.5 |  | Устройство: Сталь арматура горячекатаная гладкая, класс A240, диаметр 10 мм | ГОСТ 34028-2016 |  |  | кг | 122.9
1 | 1 | 4 | 3 | 18 | 6 | 0 |  | 1.1.4.3.18.6.0 | 3.18.6 |  | Устройство: Сталь арматура горячекатаная гладкая, класс A240, диаметр 8 мм | ГОСТ 34028-2016 |  |  | кг | 7.2
1 | 1 | 4 | 3 | 19 | 0 | 0 |  | 1.1.4.3.19.0.0 | 3.19 | 2160Л-1-КЖ2 | Монолитный участок МУ4 - 1 шт.
1 | 1 | 4 | 3 | 19 | 1 | 0 |  | 1.1.4.3.19.1.0 | 3.19.1 |  | Устройство монолитного участка/ Бетон В25 W6 F1200 | ГОСТ 26633-2015 |  |  | м3 | 10.4
1 | 1 | 4 | 3 | 19 | 2 | 0 |  | 1.1.4.3.19.2.0 | 3.19.2 |  | Устройство: Сталь арматурная рифленая свариваемая, класс A500C, диаметр 14 мм | ГОСТ 34028-2016 |  |  | кг | 1274.9
1 | 1 | 4 | 3 | 19 | 3 | 0 |  | 1.1.4.3.19.3.0 | 3.19.3 |  | Устройство: Сталь арматурная рифленая свариваемая, класс A500C, диаметр 12 мм | ГОСТ 34028-2016 |  |  | кг | 433.1
1 | 1 | 4 | 3 | 19 | 4 | 0 |  | 1.1.4.3.19.4.0 | 3.19.4 |  | Устройство: Сталь арматурная рифленая свариваемая, класс A500C, диаметр 10 мм | ГОСТ 34028-2016 |  |  | кг | 95.5
1 | 1 | 4 | 3 | 19 | 5 | 0 |  | 1.1.4.3.19.5.0 | 3.19.5 |  | Устройство: Сталь арматура горячекатаная гладкая, класс A240, диаметр 10 мм | ГОСТ 34028-2016 |  |  | кг | 6.5
1 | 1 | 4 | 3 | 19 | 6 | 0 |  | 1.1.4.3.19.6.0 | 3.19.6 |  | Устройство: Сталь арматура горячекатаная гладкая, класс A240, диаметр 8 мм | ГОСТ 34028-2016 |  |  | кг | 7.5
1 | 1 | 4 | 3 | 20 | 0 | 0 |  | 1.1.4.3.20.0.0 | 3.20 | 2160Л-1-КЖ2 | Монолитный участок МУ5 - 1 шт.
1 | 1 | 4 | 3 | 20 | 1 | 0 |  | 1.1.4.3.20.1.0 | 3.20.1 |  | Устройство монолитного участка/ Бетон В25 W6 F1200 | ГОСТ 26633-2015 |  |  | м3 | 6.9
1 | 1 | 4 | 3 | 20 | 2 | 0 |  | 1.1.4.3.20.2.0 | 3.20.2 |  | Устройство: Сталь арматурная рифленая свариваемая, класс A500C, диаметр 14 мм | ГОСТ 34028-2016 |  |  | кг | 579.4
1 | 1 | 4 | 3 | 20 | 3 | 0 |  | 1.1.4.3.20.3.0 | 3.20.3 |  | Устройство: Сталь арматурная рифленая свариваемая, класс A500C, диаметр 12 мм | ГОСТ 34028-2016 |  |  | кг | 277
1 | 1 | 4 | 3 | 20 | 4 | 0 |  | 1.1.4.3.20.4.0 | 3.20.4 |  | Устройство: Сталь арматурная рифленая свариваемая, класс A500C, диаметр 10 мм | ГОСТ 34028-2016 |  |  | кг | 50.4
1 | 1 | 4 | 3 | 20 | 5 | 0 |  | 1.1.4.3.20.5.0 | 3.20.5 |  | Устройство: Сталь арматура горячекатаная гладкая, класс A240, диаметр 10 мм | ГОСТ 34028-2016 |  |  | кг | 3.3
1 | 1 | 4 | 3 | 20 | 6 | 0 |  | 1.1.4.3.20.6.0 | 3.20.6 |  | Устройство: Сталь арматура горячекатаная гладкая, класс A240, диаметр 8 мм | ГОСТ 34028-2016 |  |  | кг | 6
1 | 1 | 4 | 3 | 21 | 0 | 0 |  | 1.1.4.3.21.0.0 | 3.21 | 2160Л-1-КЖ2 | Монолитный участок МУ6 - 1 шт.
1 | 1 | 4 | 3 | 21 | 1 | 0 |  | 1.1.4.3.21.1.0 | 3.21.1 |  | Устройство монолитного участка/ Бетон В25 W6 F1200 | ГОСТ 26633-2015 |  |  | м3 | 8.6
1 | 1 | 4 | 3 | 21 | 2 | 0 |  | 1.1.4.3.21.2.0 | 3.21.2 |  | Устройство: Сталь арматурная рифленая свариваемая, класс A500C, диаметр 14 мм | ГОСТ 34028-2016 |  |  | кг | 1178
1 | 1 | 4 | 3 | 21 | 3 | 0 |  | 1.1.4.3.21.3.0 | 3.21.3 |  | Устройство: Сталь арматурная рифленая свариваемая, класс A500C, диаметр 12 мм | ГОСТ 34028-2016 |  |  | кг | 379.2
1 | 1 | 4 | 3 | 21 | 4 | 0 |  | 1.1.4.3.21.4.0 | 3.21.4 |  | Устройство: Сталь арматурная рифленая свариваемая, класс A500C, диаметр 10 мм | ГОСТ 34028-2016 |  |  | кг | 53.9
1 | 1 | 4 | 3 | 21 | 5 | 0 |  | 1.1.4.3.21.5.0 | 3.21.5 |  | Устройство: Сталь арматура горячекатаная гладкая, класс A240, диаметр 8 мм | ГОСТ 34028-2016 |  |  | кг | 7.5
1 | 1 | 4 | 3 | 22 | 0 | 0 |  | 1.1.4.3.22.0.0 | 3.22 | 2160Л-1-КЖ2 | Монолитный участок МУ7 - 1 шт.
1 | 1 | 4 | 3 | 22 | 1 | 0 |  | 1.1.4.3.22.1.0 | 3.22.1 |  | Устройство монолитного участка/ Бетон В25 W6 F1200 | ГОСТ 26633-2015 |  |  | м3 | 10
1 | 1 | 4 | 3 | 22 | 2 | 0 |  | 1.1.4.3.22.2.0 | 3.22.2 |  | Устройство: Сталь арматурная рифленая свариваемая, класс A500C, диаметр 12 мм | ГОСТ 34028-2016 |  |  | кг | 1391.5
1 | 1 | 4 | 3 | 22 | 3 | 0 |  | 1.1.4.3.22.3.0 | 3.22.3 |  | Устройство: Сталь арматурная рифленая свариваемая, класс A500C, диаметр 10 мм | ГОСТ 34028-2016 |  |  | кг | 30.8
1 | 1 | 4 | 3 | 22 | 4 | 0 |  | 1.1.4.3.22.4.0 | 3.22.4 |  | Устройство: Сталь арматура горячекатаная гладкая, класс A240, диаметр 8 мм | ГОСТ 34028-2016 |  |  | кг | 7.2
1 | 1 | 4 | 3 | 23 | 0 | 0 |  | 1.1.4.3.23.0.0 | 3.23 | 2160Л-1-КЖ2 | Монолитный участок МУ8 - 1 шт.
1 | 1 | 4 | 3 | 23 | 1 | 0 |  | 1.1.4.3.23.1.0 | 3.23.1 |  | Устройство монолитного участка/ Бетон В25 W6 F1200 | ГОСТ 26633-2015 |  |  | м3 | 10
1 | 1 | 4 | 3 | 23 | 2 | 0 |  | 1.1.4.3.23.2.0 | 3.23.2 |  | Устройство: Сталь арматурная рифленая свариваемая, класс A500C, диаметр 14 мм | ГОСТ 34028-2016 |  |  | кг | 871.5
1 | 1 | 4 | 3 | 23 | 3 | 0 |  | 1.1.4.3.23.3.0 | 3.23.3 |  | Устройство: Сталь арматурная рифленая свариваемая, класс A500C, диаметр 12 мм | ГОСТ 34028-2016 |  |  | кг | 440.1
1 | 1 | 4 | 3 | 23 | 4 | 0 |  | 1.1.4.3.23.4.0 | 3.23.4 |  | Устройство: Сталь арматурная рифленая свариваемая, класс A500C, диаметр 10 мм | ГОСТ 34028-2016 |  |  | кг | 33
1 | 1 | 4 | 3 | 23 | 5 | 0 |  | 1.1.4.3.23.5.0 | 3.23.5 |  | Устройство: Сталь арматура горячекатаная гладкая, класс A240, диаметр 8 мм | ГОСТ 34028-2016 |  |  | кг | 7.5
1 | 1 | 4 | 3 | 24 | 0 | 0 |  | 1.1.4.3.24.0.0 | 3.24 | 2160Л-1-КЖ2 | Монолитный участок МУ9 - 1 шт.
1 | 1 | 4 | 3 | 24 | 1 | 0 |  | 1.1.4.3.24.1.0 | 3.24.1 |  | Устройство монолитного участка/ Бетон В25 W6 F1200 | ГОСТ 26633-2015 |  |  | м3 | 10.2
1 | 1 | 4 | 3 | 24 | 2 | 0 |  | 1.1.4.3.24.2.0 | 3.24.2 |  | Устройство: Сталь арматурная рифленая свариваемая, класс A500C, диаметр 14 мм | ГОСТ 34028-2016 |  |  | кг | 898
1 | 1 | 4 | 3 | 24 | 3 | 0 |  | 1.1.4.3.24.3.0 | 3.24.3 |  | Устройство: Сталь арматурная рифленая свариваемая, класс A500C, диаметр 12 мм | ГОСТ 34028-2016 |  |  | кг | 466.5
1 | 1 | 4 | 3 | 24 | 4 | 0 |  | 1.1.4.3.24.4.0 | 3.24.4 |  | Устройство: Сталь арматурная рифленая свариваемая, класс A500C, диаметр 10 мм | ГОСТ 34028-2016 |  |  | кг | 38.5
1 | 1 | 4 | 3 | 24 | 5 | 0 |  | 1.1.4.3.24.5.0 | 3.24.5 |  | Устройство: Сталь арматура горячекатаная гладкая, класс A240, диаметр 8 мм | ГОСТ 34028-2016 |  |  | кг | 7.5
1 | 1 | 4 | 3 | 25 | 0 | 0 |  | 1.1.4.3.25.0.0 | 3.25 | 2160Л-1-КЖ2 | Дополнительные материалы для монтажа монолитных участков
1 | 1 | 4 | 3 | 25 | 1 | 0 |  | 1.1.4.3.25.1.0 | 3.25.1 |  | Устройство: Цементно-песчаный раствор М150 | ГОСТ Р 58766-2019 |  |  | м3 | 1.75
1 | 1 | 4 | 3 | 25 | 2 | 0 |  | 1.1.4.3.25.2.0 | 3.25.2 |  | Устройство: Сталь арматура горячекатаная гладкая, класс A500С, диаметр 12 мм | ГОСТ 34028-2016 |  |  | кг | 152
1 | 1 | 4 | 3 | 25 | 3 | 0 |  | 1.1.4.3.25.3.0 | 3.25.3 |  | Устройство: Прокат для стальных конструкций, сталь С255-4, толщиной 10 мм | ГОСТ 19903-2015 |  |  | кг | 39
1 | 1 | 4 | 3 | 25 | 4 | 0 |  | 1.1.4.3.25.4.0 | 3.25.4 |  | Устройство: Уголок равнополочный L100х10, сталь С255-4 | ГОСТ 8509-93 |  |  | кг | 145
1 | 1 | 4 | 3 | 26 | 0 | 0 |  | 1.1.4.3.26.0.0 | 3.26 | 2160Л-1-КЖ2 | Шахта монолитная - 1 шт.
1 | 1 | 4 | 3 | 26 | 1 | 0 |  | 1.1.4.3.26.1.0 | 3.26.1 |  | Устройство монолитной шахты/ Бетон В25 W6 F1200 | ГОСТ 26633-2015 |  |  | м3 | 8.25
1 | 1 | 4 | 3 | 26 | 2 | 0 |  | 1.1.4.3.26.2.0 | 3.26.2 |  | Устройство: Сталь арматурная рифленая свариваемая, класс A500C, диаметр 12 мм | ГОСТ 34028-2016 |  |  | кг | 709.4
1 | 1 | 4 | 3 | 26 | 3 | 0 |  | 1.1.4.3.26.3.0 | 3.26.3 |  | Устройство: Сталь арматура горячекатаная гладкая, класс A240, диаметр 6 мм | ГОСТ 34028-2016 |  |  | кг | 10.92
1 | 1 | 4 | 3 | 26 | 4 | 0 |  | 1.1.4.3.26.4.0 | 3.26.4 |  | Устройство деформационного шва/ Экструдированный пенополистерол |  | Технониколь (или аналог) |  | м2 | 3.84
1 | 1 | 4 | 3 | 26 | 5 | 0 |  | 1.1.4.3.26.5.0 | 3.26.5 |  | Устройство деформационного шва/ Уплотнительный шнур |  | Вилатерм (или аналог) |  | м | 16
1 | 1 | 4 | 3 | 26 | 6 | 0 |  | 1.1.4.3.26.6.0 | 3.26.6 |  | Устройство деформационного шва/ Герметик |  | Технониколь (или аналог) |  | м3 | 0.023072
1 | 1 | 4 | 3 | 27 | 0 | 0 |  | 1.1.4.3.27.0.0 | 3.27 | 2160Л-1-КЖ2 | Площадка монолитная Плм1 - 1 шт.
1 | 1 | 4 | 3 | 27 | 1 | 0 |  | 1.1.4.3.27.1.0 | 3.27.1 |  | Устройство монолитной площадки/ Бетон В25 W6 F1200 | ГОСТ 26633-2015 |  |  | м3 | 2.4
1 | 1 | 4 | 3 | 27 | 2 | 0 |  | 1.1.4.3.27.2.0 | 3.27.2 |  | Устройство: Сталь арматурная рифленая свариваемая, класс A500C, диаметр 12 мм | ГОСТ 34028-2016 |  |  | кг | 418.4
1 | 1 | 4 | 3 | 27 | 3 | 0 |  | 1.1.4.3.27.3.0 | 3.27.3 |  | Устройство: Сталь арматура горячекатаная гладкая, класс A240, диаметр 6 мм | ГОСТ 34028-2016 |  |  | кг | 13
1 | 1 | 5 | 0 | 0 | 0 | 0 |  | 1.1.5.0.0.0.0 | 5 | 2160Л-1-КМ1 | Конструкции металлические
1 | 1 | 5 | 1 | 0 | 0 | 0 |  | 1.1.5.1.0.0.0 | 1 | 2160Л-1-КМ1 | Фахверк под перегородку
1 | 1 | 5 | 1 | 1 | 0 | 0 |  | 1.1.5.1.1.0.0 | 1.1 | 2160Л-1-КМ1 | Стойки
1 | 1 | 5 | 1 | 1 | 1 | 0 |  | 1.1.5.1.1.1.0 | 1.1.1 | 2160Л-1-КМ1 | Монтаж: С255-4 Труба квадратная 160х6 | ГОСТ 30245-2003 |  |  | т | 5.4303
1 | 1 | 5 | 1 | 1 | 2 | 0 |  | 1.1.5.1.1.2.0 | 1.1.2 | 2160Л-1-КМ1 | Монтаж: С255-4 Труба квадратная 140х6 | ГОСТ 30245-2003 |  |  | т | 2.4404
1 | 1 | 5 | 1 | 1 | 3 | 0 |  | 1.1.5.1.1.3.0 | 1.1.3 | 2160Л-1-КМ1 | Монтаж: С255-4 Уголок неравнополочный 110х70х8 | ГОСТ 8510-86 |  |  | т | 3.1122
1 | 1 | 5 | 1 | 1 | 4 | 0 |  | 1.1.5.1.1.4.0 | 1.1.4 | 2160Л-1-КМ1 | Монтаж: С255-4 Прокат листовой горячекатанный t=14 мм | ГОСТ 19903-2015 |  |  | т | 0.29963
1 | 1 | 5 | 1 | 1 | 5 | 0 |  | 1.1.5.1.1.5.0 | 1.1.5 | 2160Л-1-КМ1 | Монтаж: С255-4 Прокат листовой горячекатанный t=10 мм | ГОСТ 19903-2015 |  |  | т | 0.14853
1 | 1 | 5 | 1 | 1 | 6 | 0 |  | 1.1.5.1.1.6.0 | 1.1.6 | 2160Л-1-КМ1 | МКТ химический анкер: шпилька VMU-A 12-10/155 |  | МКТ |  | шт | 132
1 | 1 | 5 | 1 | 1 | 7 | 0 |  | 1.1.5.1.1.7.0 | 1.1.7 | 2160Л-1-КМ1 | МКТ химический анкер: картридж VMH 420 |  | МКТ |  | шт | 6
1 | 1 | 5 | 1 | 2 | 0 | 0 |  | 1.1.5.1.2.0.0 | 1.2 | 2160Л-1-КМ1 | Подвесы
1 | 1 | 5 | 1 | 2 | 1 | 0 |  | 1.1.5.1.2.1.0 | 1.2.1 | 2160Л-1-КМ1 | Монтаж: С255-4 Труба квадратная 140х6 | ГОСТ 30245-2003 |  |  | т | 4.1484
1 | 1 | 5 | 1 | 2 | 2 | 0 |  | 1.1.5.1.2.2.0 | 1.2.2 | 2160Л-1-КМ1 | Монтаж: С255-4 Швеллер 20П | ГОСТ 8240-89 |  |  | т | 0.57335
1 | 1 | 5 | 1 | 2 | 3 | 0 |  | 1.1.5.1.2.3.0 | 1.2.3 | 2160Л-1-КМ1 | Монтаж: С255-4 Уголок равнополочный 100х7 | ГОСТ 8509-93 |  |  | т | 0.20544
1 | 1 | 5 | 1 | 2 | 4 | 0 |  | 1.1.5.1.2.4.0 | 1.2.4 | 2160Л-1-КМ1 | Монтаж: С255-4 Уголок равнополочный 75х8 | ГОСТ 8509-93 |  |  | т | 0.06639
1 | 1 | 5 | 1 | 2 | 5 | 0 |  | 1.1.5.1.2.5.0 | 1.2.5 | 2160Л-1-КМ1 | Монтаж: С255-4 Прокат листовой горячекатанный t=10 мм | ГОСТ 19903-2015 |  |  | т | 0.00613
1 | 1 | 5 | 1 | 2 | 6 | 0 |  | 1.1.5.1.2.6.0 | 1.2.6 | 2160Л-1-КМ1 | Монтаж: С255-4 Прокат листовой горячекатанный t=6 мм | ГОСТ 19903-2015 |  |  | т | 0.12977
1 | 1 | 5 | 1 | 2 | 7 | 0 |  | 1.1.5.1.2.7.0 | 1.2.7 | 2160Л-1-КМ1 | Монтаж: С255-4 Прокат листовой горячекатанный t=4 мм | ГОСТ 19903-2015 |  |  | т | 0.05047
1 | 1 | 5 | 1 | 3 | 0 | 0 |  | 1.1.5.1.3.0.0 | 1.3 | 2160Л-1-КМ1 | Балки
1 | 1 | 5 | 1 | 3 | 1 | 0 |  | 1.1.5.1.3.1.0 | 1.3.1 | 2160Л-1-КМ1 | Монтаж: С255-4 Труба квадратная 160х6 | ГОСТ 30245-2003 |  |  | т | 2.7744
1 | 1 | 5 | 1 | 3 | 2 | 0 |  | 1.1.5.1.3.2.0 | 1.3.2 | 2160Л-1-КМ1 | Монтаж: С255-4 Труба квадратная 140х6 | ГОСТ 30245-2003 |  |  | т | 0.35075
1 | 1 | 5 | 1 | 3 | 3 | 0 |  | 1.1.5.1.3.3.0 | 1.3.3 | 2160Л-1-КМ1 | Монтаж: С255-4 Труба квадратная 100х6 | ГОСТ 30245-2003 |  |  | т | 2.0016
1 | 1 | 5 | 1 | 3 | 4 | 0 |  | 1.1.5.1.3.4.0 | 1.3.4 | 2160Л-1-КМ1 | Монтаж: С255-4 Уголок неравнополочный 110х70х8 | ГОСТ 8510-86 |  |  | т | 3.0246
1 | 1 | 5 | 1 | 3 | 5 | 0 |  | 1.1.5.1.3.5.0 | 1.3.5 | 2160Л-1-КМ1 | Монтаж: С255-4 Уголок неравнополочный 160х110х9 | ГОСТ 8510-86 |  |  | т | 0.02934
1 | 1 | 5 | 1 | 3 | 6 | 0 |  | 1.1.5.1.3.6.0 | 1.3.6 | 2160Л-1-КМ1 | Монтаж: С255-4 Уголок равнополочный 100х7 | ГОСТ 8509-93 |  |  | т | 0.0259
1 | 1 | 5 | 1 | 3 | 7 | 0 |  | 1.1.5.1.3.7.0 | 1.3.7 | 2160Л-1-КМ1 | Монтаж: С255-4 Прокат листовой горячекатанный t=10 мм | ГОСТ 19903-2015 |  |  | т | 0.48889
1 | 1 | 5 | 1 | 3 | 8 | 0 |  | 1.1.5.1.3.8.0 | 1.3.8 | 2160Л-1-КМ1 | Монтаж: С255-4 Прокат листовой горячекатанный t=8 мм | ГОСТ 19903-2015 |  |  | т | 0.30525
1 | 1 | 5 | 1 | 3 | 9 | 0 |  | 1.1.5.1.3.9.0 | 1.3.9 | 2160Л-1-КМ1 | Монтаж: С255-4 Прокат листовой горячекатанный t=6 мм | ГОСТ 19903-2015 |  |  | т | 0.01131
1 | 1 | 5 | 1 | 3 | 10 | 0 |  | 1.1.5.1.3.10.0 | 1.3.10 | 2160Л-1-КМ1 | Монтаж: С255-4 Прокат листовой горячекатанный t=4 мм | ГОСТ 19903-2015 |  |  | т | 0.00677
1 | 1 | 5 | 1 | 4 | 0 | 0 |  | 1.1.5.1.4.0.0 | 1.4 | 2160Л-1-КМ1 | Связи
1 | 1 | 5 | 1 | 4 | 1 | 0 |  | 1.1.5.1.4.1.0 | 1.4.1 | 2160Л-1-КМ1 | Монтаж: С255-4 Труба квадратная 80х4 | ГОСТ 30245-2003 |  |  | т | 0.03648
1 | 1 | 5 | 1 | 4 | 2 | 0 |  | 1.1.5.1.4.2.0 | 1.4.2 | 2160Л-1-КМ1 | Монтаж: С255-4 Прокат листовой горячекатанный t=8 мм | ГОСТ 19903-2015 |  |  | т | 0.0105
1 | 1 | 5 | 1 | 4 | 3 | 0 |  | 1.1.5.1.4.3.0 | 1.4.3 | 2160Л-1-КМ1 | Монтаж: С255-4 Прокат листовой горячекатанный t=6 мм | ГОСТ 19903-2015 |  |  | т | 0.01
1 | 1 | 5 | 1 | 5 | 0 | 0 |  | 1.1.5.1.5.0.0 | 1.5 | 2160Л-1-КМ1 | Огнезащита
1 | 1 | 5 | 1 | 5 | 1 | 0 |  | 1.1.5.1.5.1.0 | 1.5.1 | 2160Л-1-КМ1 | Огнезащита (R150) |  |  |  | м3 | 769.93
1 | 1 | 5 | 3 | 0 | 0 | 0 |  | 1.1.5.3.0.0.0 | 3 | 2160Л-1-КМ1 | Монорельс
1 | 1 | 5 | 3 | 1 | 1 | 0 |  | 1.1.5.3.1.1.0 | 3.1.1 | 2160Л-1-КМ1 | Монтаж: Балка двутавровая стальная специальная 24М, С255-4 ГОСТ 27772-2021 | ГОСТ 19425-74 |  |  | т | 0.62
1 | 1 | 5 | 3 | 1 | 2 | 0 |  | 1.1.5.3.1.2.0 | 3.1.2 | 2160Л-1-КМ1 | Монтаж: Уголок стальной горячекатаный равнополочный 100х8, С255-4 ГОСТ 27772-2021 | ГОСТ 8509-93 |  |  | т | 0.01
1 | 1 | 5 | 3 | 1 | 3 | 0 |  | 1.1.5.3.1.3.0 | 3.1.3 | 2160Л-1-КМ1 | Монтаж: Уголок стальной горячекатаный неравнополочный 100х8, С255-4 ГОСТ 27772-2021 | ГОСТ 8510-86 |  |  | т | 0.02
1 | 1 | 5 | 3 | 1 | 4 | 0 |  | 1.1.5.3.1.4.0 | 3.1.4 | 2160Л-1-КМ1 | Монтаж: Прокат листовой горячекатанный t=8 мм, С255-4 ГОСТ 27772-2021 | ГОСТ 19903-2015 |  |  | т | 0.05
1 | 1 | 5 | 3 | 1 | 5 | 0 |  | 1.1.5.3.1.5.0 | 3.1.5 | 2160Л-1-КМ1 | Монтаж: Прокат листовой горячекатанный t=10 мм, С255-4 ГОСТ 27772-2021 | ГОСТ 19903-2015 |  |  | т | 0.09
1 | 1 | 5 | 4 | 0 | 0 | 0 |  | 1.1.5.4.0.0.0 | 4 | 2160Л-1-КМ1 | Лестницы и стремянки площадок с ограждением
1 | 1 | 5 | 4 | 1 | 0 | 0 |  | 1.1.5.4.1.0.0 | 4.1 | 2160Л-1-КМ1 | Лестницы и стремянки площадок с ограждением
1 | 1 | 5 | 4 | 1 | 1 | 0 |  | 1.1.5.4.1.1.0 | 4.1.1 | 2160Л-1-КМ1 | Монтаж: Лестница ЛГР 60-36.7, С245-4 ГОСТ 27772-2021 | серия 1.450.3-7.94 в.0,2 |  |  | т | 0.18
1 | 1 | 5 | 4 | 1 | 2 | 0 |  | 1.1.5.4.1.2.0 | 4.1.2 | 2160Л-1-КМ1 | Монтаж: Ограждение ОПБГ-12.12 , С245-4 ГОСТ 27772-2021 | серия 1.450.3-7.94 в.0,2 |  |  | т | 0.1
1 | 1 | 5 | 4 | 1 | 3 | 0 |  | 1.1.5.4.1.3.0 | 4.1.3 | 2160Л-1-КМ1 | Монтаж: Ограждение ОЛГ60-12.36 , С245-4 ГОСТ 27772-2021 | серия 1.450.3-7.94 в.0,2 |  |  | т | 0.06
1 | 1 | 5 | 4 | 1 | 4 | 0 |  | 1.1.5.4.1.4.0 | 4.1.4 | 2160Л-1-КМ1 | Монтаж: Уголок стальной горячекатаный равнополочный 90х6, С255-4 ГОСТ 27772-2021 | ГОСТ 8509-93 |  |  | т | 0.01
1 | 1 | 5 | 4 | 1 | 5 | 0 |  | 1.1.5.4.1.5.0 | 4.1.5 | 2160Л-1-КМ1 | МКТ химический анкер: картридж VMU plus 410 |  | МКТ |  | шт | 1
1 | 1 | 5 | 4 | 1 | 6 | 0 |  | 1.1.5.4.1.6.0 | 4.1.6 | 2160Л-1-КМ1 | МКТ химический анкер: шпилька VMU-A 10-10/110 |  | МКТ |  | шт | 17
1 | 1 | 5 | 5 | 0 | 0 | 0 |  | 1.1.5.5.0.0.0 | 5 | 2160Л-1-КМ1 | Кабина
1 | 1 | 5 | 5 | 1 | 0 | 0 |  | 1.1.5.5.1.0.0 | 5.1 | 2160Л-1-КМ1 | Стойки
1 | 1 | 5 | 5 | 1 | 1 | 0 |  | 1.1.5.5.1.1.0 | 5.1.1 | 2160Л-1-КМ1 | Монтаж: С255-4 Труба прямоугольная 200x100x5 | ГОСТ 30245-2003 |  |  | т | 0.065
1 | 1 | 5 | 5 | 1 | 2 | 0 |  | 1.1.5.5.1.2.0 | 5.1.2 | 2160Л-1-КМ1 | Монтаж: С255-4 Труба квадратная 140х5 | ГОСТ 30245-2003 |  |  | т | 0.24
1 | 1 | 5 | 5 | 1 | 3 | 0 |  | 1.1.5.5.1.3.0 | 5.1.3 | 2160Л-1-КМ1 | Монтаж: С255-4 Труба квадратная 80х5 | ГОСТ 30245-2003 |  |  | т | 0.193
1 | 1 | 5 | 5 | 1 | 4 | 0 |  | 1.1.5.5.1.4.0 | 5.1.4 | 2160Л-1-КМ1 | Монтаж: С255-4 Прокат листовой горячекатанный t=8 мм | ГОСТ 19903-2015 |  |  | т | 0.016
1 | 1 | 5 | 5 | 1 | 5 | 0 |  | 1.1.5.5.1.5.0 | 5.1.5 | 2160Л-1-КМ1 | Монтаж: С255-4 Прокат листовой горячекатанный t=4 мм | ГОСТ 19903-2015 |  |  | т | 0.008
1 | 1 | 5 | 5 | 1 | 6 | 0 |  | 1.1.5.5.1.6.0 | 5.1.6 | 2160Л-1-КМ1 | МКТ химический анкер: шпилька VMU-A 16-15/160 |  | МКТ |  | шт | 11
1 | 1 | 5 | 5 | 1 | 7 | 0 |  | 1.1.5.5.1.7.0 | 5.1.7 | 2160Л-1-КМ1 | МКТ химический анкер: картридж VMH 420 |  | МКТ |  | шт | 1
1 | 1 | 5 | 5 | 2 | 0 | 0 |  | 1.1.5.5.2.0.0 | 5.2 | 2160Л-1-КМ1 | Балки
1 | 1 | 5 | 5 | 2 | 1 | 0 |  | 1.1.5.5.2.1.0 | 5.2.1 | 2160Л-1-КМ1 | Монтаж: С255-4 Труба прямоугольная 200x100x5 | ГОСТ 30245-2003 |  |  | т | 0.407
1 | 1 | 5 | 5 | 2 | 2 | 0 |  | 1.1.5.5.2.2.0 | 5.2.2 | 2160Л-1-КМ1 | Монтаж: С255-4 Труба квадратная 140х5 | ГОСТ 30245-2003 |  |  | т | 0.282
1 | 1 | 5 | 5 | 2 | 3 | 0 |  | 1.1.5.5.2.3.0 | 5.2.3 | 2160Л-1-КМ1 | Монтаж: С255-4 Труба квадратная 120х5 | ГОСТ 30245-2003 |  |  | т | 0.238
1 | 1 | 5 | 5 | 2 | 4 | 0 |  | 1.1.5.5.2.4.0 | 5.2.4 | 2160Л-1-КМ1 | Монтаж: С255-4 Труба квадратная 80х5 | ГОСТ 30245-2003 |  |  | т | 0.227
1 | 1 | 5 | 5 | 2 | 5 | 0 |  | 1.1.5.5.2.5.0 | 5.2.5 | 2160Л-1-КМ1 | Монтаж: С255-4 Прокат листовой горячекатанный t=6 мм | ГОСТ 19903-2015 |  |  | т | 0.021
1 | 1 | 5 | 6 | 0 | 0 | 0 |  | 1.1.5.6.0.0.0 | 6 | 2160Л-1-КМ1 | Шпунтовое ограждение
1 | 1 | 5 | 6 | 1 | 0 | 0 |  | 1.1.5.6.1.0.0 | 6.1 | 2160Л-1-КМ1 | Шпунт
1 | 1 | 5 | 6 | 1 | 1 | 0 |  | 1.1.5.6.1.1.0 | 6.1.1 | 2160Л-1-КМ1 | Монтаж: Шпунт Ларсена Л5-УМ, С255-4 ГОСТ 27772-2021 | ТУ 24107-008-00186269-2021 |  |  | т | 207.57
1 | 1 | 5 | 6 | 1 | 2 | 0 |  | 1.1.5.6.1.2.0 | 6.1.2 | 2160Л-1-КМ1 | Монтаж: соединительный элемент Omega 18, С255-4 ГОСТ 27772-2021 |  |  |  | т | 0.22
1 | 1 | 5 | 6 | 1 | 3 | 0 |  | 1.1.5.6.1.3.0 | 6.1.3 | 2160Л-1-КМ1 | Монтаж: соединительный элемент E20, С255-4 ГОСТ 27772-2021 |  |  |  | т | 0.17
1 | 1 | 5 | 6 | 1 | 4 | 0 |  | 1.1.5.6.1.4.0 | 6.1.4 | 2160Л-1-КМ1 | Монтаж: соединительный элемент С-9, С255-4 ГОСТ 27772-2021 |  |  |  | т | 0.06
1 | 1 | 5 | 6 | 1 | 5 | 0 |  | 1.1.5.6.1.5.0 | 6.1.5 | 2160Л-1-КМ1 | Монтаж: прокат листовой горячекатанный t=12 мм, С255-4 ГОСТ 27772-2021 | ГОСТ 19903-2015 |  |  | т | 0.09
1 | 1 | 5 | 6 | 2 | 0 | 0 |  | 1.1.5.6.2.0.0 | 6.2 | 2160Л-1-КМ1 | Распорная рама
1 | 1 | 5 | 6 | 2 | 1 | 0 |  | 1.1.5.6.2.1.0 | 6.2.1 | 2160Л-1-КМ1 | Монтаж: Двутавр стальной горячекатаный 25К1, С255-4 ГОСТ 27772-2021 | ГОСТ 35087-2024 |  |  | т | 8.8
1 | 1 | 5 | 6 | 2 | 2 | 0 |  | 1.1.5.6.2.2.0 | 6.2.2 | 2160Л-1-КМ1 | Монтаж: Швеллер стальной горячекатанный 16П, С255-4 ГОСТ 27772-2021 | ГОСТ 8240-97 |  |  | т | 0.43
1 | 1 | 5 | 6 | 2 | 3 | 0 |  | 1.1.5.6.2.3.0 | 6.2.3 | 2160Л-1-КМ1 | Монтаж: Уголок стальной горячекатаный равнополочный 75х6, С255-4 ГОСТ 27772-2021 | ГОСТ 8509-93 |  |  | т | 0.02
1 | 1 | 5 | 6 | 2 | 4 | 0 |  | 1.1.5.6.2.4.0 | 6.2.4 | 2160Л-1-КМ1 | Монтаж: Труба стальная электросварная прямошовная 325х6, С255-4 ГОСТ 27772-2021 | ГОСТ 10704-91 |  |  | т | 1.56
1 | 1 | 5 | 6 | 2 | 5 | 0 |  | 1.1.5.6.2.5.0 | 6.2.5 | 2160Л-1-КМ1 | Монтаж: Труба стальная электросварная прямошовная 273х6, С255-4 ГОСТ 27772-2021 | ГОСТ 10704-91 |  |  | т | 3.14
1 | 1 | 5 | 6 | 2 | 6 | 0 |  | 1.1.5.6.2.6.0 | 6.2.6 | 2160Л-1-КМ1 | Монтаж: Труба стальная электросварная прямошовная 159х6, С255-4 ГОСТ 27772-2021 | ГОСТ 10704-91 |  |  | т | 2.64
1 | 1 | 5 | 6 | 2 | 7 | 0 |  | 1.1.5.6.2.7.0 | 6.2.7 | 2160Л-1-КМ1 | Монтаж: Прокат листовой горячекатанный t=20 мм, С255-4 ГОСТ 27772-2021 | ГОСТ 19903-2015 |  |  | т | 0.23
1 | 1 | 5 | 6 | 2 | 8 | 0 |  | 1.1.5.6.2.8.0 | 6.2.8 | 2160Л-1-КМ1 | Монтаж: Прокат листовой горячекатанный t=16 мм, С255-4 ГОСТ 27772-2021 | ГОСТ 19903-2015 |  |  | т | 0.9
1 | 1 | 5 | 6 | 2 | 9 | 0 |  | 1.1.5.6.2.9.0 | 6.2.9 | 2160Л-1-КМ1 | Монтаж: Прокат листовой горячекатанный t=12 мм, С255-4 ГОСТ 27772-2021 | ГОСТ 19903-2015 |  |  | т | 1.78
1 | 1 | 5 | 6 | 2 | 10 | 0 |  | 1.1.5.6.2.10.0 | 6.2.10 | 2160Л-1-КМ1 | Монтаж: Прокат листовой горячекатанный t=10 мм, С255-4 ГОСТ 27772-2021 | ГОСТ 19903-2015 |  |  | т | 0.22
1 | 1 | 5 | 6 | 2 | 11 | 0 |  | 1.1.5.6.2.11.0 | 6.2.11 | 2160Л-1-КМ1 | Монтаж: Прокат листовой горячекатанный t=4 мм, С255-4 ГОСТ 27772-2021 | ГОСТ 19903-2015 |  |  | т | 0.1
1 | 1 | 5 | 7 | 0 | 0 | 0 |  | 1.1.5.7.0.0.0 | 7 | 2160Л-1-КМ1 | Демонтажные работы
1 | 1 | 5 | 7 | 1 | 0 | 0 |  | 1.1.5.7.1.0.0 | 7.1 | 2160Л-1-КМ1 | Демонтаж шпунтового ограждения |  |  |  | т | 208.11
1 | 1 | 5 | 7 | 2 | 0 | 0 |  | 1.1.5.7.2.0.0 | 7.2 | 2160Л-1-КМ1 | Демонтаж распорной рамы |  |  |  | т | 19.82
1 | 1 | 5 | 8 | 0 | 0 | 0 |  | 1.1.5.8.0.0.0 | 8 | 2160Л-1-КМ1 | Ограждение лестниц и площадок
1 | 1 | 5 | 8 | 1 | 0 | 0 |  | 1.1.5.8.1.0.0 | 8.1 | 2160Л-1-КМ1 | Ограждение лестниц и площадок
1 | 1 | 5 | 8 | 1 | 1 | 0 |  | 1.1.5.8.1.1.0 | 8.1.1 | 2160Л-1-КМ1 | Монтаж: Уголок стальной горячекатаный равнополочный 50х5, С245-4 ГОСТ 27772-2021 | ГОСТ 8509-93 |  |  | т | 0.12
1 | 1 | 5 | 8 | 1 | 2 | 0 |  | 1.1.5.8.1.2.0 | 8.1.2 | 2160Л-1-КМ1 | Монтаж: Уголок стальной горячекатаный равнополочный 25х3, С245-4 ГОСТ 27772-2021 | ГОСТ 8509-93 |  |  | т | 0.04
1 | 1 | 5 | 8 | 1 | 3 | 0 |  | 1.1.5.8.1.3.0 | 8.1.3 | 2160Л-1-КМ1 | Монтаж: Прокат листовой горячекатанный t=4 мм, С245-4 ГОСТ 27772-2021 | ГОСТ 19903-2015 |  |  | т | 0.06
1 | 1 | 5 | 8 | 1 | 4 | 0 |  | 1.1.5.8.1.4.0 | 8.1.4 | 2160Л-1-КМ1 | Монтаж: Прокат листовой горячекатанный t=5 мм, С245-4 ГОСТ 27772-2021 | ГОСТ 19903-2015 |  |  | т | 0.02
1 | 1 | 5 | 9 | 0 | 0 | 0 |  | 1.1.5.9.0.0.0 | 9 | 2160Л-1-КМ1 | Опоры
1 | 1 | 5 | 9 | 1 | 0 | 0 |  | 1.1.5.9.1.0.0 | 9.1 | 2160Л-1-КМ1 | Опоры
1 | 1 | 5 | 9 | 1 | 1 | 0 |  | 1.1.5.9.1.1.0 | 9.1.1 | 2160Л-1-КМ1 | Монтаж: С255-4 Труба квадратная 80х4 | ГОСТ 30245-2003 |  |  | т | 0.158
1 | 1 | 5 | 9 | 2 | 2 | 0 |  | 1.1.5.9.2.2.0 | 9.2.2 | 2160Л-1-КМ1 | Монтаж: С255-4 Труба квадратная 60х4 | ГОСТ 30245-2003 |  |  | т | 0.124
1 | 1 | 5 | 9 | 1 | 2 | 0 |  | 1.1.5.9.1.2.0 | 9.1.2 | 2160Л-1-КМ1 | Монтаж: С255-4 Уголок равнополочный 100х8 | ГОСТ 8509-93 |  |  | т | 0.182
1 | 1 | 5 | 9 | 2 | 3 | 0 |  | 1.1.5.9.2.3.0 | 9.2.3 | 2160Л-1-КМ1 | Монтаж: С255-4 Уголок равнополочный 75х5 | ГОСТ 8509-93 |  |  | т | 0.083
1 | 1 | 5 | 9 | 1 | 3 | 0 |  | 1.1.5.9.1.3.0 | 9.1.3 | 2160Л-1-КМ1 | Монтаж: С255-4 Швеллер 14П | ГОСТ 8240-89 |  |  | т | 0.475
1 | 1 | 5 | 9 | 2 | 4 | 0 |  | 1.1.5.9.2.4.0 | 9.2.4 | 2160Л-1-КМ1 | Монтаж: С255-4 Швеллер 12П | ГОСТ 8240-89 |  |  | т | 0.161
1 | 1 | 5 | 9 | 1 | 4 | 0 |  | 1.1.5.9.1.4.0 | 9.1.4 | 2160Л-1-КМ1 | Монтаж: С255-4 Швеллер 10П | ГОСТ 8240-89 |  |  | т | 0.017
1 | 1 | 5 | 9 | 2 | 5 | 0 |  | 1.1.5.9.2.5.0 | 9.2.5 | 2160Л-1-КМ1 | Монтаж: С255-4 Прокат листовой горячекатанный t=10 мм | ГОСТ 19903-2015 |  |  | т | 0.022
1 | 1 | 5 | 9 | 1 | 5 | 0 |  | 1.1.5.9.1.5.0 | 9.1.5 | 2160Л-1-КМ1 | Монтаж: С255-4 Прокат листовой горячекатанный t=8 мм | ГОСТ 19903-2015 |  |  | т | 0.448
1 | 1 | 5 | 9 | 2 | 6 | 0 |  | 1.1.5.9.2.6.0 | 9.2.6 | 2160Л-1-КМ1 | Монтаж: С255-4 Прокат листовой горячекатанный t=6 мм | ГОСТ 19903-2015 |  |  | т | 0.102
1 | 1 | 5 | 9 | 1 | 6 | 0 |  | 1.1.5.9.1.6.0 | 9.1.6 | 2160Л-1-КМ1 | Монтаж: С255-4 Прокат листовой горячекатанный t=4 мм | ГОСТ 19903-2015 |  |  | т | 0.01
1 | 1 | 5 | 9 | 2 | 7 | 0 |  | 1.1.5.9.2.7.0 | 9.2.7 | 2160Л-1-КМ1 | Распорный анкер М12х120 | ГОСТ 28778-2023 |  |  | шт | 582
1 | 1 | 5 | 9 | 1 | 7 | 0 |  | 1.1.5.9.1.7.0 | 9.1.7 | 2160Л-1-КМ1 | Распорный анкер М16х120 | ГОСТ 28778-2023 |  |  | шт | 32
1 | 1 | 5 | 9 | 2 | 8 | 0 |  | 1.1.5.9.2.8.0 | 9.2.8 | 2160Л-1-КМ1 | МКТ химический анкер: шпилька VMU-A 16-15/160 |  | МКТ |  | шт | 20
1 | 1 | 5 | 9 | 1 | 8 | 0 |  | 1.1.5.9.1.8.0 | 9.1.8 | 2160Л-1-КМ1 | МКТ химический анкер: картридж VMH 420 |  | МКТ |  | шт | 1
1 | 1 | 5 | 10 |  | 0 | 0 |  | 1.1.5.10..0.0 | 10 | 2160Л-1-КМ1 | Демонтажные работы
1 | 1 | 5 | 10 | 1 | 0 | 0 |  | 1.1.5.10.1.0.0 | 10.1 | 2160Л-1-КМ1 | Демонтаж сущ. конструкций площадки |  |  |  | т | 0.97
1 | 1 | 5 | 10 | 2 | 0 | 0 |  | 1.1.5.10.2.0.0 | 10.2 | 2160Л-1-КМ1 | Обратный монтаж демонтируемых конструкций площадки |  |  |  | т | 0.28
1 | 1 | 5 | 11 |  | 0 | 0 |  | 1.1.5.11..0.0 | 11 | 2160Л-1-КМ1 | Рабочие площадки с настилом и ограждением
1 | 1 | 5 | 11 | 1 | 0 | 0 |  | 1.1.5.11.1.0.0 | 11.1 | 2160Л-1-КМ1 | Монтаж: С255-4 Двутавры стальные горячекатанные 20Б1 | ГОСТ 35087-2024 |  |  | т | 0.99
1 | 1 | 5 | 11 | 2 | 0 | 0 |  | 1.1.5.11.2.0.0 | 11.2 | 2160Л-1-КМ1 | Монтаж: С255-4 Двутавры стальные горячекатанные 25К2 | ГОСТ 35087-2024 |  |  | т | 2.03
1 | 1 | 5 | 11 | 3 | 0 | 0 |  | 1.1.5.11.3.0.0 | 11.3 | 2160Л-1-КМ1 | Монтаж: С255-4 Швеллеры стальные горячекатанные 10П | ГОСТ 8240-97 |  |  | т | 0.1
1 | 1 | 5 | 11 | 4 | 0 | 0 |  | 1.1.5.11.4.0.0 | 11.4 | 2160Л-1-КМ1 | Монтаж: С255-4 Швеллеры стальные горячекатанные 18П | ГОСТ 8240-97 |  |  | т | 0.04
1 | 1 | 5 | 11 | 5 | 0 | 0 |  | 1.1.5.11.5.0.0 | 11.5 | 2160Л-1-КМ1 | Монтаж: С255-4 Трубы стальные горячедеформированные ∅127x10 | ГОСТ 8732-78 |  |  | т | 0.08
1 | 1 | 5 | 11 | 6 | 0 | 0 |  | 1.1.5.11.6.0.0 | 11.6 | 2160Л-1-КМ1 | Монтаж: С245-4 Трубы стальные горячедеформированные ∅42x3 | ГОСТ 8732-78 |  |  | т | 0.07
1 | 1 | 5 | 11 | 7 | 0 | 0 |  | 1.1.5.11.7.0.0 | 11.7 | 2160Л-1-КМ1 | Монтаж: С245-4 Трубы стальные горячедеформированные ∅33,7x2,8 | ГОСТ 8732-78 |  |  | т | 0.02
1 | 1 | 5 | 11 | 8 | 0 | 0 |  | 1.1.5.11.8.0.0 | 11.8 | 2160Л-1-КМ1 | Монтаж: С245-4 Прокат листовой горячекатанный t=10 мм | ГОСТ 19903-2015 |  |  | т | 0.4
1 | 1 | 5 | 11 | 9 | 0 | 0 |  | 1.1.5.11.9.0.0 | 11.9 | 2160Л-1-КМ1 | Монтаж: С255-4 Прокат листовой горячекатанный t=8 мм | ГОСТ 19903-2015 |  |  | т | 0.03
1 | 1 | 5 | 11 | 10 | 0 | 0 |  | 1.1.5.11.10.0.0 | 11.10 | 2160Л-1-КМ1 | Монтаж: С255-4 Прокат листовой горячекатанный t=10 мм | ГОСТ 19903-2015 |  |  | т | 0.2
1 | 1 | 5 | 11 | 11 | 0 | 0 |  | 1.1.5.11.11.0.0 | 11.11 | 2160Л-1-КМ1 | Монтаж: С255-4 Прокат листовой горячекатанный t=12 мм | ГОСТ 19903-2015 |  |  | т | 0.02
1 | 1 | 5 | 11 | 12 | 0 | 0 |  | 1.1.5.11.12.0.0 | 11.12 | 2160Л-1-КМ1 | Монтаж: С255-4 Прокат листовой горячекатанный t=16 мм | ГОСТ 19903-2015 |  |  | т | 0.06
1 | 1 | 5 | 11 | 13 | 0 | 0 |  | 1.1.5.11.13.0.0 | 11.13 | 2160Л-1-КМ1 | Монтаж: С245-4 Решетчатый настил SP 34x38/30x3 Zn |  | ПК Стальпром |  | т | 1.03
1 | 1 | 5 | 11 | 14 | 0 | 0 |  | 1.1.5.11.14.0.0 | 11.14 | 2160Л-1-КМ1 | Устройство: Окраска поверхности Tikkurila Temazinc 77 за два раза (Толщина сухой краски не менее 80 мкм, расход 6,5 л/м2. Основа - три части по объему Temazinc 77, отвердитель - одна часть по объему Hardener 008 7440, разбавитель - Thinner 1031) |  | Tikkurila |  | м2 | 186
1 | 1 | 5 | 11 | 15 | 0 | 0 |  | 1.1.5.11.15.0.0 | 11.15 | 2160Л-1-КМ1 | Устройство: Нарушение цинкового покрытия в оцинкованных металлоконструкциях (место реза, сварные узлы) восстановить при помощи нанесения состава холодного цинкования Vixen арт. VX-23000 за три раза |  | Tikkurila |  | м2 | 27.9
1 | 1 | 6 | 0 | 0 | 0 | 0 |  | 1.1.6.0.0.0.0 | 6 | 2160Л-1-КМ2 | Конструкции металлические
1 | 1 | 6 | 1 | 0 | 0 | 0 |  | 1.1.6.1.0.0.0 | 1 | 2160Л-1-КМ2 | Связи РУ ТП
1 | 1 | 6 | 1 | 1 | 0 | 0 |  | 1.1.6.1.1.0.0 | 1.1 | 2160Л-1-КМ2 | Связи
1 | 1 | 6 | 1 | 1 | 1 | 0 |  | 1.1.6.1.1.1.0 | 1.1.1 | 2160Л-1-КМ2 | Монтаж: С255-4 Труба квадратная 100х5 | ГОСТ 30245-2003 |  |  | т | 1.5
1 | 1 | 6 | 1 | 1 | 2 | 0 |  | 1.1.6.1.1.2.0 | 1.1.2 | 2160Л-1-КМ2 | Монтаж: С255-4 Прокат листовой горячекатанный t=8 мм | ГОСТ 19903-2015 |  |  | т | 0.4
1 | 1 | 6 | 1 | 1 | 3 | 0 |  | 1.1.6.1.1.3.0 | 1.1.3 | 2160Л-1-КМ2 | Монтаж: С255-4 Прокат листовой горячекатанный t=4 мм | ГОСТ 19903-2015 |  |  | т | 0.01
1 | 1 | 6 | 1 | 1 | 4 | 0 |  | 1.1.6.1.1.4.0 | 1.1.4 | 2160Л-1-КМ2 | Монтаж: Болт М16x60 | ГОСТ Р ИСО 4014-2013 |  |  | шт | 92
1 | 1 | 6 | 1 | 2 | 0 | 0 |  | 1.1.6.1.2.0.0 | 1.2 | 2160Л-1-КМ2 | Огнезащита
1 | 1 | 6 | 1 | 2 | 1 | 0 |  | 1.1.6.1.2.1.0 | 1.2.1 | 2160Л-1-КМ2 | Огнезащита «Бизон-Металл» (R90) |  |  |  | м2 | 56
1 | 1 | 6 | 2 | 0 | 0 | 0 |  | 1.1.6.2.0.0.0 | 2 | 2160Л-1-КМ2 | Фахверк РУ ТП
1 | 1 | 6 | 2 | 1 | 0 | 0 |  | 1.1.6.2.1.0.0 | 2.1 | 2160Л-1-КМ2 | Фахверк
1 | 1 | 6 | 2 | 1 | 1 | 0 |  | 1.1.6.2.1.1.0 | 2.1.1 | 2160Л-1-КМ2 | Монтаж: С255-4 Труба прямоугольная 200х120х5 | ГОСТ 30245-2003 |  |  | т | 0.658
1 | 1 | 6 | 2 | 1 | 2 | 0 |  | 1.1.6.2.1.2.0 | 2.1.2 | 2160Л-1-КМ2 | Монтаж: С255-4 Труба прямоугольная 180х120х5 | ГОСТ 30245-2003 |  |  | т | 0.595
1 | 1 | 6 | 2 | 1 | 3 | 0 |  | 1.1.6.2.1.3.0 | 2.1.3 | 2160Л-1-КМ2 | Монтаж: С255-4 Труба прямоугольная 160х120х5 | ГОСТ 30245-2003 |  |  | т | 3.447
1 | 1 | 6 | 2 | 1 | 4 | 0 |  | 1.1.6.2.1.4.0 | 2.1.4 | 2160Л-1-КМ2 | Монтаж: С255-4 Труба квадратная 180х5 | ГОСТ 30245-2003 |  |  | т | 0.249
1 | 1 | 6 | 2 | 1 | 5 | 0 |  | 1.1.6.2.1.5.0 | 2.1.5 | 2160Л-1-КМ2 | Монтаж: С255-4 Труба квадратная 120х5 | ГОСТ 30245-2003 |  |  | т | 3.895
1 | 1 | 6 | 2 | 1 | 6 | 0 |  | 1.1.6.2.1.6.0 | 2.1.6 | 2160Л-1-КМ2 | Монтаж: С255-4 Швеллер 10П | ГОСТ 8240-89 |  |  | т | 0.155
1 | 1 | 6 | 2 | 1 | 7 | 0 |  | 1.1.6.2.1.7.0 | 2.1.7 | 2160Л-1-КМ2 | Монтаж: С255-4 Уголок неравнополочный 100х63х6 | ГОСТ 8510-96 |  |  | т | 0.136
1 | 1 | 6 | 2 | 1 | 8 | 0 |  | 1.1.6.2.1.8.0 | 2.1.8 | 2160Л-1-КМ2 | Монтаж: С255-4 Уголок равнополочный 125х8 | ГОСТ 8509-93 |  |  | т | 0.722
1 | 1 | 6 | 2 | 1 | 9 | 0 |  | 1.1.6.2.1.9.0 | 2.1.9 | 2160Л-1-КМ2 | Монтаж: С255-4 Уголок равнополочный 75х5 | ГОСТ 8509-93 |  |  | т | 0.105
1 | 1 | 6 | 2 | 1 | 10 | 0 |  | 1.1.6.2.1.10.0 | 2.1.10 | 2160Л-1-КМ2 | Монтаж: С255-4 Уголок равнополочный 100x7 | ГОСТ 8509-93 |  |  | т | 0.085
1 | 1 | 6 | 2 | 1 | 11 | 0 |  | 1.1.6.2.1.11.0 | 2.1.11 | 2160Л-1-КМ2 | Монтаж: С255-4 Прокат листовой горячекатанный t=12 мм | ГОСТ 19903-2015 |  |  | т | 0.042
1 | 1 | 6 | 2 | 1 | 12 | 0 |  | 1.1.6.2.1.12.0 | 2.1.12 | 2160Л-1-КМ2 | Монтаж: С255-4 Прокат листовой горячекатанный t=8 мм | ГОСТ 19903-2015 |  |  | т | 0.243
1 | 1 | 6 | 2 | 1 | 13 | 0 |  | 1.1.6.2.1.13.0 | 2.1.13 | 2160Л-1-КМ2 | Монтаж: С255-4 Прокат листовой горячекатанный t=6 мм | ГОСТ 19903-2015 |  |  | т | 0.025
1 | 1 | 6 | 2 | 1 | 14 | 0 |  | 1.1.6.2.1.14.0 | 2.1.14 | 2160Л-1-КМ2 | Монтаж: С255-4 Прокат листовой горячекатанный t=4 мм | ГОСТ 19903-2015 |  |  | т | 0.03
1 | 1 | 6 | 2 | 1 | 15 | 0 |  | 1.1.6.2.1.15.0 | 2.1.15 | 2160Л-1-КМ2 | Монтаж: Анкер распорный М16х120 | ГОСТ 28778-2023 |  |  | шт | 252
1 | 1 | 6 | 2 | 1 | 16 | 0 |  | 1.1.6.2.1.16.0 | 2.1.16 | 2160Л-1-КМ2 | Монтаж: Болт М16х60 | ГОСТ Р ИСО 4014-2013 |  |  | шт | 68
1 | 1 | 6 | 2 | 1 | 17 | 0 |  | 1.1.6.2.1.17.0 | 2.1.17 | 2160Л-1-КМ2 | Огнезащита «Бизон-Металл» (R150) |  |  |  | м2 | 145
1 | 1 | 6 | 2 | 1 | 18 | 0 |  | 1.1.6.2.1.18.0 | 2.1.18 | 2160Л-1-КМ2 | Огнезащита «Бизон-Металл» (R45) |  |  |  | м2 | 135
1 | 1 | 6 | 3 | 0 | 0 | 0 |  | 1.1.6.3.0.0.0 | 3 | 2160Л-1-КМ2 | Лестница РУ ТП
1 | 1 | 6 | 3 | 1 | 0 | 0 |  | 1.1.6.3.1.0.0 | 3.1 | 2160Л-1-КМ2 | Стойки
1 | 1 | 6 | 3 | 1 | 1 | 0 |  | 1.1.6.3.1.1.0 | 3.1.1 | 2160Л-1-КМ2 | Монтаж: С255-4 Труба квадратная 80х5 | ГОСТ 30245-2003 |  |  | т | 0.017
1 | 1 | 6 | 3 | 1 | 2 | 0 |  | 1.1.6.3.1.2.0 | 3.1.2 | 2160Л-1-КМ2 | Монтаж: С255-4 Прокат листовой горячекатанный t=10 мм | ГОСТ 19903-2015 |  |  | т | 0.02
1 | 1 | 6 | 3 | 1 | 3 | 0 |  | 1.1.6.3.1.3.0 | 3.1.3 | 2160Л-1-КМ2 | Монтаж: Анкер распорный М14х120 | ГОСТ 28778-2023 |  |  | шт. | 16
1 | 1 | 6 | 3 | 2 | 0 | 0 |  | 1.1.6.3.2.0.0 | 3.2 | 2160Л-1-КМ2 | Косоуры
1 | 1 | 6 | 3 | 2 | 1 | 0 |  | 1.1.6.3.2.1.0 | 3.2.1 | 2160Л-1-КМ2 | Монтаж: С255-4 Швеллер 20П | ГОСТ 8240-89 |  |  | т | 0.447
1 | 1 | 6 | 3 | 2 | 2 | 0 |  | 1.1.6.3.2.2.0 | 3.2.2 | 2160Л-1-КМ2 | Монтаж: Анкер распорный М16х120 | ГОСТ 28778-2023 |  |  | шт. | 2
1 | 1 | 6 | 3 | 3 | 0 | 0 |  | 1.1.6.3.3.0.0 | 3.3 | 2160Л-1-КМ2 | Балки
1 | 1 | 6 | 3 | 3 | 1 | 0 |  | 1.1.6.3.3.1.0 | 3.3.1 | 2160Л-1-КМ2 | Монтаж: С255-4 Швеллер 20П | ГОСТ 8240-89 |  |  | т | 0.279
1 | 1 | 6 | 3 | 3 | 2 | 0 |  | 1.1.6.3.3.2.0 | 3.3.2 | 2160Л-1-КМ2 | Монтаж: С255-4 Прокат листовой горячекатанный t=20 мм | ГОСТ 19903-2015 |  |  | т | 0.037
1 | 1 | 6 | 3 | 3 | 3 | 0 |  | 1.1.6.3.3.3.0 | 3.3.3 | 2160Л-1-КМ2 | Монтаж: С255-4 Прокат листовой горячекатанный t=8 мм | ГОСТ 19903-2015 |  |  | т | 0.01
1 | 1 | 6 | 3 | 3 | 4 | 0 |  | 1.1.6.3.3.4.0 | 3.3.4 | 2160Л-1-КМ2 | Монтаж: Болт М16х60 | ГОСТ Р ИСО 4014-2013 |  |  | шт. | 20
1 | 1 | 6 | 3 | 4 | 0 | 0 |  | 1.1.6.3.4.0.0 | 3.4 | 2160Л-1-КМ2 | Связи
1 | 1 | 6 | 3 | 4 | 1 | 0 |  | 1.1.6.3.4.1.0 | 3.4.1 | 2160Л-1-КМ2 | Монтаж: С255-4 Уголок равнополочный 75х5 | ГОСТ 8509-93 |  |  | т | 0.065
1 | 1 | 6 | 3 | 4 | 2 | 0 |  | 1.1.6.3.4.2.0 | 3.4.2 | 2160Л-1-КМ2 | Монтаж: С255-4 Прокат листовой горячекатанный t=6 мм | ГОСТ 19903-2015 |  |  | т | 0.075
1 | 1 | 6 | 3 | 5 | 0 | 0 |  | 1.1.6.3.5.0.0 | 3.5 | 2160Л-1-КМ2 | Ограждение
1 | 1 | 6 | 3 | 5 | 1 | 0 |  | 1.1.6.3.5.1.0 | 3.5.1 | 2160Л-1-КМ2 | Монтаж: С245-4 Уголок равнополочный 70х5 | ГОСТ 8509-93 |  |  | т | 0.175
1 | 1 | 6 | 3 | 5 | 2 | 0 |  | 1.1.6.3.5.2.0 | 3.5.2 | 2160Л-1-КМ2 | Монтаж: С245-4 Уголок равнополочный 50х5 | ГОСТ 8509-93 |  |  | т | 0.098
1 | 1 | 6 | 3 | 5 | 3 | 0 |  | 1.1.6.3.5.3.0 | 3.5.3 | 2160Л-1-КМ2 | Монтаж: С245-4 Уголок равнополочный 25х3 | ГОСТ 8509-93 |  |  | т | 0.059
1 | 1 | 6 | 3 | 5 | 4 | 0 |  | 1.1.6.3.5.4.0 | 3.5.4 | 2160Л-1-КМ2 | Монтаж: С245-4 Прокат листовой горячекатанный t=4 мм | ГОСТ 19903-2015 |  |  | т | 0.123
1 | 1 | 6 | 3 | 5 | 5 | 0 |  | 1.1.6.3.5.5.0 | 3.5.5 | 2160Л-1-КМ2 | Монтаж: Анкер распорный М12х120 | ГОСТ 28778-2023 |  |  | шт. | 8
1 | 1 | 6 | 3 | 6 | 0 | 0 |  | 1.1.6.3.6.0.0 | 3.6 | 2160Л-1-КМ2 | Настил площадки
1 | 1 | 6 | 3 | 6 | 1 | 0 |  | 1.1.6.3.6.1.0 | 3.6.1 | 2160Л-1-КМ2 | Монтаж: С245-4 Настил SP 34x38/30х3, тип А, Zn, S4 | СТО 23083253-002-2017 |  |  | м2 | 9.9
1 | 1 | 6 | 3 | 6 | 2 | 0 |  | 1.1.6.3.6.2.0 | 3.6.2 | 2160Л-1-КМ2 | Монтаж: С245-4 Ступень SP 34x38/30х3, S4, 700x250, Zn, Тип А | СТО 23083253-002-2017 |  |  | шт. | 27
1 | 1 | 6 | 4 | 0 | 0 | 0 |  | 1.1.6.4.0.0.0 | 4 | 2160Л-1-КМ2 | Площадка РУ ТП
1 | 1 | 6 | 4 | 1 | 0 | 0 |  | 1.1.6.4.1.0.0 | 4.1 | 2160Л-1-КМ2 | Стойки
1 | 1 | 6 | 4 | 1 | 1 | 0 |  | 1.1.6.4.1.1.0 | 4.1.1 | 2160Л-1-КМ2 | Монтаж: С255-4 Труба квадратная 300х8 | ГОСТ 30245-2003 |  |  | т | 1.921
1 | 1 | 6 | 4 | 1 | 2 | 0 |  | 1.1.6.4.1.2.0 | 4.1.2 | 2160Л-1-КМ2 | Монтаж: С255-4 Прокат листовой горячекатанный t=25 мм | ГОСТ 19903-2015 |  |  | т | 0.90275
1 | 1 | 6 | 4 | 1 | 3 | 0 |  | 1.1.6.4.1.3.0 | 4.1.3 | 2160Л-1-КМ2 | Монтаж: С255-4 Прокат листовой горячекатанный t=10 мм | ГОСТ 19903-2015 |  |  | т | 0.42962
1 | 1 | 6 | 4 | 2 | 0 | 0 |  | 1.1.6.4.2.0.0 | 4.2 | 2160Л-1-КМ2 | Балки
1 | 1 | 6 | 4 | 2 | 1 | 0 |  | 1.1.6.4.2.1.0 | 4.2.1 | 2160Л-1-КМ2 | Монтаж: С255-4 Швеллер 24П | ГОСТ 8240-89 |  |  | т | 1.743
1 | 1 | 6 | 4 | 2 | 2 | 0 |  | 1.1.6.4.2.2.0 | 4.2.2 | 2160Л-1-КМ2 | Монтаж: С255-4 Прокат листовой горячекатанный t=10 мм | ГОСТ 19903-2015 |  |  | т | 0.06527
1 | 1 | 6 | 4 | 2 | 3 | 0 |  | 1.1.6.4.2.3.0 | 4.2.3 | 2160Л-1-КМ2 | Монтаж: С255-4 Прокат листовой горячекатанный t=8 мм | ГОСТ 19903-2015 |  |  | т | 0.02945
1 | 1 | 6 | 4 | 2 | 4 | 0 |  | 1.1.6.4.2.4.0 | 4.2.4 | 2160Л-1-КМ2 | Монтаж: С255-4 Прокат листовой горячекатанный t=6 мм | ГОСТ 19903-2015 |  |  | т | 0.02846
1 | 1 | 6 | 4 | 2 | 5 | 0 |  | 1.1.6.4.2.5.0 | 4.2.5 | 2160Л-1-КМ2 | Монтаж: Болт М20x60 | ГОСТ Р ИСО 4014-2013 |  |  | шт | 8
1 | 1 | 6 | 4 | 2 | 6 | 0 |  | 1.1.6.4.2.6.0 | 4.2.6 | 2160Л-1-КМ2 | Монтаж: Болт М16x60 | ГОСТ Р ИСО 4014-2013 |  |  | шт | 36
1 | 1 | 6 | 4 | 3 | 0 | 0 |  | 1.1.6.4.3.0.0 | 4.3 | 2160Л-1-КМ2 | Косоур
1 | 1 | 6 | 4 | 3 | 1 | 0 |  | 1.1.6.4.3.1.0 | 4.3.1 | 2160Л-1-КМ2 | Монтаж: С255-4 Швеллер 30П | ГОСТ 8240-89 |  |  | т | 0.836
1 | 1 | 6 | 4 | 3 | 2 | 0 |  | 1.1.6.4.3.2.0 | 4.3.2 | 2160Л-1-КМ2 | Монтаж: Распорный анкер М16x120 | ГОСТ 28778-2023 |  |  | шт | 2
1 | 1 | 6 | 4 | 4 | 0 | 0 |  | 1.1.6.4.4.0.0 | 4.4 | 2160Л-1-КМ2 | Связи
1 | 1 | 6 | 4 | 4 | 1 | 0 |  | 1.1.6.4.4.1.0 | 4.4.1 | 2160Л-1-КМ2 | Монтаж: С255-4 Труба квадратная 100х5 | ГОСТ 30245-2003 |  |  | т | 0.236
1 | 1 | 6 | 4 | 4 | 2 | 0 |  | 1.1.6.4.4.2.0 | 4.4.2 | 2160Л-1-КМ2 | Монтаж: С255-4 Уголок равнополочный 75х5 | ГОСТ 8509-93 |  |  | т | 0.189
1 | 1 | 6 | 4 | 4 | 3 | 0 |  | 1.1.6.4.4.3.0 | 4.4.3 | 2160Л-1-КМ2 | Монтаж: С255-4 Прокат листовой горячекатанный t=8 мм | ГОСТ 19903-2015 |  |  | т | 0.0944
1 | 1 | 6 | 4 | 4 | 4 | 0 |  | 1.1.6.4.4.4.0 | 4.4.4 | 2160Л-1-КМ2 | Монтаж: С255-4 Прокат листовой горячекатанный t=6 мм | ГОСТ 19903-2015 |  |  | т | 0.09464
1 | 1 | 6 | 4 | 4 | 5 | 0 |  | 1.1.6.4.4.5.0 | 4.4.5 | 2160Л-1-КМ2 | Монтаж: С255-4 Прокат листовой горячекатанный t=4 мм | ГОСТ 19903-2015 |  |  | т | 0.00535
1 | 1 | 6 | 4 | 4 | 6 | 0 |  | 1.1.6.4.4.6.0 | 4.4.6 | 2160Л-1-КМ2 | Монтаж: Болт М20x60 | ГОСТ Р ИСО 4014-2013 |  |  | шт | 16
1 | 1 | 6 | 4 | 4 | 7 | 0 |  | 1.1.6.4.4.7.0 | 4.4.7 | 2160Л-1-КМ2 | Монтаж: Болт М16x60 | ГОСТ Р ИСО 4014-2013 |  |  | шт | 36
1 | 1 | 6 | 4 | 4 | 8 | 0 |  | 1.1.6.4.4.8.0 | 4.4.8 | 2160Л-1-КМ2 | Монтаж: Болт М12x60 | ГОСТ Р ИСО 4014-2013 |  |  | шт | 112
1 | 1 | 6 | 4 | 5 | 0 | 0 |  | 1.1.6.4.5.0.0 | 4.5 | 2160Л-1-КМ2 | Настил
1 | 1 | 6 | 4 | 5 | 1 | 0 |  | 1.1.6.4.5.1.0 | 4.5.1 | 2160Л-1-КМ2 | Монтаж: С245-4 Ступень SP 34x38/30х3, S4, 800х250, Zn, Тип А | СТО 23083253-002-2017 |  |  | шт | 27
1 | 1 | 6 | 4 | 5 | 2 | 0 |  | 1.1.6.4.5.2.0 | 4.5.2 | 2160Л-1-КМ2 | Монтаж: С245-4 Настил решетчатый сварной SP 34x38/30х3, тип А, Zn, S4 (площадка) | СТО 23083253-002-2017 |  |  | м2 | 40.83
1 | 1 | 6 | 4 | 6 | 0 | 0 |  | 1.1.6.4.6.0.0 | 4.6 | 2160Л-1-КМ2 | Ограждение
1 | 1 | 6 | 4 | 6 | 1 | 0 |  | 1.1.6.4.6.1.0 | 4.6.1 | 2160Л-1-КМ2 | Монтаж: С245-4 Уголок равнополочный 70х5 | ГОСТ 8509-93 |  |  | т | 0.269
1 | 1 | 6 | 4 | 6 | 2 | 0 |  | 1.1.6.4.6.2.0 | 4.6.2 | 2160Л-1-КМ2 | Монтаж: С245-4 Уголок равнополочный 50х5 | ГОСТ 8509-93 |  |  | т | 0.151
1 | 1 | 6 | 4 | 6 | 3 | 0 |  | 1.1.6.4.6.3.0 | 4.6.3 | 2160Л-1-КМ2 | Монтаж: С245-4 Уголок равнополочный 25х3 | ГОСТ 8509-93 |  |  | т | 0.09
1 | 1 | 6 | 4 | 6 | 4 | 0 |  | 1.1.6.4.6.4.0 | 4.6.4 | 2160Л-1-КМ2 | Монтаж: С245-4 Прокат листовой горячекатанный t=4 мм | ГОСТ 19903-2015 |  |  | т | 0.17465
1 | 1 | 6 | 4 | 6 | 5 | 0 |  | 1.1.6.4.6.5.0 | 4.6.5 | 2160Л-1-КМ2 | Монтаж: Болт М12x60 | ГОСТ Р ИСО 4014-2013 |  |  | шт | 70
1 | 1 | 6 | 5 | 0 | 0 | 0 |  | 1.1.6.5.0.0.0 | 5 | 2160Л-1-КМ2 | Металлические конструкции для установки щитов
1 | 1 | 6 | 5 | 1 | 0 | 0 |  | 1.1.6.5.1.0.0 | 5.1 | 2160Л-1-КМ2 | Рамы
1 | 1 | 6 | 5 | 1 | 1 | 0 |  | 1.1.6.5.1.1.0 | 5.1.1 | 2160Л-1-КМ2 | Рама РМ-1. 2 шт.
1 | 1 | 6 | 5 | 1 | 1 | 1 |  | 1.1.6.5.1.1.1 | 5.1.1.1 | 2160Л-1-КМ2 | Монтаж: С255-4 Труба квадратная 150х5 | ГОСТ 30245-2003 |  |  | кг | 1096.53
1 | 1 | 6 | 5 | 1 | 1 | 2 |  | 1.1.6.5.1.1.2 | 5.1.1.2 | 2160Л-1-КМ2 | Монтаж: С255-4 Уголок неравнополочный 75х6 | ГОСТ 8509-93 |  |  | кг | 185.2
1 | 1 | 6 | 5 | 1 | 1 | 3 |  | 1.1.6.5.1.1.3 | 5.1.1.3 | 2160Л-1-КМ2 | Монтаж: С255-4 Прокат листовой горячекатанный t=10 мм | ГОСТ 19903-2015 |  |  | кг | 122.62
1 | 1 | 6 | 5 | 1 | 1 | 4 |  | 1.1.6.5.1.1.4 | 5.1.1.4 | 2160Л-1-КМ2 | Монтаж: С255-4 Прокат листовой горячекатанный t=8 мм | ГОСТ 19903-2015 |  |  | кг | 33.96
1 | 1 | 6 | 5 | 1 | 1 | 5 |  | 1.1.6.5.1.1.5 | 5.1.1.5 | 2160Л-1-КМ2 | МКТ химический анкер VMU plus co шпилькой VMU-A 12-30/155 |  | МКТ |  | шт | 48
1 | 1 | 6 | 5 | 1 | 2 | 0 |  | 1.1.6.5.1.2.0 | 5.1.2 | 2160Л-1-КМ2 | Рама РМ-2. 1 шт.
1 | 1 | 6 | 5 | 1 | 2 | 1 |  | 1.1.6.5.1.2.1 | 5.1.2.1 | 2160Л-1-КМ2 | Монтаж: С255-4 Труба квадратная 150х5 | ГОСТ 30245-2003 |  |  | кг | 454.55
1 | 1 | 6 | 5 | 1 | 2 | 2 |  | 1.1.6.5.1.2.2 | 5.1.2.2 | 2160Л-1-КМ2 | Монтаж: С255-4 Уголок неравнополочный 75х6 | ГОСТ 8509-93 |  |  | кг | 75.38
1 | 1 | 6 | 5 | 1 | 2 | 3 |  | 1.1.6.5.1.2.3 | 5.1.2.3 | 2160Л-1-КМ2 | Монтаж: С255-4 Прокат листовой горячекатанный t=10 мм | ГОСТ 19903-2015 |  |  | кг | 81.08
1 | 1 | 6 | 5 | 1 | 2 | 4 |  | 1.1.6.5.1.2.4 | 5.1.2.4 | 2160Л-1-КМ2 | Монтаж: С255-4 Прокат листовой горячекатанный t=8 мм | ГОСТ 19903-2015 |  |  | кг | 33.96
1 | 1 | 6 | 5 | 1 | 2 | 5 |  | 1.1.6.5.1.2.5 | 5.1.2.5 | 2160Л-1-КМ2 | МКТ химический анкер VMU plus co шпилькой VMU-A 12-30/155 |  | МКТ |  | шт | 32
1 | 1 | 6 | 5 | 1 | 3 | 0 |  | 1.1.6.5.1.3.0 | 5.1.3 | 2160Л-1-КМ2 | Рама РМ-3. 1 шт.
1 | 1 | 6 | 5 | 1 | 3 | 1 |  | 1.1.6.5.1.3.1 | 5.1.3.1 | 2160Л-1-КМ2 | Монтаж: С255-4 Труба квадратная 150х5 | ГОСТ 30245-2003 |  |  | кг | 427.84
1 | 1 | 6 | 5 | 1 | 3 | 2 |  | 1.1.6.5.1.3.2 | 5.1.3.2 | 2160Л-1-КМ2 | Монтаж: С255-4 Уголок неравнополочный 75х6 | ГОСТ 8509-93 |  |  | кг | 78.96
1 | 1 | 6 | 5 | 1 | 3 | 3 |  | 1.1.6.5.1.3.3 | 5.1.3.3 | 2160Л-1-КМ2 | Монтаж: С255-4 Прокат листовой горячекатанный t=10 мм | ГОСТ 19903-2015 |  |  | кг | 73.02
1 | 1 | 6 | 5 | 1 | 3 | 4 |  | 1.1.6.5.1.3.4 | 5.1.3.4 | 2160Л-1-КМ2 | Монтаж: С255-4 Прокат листовой горячекатанный t=8 мм | ГОСТ 19903-2015 |  |  | кг | 12.74
1 | 1 | 6 | 5 | 1 | 3 | 5 |  | 1.1.6.5.1.3.5 | 5.1.3.5 | 2160Л-1-КМ2 | Монтаж: С255-4 Прокат листовой горячекатанный t=6 мм | ГОСТ 19903-2015 |  |  | кг | 4.24
1 | 1 | 6 | 5 | 1 | 3 | 6 |  | 1.1.6.5.1.3.6 | 5.1.3.6 | 2160Л-1-КМ2 | МКТ химический анкер VMU plus co шпилькой VMU-A 12-30/155 |  | МКТ |  | шт | 32
1 | 1 | 6 | 5 | 1 | 4 | 0 |  | 1.1.6.5.1.4.0 | 5.1.4 | 2160Л-1-КМ2 | Рама РМ-4. 2 шт.
1 | 1 | 6 | 5 | 1 | 4 | 1 |  | 1.1.6.5.1.4.1 | 5.1.4.1 | 2160Л-1-КМ2 | Монтаж: С255-4 Труба квадратная 150х5 | ГОСТ 30245-2003 |  |  | кг | 722.11
1 | 1 | 6 | 5 | 1 | 4 | 2 |  | 1.1.6.5.1.4.2 | 5.1.4.2 | 2160Л-1-КМ2 | Монтаж: С255-4 Уголок неравнополочный 75х50х5 | ГОСТ 8509-93 |  |  | кг | 82.68
1 | 1 | 6 | 5 | 1 | 4 | 3 |  | 1.1.6.5.1.4.3 | 5.1.4.3 | 2160Л-1-КМ2 | Монтаж: С255-4 Прокат листовой горячекатанный t=10 мм | ГОСТ 19903-2015 |  |  | кг | 145.85
1 | 1 | 6 | 5 | 1 | 4 | 4 |  | 1.1.6.5.1.4.4 | 5.1.4.4 | 2160Л-1-КМ2 | Монтаж: С255-4 Прокат листовой горячекатанный t=8 мм | ГОСТ 19903-2015 |  |  | кг | 25.47
1 | 1 | 6 | 5 | 1 | 4 | 5 |  | 1.1.6.5.1.4.5 | 5.1.4.5 | 2160Л-1-КМ2 | Монтаж: С255-4 Прокат листовой горячекатанный t=6 мм | ГОСТ 19903-2015 |  |  | кг | 8.48
1 | 1 | 6 | 5 | 1 | 4 | 6 |  | 1.1.6.5.1.4.6 | 5.1.4.6 | 2160Л-1-КМ2 | МКТ химический анкер VMU plus co шпилькой VMU-A 12-30/155 |  | МКТ |  | шт | 64
1 | 1 | 6 | 6 | 0 | 0 | 0 |  | 1.1.6.6.0.0.0 | 6 | 2160Л-1-КМ2 | Прогоны РУ ТП
1 | 1 | 6 | 6 | 1 | 0 | 0 |  | 1.1.6.6.1.0.0 | 6.1 | 2160Л-1-КМ2 | Стойки
1 | 1 | 6 | 6 | 1 | 1 | 0 |  | 1.1.6.6.1.1.0 | 6.1.1 | 2160Л-1-КМ2 | Монтаж: С255-4 Труба квадратная 100х5 | ГОСТ 30245-2003 |  |  | т | 0.3
1 | 1 | 6 | 6 | 1 | 2 | 0 |  | 1.1.6.6.1.2.0 | 6.1.2 | 2160Л-1-КМ2 | Монтаж: С255-4 Прокат листовой горячекатанный t=10 мм | ГОСТ 19903-2015 |  |  | т | 0.11
1 | 1 | 6 | 6 | 1 | 3 | 0 |  | 1.1.6.6.1.3.0 | 6.1.3 | 2160Л-1-КМ2 | Монтаж: С255-4 Прокат листовой горячекатанный t=4 мм | ГОСТ 19903-2015 |  |  | т | 0.01
1 | 1 | 6 | 6 | 1 | 4 | 0 |  | 1.1.6.6.1.4.0 | 6.1.4 | 2160Л-1-КМ2 | Распорный анкер М16х120 | ГОСТ 28778-2023 |  |  | шт | 76
1 | 1 | 6 | 6 | 2 | 0 | 0 |  | 1.1.6.6.2.0.0 | 6.2 | 2160Л-1-КМ2 | Балки
1 | 1 | 6 | 6 | 2 | 1 | 0 |  | 1.1.6.6.2.1.0 | 6.2.1 | 2160Л-1-КМ2 | Монтаж: С255-4 Труба квадратная 120х5 | ГОСТ 30245-2003 |  |  | т | 1.21
1 | 1 | 6 | 6 | 2 | 2 | 0 |  | 1.1.6.6.2.2.0 | 6.2.2 | 2160Л-1-КМ2 | Монтаж: С255-4 Швеллер 10П | ГОСТ 8240-89 |  |  | т | 0.15
1 | 1 | 6 | 6 | 2 | 3 | 0 |  | 1.1.6.6.2.3.0 | 6.2.3 | 2160Л-1-КМ2 | Монтаж: С255-4 Уголок равнополочный 63х5 | ГОСТ 8509-93 |  |  | т | 0.03
1 | 1 | 7 | 0 | 0 | 0 | 0 |  | 1.1.7.0.0.0.0 | 7 | 2160Л-1-АК1 | Автоматизация комплексная
1 | 1 | 7 | 1 | 0 | 0 | 0 |  | 1.1.7.1.0.0.0 | 1 | 2160Л-1-АК1 | Монтаж: Приборы, устанавливаемые на резьбовых соединениях, масса до 5 кг | TE PHECH3-1 | 2160Л-АК1.ОЛ1.1 |  | шт. | 1
1 | 1 | 7 | 2 | 0 | 0 | 0 |  | 1.1.7.2.0.0.0 | 2 | 2160Л-1-АК1 | Монтаж: Приборы, устанавливаемые на резьбовых соединениях, масса до 5 кг | TE PHECH3-2 | 2160Л-АК1.ОЛ1.2 |  | шт. | 1
1 | 1 | 7 | 3 | 0 | 0 | 0 |  | 1.1.7.3.0.0.0 | 3 | 2160Л-1-АК1 | Монтаж: Приборы, устанавливаемые на резьбовых соединениях, масса до 5 кг | TE PHECH3-3 | 2160Л-АК1.ОЛ1.3 |  | шт. | 1
1 | 1 | 7 | 4 | 0 | 0 | 0 |  | 1.1.7.4.0.0.0 | 4 | 2160Л-1-АК1 | Монтаж: Приборы, устанавливаемые на резьбовых соединениях, масса до 5 кг | TЕ PHECH3-4 | 2160Л-АК1.ОЛ1.4 |  | шт. | 1
1 | 1 | 7 | 5 | 0 | 0 | 0 |  | 1.1.7.5.0.0.0 | 5 | 2160Л-1-АК1 | Монтаж: Приборы, устанавливаемые на резьбовых соединениях, масса до 5 кг | TG PHECH3-1 | 2160Л-АК1.ОЛ1.5 |  | шт. | 1
1 | 1 | 7 | 6 | 0 | 0 | 0 |  | 1.1.7.6.0.0.0 | 6 | 2160Л-1-АК1 | Монтаж: Приборы, устанавливаемые на резьбовых соединениях, масса до 5 кг | TG PHECH3-2 | 2160Л-АК1.ОЛ1.6 |  | шт. | 1
1 | 1 | 7 | 7 | 0 | 0 | 0 |  | 1.1.7.7.0.0.0 | 7 | 2160Л-1-АК1 | Монтаж: Приборы, устанавливаемые на резьбовых соединениях, масса до 5 кг | TG PHECH3-3 | 2160Л-АК1.ОЛ1.7 |  | шт. | 1
1 | 1 | 7 | 8 | 0 | 0 | 0 |  | 1.1.7.8.0.0.0 | 8 | 2160Л-1-АК1 | Монтаж: Приборы, устанавливаемые на резьбовых соединениях, масса до 5 кг | TG PHECH3-4 | 2160Л-АК1.ОЛ1.8 |  | шт. | 1
1 | 1 | 7 | 9 | 0 | 0 | 0 |  | 1.1.7.9.0.0.0 | 9 | 2160Л-1-АК1 | Монтаж: Приборы, устанавливаемые на резьбовых соединениях, масса до 5 кг | TG CH3-3 | 2160Л-АК1.ОЛ1.9 |  | шт. | 1
1 | 1 | 7 | 10 | 0 | 0 | 0 |  | 1.1.7.10.0.0.0 | 10 | 2160Л-1-АК1 | Монтаж: Приборы, устанавливаемые на резьбовых соединениях, масса до 5 кг | TG CH3-4 | 2160Л-АК1.ОЛ1.10 |  | шт. | 1
1 | 1 | 7 | 11 | 0 | 0 | 0 |  | 1.1.7.11.0.0.0 | 11 | 2160Л-1-АК1 | Монтаж: Приборы, устанавливаемые на резьбовых соединениях, масса до 5 кг | PG Р203-1 | 2160Л-АК1.ОЛ2.1 |  | шт. | 1
1 | 1 | 7 | 12 | 0 | 0 | 0 |  | 1.1.7.12.0.0.0 | 12 | 2160Л-1-АК1 | Монтаж: Приборы, устанавливаемые на резьбовых соединениях, масса до 5 кг | PG Р203-2 | 2160Л-АК1.ОЛ2.2 |  | шт. | 1
1 | 1 | 7 | 13 | 0 | 0 | 0 |  | 1.1.7.13.0.0.0 | 13 | 2160Л-1-АК1 | Монтаж: Приборы, устанавливаемые на резьбовых соединениях, масса до 5 кг | PG Р300-1 | 2160Л-АК1.ОЛ2.3 |  | шт. | 1
1 | 1 | 7 | 14 | 0 | 0 | 0 |  | 1.1.7.14.0.0.0 | 14 | 2160Л-1-АК1 | Монтаж: Приборы, устанавливаемые на резьбовых соединениях, масса до 5 кг | PG Р300-2 | 2160Л-АК1.ОЛ2.4 |  | шт. | 1
1 | 1 | 7 | 15 | 0 | 0 | 0 |  | 1.1.7.15.0.0.0 | 15 | 2160Л-1-АК1 | Монтаж: Приборы, устанавливаемые на резьбовых соединениях, масса до 5 кг | PDG CH3-2 | 2160Л-АК1.ОЛ2.5 |  | шт. | 1
1 | 1 | 7 | 16 | 0 | 0 | 0 |  | 1.1.7.16.0.0.0 | 16 | 2160Л-1-АК1 | Монтаж: Приборы, устанавливаемые на резьбовых соединениях, масса до 5 кг | PDG PHECH3-2 | 2160Л-АК1.ОЛ2.6 |  | шт. | 1
1 | 1 | 7 | 17 | 0 | 0 | 0 |  | 1.1.7.17.0.0.0 | 17 | 2160Л-1-АК1 | Монтаж: Приборы, устанавливаемые на резьбовых соединениях, масса до 5 кг | PDG CH3-1 | 2160Л-АК1.ОЛ2.7 |  | шт. | 1
1 | 1 | 7 | 18 | 0 | 0 | 0 |  | 1.1.7.18.0.0.0 | 18 | 2160Л-1-АК1 | Монтаж: Приборы, устанавливаемые на резьбовых соединениях, масса до 5 кг | PDG PHECH3-1 | 2160Л-АК1.ОЛ2.8 |  | шт. | 1
1 | 1 | 7 | 19 | 0 | 0 | 0 |  | 1.1.7.19.0.0.0 | 19 | 2160Л-1-АК1 | Монтаж: Приборы, устанавливаемые на резьбовых соединениях, масса до 5 кг | PDG P213 | 2160Л-АК1.ОЛ2.9 |  | шт. | 1
1 | 1 | 7 | 20 | 0 | 0 | 0 |  | 1.1.7.20.0.0.0 | 20 | 2160Л-1-АК1 | Монтаж: Приборы, устанавливаемые на резьбовых соединениях, масса до 5 кг | PGT P300-1 | 2160Л-АК1.ОЛ2.10 |  | шт. | 1
1 | 1 | 7 | 21 | 0 | 0 | 0 |  | 1.1.7.21.0.0.0 | 21 | 2160Л-1-АК1 | Монтаж: Приборы, устанавливаемые на резьбовых соединениях, масса до 5 кг | PGT P300-2 | 2160Л-АК1.ОЛ2.11 |  | шт. | 1
1 | 1 | 7 | 22 | 0 | 0 | 0 |  | 1.1.7.22.0.0.0 | 22 | 2160Л-1-АК1 | Монтаж: Приборы, устанавливаемые на резьбовых соединениях, масса до 5 кг | UGT AC1 | 2160Л-АК1.ОЛ3.1 |  | шт. | 1
1 | 1 | 7 | 23 | 0 | 0 | 0 |  | 1.1.7.23.0.0.0 | 23 | 2160Л-1-АК1 | Монтаж: Приборы, устанавливаемые на резьбовых соединениях, масса до 5 кг | UGT AC2 | 2160Л-АК1.ОЛ3.2 |  | шт. | 1
1 | 1 | 7 | 24 | 0 | 0 | 0 |  | 1.1.7.24.0.0.0 | 24 | 2160Л-1-АК1 | Монтаж: Приборы, устанавливаемые на резьбовых соединениях, масса до 5 кг | UGT AC3 | 2160Л-АК1.ОЛ3.3 |  | шт. | 1
1 | 1 | 7 | 25 | 0 | 0 | 0 |  | 1.1.7.25.0.0.0 | 25 | 2160Л-1-АК1 | Монтаж: Приборы, устанавливаемые на резьбовых соединениях, масса до 5 кг | UGT CAT | 2160Л-АК1.ОЛ3.4 |  | шт. | 1
1 | 1 | 7 | 26 | 0 | 0 | 0 |  | 1.1.7.26.0.0.0 | 26 | 2160Л-1-АК1 | Монтаж: Ротаметр, счетчик, преобразователь, устанавливаемые на фланцевых со-единениях, диаметром до 350 мм | FGT P203 | 2160Л-АК1.ОЛ3.5 |  | шт. | 1
1 | 1 | 7 | 27 | 0 | 0 | 0 |  | 1.1.7.27.0.0.0 | 27 | 2160Л-1-АК1 | Монтаж: Ротаметр, счетчик, преобразователь, устанавливаемые на фланцевых со-единениях, диаметром до 350 мм | FGT P300, FGT P301 | 2160Л-АК1.ОЛ4.1 |  | шт. | 2
1 | 1 | 7 | 28 | 0 | 0 | 0 |  | 1.1.7.28.0.0.0 | 28 | 2160Л-1-АК1 | Монтаж: Ротаметр, счетчик, преобразователь, устанавливаемые на фланцевых со-единениях, диаметром до 120 мм | FGT P306 | 2160Л-АК1.ОЛ4.1 |  | шт. | 1
1 | 1 | 7 | 29 | 0 | 0 | 0 |  | 1.1.7.29.0.0.0 | 29 | 2160Л-1-АК1 | Монтаж: Приборы, устанавливаемые на резьбовых соединениях, масса до 5 кг | TЕ P300-1, TЕ P300-2, TЕ P301-1, TЕ P301-2, TЕ P306-1, TЕ P306-2 | 2160Л-АК1.ОЛ4.1 |  | шт. | 6
1 | 1 | 7 | 30 | 0 | 0 | 0 |  | 1.1.7.30.0.0.0 | 30 | 2160Л-1-АК1 | Монтаж: Приборы, устанавливаемые на металлоконструкциях, щитах, пультах, масса до 5 кг | UGT 1 | 2160Л-АК1.ОЛ4.1 |  | шт. | 1
1 | 1 | 7 | 31 | 0 | 0 | 0 |  | 1.1.7.31.0.0.0 | 31 |  | Монтаж: Ротаметр, счетчик, преобразователь, устанавливаемые на фланцевых со-единениях, диаметром до 300 мм | FGT P211 | 2160Л-АК1.ОЛ4.2 |  | шт. | 1
1 | 1 | 7 | 32 | 0 | 0 | 0 |  | 1.1.7.32.0.0.0 | 32 | 2160Л-1-АК1 | Монтаж: Ротаметр, счетчик, преобразователь, устанавливаемые на фланцевых со-единениях, диаметром до 350 мм | FGT P213 | 2160Л-АК1.ОЛ4.2 |  | шт. | 1
1 | 1 | 7 | 33 | 0 | 0 | 0 |  | 1.1.7.33.0.0.0 | 33 | 2160Л-1-АК1 | Монтаж: Приборы, устанавливаемые на резьбовых соединениях, масса до 5 кг | TЕ P211-1, TЕ P211-2, TЕ P213-1, TЕ P213-2 | 2160Л-АК1.ОЛ4.2 |  | шт. | 4
1 | 1 | 7 | 34 | 0 | 0 | 0 |  | 1.1.7.34.0.0.0 | 34 | 2160Л-1-АК1 | Монтаж: Приборы, устанавливаемые на металлоконструкциях, щитах, пультах, масса до 5 кг | UGT 2 | 2160Л-АК1.ОЛ4.2 |  | шт. | 1
1 | 1 | 7 | 35 | 0 | 0 | 0 |  | 1.1.7.35.0.0.0 | 35 | 2160Л-1-АК1 | Монтаж: Ротаметр, счетчик, преобразователь, устанавливаемые на фланцевых со-единениях, диаметром до 350 мм | FGT P200 | 2160Л-АК1.ОЛ4.3 |  | шт. | 1
1 | 1 | 7 | 36 | 0 | 0 | 0 |  | 1.1.7.36.0.0.0 | 36 | 2160Л-1-АК1 | Монтаж: Ротаметр, счетчик, преобразователь, устанавливаемые на фланцевых со-единениях, диаметром до 300 мм | FGT P212 | 2160Л-АК1.ОЛ4.3 |  | шт. | 1
1 | 1 | 7 | 37 | 0 | 0 | 0 |  | 1.1.7.37.0.0.0 | 37 | 2160Л-1-АК1 | Монтаж: Ротаметр, счетчик, преобразователь, устанавливаемые на фланцевых со-единениях, диаметром до 200 мм | FGT P308 | 2160Л-АК1.ОЛ4.3 |  | шт. | 1
1 | 1 | 7 | 38 | 0 | 0 | 0 |  | 1.1.7.38.0.0.0 | 38 | 2160Л-1-АК1 | Монтаж: Приборы, устанавливаемые на резьбовых соединениях, масса до 5 кг | TЕ P200-1, TЕ P200-2, TЕ P212-1, TЕ P212-2, TЕ P308-1, TЕ P308-2 | 2160Л-АК1.ОЛ4.3 |  | шт. | 6
1 | 1 | 7 | 39 | 0 | 0 | 0 |  | 1.1.7.39.0.0.0 | 39 | 2160Л-1-АК1 | Монтаж: Приборы, устанавливаемые на металлоконструкциях, щитах, пультах, масса до 5 кг | UGT 3 | 2160Л-АК1.ОЛ4.3 |  | шт. | 1
1 | 1 | 7 | 40 | 0 | 0 | 0 |  | 1.1.7.40.0.0.0 | 40 | 2160Л-1-АК1 | Монтаж: Щиты и пульты, масса до 50 кг |  | R5STX0669 | Корпус навесной ST с М/П с прозрачной дверью ВxШxГ 600x600x250 мм, IP66 | шт. | 1
1 | 1 | 7 | 41 | 0 | 0 | 0 |  | 1.1.7.41.0.0.0 | 41 | 2160Л-1-АК1 | Монтаж: Мембранный кабельный ввод |  | R5HTC35 | Кабельный ввод FL21, пластик V0 UL94, IP65 | шт. | 1
1 | 1 | 7 | 42 | 0 | 0 | 0 |  | 1.1.7.42.0.0.0 | 42 | 2160Л-1-АК1 | Монтаж: Профиль перфорированный монтажный |  | 02140-RET6 | DIN-рейка 35х7,5 мм длиной 600 мм | шт. | 2
1 | 1 | 7 | 43 | 0 | 0 | 0 |  | 1.1.7.43.0.0.0 | 43 | 2160Л-1-АК1 | Монтаж: Конструкции для установки приборов, масса до 25 кг |  | R5UFW18 | Комплект напольной установки для навесных и клеммных корпусов, высота 1800 мм | шт. | 1
1 | 1 | 7 | 44 | 0 | 0 | 0 |  | 1.1.7.44.0.0.0 | 44 | 2160Л-1-АК1 | Демонтаж: Приборы, устанавливаемые на резьбовых соединениях, масса до 5 кг | TG1 CH3*, TG2 CH3*, TS1 CH3*, TS2 CH3*, TS1-TCW3* |  | Существующий датчик | шт. | 2
1 | 1 | 7 | 45 | 0 | 0 | 0 |  | 1.1.7.45.0.0.0 | 45 | 2160Л-1-АК1 | Монтаж: Приборы, устанавливаемые на резьбовых соединениях, масса до 5 кг | TG1 CH3*, TG2 CH3*, TS1 CH3*, TS2 CH3*, TS1-TCW3* |  | Существующий датчик | шт. | 2
1 | 1 | 7 | 46 | 0 | 0 | 0 |  | 1.1.7.46.0.0.0 | 46 | 2160Л-1-АК1 | Монтаж: Приборы, устанавливаемые на резьбовых соединениях, масса до 5 кг |  |  | Датчики поставляемые комплектно с технологическим оборудованием | шт. | 19
1 | 1 | 7 | 47 | 0 | 0 | 0 |  | 1.1.7.47.0.0.0 | 47 | 2160Л-1-АК1 | Прокладка: Кабель до 35 кВ по установленным конструкциям и лоткам с креплением на поворотах и в конце трассы массой 1 м до 1 кг | МКЭШВнг(А)-LS 2х1,5 ТУ 16.К13-027-2001 |  |  | м | 862
1 | 1 | 7 | 48 | 0 | 0 | 0 |  | 1.1.7.48.0.0.0 | 48 | 2160Л-1-АК1 | Прокладка: Кабель до 35 кВ по установленным конструкциям и лоткам с креплением на поворотах и в конце трассы массой 1 м до 1 кг | МКЭШВнг(А)-LS 4х1,5 ТУ 16.К13-027-2001 |  |  | м | 1029
1 | 1 | 7 | 49 | 0 | 0 | 0 |  | 1.1.7.49.0.0.0 | 49 | 2160Л-1-АК1 | Прокладка: Кабель до 35 кВ по установленным конструкциям и лоткам с креплением на поворотах и в конце трассы массой 1 м до 1 кг | МКЭШВнг(А)-LS 8х1,5 ТУ 16.К13-027-2001 |  |  | м | 216
1 | 1 | 7 | 50 | 0 | 0 | 0 |  | 1.1.7.50.0.0.0 | 50 | 2160Л-1-АК1 | Прокладка: Кабель до 35 кВ по установленным конструкциям и лоткам с креплением на поворотах и в конце трассы массой 1 м до 1 кг | КИПЭВнг(А)-LS 2x2x0,60 ТУ 16.К99-025-2005 |  |  | м | 245
1 | 1 | 7 | 51 | 0 | 0 | 0 |  | 1.1.7.51.0.0.0 | 51 | 2160Л-1-АК1 | Прокладка: Кабель до 35 кВ, проложенный в трубах, блоках, коробах, металлорукавах массой массой 1 м до 1 кг | МКЭШВнг(А)-LS 2х1,5 ТУ 16.К13-027-2001 |  |  | м | 48
1 | 1 | 7 | 52 | 0 | 0 | 0 |  | 1.1.7.52.0.0.0 | 52 | 2160Л-1-АК1 | Прокладка: Кабель до 35 кВ, проложенный в трубах, блоках, коробах, металлорукавах массой массой 1 м до 1 кг | МКЭШВнг(А)-LS 4х1,5 ТУ 16.К13-027-2001 |  |  | м | 56
1 | 1 | 7 | 53 | 0 | 0 | 0 |  | 1.1.7.53.0.0.0 | 53 | 2160Л-1-АК1 | Прокладка: Кабель до 35 кВ, проложенный в трубах, блоках, коробах, металлорукавах массой массой 1 м до 1 кг | МКЭШВнг(А)-LS 8х1,5 ТУ 16.К13-027-2001 |  |  | м | 29
1 | 1 | 7 | 54 | 0 | 0 | 0 |  | 1.1.7.54.0.0.0 | 54 | 2160Л-1-АК1 | Прокладка: Кабель до 35 кВ, проложенный в трубах, блоках, коробах, металлорукавах массой массой 1 м до 1 кг | КИПЭВнг(А)-LS 2x2x0,60 ТУ 16.К99-025-2005 |  |  | м | 12
1 | 1 | 7 | 55 | 0 | 0 | 0 |  | 1.1.7.55.0.0.0 | 55 | 2160Л-1-АК1 | Монтаж: Рукав металлический наружным диаметром до 48 мм | 6071R-020100P |  |  | м | 134
1 | 1 | 7 | 56 | 0 | 0 | 0 |  | 1.1.7.56.0.0.0 | 56 | 2160Л-1-АК1 | Монтаж: Труба стальная по стенам с крепле-нием скобами, диаметром до 25 мм | Труба 20х2,5 ГОСТ 3262-75 |  |  | м | 23
1 | 1 | 7 | 57 | 0 | 0 | 0 |  | 1.1.7.57.0.0.0 | 57 | 2160Л-1-АК1 | Присоединение к приборам электрических проводок под винт с оконцеванием наконечником |  | IF1.5-08BK | НШВИ 1.5-08 | шт. | 305
1 | 1 | 7 | 58 | 0 | 0 | 0 |  | 1.1.7.58.0.0.0 | 58 | 2160Л-1-АК1 | Заземление приборов, кабельных конструкций проводом 1х6 мм | ПуГВ 1х6,0 ТУ 16.705-501-2010 |  |  | м | 129
1 | 1 | 7 | 59 | 0 | 0 | 0 |  | 1.1.7.59.0.0.0 | 59 | 2160Л-1-АК1 | Присоединение к приборам электрических проводок под винт с оконцеванием наконечником |  | 2C5P-EE-PVC | НКИ
1 | 1 | 7 | 60 | 0 | 0 | 0 |  | 1.1.7.60.0.0.0 | 60 | 2160Л-1-АК1 | Маркировка кабельных линий с двух концов, на поворотах и разветвлениях трасс |  | CIC58554TRW |  | шт. | 250
1 | 1 | 7 | 61 | 0 | 0 | 0 |  | 1.1.7.61.0.0.0 | 61 | 2160Л-1-АК1 | Заделка концевая сухая для контрольного кабеля сечением одной жилы до 2,5 мм2, количество жил до 4 |  |  |  | шт. | 128
1 | 1 | 7 | 62 | 0 | 0 | 0 |  | 1.1.7.62.0.0.0 | 62 | 2160Л-1-АК1 | Заделка концевая сухая для контрольного кабеля сечением одной жилы до 2,5 мм2, количество жил до 10 |  |  |  | шт. | 14
1 | 1 | 7 | 63 | 0 | 0 | 0 |  | 1.1.7.63.0.0.0 | 63 | 2160Л-1-АК1 | Монтаж: Лоток лестничный 50х100 мм по стенам и потолкам, длина секции 3 м |  | LL5010HDZ |  | шт. | 2
1 | 1 | 7 | 64 | 0 | 0 | 0 |  | 1.1.7.64.0.0.0 | 64 | 2160Л-1-АК1 | Монтаж: Лоток лестничный 100х200 мм по стенам и потолкам, длина секции 3 м |  | LL1020HDZ |  | шт. | 1
1 | 1 | 7 | 65 | 0 | 0 | 0 |  | 1.1.7.65.0.0.0 | 65 | 2160Л-1-АК1 | Монтаж: Угол вертикальный шарнирный 100х200 |  | LE1002КHDZ |  | шт. | 1
1 | 1 | 7 | 66 | 0 | 0 | 0 |  | 1.1.7.66.0.0.0 | 66 | 2160Л-1-АК1 | Монтаж: Профиль перфорированный монтажный, длина 0,3 м |  | BPM4103HDZ | Профиль BPM-41, С-образный, 41х41, L300, 2.5мм | шт. | 4
1 | 1 | 7 | 67 | 0 | 0 | 0 |  | 1.1.7.67.0.0.0 | 67 | 2160Л-1-АК1 | Монтаж: Профиль перфорированный монтажный, длина 2 м |  | BPL2920HDZ | П-образный профиль PSL, L2000, толщ.1,5 мм | шт. | 15
1 | 1 | 7 | 68 | 0 | 0 | 0 |  | 1.1.7.68.0.0.0 | 68 | 2160Л-1-АК1 | Монтаж: Трубная проводка из бесшовных труб легированных и коррозионно-стойких сталей на номинальное давление до 10 МПа на разъемных соединениях, диаметр наружный 14 мм | Труба 14x1,5 - 12Х18Н10Т ГОСТ 9941-2022 |  |  | м | 30
1 | 1 | 8 | 0 | 0 | 0 | 0 |  | 1.1.8.0.0.0.0 | 8 | 2160Л-1-АК2 | Автоматизация комплексная
1 | 1 | 8 | 1 | 0 | 0 | 0 |  | 1.1.8.1.0.0.0 | 1 | 2160Л-1-АК2 | Монтаж: Приборы, устанавливаемые на резьбовых соединениях, масса до 5 кг | 1TE-AHU214 2TE-AHU214 3TE-AHU214 1TS-AHU214 1PDS-AHU214 2PDS-AHU214 3PDS-EF214 4PDS-EF214 5PDS-AHU214 6PDS-AHU214 | 2160-1-ОВ.ОЛ1 | Приборы, поставляемые комплектно с приточно-вытяжной вентиляционной установкой AHU-214/EF-214 | шт. | 10
1 | 1 | 8 | 2 | 0 | 0 | 0 |  | 1.1.8.2.0.0.0 | 2 | 2160Л-1-АК2 | Монтаж: Приборы, устанавливаемые на резьбовых соединениях, масса до 5 кг | 1TE-AHU215 1TS-AHU215 1PDS-AHU215 2PDS-AHU215 3PDS-EF215 4PDS-EF215 5PDS-AHU215 6PDS-AHU215 | 2160-1-ОВ.ОЛ2 | Приборы, поставляемые комплектно с приточно-вытяжной вентиляционной установкой AHU-215/EF-215 | шт. | 8
1 | 1 | 8 | 3 | 0 | 0 | 0 |  | 1.1.8.3.0.0.0 | 3 | 2160Л-1-АК2 | Монтаж: Приборы, устанавливаемые на резьбовых соединениях, масса до 5 кг | 1PDS-AHU220 2PDS-AHU220 3PDS-AHU220 | 2160-1-ОВ.ОЛ4 | Приборы, поставляемые комплектно с приточной вентиляционной установкой AHU-220 | шт. | 3
1 | 1 | 8 | 4 | 0 | 0 | 0 |  | 1.1.8.4.0.0.0 | 4 | 2160Л-1-АК2 | Монтаж: Приборы, устанавливаемые на резьбовых соединениях, масса до 5 кг | 1PDS-AHU221 2PDS-AHU221 3PDS-AHU221 | 2160-1-ОВ.ОЛ5 | Приборы, поставляемые комплектно с приточной вентиляционной установкой AHU-221 | шт. | 3
1 | 1 | 8 | 5 | 0 | 0 | 0 |  | 1.1.8.5.0.0.0 | 5 | 2160Л-1-АК2 | Монтаж: Приборы, устанавливаемые на резьбовых соединениях, масса до 5 кг | 1PDS-AHU222 2PDS-AHU222 3PDS-AHU222 | 2160-1-ОВ.ОЛ6 | Приборы, поставляемые комплектно с приточной вентиляционной установкой AHU-222 | шт. | 3
1 | 1 | 8 | 6 | 0 | 0 | 0 |  | 1.1.8.6.0.0.0 | 6 | 2160Л-1-АК2 | Монтаж: Приборы, устанавливаемые на резьбовых соединениях, масса до 5 кг | 1TE-AHU219 2PDS-AHU219 3PDS-AHU219 | 2160-1-ОВ.ОЛ3 | Приборы, поставляемые комплектно с приточной вентиляционной установкой AHU-219 | шт. | 3
1 | 1 | 8 | 7 | 0 | 0 | 0 |  | 1.1.8.7.0.0.0 | 7 | 2160Л-1-АК2 | Монтаж: Приборы, устанавливаемые на резьбовых соединениях, масса до 5 кг | 1TE-AHU111 2PDS-AHU111 3PDS-AHU111 | 2160-1-ОВ.ОЛ7 | Приборы, поставляемые комплектно с приточной вентиляционной установкой AHU-111 | шт. | 3
1 | 1 | 8 | 8 | 0 | 0 | 0 |  | 1.1.8.8.0.0.0 | 8 | 2160Л-1-АК2 | Монтаж: Приборы, устанавливаемые на резьбовых соединениях, масса до 5 кг | 1PDS-AHU226 2PDS-AHU226 3PDS-AHU226 | 2160-1-ОВ.ОЛ22 | Приборы, поставляемые комплектно с приточной вентиляционной установкой AHU-226 | шт. | 3
1 | 1 | 8 | 9 | 0 | 0 | 0 |  | 1.1.8.9.0.0.0 | 9 | 2160Л-1-АК2 | Монтаж: Приборы, устанавливаемые на резьбовых соединениях, масса до 5 кг | 1PDS-EF224 | 2160-1-ОВ.ОЛ13 | Приборы, поставляемые комплектно с вытяжной вентиляционной установкой EF-224 | шт. | 1
1 | 1 | 8 | 10 | 0 | 0 | 0 |  | 1.1.8.10.0.0.0 | 10 | 2160Л-1-АК2 | Монтаж: Приборы, устанавливаемые на резьбовых соединениях, масса до 5 кг | 1PDS-EF225 | 2160-1-ОВ.ОЛ14 | Приборы, поставляемые комплектно с вытяжной вентиляционной установкой EF-225 | шт. | 1
1 | 1 | 8 | 11 | 0 | 0 | 0 |  | 1.1.8.11.0.0.0 | 11 | 2160Л-1-АК2 | Монтаж: Приборы, устанавливаемые на резьбовых соединениях, масса до 5 кг | 1PDS-EF226 | 2160-1-ОВ.ОЛ15 | Приборы, поставляемые комплектно с вытяжной вентиляционной установкой EF-226 | шт. | 1
1 | 1 | 8 | 12 | 0 | 0 | 0 |  | 1.1.8.12.0.0.0 | 12 | 2160Л-1-АК2 | Монтаж: Приборы, устанавливаемые на резьбовых соединениях, масса до 5 кг | 1PDS-EF227 | 2160-1-ОВ.ОЛ16 | Приборы, поставляемые комплектно с вытяжной вентиляционной установкой EF-227 | шт. | 1
1 | 1 | 8 | 13 | 0 | 0 | 0 |  | 1.1.8.13.0.0.0 | 13 | 2160Л-1-АК2 | Монтаж: Приборы, устанавливаемые на резьбовых соединениях, масса до 5 кг | 1PDS-EF228 | 2160-1-ОВ.ОЛ17 | Приборы, поставляемые комплектно с вытяжной вентиляционной установкой EF-228 | шт. | 1
1 | 1 | 8 | 14 | 0 | 0 | 0 |  | 1.1.8.14.0.0.0 | 14 | 2160Л-1-АК2 | Монтаж: Приборы, устанавливаемые на резьбовых соединениях, масса до 5 кг | 1PDS-EF234 | 2160-1-ОВ.ОЛ23 | Приборы, поставляемые комплектно с вытяжной вентиляционной установкой EF-234 | шт. | 1
1 | 1 | 8 | 15 | 0 | 0 | 0 |  | 1.1.8.15.0.0.0 | 15 | 2160Л-1-АК2 | Монтаж: Щиты и пульты, масса до 50 кг | СС121-3 | 2160-1-АК.ТЗ | ШУ навесного типа Документацию на ШУ ОВКВ- см. проект интегратора BMS | шт. | 1
1 | 1 | 8 | 16 | 0 | 0 | 0 |  | 1.1.8.16.0.0.0 | 16 | 2160Л-1-АК2 | Монтаж: Щиты и пульты, масса до 100 кг | СС121-1 СС212-2 | 2160-1-АК.ТЗ | ШУ напольного типа Документацию на ШУ ОВКВ- см. проект интегратора BMS | шт. | 2
1 | 1 | 8 | 17 | 0 | 0 | 0 |  | 1.1.8.17.0.0.0 | 17 | 2160Л-1-АК2 | Монтаж: Кабель до 35 кВ по установленным конструкциям и лоткам с креплением на поворотах и в конце трассы массой 1 м до 1 кг, высота до 3 м |  | MKЭШвнг(А)-LS 1х2x1,0 ТУ 16.К13-027-2001 | прокладка в кабельных лотках | м | 146
1 | 1 | 8 | 18 | 0 | 0 | 0 |  | 1.1.8.18.0.0.0 | 18 | 2160Л-1-АК2 | Монтаж: Кабель до 35 кВ по установленным конструкциям и лоткам с креплением на поворотах и в конце трассы массой 1 м до 1 кг, высота до 3 м |  | MKЭШвнг(А)-LS 2х2x1,0 ТУ 16.К13-027-2001 | прокладка в кабельных лотках | м | 66
1 | 1 | 8 | 19 | 0 | 0 | 0 |  | 1.1.8.19.0.0.0 | 19 | 2160Л-1-АК2 | Монтаж: Кабель до 35 кВ по установленным конструкциям и лоткам с креплением на поворотах и в конце трассы массой 1 м до 1 кг, высота до 3 м |  | MKЭШвнг(А)-LS 4х2x1,0 ТУ 16.К13-027-2001 | прокладка в кабельных лотках | м | 187
1 | 1 | 8 | 20 | 0 | 0 | 0 |  | 1.1.8.20.0.0.0 | 20 | 2160Л-1-АК2 | Монтаж: Кабель до 35 кВ по установленным конструкциям и лоткам с креплением на поворотах и в конце трассы массой 1 м до 1 кг, высота до 3 м |  | MKЭШвнг(А)-LS 12х2x1,0 ТУ 16.К13-027-2001 | прокладка в кабельных лотках | м | 96
1 | 1 | 8 | 21 | 0 | 0 | 0 |  | 1.1.8.21.0.0.0 | 21 | 2160Л-1-АК2 | Монтаж: Кабель до 35 кВ по установленным конструкциям и лоткам с креплением на поворотах и в конце трассы массой 1 м до 1 кг, высота до 3 м |  | MKЭШвнг(А)-LS 2x1,5 ТУ 16.К13-027-2001 | прокладка в кабельных лотках | м | 1193
1 | 1 | 8 | 22 | 0 | 0 | 0 |  | 1.1.8.22.0.0.0 | 22 | 2160Л-1-АК2 | Монтаж: Кабель до 35 кВ по установленным конструкциям и лоткам с креплением на поворотах и в конце трассы массой 1 м до 1 кг, высота до 3 м |  | MKЭШвнг(А)-LS 7x1,5 ТУ 16.К13-027-2001 | прокладка в кабельных лотках | м | 377
1 | 1 | 8 | 23 | 0 | 0 | 0 |  | 1.1.8.23.0.0.0 | 23 | 2160Л-1-АК2 | Монтаж: Кабель до 35 кВ по установленным конструкциям и лоткам с креплением на поворотах и в конце трассы массой 1 м до 1 кг, высота до 3 м |  | КИПЭВнг(А)-LS 2x2x0,60 ТУ 16.К99-025-2005 | прокладка в кабельных лотках | м | 215
1 | 1 | 8 | 24 | 0 | 0 | 0 |  | 1.1.8.24.0.0.0 | 24 | 2160Л-1-АК2 | Монтаж: Кабель до 35 кВ, проложенный в трубах, блоках, коробах, металлорукавах массой массой 1 м до 1 кг, высота до 3 м |  | MKЭШвнг(А)-LS 1х2x1,0 ТУ 16.К13-027-2001 | прокладка в металлорукаве и защитных трубах | м | 12
1 | 1 | 8 | 25 | 0 | 0 | 0 |  | 1.1.8.25.0.0.0 | 25 | 2160Л-1-АК2 | Монтаж: Кабель до 35 кВ, проложенный в трубах, блоках, коробах, металлорукавах массой массой 1 м до 1 кг, высота до 3 м |  | MKЭШвнг(А)-LS 2х2x1,0 ТУ 16.К13-027-2001 | прокладка в металлорукаве и защитных трубах | м | 4
1 | 1 | 8 | 26 | 0 | 0 | 0 |  | 1.1.8.26.0.0.0 | 26 | 2160Л-1-АК2 | Монтаж: Кабель до 35 кВ, проложенный в трубах, блоках, коробах, металлорукавах массой массой 1 м до 1 кг, высота до 3 м |  | MKЭШвнг(А)-LS 4х2x1,0 ТУ 16.К13-027-2001 | прокладка в металлорукаве и защитных трубах | м | 4
1 | 1 | 8 | 27 | 0 | 0 | 0 |  | 1.1.8.27.0.0.0 | 27 | 2160Л-1-АК2 | Монтаж: Кабель до 35 кВ, проложенный в трубах, блоках, коробах, металлорукавах массой массой 1 м до 1 кг, высота до 3 м |  | MKЭШвнг(А)-LS 2x1,5 ТУ 16.К13-027-2001 | прокладка в металлорукаве и защитных трубах | м | 92
1 | 1 | 8 | 28 | 0 | 0 | 0 |  | 1.1.8.28.0.0.0 | 28 | 2160Л-1-АК2 | Монтаж: Кабель до 35 кВ, проложенный в трубах, блоках, коробах, металлорукавах массой массой 1 м до 1 кг, высота до 3 м |  | MKЭШвнг(А)-LS 7x1,5 ТУ 16.К13-027-2001 | прокладка в металлорукаве и защитных трубах | м | 28
1 | 1 | 8 | 29 | 0 | 0 | 0 |  | 1.1.8.29.0.0.0 | 29 | 2160Л-1-АК2 | Монтаж: Коробка (ящик) с зажимами для кабелей и проводов сечением до 6 мм2, устанавливаемая на конструкции на стене или колонне, количество зажимов до 10 | СКА-1 СКА-7 СКА-16 СКА-17 | КСРВ-П161609/ПРОМ(10MVK 2,5-9)-1КНВМ1M-20HK(А)-1ET6/M2(А)-1КНВМ1M-20HK(В) (A1A0A4A0A2N3C0)-ТУ 27.33.13-033-72453807-2017 |  | шт. | 4
1 | 1 | 8 | 30 | 0 | 0 | 0 |  | 1.1.8.30.0.0.0 | 30 | 2160Л-1-АК2 | Монтаж: Коробка (ящик) с зажимами для кабелей и проводов сечением до 6 мм2, устанавливаемая на конструкции на стене или колонне, количество зажимов до 10 | СКА-2 СКА-3 СКА-4 СКА-5 СКА-6 СКА-8 СКА-9 СКА-10 СКА-11 СКА-12 СКА-13 СКА-14 СКА-15 СКА-18 | КСРВ-П161609/ПРОМ(10MVK 2,5-9)-1КНВМ1M-20HK(А)-1ET6/M2(А)-1КНВМ1M-20HK(В)-1КНВМ2M-20HK(Г) (A1A0A4A0A2N3C0)- ТУ 27.33.13-033-72453807-2017 |  | шт. | 14
1 | 1 | 8 | 31 | 0 | 0 | 0 |  | 1.1.8.31.0.0.0 | 31 | 2160Л-1-АК2 | Монтаж: Рукав металлический наружным диаметром до 48 мм |  | 6071R-020NP |  | м | 184
1 | 1 | 8 | 32 | 0 | 0 | 0 |  | 1.1.8.32.0.0.0 | 32 | 2160Л-1-АК2 | Монтаж: Труба стальная по стенам с креплением скобами, диаметром до 25 мм |  | 20х3,5 ГОСТ 8734-75 |  | м | 20
1 | 1 | 8 | 33 | 0 | 0 | 0 |  | 1.1.8.33.0.0.0 | 33 | 2160Л-1-АК2 | Монтаж: Лоток лестничный 100х50 мм по стенам и потолкам, длина секции 3 м |  | LL5010HDZ |  | м | 126
1 | 1 | 8 | 34 | 0 | 0 | 0 |  | 1.1.8.34.0.0.0 | 34 | 2160Л-1-АК2 | Монтаж: Лоток лестничный 200х100 мм по стенам и потолкам, длина секции 3 м |  | LL1020HDZ |  | м | 36
1 | 1 | 8 | 35 | 0 | 0 | 0 |  | 1.1.8.35.0.0.0 | 35 | 2160Л-1-АК2 | Монтаж: Перегородка кабельного лотка, длина 3 м |  | 36480HDZ |  | м | 120
1 | 1 | 8 | 36 | 0 | 0 | 0 |  | 1.1.8.36.0.0.0 | 36 | 2160Л-1-АК2 | Монтаж: Крышка лотка основание 100 мм , длина 3 м |  | 35222HDZ |  | м | 66
1 | 1 | 8 | 37 | 0 | 0 | 0 |  | 1.1.8.37.0.0.0 | 37 | 2160Л-1-АК2 | Монтаж: Полка кабельная L=200 мм , устанавливаемая на стойках, массой до 0,4 кг |  | BBH7020HDZ |  | шт. | 30
1 | 1 | 8 | 38 | 0 | 0 | 0 |  | 1.1.8.38.0.0.0 | 38 | 2160Л-1-АК2 | Монтаж: Полка кабельная L=400 мм , устанавливаемая на стойках, массой до 0,4 кг |  | BBH7020HDZ |  | шт. | 6
1 | 1 | 8 | 39 | 0 | 0 | 0 |  | 1.1.8.39.0.0.0 | 39 | 2160Л-1-АК2 | Монтаж: Стойка сборных кабельных конструкций массой до 1,6 кг |  | BPM4105HDZ | С- образный профиль | м | 38
1 | 1 | 8 | 40 | 0 | 0 | 0 |  | 1.1.8.40.0.0.0 | 40 | 2160Л-1-АК2 | Монтаж: Профиль перфорированный монтажный |  | BPM3520HDZ | Z-образный профиль | м | 10
1 | 1 | 8 | 41 | 0 | 0 | 0 |  | 1.1.8.41.0.0.0 | 41 | 2160Л-1-АК2 | Герметизация проходов при вводе кабелей в помещения уплотнительной массой |  | DN12101 |  | шт. | 3
1 | 1 | 8 | 42 | 0 | 0 | 0 |  | 1.1.8.42.0.0.0 | 42 | 2160Л-1-АК2 | Присоединение к приборам электрических проводок под винт с оконцеванием наконечником |  | НШВИ 1.0-8 |  | шт. | 650
1 | 1 | 8 | 43 | 0 | 0 | 0 |  | 1.1.8.43.0.0.0 | 43 | 2160Л-1-АК2 | Заземление приборов, кабельных конструкций проводом 1х6 мм |  | ПуГВнг(А)-LS 1х6 ТУ 16-705.502-2011 |  | м | 50
1 | 1 | 8 | 44 | 0 | 0 | 0 |  | 1.1.8.44.0.0.0 | 44 | 2160Л-1-АК2 | Маркировка кабельных линий с двух концов, на поворотах и разветвлениях трасс |  | UZMA-BIK-Y136-T |  | шт. | 200
1 | 1 | 8 | 45 | 0 | 0 | 0 |  | 1.1.8.45.0.0.0 | 45 | 2160Л-1-АК2 | Заделка концевая сухая для контрольного кабеля сечением одной жилы до 2,5 мм2, количество жил до 4 |  |  |  | шт. | 100
1 | 1 | 8 | 46 | 0 | 0 | 0 |  | 1.1.8.46.0.0.0 | 46 | 2160Л-1-АК2 | Заделка концевая сухая для контрольного кабеля сечением одной жилы до 2,5 мм2, количество жил до 7 |  |  |  | шт. | 22
1 | 1 | 8 | 47 | 0 | 0 | 0 |  | 1.1.8.47.0.0.0 | 47 | 2160Л-1-АК2 | Заделка концевая сухая для контрольного кабеля сечением одной жилы до 2,5 мм2, количество жил до 10 |  |  |  | шт. | 4
1 | 1 | 8 | 48 | 0 | 0 | 0 |  | 1.1.8.48.0.0.0 | 48 | 2160Л-1-АК2 | Заделка концевая сухая для контрольного кабеля сечением одной жилы до 2,5 мм2, количество жил до 27 |  |  |  | шт. | 10
[9 empty] | 48 |  | Пусконаладочные работы |  |  |  | комплект | 1
1 | 1 | 9 | 0 | 0 | 0 | 0 |  | 1.1.9.0.0.0.0 | 9 | 2160Л-1-АПС | Автоматическая пожарная сигнализация
1 | 1 | 9 | 1 | 0 | 0 | 0 |  | 1.1.9.1.0.0.0 | 1 | 2160Л-1-АПС | Монтаж: Панель управления (модульная) | Монтаж: Монтаж: Панель управления (модульная) | FC2060 |  | шт. | 2
1 | 1 | 9 | 2 | 0 | 0 | 0 |  | 1.1.9.2.0.0.0 | 2 | 2160Л-1-АПС | Монтаж: Плата линии (Fdnet/С-NET) | Монтаж: Монтаж: Плата линии (Fdnet/С-NET) | FCL2001-A1 |  | шт. | 2
1 | 1 | 9 | 3 | 0 | 0 | 0 |  | 1.1.9.3.0.0.0 | 3 | 2160Л-1-АПС | Монтаж: Модуль сетевой (SAFEDLINK) | Монтаж: Монтаж: Модуль сетевой (SAFEDLINK) | FN2001-A1 |  | шт. | 2
1 | 1 | 9 | 4 | 0 | 0 | 0 |  | 1.1.9.4.0.0.0 | 4 | 2160Л-1-АПС | Монтаж: Монтаж: Аккумулятор герметичный свинцово-кислотный |  | Delta HRL 12-45 X |  | шт. | 2
1 | 1 | 9 | 5 | 0 | 0 | 0 |  | 1.1.9.5.0.0.0 | 5 | 2160Л-1-АПС | Монтаж: Поэтажный пульт |  | FT2010 |  | шт. | 5
1 | 1 | 9 | 6 | 0 | 0 | 0 |  | 1.1.9.6.0.0.0 | 6 | 2160Л-1-АПС | Монтаж: Извещатель мультисенсорный (FDnet/AnalogPLUS) |  | FDOOT241-A3 |  | шт. | 134
1 | 1 | 9 | 7 | 0 | 0 | 0 |  | 1.1.9.7.0.0.0 | 7 | 2160Л-1-АПС | Монтаж: Основание для извещателя |  | FDB221 |  | шт. | 134
1 | 1 | 9 | 8 | 0 | 0 | 0 |  | 1.1.9.8.0.0.0 | 8 | 2160Л-1-АПС | Монтаж: Корпус красный для блока электронного |  | FDMH291-R |  | шт. | 4
1 | 1 | 9 | 9 | 0 | 0 | 0 |  | 1.1.9.9.0.0.0 | 9 | 2160Л-1-АПС | Монтаж: Корпус желтый для блока электронного |  | FDMH291-Y |  | шт. | 11
1 | 1 | 9 | 10 | 0 | 0 | 0 |  | 1.1.9.10.0.0.0 | 10 | 2160Л-1-АПС | Монтаж: Корпус синий для блока электронного |  | FDMH291-B |  | шт. | 11
1 | 1 | 9 | 11 | 0 | 0 | 0 |  | 1.1.9.11.0.0.0 | 11 | 2160Л-1-АПС | Монтаж: Электронный блок извещателя ручного или устройства дистанционного пуска |  | FDME221 |  | шт. | 26
1 | 1 | 9 | 12 | 0 | 0 | 0 |  | 1.1.9.12.0.0.0 | 12 | 2160Л-1-АПС | Монтаж: Оповещатель комбинированный красный (звуковой и красный маяк) |  | FDS226-RR |  | шт. | 7
1 | 1 | 9 | 13 | 0 | 0 | 0 |  | 1.1.9.13.0.0.0 | 13 | 2160Л-1-АПС | Монтаж: Оповещатель звуковой красный |  | FDS224-R |  | шт. | 12
1 | 1 | 9 | 14 | 0 | 0 | 0 |  | 1.1.9.14.0.0.0 | 14 | 2160Л-1-АПС | Монтаж: Оповещатель охранно-пожарный световой 24В, надпись «Автоматика отключена» |  | ОПОП 1-8 24В |  | шт. | 12
1 | 1 | 9 | 15 | 0 | 0 | 0 |  | 1.1.9.15.0.0.0 | 15 | 2160Л-1-АПС | Монтаж: Оповещатель охранно-пожарный световой 24В, надпись «Газ!Не входи!» |  | ОПОП 1-8 24В |  | шт. | 12
1 | 1 | 9 | 16 | 0 | 0 | 0 |  | 1.1.9.16.0.0.0 | 16 | 2160Л-1-АПС | Монтаж: Оповещатель охранно-пожарный световой 24В, надпись «Газ!Уходи!» |  | ОПОП 1-8 24В |  | шт. | 12
1 | 1 | 9 | 17 | 0 | 0 | 0 |  | 1.1.9.17.0.0.0 | 17 | 2160Л-1-АПС | Монтаж: Магнитный контакт, длина кабеля - 5м, G2 |  | MK6400-5 |  | шт. | 20
1 | 1 | 9 | 18 | 0 | 0 | 0 |  | 1.1.9.18.0.0.0 | 18 | 2160Л-1-АПС | Монтаж: Модуль входа/выхода четырехканальный |  | FDCI222 |  | шт. | 1
1 | 1 | 9 | 19 | 0 | 0 | 0 |  | 1.1.9.19.0.0.0 | 19 | 2160Л-1-АПС | Монтаж: Модуль входа/выхода одноканальный |  | FDCIO221 |  | шт. | 1
1 | 1 | 9 | 20 | 0 | 0 | 0 |  | 1.1.9.20.0.0.0 | 22 | 2160Л-1-АПС | Монтаж: Провод зелено-желтый, сечение 6 мм2 |  |  |  | м | 260
1 | 1 | 9 | 21 | 0 | 0 | 0 |  | 1.1.9.21.0.0.0 | 23 | 2160Л-1-АПС | Монтаж: Кабели симметричные для систем охраны и противопожарной защиты огнестойкие, групповой прокладки, с пониженным дымо- и газовыделением КПСнг(А)-FRLS 1x2x0,75 |  |  |  | м | 4760
1 | 1 | 9 | 22 | 0 | 0 | 0 |  | 1.1.9.22.0.0.0 | 24 | 2160Л-1-АПС | Монтаж: Кабели симметричные для систем охраны и противопожарной защиты огнестойкие, групповой прокладки, с пониженным дымо- и газовыделением КПСнг(А)-FRLS 1x2x1 |  |  |  | м | 2197
1 | 1 | 9 | 23 | 0 | 0 | 0 |  | 1.1.9.23.0.0.0 | 25 | 2160Л-1-АПС | Монтаж: Кабели симметричные для систем охраны и противопожарной защиты огнестойкие, групповой прокладки, с пониженным дымо- и газовыделением КПСнг(А)-FRLS 2x2x1 |  |  |  | м | 163
1 | 1 | 9 | 24 | 0 | 0 | 0 |  | 1.1.9.24.0.0.0 | 26 | 2160Л-1-АПС | Монтаж: Кабели силовые с рабочим переменным напряжением 0,66 кВ, огнестойкие, не распространяющие горение, с низким дымо- и газовыделением, с низкой токсичностью продуктов горения ВВГнг(А)- FRLS LTx 3x2,5 0,66 кВ |  |  |  | м | 163
1 | 1 | 9 | 25 | 0 | 0 | 0 |  | 1.1.9.25.0.0.0 | 27 | 2160Л-1-АПС | Монтаж: Труба ПВХ жёсткая гладкая д.16мм, лёгкая, 3м, цвет серый |  | 63916 |  | м | 7122
1 | 1 | 9 | 26 | 0 | 0 | 0 |  | 1.1.9.26.0.0.0 | 28 | 2160Л-1-АПС | Монтаж: Труба ПВХ жёсткая гладкая д.20мм, лёгкая, 3м, цвет серый |  | 63920 |  | м | 163
1 | 1 | 9 | 27 | 0 | 0 | 0 |  | 1.1.9.27.0.0.0 | 29 | 2160Л-1-АПС | Монтаж: Колено открывающееся, 90 град., IP40, д.16мм |  | 50516 |  | шт. | 470
1 | 1 | 9 | 28 | 0 | 0 | 0 |  | 1.1.9.28.0.0.0 | 30 | 2160Л-1-АПС | Монтаж: Муфта труба-труба с ограничителем, IP40, д.16мм |  | 54916 |  | шт. | 470
1 | 1 | 9 | 29 | 0 | 0 | 0 |  | 1.1.9.29.0.0.0 | 31 | 2160Л-1-АПС | Монтаж: Держатель оцинкованный односторонний, д.16мм с крепежным отверстием 8.5х6 мм |  | 53331 |  | шт. | 20870
1 | 1 | 9 | 30 | 0 | 0 | 0 |  | 1.1.9.30.0.0.0 | 32 | 2160Л-1-АПС | Монтаж: Стандартный анкер с болтом М6 |  | CM430645 |  | шт. | 20870
1 | 1 | 9 | 31 | 0 | 0 | 0 |  | 1.1.9.31.0.0.0 | 33 | 2160Л-1-АПС | Монтаж: Коробка пластиковая FS с кабельными вводами и клеммниками, IP55, 100х100х50 мм, 6р, 450V, 6A, 4 мм2 |  | FSB11604 |  | шт. | 52
1 | 1 | 9 | 32 | 0 | 0 | 0 |  | 1.1.9.32.0.0.0 | 36 | 2160Л-1-АПС | Монтаж: Струбцина зажимная |  | CM301001 |  | шт. | 50
1 | 1 | 9 | 33 | 0 | 0 | 0 |  | 1.1.9.33.0.0.0 | 37 | 2160Л-1-АПС | Монтаж: Профиль С-образный 41х41 мм |  | BPM4130 |  | шт. | 3
1 | 1 | 9 | 34 | 0 | 0 | 0 |  | 1.1.9.34.0.0.0 | 38 | 2160Л-1-АПС | Монтаж: Рым-болт М10 |  | CM610063 |  | шт. | 60
1 | 1 | 9 | 35 | 0 | 0 | 0 |  | 1.1.9.35.0.0.0 | 39 | 2160Л-1-АПС | Монтаж: Болт с шестигранной головкой М10х35 |  | CM081035 |  | шт. | 120
1 | 1 | 9 | 36 | 0 | 0 | 0 |  | 1.1.9.36.0.0.0 | 40 | 2160Л-1-АПС | Монтаж: Гайка М10 |  | CM111000 |  | шт. | 120
1 | 1 | 9 | 37 | 0 | 0 | 0 |  | 1.1.9.37.0.0.0 | 41 | 2160Л-1-АПС | Монтаж: Коуш стальной оцинкованный под трос D4 |  | CM621004 |  | шт. | 60
1 | 1 | 9 | 38 | 0 | 0 | 0 |  | 1.1.9.38.0.0.0 | 42 | 2160Л-1-АПС | Монтаж: Соединитель (зажим) для троса двойной (Duplex) 4 мм |  | CM623004 |  | шт. | 180
1 | 1 | 9 | 39 | 0 | 0 | 0 |  | 1.1.9.39.0.0.0 | 43 | 2160Л-1-АПС | Монтаж: Талреп крюк-кольцо D5, оцинкованная сталь. |  | CM629005 |  | шт. | 10
1 | 1 | 9 | 40 | 0 | 0 | 0 |  | 1.1.9.40.0.0.0 | 44 | 2160Л-1-АПС | Монтаж: Хомут из нержавеющей стали AISI 316L 4,6х350 мм |  | 27607 |  | шт. | 200
1 | 1 | 9 | 41 | 0 | 0 | 0 |  | 1.1.9.41.0.0.0 | 45 | 2160Л-1-АПС | Монтаж: Трос стальной, толщина 4 мм, DIN 3055 |  | CM625504 |  | шт. | 50
1 | 1 | 9 | 42 | 0 | 0 | 0 |  | 1.1.9.42.0.0.0 | 46 | 2160Л-1-АПС | Монтаж: Винт М4х30 мм |  |  |  | шт. | 16
1 | 1 | 9 | 43 | 0 | 0 | 0 |  | 1.1.9.43.0.0.0 | 47 | 2160Л-1-АПС | Монтаж: Гайка М4 |  |  |  | шт. | 16
1 | 1 | 9 | 44 | 0 | 0 | 0 |  | 1.1.9.44.0.0.0 | 48 | 2160Л-1-АПС | Монтаж: Вертикальный подвес одиночный 41х21, L700 |  | BSP2107 |  | шт. | 5
1 | 1 | 9 | 45 | 0 | 0 | 0 |  | 1.1.9.45.0.0.0 | 49 | 2160Л-1-АПС | Монтаж: Консоль одиночная, 41х21 мм, осн. 300 |  | IBBP2130C |  | шт. | 5
1 | 1 | 9 | 46 | 0 | 0 | 0 |  | 1.1.9.46.0.0.0 | 50 | 2160Л-1-АПС | Монтаж: Стандартный анкер с болтом М10 |  | CM431060 |  | шт. | 20
1 | 1 | 9 | 47 | 0 | 0 | 0 |  | 1.1.9.47.0.0.0 | 51 | 2160Л-1-АПС | Монтаж: Винт М10х30 |  |  |  | шт. | 20
1 | 1 | 9 | 48 | 0 | 0 | 0 |  | 1.1.9.48.0.0.0 | 52 | 2160Л-1-АПС | Монтаж: Гайка М10 |  |  |  | шт. | 20
1 | 1 | 9 | 49 | 0 | 0 | 0 |  | 1.1.9.49.0.0.0 | 53 | 2160Л-1-АПС | Монтаж: Стальной лист 2x172x206 мм по ГОСТ 19903-2015 |  |  |  | шт. | 5
1 | 1 | 9 | 50 | 0 | 0 | 0 |  | 1.1.9.50.0.0.0 | 54 | 2160Л-1-АПС | Герметизация проходов при вводе кабелей в помещения уплотнительной массой |  |  |  | шт. | 65
1 | 1 | 9 | 51 | 0 | 0 | 0 |  | 1.1.9.51.0.0.0 | 55 | 2160Л-1-АПС | Присоединение к приборам электрических проводок под винт с оконцеванием наконечником |  |  |  | шт. | 209
1 | 1 | 9 | 52 | 0 | 0 | 0 |  | 1.1.9.52.0.0.0 | 56 | 2160Л-1-АПС | Заземление приборов, кабельных конструкций проводом 1х6 мм |  |  |  | шт. | 209
1 | 1 | 9 | 53 | 0 | 0 | 0 |  | 1.1.9.53.0.0.0 | 57 | 2160Л-1-АПС | Маркировка кабельных линий с двух концов, на поворотах и разветвлениях трасс |  |  |  | шт. | 625
1 | 1 | 9 | 54 | 0 | 0 | 0 |  | 1.1.9.54.0.0.0 | 58 | 2160Л-1-АПС | Заделка концевая сухая для контрольного кабеля сечением одной жилы до 2,5 мм2, количество жил до 4 |  |  |  | шт. | 625
1 | 1 | 9 | 55 | 0 | 0 | 0 |  | 1.1.9.55.0.0.0 | 59 | 2160Л-1-АПС | Монтаж: Шкаф RFA1
1 | 1 | 9 | 56 | 0 | 0 | 0 |  | 1.1.9.56.0.0.0 | 60 | 2160Л-1-АПС | Корпус навесной STE с М/П ВxШxГ 600x600x250 мм, IP66 |  | R5STE0669 |  | шт. | 1
1 | 1 | 9 | 57 | 0 | 0 | 0 |  | 1.1.9.57.0.0.0 | 61 | 2160Л-1-АПС | Кронштейны для настенного крепления для навесных и клеммных корпусов, 4 шт |  | R5A55R |  | шт. | 1
1 | 1 | 9 | 58 | 0 | 0 | 0 |  | 1.1.9.58.0.0.0 | 62 | 2160Л-1-АПС | Табличка полужесткая 49x15мм, клейкое основание |  | TAS4915AW |  | шт. | 3
1 | 1 | 9 | 59 | 0 | 0 | 0 |  | 1.1.9.59.0.0.0 | 63 | 2160Л-1-АПС | Фланец для монтажа кабельного ввода FL21 для корпусов ST, STE, тип 5, 543x153 мм |  | R5FPST03 |  | шт. | 1
1 | 1 | 9 | 60 | 0 | 0 | 0 |  | 1.1.9.60.0.0.0 | 64 | 2160Л-1-АПС | Кабельный ввод FL21, пластик V0 UL94, IP65, +130 - 40, 50 отверстий |  | R5HTC50 |  | шт. | 2
1 | 1 | 9 | 61 | 0 | 0 | 0 |  | 1.1.9.61.0.0.0 | 65 | 2160Л-1-АПС | Саморез с пресс-шайбой 4.2x13 со сверлом |  | CM274013 |  | шт. | 25
1 | 1 | 9 | 62 | 0 | 0 | 0 |  | 1.1.9.62.0.0.0 | 66 | 2160Л-1-АПС | DIN-рейка 35х7,5 мм, длина 1000 мм |  | 02140-RET10 |  | шт. | 2
1 | 1 | 9 | 63 | 0 | 0 | 0 |  | 1.1.9.63.0.0.0 | 67 | 2160Л-1-АПС | Кронштейн для DIN-рейки 35 мм |  | TST 20 |  | шт. | 12
1 | 1 | 9 | 64 | 0 | 0 | 0 |  | 1.1.9.64.0.0.0 | 68 | 2160Л-1-АПС | Короб перфорированный, серый RL12 40x60 |  | 00107RL |  | шт. | 2
1 | 1 | 9 | 65 | 0 | 0 | 0 |  | 1.1.9.65.0.0.0 | 69 | 2160Л-1-АПС | Входной модуль с 4 контролируемыми входами |  | FDCI222 |  | шт. | 5
1 | 1 | 9 | 66 | 0 | 0 | 0 |  | 1.1.9.66.0.0.0 | 70 | 2160Л-1-АПС | Модуль входов/выходов. 1 вход (НО или НЗ). 1 выход управляющий напряжением с контролем цепи (30 В пост. тока, 2 А) |  | FDCIO221 |  | шт. | 3
1 | 1 | 9 | 67 | 0 | 0 | 0 |  | 1.1.9.67.0.0.0 | 71 | 2160Л-1-АПС | Блок источника резервированного питания |  | БИРП-24/2,5 М (DIN) 24В 2,5А |  | шт. | 1
1 | 1 | 9 | 68 | 0 | 0 | 0 |  | 1.1.9.68.0.0.0 | 72 | 2160Л-1-АПС | Аккумуляторная батарея 12V / 7Ah |  | Delta DT 1207 |  | шт. | 2
1 | 1 | 9 | 69 | 0 | 0 | 0 |  | 1.1.9.69.0.0.0 | 73 | 2160Л-1-АПС | Монтажный комплект аккумуляторный на DIN-рейку |  | МК-7А |  | шт. | 2
1 | 1 | 9 | 70 | 0 | 0 | 0 |  | 1.1.9.70.0.0.0 | 74 | 2160Л-1-АПС | Автоматический выключатель (АВ) С 6А 2P 4.5kA 230В |  | C9F34206 |  | шт. | 1
1 | 1 | 9 | 71 | 0 | 0 | 0 |  | 1.1.9.71.0.0.0 | 75 | 2160Л-1-АПС | XT1… XT3 клеммник наборный, в составе:
1 | 1 | 9 | 72 | 0 | 0 | 0 |  | 1.1.9.72.0.0.0 | 76 | 2160Л-1-АПС | Клемма проходная, винтовой зажим, 2 точки подключения, 2.5 кв.мм, серая |  | TUR-2.5R |  | шт. | 6
1 | 1 | 9 | 73 | 0 | 0 | 0 |  | 1.1.9.73.0.0.0 | 77 | 2160Л-1-АПС | Клемма заземления, винтовой зажим, 2 точки подключения, 2.5 кв.мм |  | TUR-2.5-PE |  | шт. | 3
1 | 1 | 9 | 74 | 0 | 0 | 0 |  | 1.1.9.74.0.0.0 | 78 | 2160Л-1-АПС | BTO, Торцевой фиксатор 5мм |  | ZBT008 |  | шт. | 4
1 | 1 | 9 | 75 | 0 | 0 | 0 |  | 1.1.9.75.0.0.0 | 79 | 2160Л-1-АПС | Изолятор торцевой для клемм TUR-2.5...10, серый |  | D-TUR-2.5-10R |  | шт. | 3
1 | 1 | 9 | 76 | 0 | 0 | 0 |  | 1.1.9.76.0.0.0 | 80 | 2160Л-1-АПС | Перемычка вставная, для клемм на 2.5 кв.мм, 10-и полюсная |  | SBF-10-5 |  | шт. | 2
1 | 1 | 9 | 77 | 0 | 0 | 0 |  | 1.1.9.77.0.0.0 | 81 | 2160Л-1-АПС | XT4 Клеммник наборный, в составе: |  |  |  | шт.
1 | 1 | 9 | 78 | 0 | 0 | 0 |  | 1.1.9.78.0.0.0 | 82 | 2160Л-1-АПС | Клемма проходная, винтовой зажим, 2 точки подключения, 2.5 кв.мм, серая |  | TUR-2.5R |  | шт. | 10
1 | 1 | 9 | 79 | 0 | 0 | 0 |  | 1.1.9.79.0.0.0 | 83 | 2160Л-1-АПС | BTO, Торцевой фиксатор 5мм |  | ZBT008 |  | шт. | 2
1 | 1 | 9 | 80 | 0 | 0 | 0 |  | 1.1.9.80.0.0.0 | 84 | 2160Л-1-АПС | Изолятор торцевой для клемм TUR-2.5...10, серый |  | D-TUR-2.5-10R |  | шт. | 1
1 | 1 | 9 | 81 | 0 | 0 | 0 |  | 1.1.9.81.0.0.0 | 85 | 2160Л-1-АПС | Перемычка вставная, для клемм на 2.5 кв.мм, 10-и полюсная |  | SBF-10-5 |  | шт. | 2
1 | 1 | 9 | 82 | 0 | 0 | 0 |  | 1.1.9.82.0.0.0 | 86 | 2160Л-1-АПС | XT5 Клеммник наборный, в составе:
1 | 1 | 9 | 83 | 0 | 0 | 0 |  | 1.1.9.83.0.0.0 | 87 | 2160Л-1-АПС | Клемма проходная, винтовой зажим, 2 точки подключения, 2.5 кв.мм, серая |  | TUR-2.5R |  | шт. | 20
1 | 1 | 9 | 84 | 0 | 0 | 0 |  | 1.1.9.84.0.0.0 | 88 | 2160Л-1-АПС | BTO, Торцевой фиксатор 5мм |  | ZBT008 |  | шт. | 2
1 | 1 | 9 | 85 | 0 | 0 | 0 |  | 1.1.9.85.0.0.0 | 89 | 2160Л-1-АПС | Изолятор торцевой для клемм TUR-2.5...10, серый |  | D-TUR-2.5-10R |  | шт. | 1
1 | 1 | 9 | 86 | 0 | 0 | 0 |  | 1.1.9.86.0.0.0 | 90 | 2160Л-1-АПС | XT6 Клеммник наборный, в составе:
1 | 1 | 9 | 87 | 0 | 0 | 0 |  | 1.1.9.87.0.0.0 | 91 | 2160Л-1-АПС | Клемма проходная, винтовой зажим, 2 точки подключения, 2.5 кв.мм, серая |  | TUR-2.5R |  | шт. | 40
1 | 1 | 9 | 88 | 0 | 0 | 0 |  | 1.1.9.88.0.0.0 | 92 | 2160Л-1-АПС | BTO, Торцевой фиксатор 5мм |  | ZBT008 |  | шт. | 2
1 | 1 | 9 | 89 | 0 | 0 | 0 |  | 1.1.9.89.0.0.0 | 93 | 2160Л-1-АПС | Изолятор торцевой для клемм TUR-2.5...10, серый |  | D-TUR-2.5-10R |  | шт. | 1
1 | 1 | 9 | 90 | 0 | 0 | 0 |  | 1.1.9.90.0.0.0 | 94 | 2160Л-1-АПС | Монтаж: Шкаф RFA3
1 | 1 | 9 | 91 | 0 | 0 | 0 |  | 1.1.9.91.0.0.0 | 95 | 2160Л-1-АПС | Корпус навесной STE с М/П ВxШxГ 600x600x250 мм, IP66 |  | R5STE0669 |  | шт. | 1
1 | 1 | 9 | 92 | 0 | 0 | 0 |  | 1.1.9.92.0.0.0 | 96 | 2160Л-1-АПС | Кронштейны для настенного крепления для навесных и клеммных корпусов, 4 шт |  | R5A55R |  | шт. | 1
1 | 1 | 9 | 93 | 0 | 0 | 0 |  | 1.1.9.93.0.0.0 | 97 | 2160Л-1-АПС | Табличка полужесткая 49x15мм, клейкое основание |  | TAS4915AW |  | шт. | 3
1 | 1 | 9 | 94 | 0 | 0 | 0 |  | 1.1.9.94.0.0.0 | 98 | 2160Л-1-АПС | Фланец для монтажа кабельного ввода FL21 для корпусов ST, STE, тип 5, 543x153 мм |  | R5FPST03 |  | шт. | 1
1 | 1 | 9 | 95 | 0 | 0 | 0 |  | 1.1.9.95.0.0.0 | 99 | 2160Л-1-АПС | Кабельный ввод FL21, пластик V0 UL94, IP65, +130 - 40, 50 отверстий |  | R5HTC50 |  | шт. | 2
1 | 1 | 9 | 96 | 0 | 0 | 0 |  | 1.1.9.96.0.0.0 | 100 | 2160Л-1-АПС | Саморез с пресс-шайбой 4.2x13 со сверлом |  | CM274013 |  | шт. | 25
1 | 1 | 9 | 97 | 0 | 0 | 0 |  | 1.1.9.97.0.0.0 | 101 | 2160Л-1-АПС | DIN-рейка 35х7,5 мм, длина 1000 мм |  | 02140-RET10 |  | шт. | 2
1 | 1 | 9 | 98 | 0 | 0 | 0 |  | 1.1.9.98.0.0.0 | 102 | 2160Л-1-АПС | Кронштейн для DIN-рейки 35 мм |  | TST 20 |  | шт. | 12
1 | 1 | 9 | 99 | 0 | 0 | 0 |  | 1.1.9.99.0.0.0 | 103 | 2160Л-1-АПС | Короб перфорированный, серый RL12 40x60 |  | 00107RL |  | шт. | 2
1 | 1 | 9 | 100 | 0 | 0 | 0 |  | 1.1.9.100.0.0.0 | 104 | 2160Л-1-АПС | Модуль входов/выходов. 1 вход (НО или НЗ). 1 выход управляющий напряжением с контролем цепи (30 В пост. тока, 2 А) |  | FDCIO221 |  | шт. | 4
1 | 1 | 9 | 101 | 0 | 0 | 0 |  | 1.1.9.101.0.0.0 | 105 | 2160Л-1-АПС | Блок источника резервированного питания |  | БИРП-24/2,5 М (DIN) 24В 2,5А |  | шт. | 1
1 | 1 | 9 | 102 | 0 | 0 | 0 |  | 1.1.9.102.0.0.0 | 106 | 2160Л-1-АПС | Аккумуляторная батарея 12V / 7Ah |  | Delta DT 1207 |  | шт. | 2
1 | 1 | 9 | 103 | 0 | 0 | 0 |  | 1.1.9.103.0.0.0 | 107 | 2160Л-1-АПС | Монтажный комплект аккумуляторный на DIN-рейку |  | МК-7А |  | шт. | 2
1 | 1 | 9 | 104 | 0 | 0 | 0 |  | 1.1.9.104.0.0.0 | 108 | 2160Л-1-АПС | Автоматический выключатель (АВ) С 6А 2P 4.5kA 230В |  | C9F34206 |  | шт. | 1
1 | 1 | 9 | 105 | 0 | 0 | 0 |  | 1.1.9.105.0.0.0 | 109 | 2160Л-1-АПС | XT1… XT3 Клеммник наборный, в составе:
1 | 1 | 9 | 106 | 0 | 0 | 0 |  | 1.1.9.106.0.0.0 | 110 | 2160Л-1-АПС | Клемма проходная, винтовой зажим, 2 точки подключения, 2.5 кв.мм, серая |  | TUR-2.5R |  | шт. | 6
1 | 1 | 9 | 107 | 0 | 0 | 0 |  | 1.1.9.107.0.0.0 | 111 | 2160Л-1-АПС | Клемма заземления, винтовой зажим, 2 точки подключения, 2.5 кв.мм |  | TUR-2.5-PE |  | шт. | 3
1 | 1 | 9 | 108 | 0 | 0 | 0 |  | 1.1.9.108.0.0.0 | 112 | 2160Л-1-АПС | BTO, Торцевой фиксатор 5мм |  | ZBT008 |  | шт. | 4
1 | 1 | 9 | 109 | 0 | 0 | 0 |  | 1.1.9.109.0.0.0 | 113 | 2160Л-1-АПС | Изолятор торцевой для клемм TUR-2.5...10, серый |  | D-TUR-2.5-10R |  | шт. | 3
1 | 1 | 9 | 110 | 0 | 0 | 0 |  | 1.1.9.110.0.0.0 | 114 | 2160Л-1-АПС | Перемычка вставная, для клемм на 2.5 кв.мм, 10-и полюсная |  | SBF-10-5 |  | шт. | 2
1 | 1 | 9 | 111 | 0 | 0 | 0 |  | 1.1.9.111.0.0.0 | 115 | 2160Л-1-АПС | XT4 Клеммник наборный, в составе:
1 | 1 | 9 | 112 | 0 | 0 | 0 |  | 1.1.9.112.0.0.0 | 116 | 2160Л-1-АПС | Клемма проходная, винтовой зажим, 2 точки подключения, 2.5 кв.мм, серая |  | TUR-2.5R |  | шт. | 10
1 | 1 | 9 | 113 | 0 | 0 | 0 |  | 1.1.9.113.0.0.0 | 117 | 2160Л-1-АПС | BTO, Торцевой фиксатор 5мм |  | ZBT008 |  | шт. | 2
1 | 1 | 9 | 114 | 0 | 0 | 0 |  | 1.1.9.114.0.0.0 | 118 | 2160Л-1-АПС | Изолятор торцевой для клемм TUR-2.5...10, серый |  | D-TUR-2.5-10R |  | шт. | 1
1 | 1 | 9 | 115 | 0 | 0 | 0 |  | 1.1.9.115.0.0.0 | 119 | 2160Л-1-АПС | Перемычка вставная, для клемм на 2.5 кв.мм, 10-и полюсная |  | SBF-10-5 |  | шт. | 2
1 | 1 | 9 | 116 | 0 | 0 | 0 |  | 1.1.9.116.0.0.0 | 120 | 2160Л-1-АПС | XT5 Клеммник наборный, в составе:
1 | 1 | 9 | 117 | 0 | 0 | 0 |  | 1.1.9.117.0.0.0 | 121 | 2160Л-1-АПС | Клемма проходная, винтовой зажим, 2 точки подключения, 2.5 кв.мм, серая |  | TUR-2.5R |  | шт. | 20
1 | 1 | 9 | 118 | 0 | 0 | 0 |  | 1.1.9.118.0.0.0 | 122 | 2160Л-1-АПС | BTO, Торцевой фиксатор 5мм |  | ZBT008 |  | шт. | 2
1 | 1 | 9 | 119 | 0 | 0 | 0 |  | 1.1.9.119.0.0.0 | 123 | 2160Л-1-АПС | Изолятор торцевой для клемм TUR-2.5...10, серый |  | D-TUR-2.5-10R |  | шт. | 1
1 | 1 | 9 | 120 | 0 | 0 | 0 |  | 1.1.9.120.0.0.0 | 124 | 2160Л-1-АПС | Монтаж: Шкаф RFA2
1 | 1 | 9 | 121 | 0 | 0 | 0 |  | 1.1.9.121.0.0.0 | 125 | 2160Л-1-АПС | Корпус навесной STE с М/П ВxШxГ 600x600x250 мм, IP66 |  | R5STE0669 |  | шт. | 1
1 | 1 | 9 | 122 | 0 | 0 | 0 |  | 1.1.9.122.0.0.0 | 126 | 2160Л-1-АПС | Кронштейны для настенного крепления для навесных и клеммных корпусов, 4 шт |  | R5A55R |  | шт. | 1
1 | 1 | 9 | 123 | 0 | 0 | 0 |  | 1.1.9.123.0.0.0 | 127 | 2160Л-1-АПС | Табличка полужесткая 49x15мм, клейкое основание |  | TAS4915AW |  | шт. | 3
1 | 1 | 9 | 124 | 0 | 0 | 0 |  | 1.1.9.124.0.0.0 | 128 | 2160Л-1-АПС | Фланец для монтажа кабельного ввода FL21 для корпусов ST, STE, тип 5, 543x153 мм |  | R5FPST03 |  | шт. | 1
1 | 1 | 9 | 125 | 0 | 0 | 0 |  | 1.1.9.125.0.0.0 | 129 | 2160Л-1-АПС | Кабельный ввод FL21, пластик V0 UL94, IP65, +130 - 40, 50 отверстий |  | R5HTC50 |  | шт. | 2
1 | 1 | 9 | 126 | 0 | 0 | 0 |  | 1.1.9.126.0.0.0 | 130 | 2160Л-1-АПС | Саморез с пресс-шайбой 4.2x13 со сверлом |  | CM274013 |  | шт. | 25
1 | 1 | 9 | 127 | 0 | 0 | 0 |  | 1.1.9.127.0.0.0 | 131 | 2160Л-1-АПС | DIN-рейка 35х7,5 мм, длина 1000 мм |  | 02140-RET10 |  | шт. | 2
1 | 1 | 9 | 128 | 0 | 0 | 0 |  | 1.1.9.128.0.0.0 | 132 | 2160Л-1-АПС | Кронштейн для DIN-рейки 35 мм |  | TST 20 |  | шт. | 12
1 | 1 | 9 | 129 | 0 | 0 | 0 |  | 1.1.9.129.0.0.0 | 133 | 2160Л-1-АПС | Короб перфорированный, серый RL12 40x60 |  | 00107RL |  | шт. | 2
1 | 1 | 9 | 130 | 0 | 0 | 0 |  | 1.1.9.130.0.0.0 | 134 | 2160Л-1-АПС | Модуль входа/выхода четырехканальный |  | FDCIO222 |  | шт. | 1
1 | 1 | 9 | 131 | 0 | 0 | 0 |  | 1.1.9.131.0.0.0 | 135 | 2160Л-1-АПС | Модуль входов/выходов. 1 вход (НО или НЗ). 1 выход управляющий напряжением с контролем цепи (30 В пост. тока, 2 А) |  | FDCIO221 |  | шт. | 7
1 | 1 | 9 | 132 | 0 | 0 | 0 |  | 1.1.9.132.0.0.0 | 136 | 2160Л-1-АПС | Блок источника резервированного питания |  | БИРП-24/2,5 М (DIN) 24В 2,5А |  | шт. | 1
1 | 1 | 9 | 133 | 0 | 0 | 0 |  | 1.1.9.133.0.0.0 | 137 | 2160Л-1-АПС | Аккумуляторная батарея 12V / 7Ah |  | Delta DT 1207 |  | шт. | 2
1 | 1 | 9 | 134 | 0 | 0 | 0 |  | 1.1.9.134.0.0.0 | 138 | 2160Л-1-АПС | Монтажный комплект аккумуляторный на DIN-рейку |  | МК-7А |  | шт. | 2
1 | 1 | 9 | 135 | 0 | 0 | 0 |  | 1.1.9.135.0.0.0 | 139 | 2160Л-1-АПС | Автоматический выключатель (АВ) С 6А 2P 4.5kA 230В |  | C9F34206 |  | шт. | 1
1 | 1 | 9 | 136 | 0 | 0 | 0 |  | 1.1.9.136.0.0.0 | 140 | 2160Л-1-АПС | XT1… XT3 Клеммник наборный, в составе: |  |  |  | шт.
1 | 1 | 9 | 137 | 0 | 0 | 0 |  | 1.1.9.137.0.0.0 | 141 | 2160Л-1-АПС | Клемма проходная, винтовой зажим, 2 точки подключения, 2.5 кв.мм, серая |  | TUR-2.5R |  | шт. | 6
1 | 1 | 9 | 138 | 0 | 0 | 0 |  | 1.1.9.138.0.0.0 | 142 | 2160Л-1-АПС | Клемма заземления, винтовой зажим, 2 точки подключения, 2.5 кв.мм |  | TUR-2.5-PE |  | шт. | 3
1 | 1 | 9 | 139 | 0 | 0 | 0 |  | 1.1.9.139.0.0.0 | 143 | 2160Л-1-АПС | BTO, Торцевой фиксатор 5мм |  | ZBT008 |  | шт. | 4
1 | 1 | 9 | 140 | 0 | 0 | 0 |  | 1.1.9.140.0.0.0 | 144 | 2160Л-1-АПС | Изолятор торцевой для клемм TUR-2.5...10, серый |  | D-TUR-2.5-10R |  | шт. | 3
1 | 1 | 9 | 141 | 0 | 0 | 0 |  | 1.1.9.141.0.0.0 | 145 | 2160Л-1-АПС | Перемычка вставная, для клемм на 2.5 кв.мм, 10-и полюсная |  | SBF-10-5 |  | шт. | 2
1 | 1 | 9 | 142 | 0 | 0 | 0 |  | 1.1.9.142.0.0.0 | 146 | 2160Л-1-АПС | XT4 Клеммник наборный, в составе: |  |  |  | шт.
1 | 1 | 9 | 143 | 0 | 0 | 0 |  | 1.1.9.143.0.0.0 | 147 | 2160Л-1-АПС | Клемма проходная, винтовой зажим, 2 точки подключения, 2.5 кв.мм, серая |  | TUR-2.5R |  | шт. | 16
1 | 1 | 9 | 144 | 0 | 0 | 0 |  | 1.1.9.144.0.0.0 | 148 | 2160Л-1-АПС | BTO, Торцевой фиксатор 5мм |  | ZBT008 |  | шт. | 2
1 | 1 | 9 | 145 | 0 | 0 | 0 |  | 1.1.9.145.0.0.0 | 149 | 2160Л-1-АПС | Изолятор торцевой для клемм TUR-2.5...10, серый |  | D-TUR-2.5-10R |  | шт. | 1
1 | 1 | 9 | 146 | 0 | 0 | 0 |  | 1.1.9.146.0.0.0 | 150 | 2160Л-1-АПС | Перемычка вставная, для клемм на 2.5 кв.мм, 10-и полюсная |  | SBF-10-5 |  | шт. | 2
1 | 1 | 9 | 147 | 0 | 0 | 0 |  | 1.1.9.147.0.0.0 | 151 | 2160Л-1-АПС | XT5 Клеммник наборный, в составе: |  |  |  | шт.
1 | 1 | 9 | 148 | 0 | 0 | 0 |  | 1.1.9.148.0.0.0 | 152 | 2160Л-1-АПС | Клемма проходная, винтовой зажим, 2 точки подключения, 2.5 кв.мм, серая |  | TUR-2.5R |  | шт. | 20
1 | 1 | 9 | 149 | 0 | 0 | 0 |  | 1.1.9.149.0.0.0 | 153 | 2160Л-1-АПС | BTO, Торцевой фиксатор 5мм |  | ZBT008 |  | шт. | 2
1 | 1 | 9 | 150 | 0 | 0 | 0 |  | 1.1.9.150.0.0.0 | 154 | 2160Л-1-АПС | Изолятор торцевой для клемм TUR-2.5...10, серый |  | D-TUR-2.5-10R |  | шт. | 1
1 | 1 | 9 | 151 | 0 | 0 | 0 |  | 1.1.9.151.0.0.0 | 155 | 2160Л-1-АПС | XT6 Клеммник наборный, в составе: |  |  |  | шт.
1 | 1 | 9 | 152 | 0 | 0 | 0 |  | 1.1.9.152.0.0.0 | 156 | 2160Л-1-АПС | Клемма проходная, винтовой зажим, 2 точки подключения, 2.5 кв.мм, серая |  | TUR-2.5R |  | шт. | 20
1 | 1 | 9 | 153 | 0 | 0 | 0 |  | 1.1.9.153.0.0.0 | 157 | 2160Л-1-АПС | BTO, Торцевой фиксатор 5мм |  | ZBT008 |  | шт. | 2
1 | 1 | 9 | 154 | 0 | 0 | 0 |  | 1.1.9.154.0.0.0 | 158 | 2160Л-1-АПС | Изолятор торцевой для клемм TUR-2.5...10, серый |  | D-TUR-2.5-10R |  | шт. | 1
1 | 1 | 9 | 155 | 0 | 0 | 0 |  | 1.1.9.155.0.0.0 | 159 | 2160Л-1-АПС | Монтаж: Шкаф RFA6
1 | 1 | 9 | 156 | 0 | 0 | 0 |  | 1.1.9.156.0.0.0 | 160 | 2160Л-1-АПС | Корпус навесной STE с М/П ВxШxГ 600x600x250 мм, IP66 |  | R5STE0669 |  | шт. | 1
1 | 1 | 9 | 157 | 0 | 0 | 0 |  | 1.1.9.157.0.0.0 | 161 | 2160Л-1-АПС | Кронштейны для настенного крепления для навесных и клеммных корпусов, 4 шт |  | R5A55R |  | шт. | 1
1 | 1 | 9 | 158 | 0 | 0 | 0 |  | 1.1.9.158.0.0.0 | 162 | 2160Л-1-АПС | Табличка полужесткая 49x15мм, клейкое основание |  | TAS4915AW |  | шт. | 3
1 | 1 | 9 | 159 | 0 | 0 | 0 |  | 1.1.9.159.0.0.0 | 163 | 2160Л-1-АПС | Фланец для монтажа кабельного ввода FL21 для корпусов ST, STE, тип 5, 543x153 мм |  | R5FPST03 |  | шт. | 1
1 | 1 | 9 | 160 | 0 | 0 | 0 |  | 1.1.9.160.0.0.0 | 164 | 2160Л-1-АПС | Кабельный ввод FL21, пластик V0 UL94, IP65, +130 - 40, 50 отверстий |  | R5HTC50 |  | шт. | 2
1 | 1 | 9 | 161 | 0 | 0 | 0 |  | 1.1.9.161.0.0.0 | 165 | 2160Л-1-АПС | Саморез с пресс-шайбой 4.2x13 со сверлом |  | CM274013 |  | шт. | 25
1 | 1 | 9 | 162 | 0 | 0 | 0 |  | 1.1.9.162.0.0.0 | 166 | 2160Л-1-АПС | DIN-рейка 35х7,5 мм, длина 1000 мм |  | 02140-RET10 |  | шт. | 2
1 | 1 | 9 | 163 | 0 | 0 | 0 |  | 1.1.9.163.0.0.0 | 167 | 2160Л-1-АПС | Кронштейн для DIN-рейки 35 мм |  | TST 20 |  | шт. | 12
1 | 1 | 9 | 164 | 0 | 0 | 0 |  | 1.1.9.164.0.0.0 | 168 | 2160Л-1-АПС | Короб перфорированный, серый RL12 40x60 |  | 00107RL |  | шт. | 2
1 | 1 | 9 | 165 | 0 | 0 | 0 |  | 1.1.9.165.0.0.0 | 169 | 2160Л-1-АПС | Модуль входов/выходов. 1 вход (НО или НЗ). 1 выход управляющий напряжением с контролем цепи (30 В пост. тока, 2 А) |  | FDCIO221 |  | шт. | 8
1 | 1 | 9 | 166 | 0 | 0 | 0 |  | 1.1.9.166.0.0.0 | 170 | 2160Л-1-АПС | Блок источника резервированного питания DIN, 24В, 4А |  | БИРП-24/4 М (DIN) 24В 4А |  | шт. | 1
1 | 1 | 9 | 167 | 0 | 0 | 0 |  | 1.1.9.167.0.0.0 | 171 | 2160Л-1-АПС | Аккумуляторная батарея 12V / 12Ah |  | Delta DT 1212 |  | шт. | 2
1 | 1 | 9 | 168 | 0 | 0 | 0 |  | 1.1.9.168.0.0.0 | 172 | 2160Л-1-АПС | Монтажный комплект аккумуляторный на DIN-рейку |  | МК-7А |  | шт. | 2
1 | 1 | 9 | 169 | 0 | 0 | 0 |  | 1.1.9.169.0.0.0 | 173 | 2160Л-1-АПС | Автоматический выключатель (АВ) С 6А 2P 4.5kA 230В |  | C9F34206 |  | шт. | 1
1 | 1 | 9 | 170 | 0 | 0 | 0 |  | 1.1.9.170.0.0.0 | 174 | 2160Л-1-АПС | XT1… XT3 Клеммник наборный, в составе: |  |  |  | шт.
1 | 1 | 9 | 171 | 0 | 0 | 0 |  | 1.1.9.171.0.0.0 | 175 | 2160Л-1-АПС | Клемма проходная, винтовой зажим, 2 точки подключения, 2.5 кв.мм, серая |  | TUR-2.5R |  | шт. | 6
1 | 1 | 9 | 172 | 0 | 0 | 0 |  | 1.1.9.172.0.0.0 | 176 | 2160Л-1-АПС | Клемма заземления, винтовой зажим, 2 точки подключения, 2.5 кв.мм |  | TUR-2.5-PE |  | шт. | 3
1 | 1 | 9 | 173 | 0 | 0 | 0 |  | 1.1.9.173.0.0.0 | 177 | 2160Л-1-АПС | BTO, Торцевой фиксатор 5мм |  | ZBT008 |  | шт. | 4
1 | 1 | 9 | 174 | 0 | 0 | 0 |  | 1.1.9.174.0.0.0 | 178 | 2160Л-1-АПС | Изолятор торцевой для клемм TUR-2.5...10, серый |  | D-TUR-2.5-10R |  | шт. | 3
1 | 1 | 9 | 175 | 0 | 0 | 0 |  | 1.1.9.175.0.0.0 | 179 | 2160Л-1-АПС | Перемычка вставная, для клемм на 2.5 кв.мм, 10-и полюсная |  | SBF-10-5 |  | шт. | 2
1 | 1 | 9 | 176 | 0 | 0 | 0 |  | 1.1.9.176.0.0.0 | 180 | 2160Л-1-АПС | XT4 Клеммник наборный, в составе: |  |  |  | шт.
1 | 1 | 9 | 177 | 0 | 0 | 0 |  | 1.1.9.177.0.0.0 | 181 | 2160Л-1-АПС | Клемма проходная, винтовой зажим, 2 точки подключения, 2.5 кв.мм, серая |  | TUR-2.5R |  | шт. | 24
1 | 1 | 9 | 178 | 0 | 0 | 0 |  | 1.1.9.178.0.0.0 | 182 | 2160Л-1-АПС | BTO, Торцевой фиксатор 5мм |  | ZBT008 |  | шт. | 2
1 | 1 | 9 | 179 | 0 | 0 | 0 |  | 1.1.9.179.0.0.0 | 183 | 2160Л-1-АПС | Изолятор торцевой для клемм TUR-2.5...10, серый |  | D-TUR-2.5-10R |  | шт. | 1
1 | 1 | 9 | 180 | 0 | 0 | 0 |  | 1.1.9.180.0.0.0 | 184 | 2160Л-1-АПС | Перемычка вставная, для клемм на 2.5 кв.мм, 10-и полюсная |  | SBF-10-5 |  | шт. | 2
1 | 1 | 9 | 181 | 0 | 0 | 0 |  | 1.1.9.181.0.0.0 | 185 | 2160Л-1-АПС | XT5 Клеммник наборный, в составе: |  |  |  | шт.
1 | 1 | 9 | 182 | 0 | 0 | 0 |  | 1.1.9.182.0.0.0 | 186 | 2160Л-1-АПС | Клемма проходная, винтовой зажим, 2 точки подключения, 2.5 кв.мм, серая |  | TUR-2.5R |  | шт. | 26
1 | 1 | 9 | 183 | 0 | 0 | 0 |  | 1.1.9.183.0.0.0 | 187 | 2160Л-1-АПС | BTO, Торцевой фиксатор 5мм |  | ZBT008 |  | шт. | 2
1 | 1 | 9 | 184 | 0 | 0 | 0 |  | 1.1.9.184.0.0.0 | 188 | 2160Л-1-АПС | Изолятор торцевой для клемм TUR-2.5...10, серый |  | D-TUR-2.5-10R |  | шт. | 1
1 | 1 | 9 | 185 | 0 | 0 | 0 |  | 1.1.9.185.0.0.0 | 189 | 2160Л-1-АПС | XT6 Клеммник наборный, в составе: |  |  |  | шт.
1 | 1 | 9 | 186 | 0 | 0 | 0 |  | 1.1.9.186.0.0.0 | 190 | 2160Л-1-АПС | Клемма проходная, винтовой зажим, 2 точки подключения, 2.5 кв.мм, серая |  | TUR-2.5R |  | шт. | 24
1 | 1 | 9 | 187 | 0 | 0 | 0 |  | 1.1.9.187.0.0.0 | 191 | 2160Л-1-АПС | BTO, Торцевой фиксатор 5мм |  | ZBT008 |  | шт. | 2
1 | 1 | 9 | 188 | 0 | 0 | 0 |  | 1.1.9.188.0.0.0 | 192 | 2160Л-1-АПС | Изолятор торцевой для клемм TUR-2.5...10, серый |  | D-TUR-2.5-10R |  | шт. | 1
[9 empty] | 193 | 2160Л-1-АПС | Пусконаладочные работы |  |  |  | комплект | 1
1 | 1 | 10 | 0 | 0 | 0 | 0 |  | 1.1.10.0.0.0.0 | 10 | 2160Л-1-ОВ | Отопление, вентиляция и кондиционирование
1 | 1 | 10 | 1 | 0 | 0 | 0 |  | 1.1.10.1.0.0.0 | 1 | 2160Л-1-ОВ | Рециркуляционная приточно-вытяжная установка ВЕРОСА-600-117-У3 (сторона обслуживания слева) | AHU214/EF214 | ОП «Веза-НН»/2160Л-1-ОВ.ОЛ1 |  | шт | 1
1 | 1 | 10 | 2 | 0 | 0 | 0 |  | 1.1.10.2.0.0.0 | 2 | 2160Л-1-ОВ | Преобразователь частоты для приточного вентилятора 5,5 кВт IP20 | VF-51 | ОП «Веза-НН» |  | шт | 1
1 | 1 | 10 | 3 | 0 | 0 | 0 |  | 1.1.10.3.0.0.0 | 3 | 2160Л-1-ОВ | Преобразователь частоты для вытяжного вентилятора 4,0 кВт IP20 | VF-51 | ОП «Веза-НН» |  | шт | 1
1 | 1 | 10 | 4 | 0 | 0 | 0 |  | 1.1.10.4.0.0.0 | 4 | 2160Л-1-ОВ | *Комплект автоматики | КА251048689д-ННВ-ПВ2 | ОП «Веза-НН» |  | шт | 1
1 | 1 | 10 | 5 | 0 | 0 | 0 |  | 1.1.10.5.0.0.0 | 5 | 2160Л-1-ОВ | Узел регулирующий, сторона подключения – правая, тип присоединения- фланцевый, Ду50 | ВЕКТОР 4-С-7-П-С+ | ОП «Веза-НН» |  | шт | 1
1 | 1 | 10 | 6 | 0 | 0 | 0 |  | 1.1.10.6.0.0.0 | 6 | 2160Л-1-ОВ
1 | 1 | 10 | 7 | 0 | 0 | 0 |  | 1.1.10.7.0.0.0 | 7 | 2160Л-1-ОВ | Клапан противопожарный нормально открытый в общепромышленном исполнении 600х500 мм, с клеммной коробкой, с электроприводом BELIMO на 220/24В с ТРУ | КПУ-1Н-О-Н-600х500-2*ф-МВ220-Т-СН-КК-0-0-0-0-0 | ОП «Веза-НН» |  | шт | 2
1 | 1 | 10 | 8 | 0 | 0 | 0 |  | 1.1.10.8.0.0.0 | 8 | 2160Л-1-ОВ
1 | 1 | 10 | 9 | 0 | 0 | 0 |  | 1.1.10.9.0.0.0 | 9 | 2160Л-1-ОВ
1 | 1 | 10 | 10 | 0 | 0 | 0 |  | 1.1.10.10.0.0.0 | 10 | 2160Л-1-ОВ | Воздуховоды из оцинкованной стали толщиной 0,9 мм: 1200х600 | ГОСТ 14918-2020 |  |  | м | 35
1 | 1 | 10 | 11 | 0 | 0 | 0 |  | 1.1.10.11.0.0.0 | 11 | 2160Л-1-ОВ
1 | 1 | 10 | 12 | 0 | 0 | 0 |  | 1.1.10.12.0.0.0 | 12 | 2160Л-1-ОВ | Воздуховоды из оцинкованной стали толщиной 0,7 мм: 800х400 | ГОСТ 14918-2020 |  |  | м | 58
1 | 1 | 10 | 13 | 0 | 0 | 0 |  | 1.1.10.13.0.0.0 | 13 | 2160Л-1-ОВ | Воздуховоды из оцинкованной стали толщиной 0,7 мм: 800х600 | ГОСТ 14918-2020 |  |  | м | 3
1 | 1 | 10 | 14 | 0 | 0 | 0 |  | 1.1.10.14.0.0.0 | 14 | 2160Л-1-ОВ | Воздуховоды из оцинкованной стали толщиной 0,7 мм: 600х500 | ГОСТ 14918-2020 |  |  | м | 19
1 | 1 | 10 | 15 | 0 | 0 | 0 |  | 1.1.10.15.0.0.0 | 15 | 2160Л-1-ОВ | Воздуховоды из оцинкованной стали толщиной 0,7 мм: 1000х800 | ГОСТ 14918-2020 |  |  | м | 14
1 | 1 | 10 | 16 | 0 | 0 | 0 |  | 1.1.10.16.0.0.0 | 16 | 2160Л-1-ОВ
1 | 1 | 10 | 17 | 0 | 0 | 0 |  | 1.1.10.17.0.0.0 | 17 | 2160Л-1-ОВ | Воздуховоды из оцинкованной стали толщиной 0,7 мм: 400х200 | ГОСТ 14918-2020 |  |  | м | 4
1 | 1 | 10 | 18 | 0 | 0 | 0 |  | 1.1.10.18.0.0.0 | 18 | 2160Л-1-ОВ
1 | 1 | 10 | 19 | 0 | 0 | 0 |  | 1.1.10.19.0.0.0 | 19 | 2160Л-1-ОВ | Решетка для воздуховодов 300х500 | АМН 300х500 | Арктос |  | шт | 1
1 | 1 | 10 | 20 | 0 | 0 | 0 |  | 1.1.10.20.0.0.0 | 20 | 2160Л-1-ОВ
1 | 1 | 10 | 21 | 0 | 0 | 0 |  | 1.1.10.21.0.0.0 | 21 | 2160Л-1-ОВ | Решетка для воздуховодов 600х300 | АМР 600х300 | Арктос |  | шт | 2
1 | 1 | 10 | 22 | 0 | 0 | 0 |  | 1.1.10.22.0.0.0 | 22 | 2160Л-1-ОВ | Решетка для воздуховодов 600х600 | АМР 600х600 | Арктос |  | шт | 7
1 | 1 | 10 | 23 | 0 | 0 | 0 |  | 1.1.10.23.0.0.0 | 23 | 2160Л-1-ОВ | Решетка для воздуховодов 400х400 | АМР 400х400 | Арктос |  | шт | 2
1 | 1 | 10 | 24 | 0 | 0 | 0 |  | 1.1.10.24.0.0.0 | 24 | 2160Л-1-ОВ | Решётка наружная 1100х700 (h) |  |  |  | шт | 2
1 | 1 | 10 | 25 | 0 | 0 | 0 |  | 1.1.10.25.0.0.0 | 25 | 2160Л-1-ОВ | Решётка наружная 500х700 (h) |  |  |  | шт | 1
1 | 1 | 10 | 26 | 0 | 0 | 0 |  | 1.1.10.26.0.0.0 | 26 | 2160Л-1-ОВ | Сетка 2-063-025 1000х800 |  |  |  | шт | 1
1 | 1 | 10 | 27 | 0 | 0 | 0 |  | 1.1.10.27.0.0.0 | 27 | 2160Л-1-ОВ
1 | 1 | 10 | 28 | 0 | 0 | 0 |  | 1.1.10.28.0.0.0 | 28 | 2160Л-1-ОВ | Переход эксцентрический из оцинкованной стали δ=0,7 мм 1525х775-800х600 l=600 мм |  |  |  | шт | 2
1 | 1 | 10 | 29 | 0 | 0 | 0 |  | 1.1.10.29.0.0.0 | 29 | 2160Л-1-ОВ
1 | 1 | 10 | 30 | 0 | 0 | 0 |  | 1.1.10.30.0.0.0 | 30 | 2160Л-1-ОВ | Переход эксцентрический из оцинкованной стали δ=0,7 мм 600х1200-1000х800 l=600 мм |  |  |  | шт | 1
1 | 1 | 10 | 31 | 0 | 0 | 0 |  | 1.1.10.31.0.0.0 | 31 | 2160Л-1-ОВ
1 | 1 | 10 | 32 | 0 | 0 | 0 |  | 1.1.10.32.0.0.0 | 32 | 2160Л-1-ОВ | Переход из оцинкованной стали δ=0,7 мм 1525х775-800х400 l=600 мм |  |  |  | шт | 1
1 | 1 | 10 | 33 | 0 | 0 | 0 |  | 1.1.10.33.0.0.0 | 33 | 2160Л-1-ОВ
1 | 1 | 10 | 34 | 0 | 0 | 0 |  | 1.1.10.34.0.0.0 | 34 | 2160Л-1-ОВ | Переход из оцинкованной стали δ=0,7 мм 1000х600-800х400 l=600 мм |  |  |  | шт | 1
1 | 1 | 10 | 35 | 0 | 0 | 0 |  | 1.1.10.35.0.0.0 | 35 | 2160Л-1-ОВ
1 | 1 | 10 | 36 | 0 | 0 | 0 |  | 1.1.10.36.0.0.0 | 36 | 2160Л-1-ОВ | Переход из оцинкованной стали δ=0,7 мм 800х400-400х200 l=600 мм |  |  |  | шт | 1
1 | 1 | 10 | 37 | 0 | 0 | 0 |  | 1.1.10.37.0.0.0 | 37 | 2160Л-1-ОВ
1 | 1 | 10 | 38 | 0 | 0 | 0 |  | 1.1.10.38.0.0.0 | 38 | 2160Л-1-ОВ | Переход эксцентрический из оцинкованной стали δ=0,7 мм 600х500-800х400 l=600 мм |  |  |  | шт | 1
1 | 1 | 10 | 39 | 0 | 0 | 0 |  | 1.1.10.39.0.0.0 | 39 | 2160Л-1-ОВ | Отвод прямоугольный из оцинкованной стали δ=0,7 мм, 90гр 1000х800 |  |  |  | шт | 2
1 | 1 | 10 | 40 | 0 | 0 | 0 |  | 1.1.10.40.0.0.0 | 40 | 2160Л-1-ОВ | Отвод прямоугольный из оцинкованной стали δ=0,7 мм, 90гр 600х1200 |  |  |  | шт | 1
1 | 1 | 10 | 41 | 0 | 0 | 0 |  | 1.1.10.41.0.0.0 | 41 | 2160Л-1-ОВ | Отвод прямоугольный из оцинкованной стали δ=0,7 мм, 90гр 800х400 |  |  |  | шт | 5
1 | 1 | 10 | 42 | 0 | 0 | 0 |  | 1.1.10.42.0.0.0 | 42 | 2160Л-1-ОВ | Отвод прямоугольный из оцинкованной стали δ=0,7 мм, 90гр 600х500 |  |  |  | шт | 4
1 | 1 | 10 | 43 | 0 | 0 | 0 |  | 1.1.10.43.0.0.0 | 43 | 2160Л-1-ОВ |  |  |  |  | шт
1 | 1 | 10 | 44 | 0 | 0 | 0 |  | 1.1.10.44.0.0.0 | 44 | 2160Л-1-ОВ | Отвод прямоугольный из оцинкованной стали δ=0,5 мм 400х200 |  |  |  | шт | 1
1 | 1 | 10 | 45 | 0 | 0 | 0 |  | 1.1.10.45.0.0.0 | 45 | 2160Л-1-ОВ |  |  |  |  | шт
1 | 1 | 10 | 46 | 0 | 0 | 0 |  | 1.1.10.46.0.0.0 | 46 | 2160Л-1-ОВ | Заглушка из оцинкованной стали 1000х800 |  |  |  | шт | 1
1 | 1 | 10 | 47 | 0 | 0 | 0 |  | 1.1.10.47.0.0.0 | 47 | 2160Л-1-ОВ | Заглушка из оцинкованной стали 800х400 |  |  |  | шт | 1
1 | 1 | 10 | 48 | 0 | 0 | 0 |  | 1.1.10.48.0.0.0 | 48 | 2160Л-1-ОВ | Заглушка из оцинкованной стали 600х500 |  |  |  | шт | 1
1 | 1 | 10 | 49 | 0 | 0 | 0 |  | 1.1.10.49.0.0.0 | 49 | 2160Л-1-ОВ | Заглушка из оцинкованной стали 400х200 |  |  |  | шт | 1
1 | 1 | 10 | 50 | 0 | 0 | 0 |  | 1.1.10.50.0.0.0 | 50 | 2160Л-1-ОВ | Огнезащитное покрытие для воздуховодов по грунтовке |  | Стабитерм |  | м2 | 249
1 | 1 | 10 | 51 | 0 | 0 | 0 |  | 1.1.10.51.0.0.0 | 51 | 2160Л-1-ОВ | Лючок для замера параметров воздуха |  |  |  | шт | 2
1 | 1 | 10 | 52 | 0 | 0 | 0 |  | 1.1.10.52.0.0.0 | 52 | 2160Л-1-ОВ | Металл для крепления воздуховодов |  |  |  | кг | 84.2
1 | 1 | 10 | 53 | 0 | 0 | 0 |  | 1.1.10.53.0.0.0 | 53 | 2160Л-1-ОВ | Рециркуляционная приточно-вытяжная установка ВЕРОСА-600-138-У3 (сторона обслуживания справа) Производительностью 11250 м3/час | AHU215/EF215 | ОП «Веза-НН»/2160Л-1-ОВ.ОЛ2 |  | шт | 1
1 | 1 | 10 | 54 | 0 | 0 | 0 |  | 1.1.10.54.0.0.0 | 54 | 2160Л-1-ОВ
1 | 1 | 10 | 55 | 0 | 0 | 0 |  | 1.1.10.55.0.0.0 | 55 | 2160Л-1-ОВ | Преобразователь частоты для приточного вентилятора 7,5 кВт IP20 | VF-51 | ОП «Веза-НН» |  | шт | 2
1 | 1 | 10 | 56 | 0 | 0 | 0 |  | 1.1.10.56.0.0.0 | 56 | 2160Л-1-ОВ | Преобразователь частоты для вытяжного вентилятора 4,0 кВт IP20 | VF-51 | ОП «Веза-НН» |  | шт | 2
1 | 1 | 10 | 57 | 0 | 0 | 0 |  | 1.1.10.57.0.0.0 | 57 | 2160Л-1-ОВ | *Комплект автоматики | КА-251040419д-ННВ-ПВ1 | ОП «Веза-НН» |  | компл. | 1
1 | 1 | 10 | 58 | 0 | 0 | 0 |  | 1.1.10.58.0.0.0 | 58 | 2160Л-1-ОВ | Узел регулирующий, сторона подключения – левая, тип присоединения- фланцевый, Ду50 | ВЕКТОР 4-С-7-Л-С+ | ОП «Веза-НН» |  | шт | 1
1 | 1 | 10 | 59 | 0 | 0 | 0 |  | 1.1.10.59.0.0.0 | 59 | 2160Л-1-ОВ | Клапан противопожарный нормально открытый в общепромышленном исполнении 600х700 мм, с клеммной коробкой, с электроприводом BELIMO на 220/24В с ТРУ | КПУ-1Н-О-Н-600х700-2*ф-МВ220-Т-СН-КК-0-0-0-0-0 | ОП «Веза-НН» |  | шт | 2
1 | 1 | 10 | 60 | 0 | 0 | 0 |  | 1.1.10.60.0.0.0 | 60 | 2160Л-1-ОВ
1 | 1 | 10 | 61 | 0 | 0 | 0 |  | 1.1.10.61.0.0.0 | 61 | 2160Л-1-ОВ | Воздуховоды из оцинкованной стали толщиной 0,7 мм: 1000х600 | ГОСТ 14918-2020 |  |  | м | 4
1 | 1 | 10 | 62 | 0 | 0 | 0 |  | 1.1.10.62.0.0.0 | 62 | 2160Л-1-ОВ | Воздуховоды из оцинкованной стали толщиной 0,7 мм: 1000х400 | ГОСТ 14918-2020 |  |  | м | 38
1 | 1 | 10 | 63 | 0 | 0 | 0 |  | 1.1.10.63.0.0.0 | 63 | 2160Л-1-ОВ | Воздуховоды из оцинкованной стали толщиной 0,7 мм: 600х700 | ГОСТ 14918-2020 |  |  | м | 19
1 | 1 | 10 | 64 | 0 | 0 | 0 |  | 1.1.10.64.0.0.0 | 64 | 2160Л-1-ОВ | Решетка для воздуховодов 300х500 | АМН 300х500 | Арктос |  | шт | 1
1 | 1 | 10 | 65 | 0 | 0 | 0 |  | 1.1.10.65.0.0.0 | 65 | 2160Л-1-ОВ
1 | 1 | 10 | 66 | 0 | 0 | 0 |  | 1.1.10.66.0.0.0 | 66 | 2160Л-1-ОВ | Решетка для воздуховодов 600х300 | АМР 600х300 | Арктос |  | шт | 3
1 | 1 | 10 | 67 | 0 | 0 | 0 |  | 1.1.10.67.0.0.0 | 67 | 2160Л-1-ОВ
1 | 1 | 10 | 68 | 0 | 0 | 0 |  | 1.1.10.68.0.0.0 | 68 | 2160Л-1-ОВ | Решетка для воздуховодов 800х600 | АМР 800х600 | Арктос |  | шт | 7
1 | 1 | 10 | 69 | 0 | 0 | 0 |  | 1.1.10.69.0.0.0 | 69 | 2160Л-1-ОВ
1 | 1 | 10 | 70 | 0 | 0 | 0 |  | 1.1.10.70.0.0.0 | 70 | 2160Л-1-ОВ | Переход эксцентрический из оцинкованной стали δ=0,7 мм 1525х925-1000х600 l=600 мм | ГОСТ 14918-2020 |  |  | шт | 2
1 | 1 | 10 | 71 | 0 | 0 | 0 |  | 1.1.10.71.0.0.0 | 71 | 2160Л-1-ОВ
1 | 1 | 10 | 72 | 0 | 0 | 0 |  | 1.1.10.72.0.0.0 | 72 | 2160Л-1-ОВ | Переход эксцентрический из оцинкованной стали δ=0,7 мм 1000х400-1100х700 l=600 мм | ГОСТ 14918-2020 |  |  | шт | 1
1 | 1 | 10 | 73 | 0 | 0 | 0 |  | 1.1.10.73.0.0.0 | 73 | 2160Л-1-ОВ
1 | 1 | 10 | 74 | 0 | 0 | 0 |  | 1.1.10.74.0.0.0 | 74 | 2160Л-1-ОВ | Переход из оцинкованной стали δ=0,7 мм 1525х925-1000х400 l=600 мм | ГОСТ 14918-2020 |  |  | шт | 1
1 | 1 | 10 | 75 | 0 | 0 | 0 |  | 1.1.10.75.0.0.0 | 75 | 2160Л-1-ОВ
1 | 1 | 10 | 76 | 0 | 0 | 0 |  | 1.1.10.76.0.0.0 | 76 | 2160Л-1-ОВ | Переход эксцентрический из оцинкованной стали δ=0,7 мм 600х700-1000х400 l=600 мм | ГОСТ 14918-2020 |  |  | шт | 2
1 | 1 | 10 | 77 | 0 | 0 | 0 |  | 1.1.10.77.0.0.0 | 77 | 2160Л-1-ОВ
1 | 1 | 10 | 78 | 0 | 0 | 0 |  | 1.1.10.78.0.0.0 | 78 | 2160Л-1-ОВ | Отвод прямоугольный из оцинкованной стали δ=0,7 мм, 900 1000х400 | ГОСТ 14918-2020 |  |  | шт | 2
1 | 1 | 10 | 79 | 0 | 0 | 0 |  | 1.1.10.79.0.0.0 | 79 | 2160Л-1-ОВ | Отвод прямоугольный из оцинкованной стали δ=0,7 мм, 900 600х700 | ГОСТ 14918-2020 |  |  | шт | 4
1 | 1 | 10 | 80 | 0 | 0 | 0 |  | 1.1.10.80.0.0.0 | 80 | 2160Л-1-ОВ | Огнезащитное покрытие для воздуховодов по грунтовке |  | Стабитерм |  | м2 | 17
1 | 1 | 10 | 81 | 0 | 0 | 0 |  | 1.1.10.81.0.0.0 | 81 | 2160Л-1-ОВ | Лючок для замера параметров воздуха | А9-57 |  |  | шт | 2
1 | 1 | 10 | 82 | 0 | 0 | 0 |  | 1.1.10.82.0.0.0 | 82 | 2160Л-1-ОВ | Металл для крепления воздуховодов |  |  |  | кг | 37
1 | 1 | 10 | 83 | 0 | 0 | 0 |  | 1.1.10.83.0.0.0 | 83 | 2160Л-1-ОВ | Приточная установка установка ВЕРОСА-600-046-У3 (сторона обслуживания слева) Производительностью 3750 м3/час | AHU219 | ОП «Веза-НН»/2160Л-1-ОВ.ОЛ3 |  | шт | 1
1 | 1 | 10 | 84 | 0 | 0 | 0 |  | 1.1.10.84.0.0.0 | 84 | 2160Л-1-ОВ
1 | 1 | 10 | 85 | 0 | 0 | 0 |  | 1.1.10.85.0.0.0 | 85 | 2160Л-1-ОВ | Преобразователь частоты для вытяжного вентилятора 0,75 кВт IP20 | VF-51 | ОП «Веза-НН» |  | шт | 1
1 | 1 | 10 | 86 | 0 | 0 | 0 |  | 1.1.10.86.0.0.0 | 86 | 2160Л-1-ОВ | *Комплект автоматики | КА251047819а-ННВ-П1 | ОП «Веза-НН» |  | компл. | 1
1 | 1 | 10 | 87 | 0 | 0 | 0 |  | 1.1.10.87.0.0.0 | 87 | 2160Л-1-ОВ | Узел регулирующий, сторона подключения – правая, тип присоединения- фланцевый, Ду32 | ВЕКТОР 4-С-5-П-С+ | ОП «Веза-НН» |  | шт | 1
1 | 1 | 10 | 88 | 0 | 0 | 0 |  | 1.1.10.88.0.0.0 | 88 | 2160Л-1-ОВ | Устройство воздухоприемное | РОН 110-840*690-30-Ц | ОП «Веза-НН» |  | шт | 1
1 | 1 | 10 | 89 | 0 | 0 | 0 |  | 1.1.10.89.0.0.0 | 89 | 2160Л-1-ОВ
1 | 1 | 10 | 90 | 0 | 0 | 0 |  | 1.1.10.90.0.0.0 | 90 | 2160Л-1-ОВ | Воздуховоды из оцинкованной стали толщиной 0,7 мм: 600х250 | ГОСТ 14918-2020 |  |  | м | 21
1 | 1 | 10 | 91 | 0 | 0 | 0 |  | 1.1.10.91.0.0.0 | 91 | 2160Л-1-ОВ | Воздуховоды из оцинкованной стали толщиной 0,7 мм: 1100х700 | ГОСТ 14918-2020 |  |  | м | 2.5
1 | 1 | 10 | 92 | 0 | 0 | 0 |  | 1.1.10.92.0.0.0 | 92 | 2160Л-1-ОВ | Решетка для воздуховодов 500х200 | АМР 500х200 | Арктос |  | шт. | 7
1 | 1 | 10 | 93 | 0 | 0 | 0 |  | 1.1.10.93.0.0.0 | 93 | 2160Л-1-ОВ
1 | 1 | 10 | 94 | 0 | 0 | 0 |  | 1.1.10.94.0.0.0 | 94 | 2160Л-1-ОВ | Отвод прямоугольный из оцинкованной стали δ=0,7 мм, 900 600х250 | ГОСТ 14918-2020 |  |  | шт | 1
1 | 1 | 10 | 95 | 0 | 0 | 0 |  | 1.1.10.95.0.0.0 | 95 | 2160Л-1-ОВ | Заглушка из оцинкованной стали 600х250 |  |  |  | шт | 2
1 | 1 | 10 | 96 | 0 | 0 | 0 |  | 1.1.10.96.0.0.0 | 96 | 2160Л-1-ОВ | Лючок для замера параметров воздуха | А9-57 |  |  | шт | 1
1 | 1 | 10 | 97 | 0 | 0 | 0 |  | 1.1.10.97.0.0.0 | 97 | 2160Л-1-ОВ | Металл для крепления воздуховодов |  |  |  | кг | 9
1 | 1 | 10 | 98 | 0 | 0 | 0 |  | 1.1.10.98.0.0.0 | 98 | 2160Л-1-ОВ | Приточная установка установка ВЕРОСА-600-046-У3 (сторона обслуживания слева) Производительностью 5100 м3/час | AHU220 | ОП «Веза-НН»/2160Л-1-ОВ.ОЛ4 |  | шт | 1
1 | 1 | 10 | 99 | 0 | 0 | 0 |  | 1.1.10.99.0.0.0 | 99 | 2160Л-1-ОВ
1 | 1 | 10 | 100 | 0 | 0 | 0 |  | 1.1.10.100.0.0.0 | 100 | 2160Л-1-ОВ | Преобразователь частоты для вытяжного вентилятора 4,0 кВт IP20 | VF-51 | ОП «Веза-НН» |  | шт | 2
1 | 1 | 10 | 101 | 0 | 0 | 0 |  | 1.1.10.101.0.0.0 | 101 | 2160Л-1-ОВ | *Комплект автоматики | КА-251051909-ННВ | ОП «Веза-НН» |  | компл. | 1
1 | 1 | 10 | 102 | 0 | 0 | 0 |  | 1.1.10.102.0.0.0 | 102 | 2160Л-1-ОВ
1 | 1 | 10 | 103 | 0 | 0 | 0 |  | 1.1.10.103.0.0.0 | 103 | 2160Л-1-ОВ | Воздуховоды из оцинкованной стали толщиной 0,7 мм: 900х400 | ГОСТ 14918-2020 |  |  | м | 2.5
1 | 1 | 10 | 104 | 0 | 0 | 0 |  | 1.1.10.104.0.0.0 | 104 | 2160Л-1-ОВ | Воздуховоды из оцинкованной стали толщиной 0,7 мм: 600х400 | ГОСТ 14918-2020 |  |  | м | 18
1 | 1 | 10 | 105 | 0 | 0 | 0 |  | 1.1.10.105.0.0.0 | 105 | 2160Л-1-ОВ | Воздуховоды из оцинкованной стали толщиной 0,7 мм: 775х625 | ГОСТ 14918-2020 |  |  | м | 1
1 | 1 | 10 | 106 | 0 | 0 | 0 |  | 1.1.10.106.0.0.0 | 106 | 2160Л-1-ОВ
1 | 1 | 10 | 107 | 0 | 0 | 0 |  | 1.1.10.107.0.0.0 | 107 | 2160Л-1-ОВ | Решетка для воздуховодов 500х500 | АМР 500х500 | Арктос |  | шт | 3
1 | 1 | 10 | 108 | 0 | 0 | 0 |  | 1.1.10.108.0.0.0 | 108 | 2160Л-1-ОВ | Решётка наружная 700х700 (h) |  |  |  | шт | 1
1 | 1 | 10 | 109 | 0 | 0 | 0 |  | 1.1.10.109.0.0.0 | 109 | 2160Л-1-ОВ | Отвод прямоугольный из оцинкованной стали δ=0,7 мм, 900 600х400 | ГОСТ 14918-2020 |  |  | шт | 7
1 | 1 | 10 | 110 | 0 | 0 | 0 |  | 1.1.10.110.0.0.0 | 110 | 2160Л-1-ОВ | Огнезащитное покрытие для воздуховодов по грунтовке |  | Стабитерм |  | м2 | 10
1 | 1 | 10 | 111 | 0 | 0 | 0 |  | 1.1.10.111.0.0.0 | 111 | 2160Л-1-ОВ | Лючок для замера параметров воздуха | А9-57 |  |  | шт | 1
1 | 1 | 10 | 112 | 0 | 0 | 0 |  | 1.1.10.112.0.0.0 | 112 | 2160Л-1-ОВ | Металл для крепления воздуховодов |  |  |  | кг | 8.5
1 | 1 | 10 | 113 | 0 | 0 | 0 |  | 1.1.10.113.0.0.0 | 113 | 2160Л-1-ОВ | Приточная установка установка ВЕРОСА-600-046-У3 (сторона обслуживания слева) Производительностью 5100 м3/час | AHU221 | ОП «Веза-НН»/2160Л-1-ОВ.ОЛ5 |  | шт | 1
1 | 1 | 10 | 114 | 0 | 0 | 0 |  | 1.1.10.114.0.0.0 | 114 | 2160Л-1-ОВ
1 | 1 | 10 | 115 | 0 | 0 | 0 |  | 1.1.10.115.0.0.0 | 115 | 2160Л-1-ОВ | Преобразователь частоты для вытяжного вентилятора 4,0 кВт IP20 | VF-51 | ОП «Веза-НН» |  | шт | 2
1 | 1 | 10 | 116 | 0 | 0 | 0 |  | 1.1.10.116.0.0.0 | 116 | 2160Л-1-ОВ | *Комплект автоматики | КА-251051909-ННВ | ОП «Веза-НН» |  | компл. | 1
1 | 1 | 10 | 117 | 0 | 0 | 0 |  | 1.1.10.117.0.0.0 | 117 | 2160Л-1-ОВ
1 | 1 | 10 | 118 | 0 | 0 | 0 |  | 1.1.10.118.0.0.0 | 118 | 2160Л-1-ОВ | Воздуховоды из оцинкованной стали толщиной 0,7 мм: 900х400 | ГОСТ 14918-2020 |  |  | м | 2.5
1 | 1 | 10 | 119 | 0 | 0 | 0 |  | 1.1.10.119.0.0.0 | 119 | 2160Л-1-ОВ | Воздуховоды из оцинкованной стали толщиной 0,7 мм: 600х400 | ГОСТ 14918-2020 |  |  | м | 32
1 | 1 | 10 | 120 | 0 | 0 | 0 |  | 1.1.10.120.0.0.0 | 120 | 2160Л-1-ОВ | Воздуховоды из оцинкованной стали толщиной 0,7 мм: 775х625 | ГОСТ 14918-2020 |  |  | м | 1
1 | 1 | 10 | 121 | 0 | 0 | 0 |  | 1.1.10.121.0.0.0 | 121 | 2160Л-1-ОВ | Решетка для воздуховодов 500х500 | АМР 500х500 | Арктос |  | шт | 3
1 | 1 | 10 | 122 | 0 | 0 | 0 |  | 1.1.10.122.0.0.0 | 122 | 2160Л-1-ОВ
1 | 1 | 10 | 123 | 0 | 0 | 0 |  | 1.1.10.123.0.0.0 | 123 | 2160Л-1-ОВ | Решётка наружная 700х700 (h) |  |  |  | шт | 1
1 | 1 | 10 | 124 | 0 | 0 | 0 |  | 1.1.10.124.0.0.0 | 124 | 2160Л-1-ОВ | Отвод прямоугольный из оцинкованной стали δ=0,7 мм, 900 600х400 | ГОСТ 14918-2020 |  |  | шт | 6
1 | 1 | 10 | 125 | 0 | 0 | 0 |  | 1.1.10.125.0.0.0 | 125 | 2160Л-1-ОВ
1 | 1 | 10 | 126 | 0 | 0 | 0 |  | 1.1.10.126.0.0.0 | 126 | 2160Л-1-ОВ | Переход из оцинкованной стали δ=0,7 мм 600х400-400х600 l=450 мм | ГОСТ 14918-2020 |  |  | шт | 1
1 | 1 | 10 | 127 | 0 | 0 | 0 |  | 1.1.10.127.0.0.0 | 127 | 2160Л-1-ОВ | Огнезащитное покрытие для воздуховодов по грунтовке |  | Стабитерм |  | м2 | 10
1 | 1 | 10 | 128 | 0 | 0 | 0 |  | 1.1.10.128.0.0.0 | 128 | 2160Л-1-ОВ | Лючок для замера параметров воздуха | А9-57 |  |  | шт | 1
1 | 1 | 10 | 129 | 0 | 0 | 0 |  | 1.1.10.129.0.0.0 | 129 | 2160Л-1-ОВ | Металл для крепления воздуховодов |  |  |  | кг | 14
1 | 1 | 10 | 130 | 0 | 0 | 0 |  | 1.1.10.130.0.0.0 | 130 | 2160Л-1-ОВ | Приточная установка установка ВЕРОСА-600-046-У3 (сторона обслуживания слева) Производительностью 5100 м3/час | AHU222 | ОП «Веза-НН»/2160Л-1-ОВ.ОЛ6 |  | шт | 1
1 | 1 | 10 | 131 | 0 | 0 | 0 |  | 1.1.10.131.0.0.0 | 131 | 2160Л-1-ОВ
1 | 1 | 10 | 132 | 0 | 0 | 0 |  | 1.1.10.132.0.0.0 | 132 | 2160Л-1-ОВ | Преобразователь частоты для вытяжного вентилятора 4,0 кВт IP20 | VF-51 | ОП «Веза-НН» |  | шт | 2
1 | 1 | 10 | 133 | 0 | 0 | 0 |  | 1.1.10.133.0.0.0 | 133 | 2160Л-1-ОВ | *Комплект автоматики | КА-251051909-ННВ | ОП «Веза-НН» |  | компл. | 1
1 | 1 | 10 | 134 | 0 | 0 | 0 |  | 1.1.10.134.0.0.0 | 134 | 2160Л-1-ОВ
1 | 1 | 10 | 135 | 0 | 0 | 0 |  | 1.1.10.135.0.0.0 | 135 | 2160Л-1-ОВ | Воздуховоды из оцинкованной стали толщиной 0,7 мм: 900х400 | ГОСТ 14918-2020 |  |  | м | 2.5
1 | 1 | 10 | 136 | 0 | 0 | 0 |  | 1.1.10.136.0.0.0 | 136 | 2160Л-1-ОВ | Воздуховоды из оцинкованной стали толщиной 0,7 мм: 600х400 | ГОСТ 14918-2020 |  |  | м | 32
1 | 1 | 10 | 137 | 0 | 0 | 0 |  | 1.1.10.137.0.0.0 | 137 | 2160Л-1-ОВ | Воздуховоды из оцинкованной стали толщиной 0,7 мм: 775х625 | ГОСТ 14918-2020 |  |  | м | 1
1 | 1 | 10 | 138 | 0 | 0 | 0 |  | 1.1.10.138.0.0.0 | 138 | 2160Л-1-ОВ
1 | 1 | 10 | 139 | 0 | 0 | 0 |  | 1.1.10.139.0.0.0 | 139 | 2160Л-1-ОВ | Решетка для воздуховодов 500х500 | АМР 500х500 | Арктос |  | шт | 3
1 | 1 | 10 | 140 | 0 | 0 | 0 |  | 1.1.10.140.0.0.0 | 140 | 2160Л-1-ОВ | Решётка наружная 700х700 (h) |  |  |  | шт | 1
1 | 1 | 10 | 141 | 0 | 0 | 0 |  | 1.1.10.141.0.0.0 | 141 | 2160Л-1-ОВ | Отвод прямоугольный из оцинкованной стали δ=0,7 мм, 900 600х400 | ГОСТ 14918-2020 |  |  | шт | 8
1 | 1 | 10 | 142 | 0 | 0 | 0 |  | 1.1.10.142.0.0.0 | 142 | 2160Л-1-ОВ
1 | 1 | 10 | 143 | 0 | 0 | 0 |  | 1.1.10.143.0.0.0 | 143 | 2160Л-1-ОВ | Переход из оцинкованной стали δ=0,7 мм 600х400-400х600 l=450 мм | ГОСТ 14918-2020 |  |  | шт | 1
1 | 1 | 10 | 144 | 0 | 0 | 0 |  | 1.1.10.144.0.0.0 | 144 | 2160Л-1-ОВ | Огнезащитное покрытие для воздуховодов по грунтовке |  | Стабитерм |  | м2 | 10
1 | 1 | 10 | 145 | 0 | 0 | 0 |  | 1.1.10.145.0.0.0 | 145 | 2160Л-1-ОВ | Лючок для замера параметров воздуха | А9-57 |  |  | шт | 1
1 | 1 | 10 | 146 | 0 | 0 | 0 |  | 1.1.10.146.0.0.0 | 146 | 2160Л-1-ОВ | Металл для крепления воздуховодов |  |  |  | кг | 14
1 | 1 | 10 | 147 | 0 | 0 | 0 |  | 1.1.10.147.0.0.0 | 147 | 2160Л-1-ОВ | Приточная установка установка ВЕРОСА-600-046-У3 (сторона обслуживания слева) Производительностью 5100 м3/час | AHU226 | ОП «Веза-НН»/2160Л-1-ОВ.ОЛ22 |  | шт | 1
1 | 1 | 10 | 148 | 0 | 0 | 0 |  | 1.1.10.148.0.0.0 | 148 | 2160Л-1-ОВ
1 | 1 | 10 | 149 | 0 | 0 | 0 |  | 1.1.10.149.0.0.0 | 149 | 2160Л-1-ОВ | Преобразователь частоты для вытяжного вентилятора 4,0 кВт IP20 | VF-51 | ОП «Веза-НН» |  | шт | 2
1 | 1 | 10 | 150 | 0 | 0 | 0 |  | 1.1.10.150.0.0.0 | 150 | 2160Л-1-ОВ | *Комплект автоматики | КА-251051909-ННВ | ОП «Веза-НН» |  | компл. | 1
1 | 1 | 10 | 151 | 0 | 0 | 0 |  | 1.1.10.151.0.0.0 | 151 | 2160Л-1-ОВ
1 | 1 | 10 | 152 | 0 | 0 | 0 |  | 1.1.10.152.0.0.0 | 152 | 2160Л-1-ОВ | Воздуховоды из оцинкованной стали толщиной 0,7 мм: 900х400 | ГОСТ 14918-2020 |  |  | м | 2.5
1 | 1 | 10 | 153 | 0 | 0 | 0 |  | 1.1.10.153.0.0.0 | 153 | 2160Л-1-ОВ | Воздуховоды из оцинкованной стали толщиной 0,7 мм: 600х400 | ГОСТ 14918-2020 |  |  | м | 30
1 | 1 | 10 | 154 | 0 | 0 | 0 |  | 1.1.10.154.0.0.0 | 154 | 2160Л-1-ОВ | Воздуховоды из оцинкованной стали толщиной 0,7 мм: 775х625 | ГОСТ 14918-2020 |  |  | м | 1
1 | 1 | 10 | 155 | 0 | 0 | 0 |  | 1.1.10.155.0.0.0 | 155 | 2160Л-1-ОВ | Решетка для воздуховодов | АМР 500х500 | Арктос
1 | 1 | 10 | 156 | 0 | 0 | 0 |  | 1.1.10.156.0.0.0 | 156 | 2160Л-1-ОВ | 500х500 |  |  |  | шт | 3
1 | 1 | 10 | 157 | 0 | 0 | 0 |  | 1.1.10.157.0.0.0 | 157 | 2160Л-1-ОВ | Решётка наружная 700х700 (h) |  |  |  | шт | 1
1 | 1 | 10 | 158 | 0 | 0 | 0 |  | 1.1.10.158.0.0.0 | 158 | 2160Л-1-ОВ | Отвод прямоугольный из оцинкованной стали δ=0,7 мм, 900 600х400 | ГОСТ 14918-2020 |  |  | шт | 4
1 | 1 | 10 | 159 | 0 | 0 | 0 |  | 1.1.10.159.0.0.0 | 159 | 2160Л-1-ОВ
1 | 1 | 10 | 160 | 0 | 0 | 0 |  | 1.1.10.160.0.0.0 | 160 | 2160Л-1-ОВ | Переход из оцинкованной стали δ=0,7 мм 600х400-400х600 l=450 мм | ГОСТ 14918-2020 |  |  | шт | 1
1 | 1 | 10 | 161 | 0 | 0 | 0 |  | 1.1.10.161.0.0.0 | 161 | 2160Л-1-ОВ | Огнезащитное покрытие для воздуховодов по грунтовке |  | Стабитерм |  | м2 | 10
1 | 1 | 10 | 162 | 0 | 0 | 0 |  | 1.1.10.162.0.0.0 | 162 | 2160Л-1-ОВ | Лючок для замера параметров воздуха | А9-57 |  |  | шт | 1
1 | 1 | 10 | 163 | 0 | 0 | 0 |  | 1.1.10.163.0.0.0 | 163 | 2160Л-1-ОВ | Металл для крепления воздуховодов |  |  |  | кг | 13
1 | 1 | 10 | 164 | 0 | 0 | 0 |  | 1.1.10.164.0.0.0 | 164 | 2160Л-1-ОВ | Приточная установка установка ВЕРОСА-600-137-У3 (сторона обслуживания слева) Производительностью 12500 м3/час | AHU111 | ОП «Веза-НН»/2160Л-1-ОВ.ОЛ7 |  | шт | 1
1 | 1 | 10 | 165 | 0 | 0 | 0 |  | 1.1.10.165.0.0.0 | 165 | 2160Л-1-ОВ
1 | 1 | 10 | 166 | 0 | 0 | 0 |  | 1.1.10.166.0.0.0 | 166 | 2160Л-1-ОВ | Преобразователь частоты для вытяжного вентилятора 4,0 кВт IP20 | VF-51 | ОП «Веза-НН» |  | шт | 1
1 | 1 | 10 | 167 | 0 | 0 | 0 |  | 1.1.10.167.0.0.0 | 167 | 2160Л-1-ОВ | *Комплект автоматики | КА-251050859в-ННВ | ОП «Веза-НН» |  | компл. | 1
1 | 1 | 10 | 168 | 0 | 0 | 0 |  | 1.1.10.168.0.0.0 | 168 | 2160Л-1-ОВ | Узел регулирующий, сторона подключения – левая, тип присоединения- фланцевый, Ду40 | ВЕКТОР 4-С-9-Л-С+ | ОП «Веза-НН» |  | шт | 1
1 | 1 | 10 | 169 | 0 | 0 | 0 |  | 1.1.10.169.0.0.0 | 169 | 2160Л-1-ОВ | Устройство воздухоприемное | РОН 110-1290*1140-30-Ц | ОП «Веза-НН» |  | шт | 1
1 | 1 | 10 | 170 | 0 | 0 | 0 |  | 1.1.10.170.0.0.0 | 170 | 2160Л-1-ОВ
1 | 1 | 10 | 171 | 0 | 0 | 0 |  | 1.1.10.171.0.0.0 | 171 | 2160Л-1-ОВ | Воздуховоды из оцинкованной стали толщиной 0,7 мм: 600х400 | ГОСТ 14918-2020 |  |  | м | 50
1 | 1 | 10 | 172 | 0 | 0 | 0 |  | 1.1.10.172.0.0.0 | 172 | 2160Л-1-ОВ | Воздуховоды из оцинкованной стали толщиной 0,7 мм: 1100х700 | ГОСТ 14918-2020 |  |  | м | 3
1 | 1 | 10 | 173 | 0 | 0 | 0 |  | 1.1.10.173.0.0.0 | 173 | 2160Л-1-ОВ | Решетка для воздуховодов 600х300 | АМР 600х300 | Арктос |  | шт. | 12
1 | 1 | 10 | 174 | 0 | 0 | 0 |  | 1.1.10.174.0.0.0 | 174 | 2160Л-1-ОВ | Решетка для воздуховодов 500х200 | АМР 500х200 | Арктос |  | шт. | 1
1 | 1 | 10 | 175 | 0 | 0 | 0 |  | 1.1.10.175.0.0.0 | 175 | 2160Л-1-ОВ
1 | 1 | 10 | 176 | 0 | 0 | 0 |  | 1.1.10.176.0.0.0 | 176 | 2160Л-1-ОВ | Отвод прямоугольный из оцинкованной стали δ=0,7 мм, 900 600х400 | ГОСТ 14918-2020 |  |  | шт | 1
1 | 1 | 10 | 177 | 0 | 0 | 0 |  | 1.1.10.177.0.0.0 | 177 | 2160Л-1-ОВ | Заглушка из оцинкованной стали 1100х700 |  |  |  | шт | 1
1 | 1 | 10 | 178 | 0 | 0 | 0 |  | 1.1.10.178.0.0.0 | 178 | 2160Л-1-ОВ | Заглушка из оцинкованной стали 600х400 |  |  |  | шт | 2
1 | 1 | 10 | 179 | 0 | 0 | 0 |  | 1.1.10.179.0.0.0 | 179 | 2160Л-1-ОВ | Лючок для замера параметров воздуха | А9-57 |  |  | шт | 1
1 | 1 | 10 | 180 | 0 | 0 | 0 |  | 1.1.10.180.0.0.0 | 180 | 2160Л-1-ОВ | Металл для крепления воздуховодов |  |  |  | кг | 22
1 | 1 | 10 | 181 | 0 | 0 | 0 |  | 1.1.10.181.0.0.0 | 181 | 2160Л-1-ОВ | Вентилятор радиальный в общепромышленном исполнении, двигатель АИР160S2 N=15,0 кВт; 2945об/мин; 400В; L= 5000м3/ч; P=2700Па , температура перемещаемой среды 150⁰С | EF219/ВИР430-056(1)-Т150-Н-01500/2-У1-1-RD0 | ОП «Веза-НН»/2160Л-1-ОВ.ОЛ8 |  | компл. | 1
1 | 1 | 10 | 182 | 0 | 0 | 0 |  | 1.1.10.182.0.0.0 | 182 | 2160Л-1-ОВ | Комплект виброизоляторов | КИВ106-06 | ОП «Веза-НН» |  | шт | 1
1 | 1 | 10 | 183 | 0 | 0 | 0 |  | 1.1.10.183.0.0.0 | 183 | 2160Л-1-ОВ | Гибкая вставка на стороне всасывания | СОМ-ВИР-232-035 | ОП «Веза-НН» |  | шт | 1
1 | 1 | 10 | 184 | 0 | 0 | 0 |  | 1.1.10.184.0.0.0 | 184 | 2160Л-1-ОВ | Клапан обратный специальный (температура перемещаемой среды = 150 0С) | НЕРПА-КО-400-У3-Н-5000 | ОП «Веза-НН» |  | шт | 1
1 | 1 | 10 | 185 | 0 | 0 | 0 |  | 1.1.10.185.0.0.0 | 185 | 2160Л-1-ОВ | *Комплект автоматики | 255200603-ННВ | ОП «Веза-НН» |  | шт | 1
1 | 1 | 10 | 186 | 0 | 0 | 0 |  | 1.1.10.186.0.0.0 | 186 | 2160Л-1-ОВ
1 | 1 | 10 | 187 | 0 | 0 | 0 |  | 1.1.10.187.0.0.0 | 187 | 2160Л-1-ОВ | Воздуховоды из оцинкованной стали толщиной 0,8 мм: Ø400 | ГОСТ 14918-2020 |  |  | м | 31
1 | 1 | 10 | 188 | 0 | 0 | 0 |  | 1.1.10.188.0.0.0 | 188 | 2160Л-1-ОВ | Насадка с водоотводящим кольцом | НВК-400 |  |  | шт | 1
1 | 1 | 10 | 189 | 0 | 0 | 0 |  | 1.1.10.189.0.0.0 | 189 | 2160Л-1-ОВ | Переход из оцинкованной стали δ=0,7 мм | ГОСТ 14918-2020 |  |  | шт | 1
1 | 1 | 10 | 190 | 0 | 0 | 0 |  | 1.1.10.190.0.0.0 | 190 | 2160Л-1-ОВ | 361х256-Ø400 l=450 мм |  |  |  | шт | 1
1 | 1 | 10 | 191 | 0 | 0 | 0 |  | 1.1.10.191.0.0.0 | 191 | 2160Л-1-ОВ | Узел прохода через кровлю | УП1-400 |  |  | шт | 6
1 | 1 | 10 | 192 | 0 | 0 | 0 |  | 1.1.10.192.0.0.0 | 192 | 2160Л-1-ОВ | Отвод круглый из оцинкованной стали δ=0,8 мм, 900 Ø400 | ГОСТ 14918-2020 |  |  | шт | 2
1 | 1 | 10 | 193 | 0 | 0 | 0 |  | 1.1.10.193.0.0.0 | 193 | 2160Л-1-ОВ | Отвод круглый из оцинкованной стали δ=0,8 мм, 450 Ø400 | ГОСТ 14918-2020 |  |  | шт | 2
1 | 1 | 10 | 194 | 0 | 0 | 0 |  | 1.1.10.194.0.0.0 | 194 | 2160Л-1-ОВ | Металл для крепления воздуховодов |  |  |  | кг | 3.1
1 | 1 | 10 | 195 | 0 | 0 | 0 |  | 1.1.10.195.0.0.0 | 195 | 2160Л-1-ОВ | Вентилятор радиальный в общепромышленном исполнении, двигатель АИР160S2 N=15,0 кВт; 2945об/мин; 400В; L= 5000м3/ч; P=2700Па , температура перемещаемой среды 150⁰С | EF220/ВИР430-056(1)-Т150-Н-01500/2-У1-1-RD0 | ОП «Веза-НН»/2160Л-1-ОВ.ОЛ9 |  | компл. | 1
1 | 1 | 10 | 196 | 0 | 0 | 0 |  | 1.1.10.196.0.0.0 | 196 | 2160Л-1-ОВ | Комплект виброизоляторов | КИВ106-06 | ОП «Веза-НН» |  | шт | 1
1 | 1 | 10 | 197 | 0 | 0 | 0 |  | 1.1.10.197.0.0.0 | 197 | 2160Л-1-ОВ | Гибкая вставка на стороне всасывания | СОМ-ВИР-232-035 | ОП «Веза-НН» |  | шт | 1
1 | 1 | 10 | 198 | 0 | 0 | 0 |  | 1.1.10.198.0.0.0 | 198 | 2160Л-1-ОВ | Клапан обратный специальный (температура перемещаемой среды = 150 0С) | НЕРПА-КО-400-У3-Н-5000 | ОП «Веза-НН» |  | шт | 1
1 | 1 | 10 | 199 | 0 | 0 | 0 |  | 1.1.10.199.0.0.0 | 199 | 2160Л-1-ОВ | *Комплект автоматики | КА_257813650-ННВ | ОП «Веза-НН» |  | шт | 1
1 | 1 | 10 | 200 | 0 | 0 | 0 |  | 1.1.10.200.0.0.0 | 200 | 2160Л-1-ОВ
1 | 1 | 10 | 201 | 0 | 0 | 0 |  | 1.1.10.201.0.0.0 | 201 | 2160Л-1-ОВ | Вентилятор радиальный в общепромышленном исполнении, двигатель A180S2 N=22,0 кВт; 2940об/мин; 400В; L= 8000м3/ч; P=3700Па , температура перемещаемой среды 20⁰С | EF221/ВИР430-063(2)-Т80-Н-02200/2-У1-1-RD0 | ОП «Веза-НН»/2160Л-1-ОВ.ОЛ10 |  | компл. | 1
1 | 1 | 10 | 202 | 0 | 0 | 0 |  | 1.1.10.202.0.0.0 | 202 | 2160Л-1-ОВ | Комплект виброизоляторов | КИВ211-06 | ОП «Веза-НН» |  | шт | 1
1 | 1 | 10 | 203 | 0 | 0 | 0 |  | 1.1.10.203.0.0.0 | 203 | 2160Л-1-ОВ | Гибкая вставка на стороне всасывания | СОМ-ВИР-202-040 | ОП «Веза-НН» |  | шт | 1
1 | 1 | 10 | 204 | 0 | 0 | 0 |  | 1.1.10.204.0.0.0 | 204 | 2160Л-1-ОВ | Клапан обратный | НЕРПА-КО-450-У3-Н-5000 | ОП «Веза-НН» |  | шт | 1
1 | 1 | 10 | 205 | 0 | 0 | 0 |  | 1.1.10.205.0.0.0 | 205 | 2160Л-1-ОВ | Клапан «нормально открытый» EI 120 канального типа, размером 450 мм х 450 мм с 2–мя переходниками на Ø 450 мм | КПУ-2Н-О-Н-450*450-2*ф-MV220-СН-0-0-0-2*450-ВД-0 | ОП «Веза-НН» |  | шт | 1
1 | 1 | 10 | 206 | 0 | 0 | 0 |  | 1.1.10.206.0.0.0 | 206 | 2160Л-1-ОВ | *Комплект автоматики | КА_257813650-ННВ | ОП «Веза-НН» |  | шт | 1
1 | 1 | 10 | 207 | 0 | 0 | 0 |  | 1.1.10.207.0.0.0 | 207 | 2160Л-1-ОВ
1 | 1 | 10 | 208 | 0 | 0 | 0 |  | 1.1.10.208.0.0.0 | 208 | 2160Л-1-ОВ | Воздуховоды из оцинкованной стали толщиной 0,8 мм: Ø450 | ГОСТ 14918-2020 |  |  | м | 13
1 | 1 | 10 | 209 | 0 | 0 | 0 |  | 1.1.10.209.0.0.0 | 209 | 2160Л-1-ОВ | Насадка с водоотводящим кольцом | НВК-450 |  |  | шт | 1
1 | 1 | 10 | 210 | 0 | 0 | 0 |  | 1.1.10.210.0.0.0 | 210 | 2160Л-1-ОВ
1 | 1 | 10 | 211 | 0 | 0 | 0 |  | 1.1.10.211.0.0.0 | 211 | 2160Л-1-ОВ | Переход из оцинкованной стали δ=0,7 мм Ø450-Ø355 l=300 мм | ГОСТ 14918-2020 |  |  | шт | 1
1 | 1 | 10 | 212 | 0 | 0 | 0 |  | 1.1.10.212.0.0.0 | 212 | 2160Л-1-ОВ | Узел прохода через кровлю | УП1-450 |  |  | шт | 1
1 | 1 | 10 | 213 | 0 | 0 | 0 |  | 1.1.10.213.0.0.0 | 213 | 2160Л-1-ОВ | Отвод круглый из оцинкованной стали δ=0,8 мм, 900 Ø450 | ГОСТ 14918-2020 |  |  | шт | 5
1 | 1 | 10 | 214 | 0 | 0 | 0 |  | 1.1.10.214.0.0.0 | 214 | 2160Л-1-ОВ | Отвод круглый из оцинкованной стали δ=0,8 мм, 450 Ø355 | ГОСТ 14918-2020 |  |  | шт | 1
1 | 1 | 10 | 215 | 0 | 0 | 0 |  | 1.1.10.215.0.0.0 | 215 | 2160Л-1-ОВ | Сливной дренаж для круглых воздуховодов Ø32 |  |  |  | шт | 1
1 | 1 | 10 | 216 | 0 | 0 | 0 |  | 1.1.10.216.0.0.0 | 216 | 2160Л-1-ОВ | Металл для крепления воздуховодов |  |  |  | кг | 1.7
1 | 1 | 10 | 217 | 0 | 0 | 0 |  | 1.1.10.217.0.0.0 | 217 | 2160Л-1-ОВ
1 | 1 | 10 | 218 | 0 | 0 | 0 |  | 1.1.10.218.0.0.0 | 218 | 2160Л-1-ОВ | Вентилятор радиальный в общепромышленном исполнении, двигатель A180S2 N=22,0 кВт; 2940об/мин; 400В; L= 8000м3/ч; P=3700Па , температура перемещаемой среды 20⁰С | EF222/ВИР430-063(2)-Т80-Н-02200/2-У1-1-RD0 | ОП «Веза-НН»/2160Л-1-ОВ.ОЛ11 |  | компл. | 1
1 | 1 | 10 | 219 | 0 | 0 | 0 |  | 1.1.10.219.0.0.0 | 219 | 2160Л-1-ОВ | Комплект виброизоляторов | КИВ211-06 | ОП «Веза-НН» |  | шт | 1
1 | 1 | 10 | 220 | 0 | 0 | 0 |  | 1.1.10.220.0.0.0 | 220 | 2160Л-1-ОВ | Гибкая вставка на стороне всасывания | СОМ-ВИР-202-040 | ОП «Веза-НН» |  | шт | 1
1 | 1 | 10 | 221 | 0 | 0 | 0 |  | 1.1.10.221.0.0.0 | 221 | 2160Л-1-ОВ | Клапан обратный | НЕРПА-КО-450-У3-Н-5000 | ОП «Веза-НН» |  | шт | 1
1 | 1 | 10 | 222 | 0 | 0 | 0 |  | 1.1.10.222.0.0.0 | 222 | 2160Л-1-ОВ | Клапан «нормально открытый» EI 120 канального типа, размером 450 мм х 450 мм с 2–мя переходниками на Ø 450 мм | КПУ-2Н-О-Н-450*450-2*ф-MV220-СН-0-0-0-2*450-ВД-0 | ОП «Веза-НН» |  | шт | 1
1 | 1 | 10 | 223 | 0 | 0 | 0 |  | 1.1.10.223.0.0.0 | 223 | 2160Л-1-ОВ | *Комплект автоматики | КА_257813650-ННВ | ОП «Веза-НН» |  | шт | 1
1 | 1 | 10 | 224 | 0 | 0 | 0 |  | 1.1.10.224.0.0.0 | 224 | 2160Л-1-ОВ
1 | 1 | 10 | 225 | 0 | 0 | 0 |  | 1.1.10.225.0.0.0 | 225 | 2160Л-1-ОВ | Воздуховоды из оцинкованной стали толщиной 0,8 мм: Ø450 | ГОСТ 14918-2020 |  |  | м | 13
1 | 1 | 10 | 226 | 0 | 0 | 0 |  | 1.1.10.226.0.0.0 | 226 | 2160Л-1-ОВ | Насадка с водоотводящим кольцом | НВК-450 |  |  | шт | 1
1 | 1 | 10 | 227 | 0 | 0 | 0 |  | 1.1.10.227.0.0.0 | 227 | 2160Л-1-ОВ
1 | 1 | 10 | 228 | 0 | 0 | 0 |  | 1.1.10.228.0.0.0 | 228 | 2160Л-1-ОВ | Переход из оцинкованной стали δ=0,7 мм Ø450-Ø355 l=300 мм | ГОСТ 14918-2020 |  |  | шт | 1
1 | 1 | 10 | 229 | 0 | 0 | 0 |  | 1.1.10.229.0.0.0 | 229 | 2160Л-1-ОВ | Узел прохода через кровлю | УП1-450 |  |  | шт | 1
1 | 1 | 10 | 230 | 0 | 0 | 0 |  | 1.1.10.230.0.0.0 | 230 | 2160Л-1-ОВ | Отвод круглый из оцинкованной стали δ=0,8 мм, 900 Ø450 | ГОСТ 14918-2020 |  |  | шт | 5
1 | 1 | 10 | 231 | 0 | 0 | 0 |  | 1.1.10.231.0.0.0 | 231 | 2160Л-1-ОВ | Отвод круглый из оцинкованной стали δ=0,8 мм, 450 Ø355 | ГОСТ 14918-2020 |  |  | шт | 1
1 | 1 | 10 | 232 | 0 | 0 | 0 |  | 1.1.10.232.0.0.0 | 232 | 2160Л-1-ОВ | Сливной дренаж для круглых воздуховодов Ø32 |  |  |  | шт | 1
1 | 1 | 10 | 233 | 0 | 0 | 0 |  | 1.1.10.233.0.0.0 | 233 | 2160Л-1-ОВ | Металл для крепления воздуховодов |  |  |  | кг | 1.7
1 | 1 | 10 | 234 | 0 | 0 | 0 |  | 1.1.10.234.0.0.0 | 234 | 2160Л-1-ОВ | Вентилятор радиальный в общепромышленном исполнении, двигатель A180S2 N=22,0 кВт; 2940об/мин; 400В; L= 8000м3/ч; P=3700Па , температура перемещаемой среды 20⁰С | EF223/ВИР430-063(2)-Т80-Н-02200/2-У1-1-RD0 | ОП «Веза-НН»/2160Л-1-ОВ.ОЛ12 |  | компл. | 1
1 | 1 | 10 | 235 | 0 | 0 | 0 |  | 1.1.10.235.0.0.0 | 235 | 2160Л-1-ОВ | Комплект виброизоляторов | КИВ211-06 | ОП «Веза-НН» |  | шт | 1
1 | 1 | 10 | 236 | 0 | 0 | 0 |  | 1.1.10.236.0.0.0 | 236 | 2160Л-1-ОВ | Гибкая вставка на стороне всасывания | СОМ-ВИР-202-040 | ОП «Веза-НН» |  | шт | 1
1 | 1 | 10 | 237 | 0 | 0 | 0 |  | 1.1.10.237.0.0.0 | 237 | 2160Л-1-ОВ | Клапан обратный | НЕРПА-КО-450-У3-Н-5000 | ОП «Веза-НН» |  | шт | 1
1 | 1 | 10 | 238 | 0 | 0 | 0 |  | 1.1.10.238.0.0.0 | 238 | 2160Л-1-ОВ | Клапан «нормально открытый» EI 120 канального типа, размером 450 мм х 450 мм с 2–мя переходниками на Ø 450 мм | КПУ-2Н-О-Н-450*450-2*ф-MV220-СН-0-0-0-2*450-ВД-0 | ОП «Веза-НН» |  | шт | 1
1 | 1 | 10 | 239 | 0 | 0 | 0 |  | 1.1.10.239.0.0.0 | 239 | 2160Л-1-ОВ | *Комплект автоматики | КА_257813650-ННВ | ОП «Веза-НН» |  | шт | 1
1 | 1 | 10 | 240 | 0 | 0 | 0 |  | 1.1.10.240.0.0.0 | 240 | 2160Л-1-ОВ
1 | 1 | 10 | 241 | 0 | 0 | 0 |  | 1.1.10.241.0.0.0 | 241 | 2160Л-1-ОВ | Воздуховоды из оцинкованной стали толщиной 0,8 мм: Ø450 | ГОСТ 14918-2020 |  |  | м | 13
1 | 1 | 10 | 242 | 0 | 0 | 0 |  | 1.1.10.242.0.0.0 | 242 | 2160Л-1-ОВ | Насадка с водоотводящим кольцом | НВК-450 |  |  | шт | 1
1 | 1 | 10 | 243 | 0 | 0 | 0 |  | 1.1.10.243.0.0.0 | 243 | 2160Л-1-ОВ
1 | 1 | 10 | 244 | 0 | 0 | 0 |  | 1.1.10.244.0.0.0 | 244 | 2160Л-1-ОВ | Переход из оцинкованной стали δ=0,7 мм Ø450-Ø355 l=300 мм | ГОСТ 14918-2020 |  |  | шт | 1
1 | 1 | 10 | 245 | 0 | 0 | 0 |  | 1.1.10.245.0.0.0 | 245 | 2160Л-1-ОВ | Узел прохода через кровлю | УП1-450 |  |  | шт | 1
1 | 1 | 10 | 246 | 0 | 0 | 0 |  | 1.1.10.246.0.0.0 | 246 | 2160Л-1-ОВ | Отвод круглый из оцинкованной стали δ=0,8 мм, 900 Ø450 | ГОСТ 14918-2020 |  |  | шт | 5
1 | 1 | 10 | 247 | 0 | 0 | 0 |  | 1.1.10.247.0.0.0 | 247 | 2160Л-1-ОВ | Отвод круглый из оцинкованной стали δ=0,8 мм, 450 Ø355 | ГОСТ 14918-2020 |  |  | шт | 1
1 | 1 | 10 | 248 | 0 | 0 | 0 |  | 1.1.10.248.0.0.0 | 248 | 2160Л-1-ОВ | Сливной дренаж для круглых воздуховодов Ø32 |  |  |  | шт | 1
1 | 1 | 10 | 249 | 0 | 0 | 0 |  | 1.1.10.249.0.0.0 | 249 | 2160Л-1-ОВ | Металл для крепления воздуховодов |  |  |  | кг | 1.7
1 | 1 | 10 | 250 | 0 | 0 | 0 |  | 1.1.10.250.0.0.0 | 250 | 2160Л-1-ОВ | Вытяжная установка (сторона обслуживания справа) Производительностью 5100 м3/час | EF224/ВЕРОСА-600-046-У1 | ОП «Веза-НН»/2160Л-1-ОВ.ОЛ13 |  | компл. | 1
1 | 1 | 10 | 251 | 0 | 0 | 0 |  | 1.1.10.251.0.0.0 | 251 | 2160Л-1-ОВ
1 | 1 | 10 | 252 | 0 | 0 | 0 |  | 1.1.10.252.0.0.0 | 252 | 2160Л-1-ОВ | Преобразователь частоты 1,5 кВт IP20 | VF-51 | ОП «Веза-НН» |  | шт | 2
1 | 1 | 10 | 253 | 0 | 0 | 0 |  | 1.1.10.253.0.0.0 | 253 | 2160Л-1-ОВ | *Комплект автоматики | 251058563-ННВ | ОП «Веза-НН» |  | шт | 1
1 | 1 | 10 | 254 | 0 | 0 | 0 |  | 1.1.10.254.0.0.0 | 254 | 2160Л-1-ОВ | Клапан обратный 600х400 | Клара 600х400 | ОП «Веза-НН» |  | шт | 1
1 | 1 | 10 | 255 | 0 | 0 | 0 |  | 1.1.10.255.0.0.0 | 255 | 2160Л-1-ОВ
1 | 1 | 10 | 256 | 0 | 0 | 0 |  | 1.1.10.256.0.0.0 | 256 | 2160Л-1-ОВ | Воздуховоды из оцинкованной стали толщиной 0,7 мм: Ø500 | ГОСТ 14918-2020 |  |  | м | 2
1 | 1 | 10 | 257 | 0 | 0 | 0 |  | 1.1.10.257.0.0.0 | 257 | 2160Л-1-ОВ | Воздуховоды из оцинкованной стали толщиной 0,7 мм: 600х400 | ГОСТ 14918-2020 |  |  | м | 17
1 | 1 | 10 | 258 | 0 | 0 | 0 |  | 1.1.10.258.0.0.0 | 258 | 2160Л-1-ОВ
1 | 1 | 10 | 259 | 0 | 0 | 0 |  | 1.1.10.259.0.0.0 | 259 | 2160Л-1-ОВ
1 | 1 | 10 | 260 | 0 | 0 | 0 |  | 1.1.10.260.0.0.0 | 260 | 2160Л-1-ОВ | Решетка для воздуховодов 500х500 | АМР 500х500 | Арктос |  | шт | 3
1 | 1 | 10 | 261 | 0 | 0 | 0 |  | 1.1.10.261.0.0.0 | 261 | 2160Л-1-ОВ | Насадка с водоотводящим кольцом Ø500 | НВК-500 |  |  | шт | 1
1 | 1 | 10 | 262 | 0 | 0 | 0 |  | 1.1.10.262.0.0.0 | 262 | 2160Л-1-ОВ | Отвод круглый из оцинкованной стали δ=0,7 мм, 900 Ø500 | ГОСТ 14918-2020 |  |  | шт | 1
1 | 1 | 10 | 263 | 0 | 0 | 0 |  | 1.1.10.263.0.0.0 | 263 | 2160Л-1-ОВ | Отвод прямоугольный из оцинкованной стали δ=0,7 мм, 900 600х400 | ГОСТ 14918-2020 |  |  | шт | 5
1 | 1 | 10 | 264 | 0 | 0 | 0 |  | 1.1.10.264.0.0.0 | 264 | 2160Л-1-ОВ
1 | 1 | 10 | 265 | 0 | 0 | 0 |  | 1.1.10.265.0.0.0 | 265 | 2160Л-1-ОВ | Переход из оцинкованной стали δ=0,7 мм 775х625-600х400 l=450 мм | ГОСТ 14918-2020 |  |  | шт | 1
1 | 1 | 10 | 266 | 0 | 0 | 0 |  | 1.1.10.266.0.0.0 | 266 | 2160Л-1-ОВ
1 | 1 | 10 | 267 | 0 | 0 | 0 |  | 1.1.10.267.0.0.0 | 267 | 2160Л-1-ОВ | Переход из оцинкованной стали δ=0,7 мм 775х625-Ø500 l=450 мм | ГОСТ 14918-2020 |  |  | шт | 1
1 | 1 | 10 | 268 | 0 | 0 | 0 |  | 1.1.10.268.0.0.0 | 268 | 2160Л-1-ОВ | Заглушка из оцинкованной стали 600х400 |  |  |  | шт | 1
1 | 1 | 10 | 269 | 0 | 0 | 0 |  | 1.1.10.269.0.0.0 | 269 | 2160Л-1-ОВ | Огнезащитное покрытие для воздуховодов по грунтовке |  | Стабитерм |  | м2 | 10
1 | 1 | 10 | 270 | 0 | 0 | 0 |  | 1.1.10.270.0.0.0 | 270 | 2160Л-1-ОВ | Лючок для замера параметров воздуха | А9-57 |  |  | шт | 2
1 | 1 | 10 | 271 | 0 | 0 | 0 |  | 1.1.10.271.0.0.0 | 271 | 2160Л-1-ОВ | Металл для крепления воздуховодов |  |  |  | кг | 7
1 | 1 | 10 | 272 | 0 | 0 | 0 |  | 1.1.10.272.0.0.0 | 272 | 2160Л-1-ОВ
1 | 1 | 10 | 273 | 0 | 0 | 0 |  | 1.1.10.273.0.0.0 | 273 | 2160Л-1-ОВ | Вытяжная установка (сторона обслуживания слева) Производительностью 5100 м3/час, в составе: | EF225/ВЕРОСА-600-046-У1 | ОП «Веза-НН»/2160Л-1-ОВ.ОЛ14 |  | компл. | 1
1 | 1 | 10 | 274 | 0 | 0 | 0 |  | 1.1.10.274.0.0.0 | 274 | 2160Л-1-ОВ
1 | 1 | 10 | 275 | 0 | 0 | 0 |  | 1.1.10.275.0.0.0 | 275 | 2160Л-1-ОВ | Вентилятор радиальный в общепромышленном исполнении, двигатель A80A2F N=1,5 кВт; 2820об/мин; 400В; L= 5100м3/ч; P=200Па , укомплектовать крышей для защиты от атмосферных осадков, резервный двигатель на раме с основным | ВОСК62-035-00150-02-1-Г-У2-РД | ОП «Веза-НН» |  | шт | 1
1 | 1 | 10 | 276 | 0 | 0 | 0 |  | 1.1.10.276.0.0.0 | 276 | 2160Л-1-ОВ | -камера промежуточная |  | ОП «Веза-НН» |  | шт | 1
1 | 1 | 10 | 277 | 0 | 0 | 0 |  | 1.1.10.277.0.0.0 | 277 | 2160Л-1-ОВ | -блок воздухоприемный с клапаном воздушным с эл.приводом LF230-S-V, N=5 Вт, Nтэнmax=0,58 кВт | ГЕРМИК-С-0570-0590-П-С-32-00-00-У2-11 | ОП «Веза-НН» |  | шт | 1
1 | 1 | 10 | 278 | 0 | 0 | 0 |  | 1.1.10.278.0.0.0 | 278 | 2160Л-1-ОВ | Преобразователь частоты 1,5 кВт IP20 | VF-51 | ОП «Веза-НН» |  | шт | 2
1 | 1 | 10 | 279 | 0 | 0 | 0 |  | 1.1.10.279.0.0.0 | 279 | 2160Л-1-ОВ | *Комплект автоматики | 251058563-ННВ | ОП «Веза-НН» |  | шт | 1
1 | 1 | 10 | 280 | 0 | 0 | 0 |  | 1.1.10.280.0.0.0 | 280 | 2160Л-1-ОВ
1 | 1 | 10 | 281 | 0 | 0 | 0 |  | 1.1.10.281.0.0.0 | 281 | 2160Л-1-ОВ | Клапан обратный 600х400 | Клара 600х400 | ОП «Веза-НН» |  | шт | 1
1 | 1 | 10 | 282 | 0 | 0 | 0 |  | 1.1.10.282.0.0.0 | 282 | 2160Л-1-ОВ
1 | 1 | 10 | 283 | 0 | 0 | 0 |  | 1.1.10.283.0.0.0 | 283 | 2160Л-1-ОВ | Воздуховоды из оцинкованной стали толщиной 0,7 мм: Ø500 | ГОСТ 14918-2020 |  |  | м | 2
1 | 1 | 10 | 284 | 0 | 0 | 0 |  | 1.1.10.284.0.0.0 | 284 | 2160Л-1-ОВ | Воздуховоды из оцинкованной стали толщиной 0,7 мм: 600х400 | ГОСТ 14918-2020 |  |  | м | 15
1 | 1 | 10 | 285 | 0 | 0 | 0 |  | 1.1.10.285.0.0.0 | 285 | 2160Л-1-ОВ
1 | 1 | 10 | 286 | 0 | 0 | 0 |  | 1.1.10.286.0.0.0 | 286 | 2160Л-1-ОВ
1 | 1 | 10 | 287 | 0 | 0 | 0 |  | 1.1.10.287.0.0.0 | 287 | 2160Л-1-ОВ | Решетка для воздуховодов 500х500 | АМР 500х500 | Арктос |  | шт | 3
1 | 1 | 10 | 288 | 0 | 0 | 0 |  | 1.1.10.288.0.0.0 | 288 | 2160Л-1-ОВ | Насадка с водоотводящим кольцом Ø500 | НВК-500 |  |  | шт | 1
1 | 1 | 10 | 289 | 0 | 0 | 0 |  | 1.1.10.289.0.0.0 | 289 | 2160Л-1-ОВ | Отвод круглый из оцинкованной стали δ=0,7 мм, 900 Ø500 | ГОСТ 14918-2020 |  |  | шт | 1
1 | 1 | 10 | 290 | 0 | 0 | 0 |  | 1.1.10.290.0.0.0 | 290 | 2160Л-1-ОВ | Отвод прямоугольный из оцинкованной стали δ=0,7 мм, 900 600х400 | ГОСТ 14918-2020 |  |  | шт | 5
1 | 1 | 10 | 291 | 0 | 0 | 0 |  | 1.1.10.291.0.0.0 | 291 | 2160Л-1-ОВ
1 | 1 | 10 | 292 | 0 | 0 | 0 |  | 1.1.10.292.0.0.0 | 292 | 2160Л-1-ОВ | Переход из оцинкованной стали δ=0,7 мм 775х625-400х600 l=450 мм | ГОСТ 14918-2020 |  |  | шт | 1
1 | 1 | 10 | 293 | 0 | 0 | 0 |  | 1.1.10.293.0.0.0 | 293 | 2160Л-1-ОВ
1 | 1 | 10 | 294 | 0 | 0 | 0 |  | 1.1.10.294.0.0.0 | 294 | 2160Л-1-ОВ | Переход из оцинкованной стали δ=0,7 мм 775х625-Ø500 l=450 мм | ГОСТ 14918-2020 |  |  | шт | 1
1 | 1 | 10 | 295 | 0 | 0 | 0 |  | 1.1.10.295.0.0.0 | 295 | 2160Л-1-ОВ | Заглушка из оцинкованной стали 600х400 |  |  |  | шт | 2
1 | 1 | 10 | 296 | 0 | 0 | 0 |  | 1.1.10.296.0.0.0 | 296 | 2160Л-1-ОВ | Огнезащитное покрытие для воздуховодов по грунтовке |  | Стабитерм |  | м2 | 10
1 | 1 | 10 | 297 | 0 | 0 | 0 |  | 1.1.10.297.0.0.0 | 297 | 2160Л-1-ОВ | Лючок для замера параметров воздуха | А9-57 |  |  | шт | 2
1 | 1 | 10 | 298 | 0 | 0 | 0 |  | 1.1.10.298.0.0.0 | 298 | 2160Л-1-ОВ | Металл для крепления воздуховодов |  |  |  | кг | 7
1 | 1 | 10 | 299 | 0 | 0 | 0 |  | 1.1.10.299.0.0.0 | 299 | 2160Л-1-ОВ
1 | 1 | 10 | 300 | 0 | 0 | 0 |  | 1.1.10.300.0.0.0 | 300 | 2160Л-1-ОВ | Вытяжная установка (сторона обслуживания справа) Производительностью 5100 м3/час | EF226/ВЕРОСА-600-046-У1 | ОП «Веза-НН»/2160Л-1-ОВ.ОЛ15 |  | компл. | 1
1 | 1 | 10 | 301 | 0 | 0 | 0 |  | 1.1.10.301.0.0.0 | 301 | 2160Л-1-ОВ
1 | 1 | 10 | 302 | 0 | 0 | 0 |  | 1.1.10.302.0.0.0 | 302 | 2160Л-1-ОВ | Преобразователь частоты 1,5 кВт IP20 | VF-51 | ОП «Веза-НН» |  | шт | 2
1 | 1 | 10 | 303 | 0 | 0 | 0 |  | 1.1.10.303.0.0.0 | 303 | 2160Л-1-ОВ | *Комплект автоматики | 251058564-ННВ | ОП «Веза-НН» |  | шт | 1
1 | 1 | 10 | 304 | 0 | 0 | 0 |  | 1.1.10.304.0.0.0 | 304 | 2160Л-1-ОВ | Клапан обратный 600х400 | Клара 600х400 | ОП «Веза-НН» |  | шт | 1
1 | 1 | 10 | 305 | 0 | 0 | 0 |  | 1.1.10.305.0.0.0 | 305 | 2160Л-1-ОВ
1 | 1 | 10 | 306 | 0 | 0 | 0 |  | 1.1.10.306.0.0.0 | 306 | 2160Л-1-ОВ | Воздуховоды из оцинкованной стали толщиной 0,7 мм: Ø500 | ГОСТ 14918-2020 |  |  | м | 2
1 | 1 | 10 | 307 | 0 | 0 | 0 |  | 1.1.10.307.0.0.0 | 307 | 2160Л-1-ОВ | Воздуховоды из оцинкованной стали толщиной 0,7 мм: 600х400 |  |  |  | м | 17
1 | 1 | 10 | 308 | 0 | 0 | 0 |  | 1.1.10.308.0.0.0 | 308 | 2160Л-1-ОВ
1 | 1 | 10 | 309 | 0 | 0 | 0 |  | 1.1.10.309.0.0.0 | 309 | 2160Л-1-ОВ | Решетка для воздуховодов 500х500 | АМР 500х500 | Арктос |  | шт | 3
1 | 1 | 10 | 310 | 0 | 0 | 0 |  | 1.1.10.310.0.0.0 | 310 | 2160Л-1-ОВ | Насадка с водоотводящим кольцом Ø500 | НВК-500 |  |  | шт | 1
1 | 1 | 10 | 311 | 0 | 0 | 0 |  | 1.1.10.311.0.0.0 | 311 | 2160Л-1-ОВ | Отвод круглый из оцинкованной стали δ=0,7 мм, 900 Ø500 | ГОСТ 14918-2020 |  |  | шт | 1
1 | 1 | 10 | 312 | 0 | 0 | 0 |  | 1.1.10.312.0.0.0 | 312 | 2160Л-1-ОВ | Отвод прямоугольный из оцинкованной стали δ=0,7 мм, 900 600х400 | ГОСТ 14918-2020 |  |  | шт | 5
1 | 1 | 10 | 313 | 0 | 0 | 0 |  | 1.1.10.313.0.0.0 | 313 | 2160Л-1-ОВ
1 | 1 | 10 | 314 | 0 | 0 | 0 |  | 1.1.10.314.0.0.0 | 314 | 2160Л-1-ОВ | Переход из оцинкованной стали δ=0,7 мм 775х625-600х400 l=450 мм | ГОСТ 14918-2020 |  |  | шт | 1
1 | 1 | 10 | 315 | 0 | 0 | 0 |  | 1.1.10.315.0.0.0 | 315 | 2160Л-1-ОВ
1 | 1 | 10 | 316 | 0 | 0 | 0 |  | 1.1.10.316.0.0.0 | 316 | 2160Л-1-ОВ | Переход из оцинкованной стали δ=0,7 мм 775х625-Ø500 l=450 мм | ГОСТ 14918-2020 |  |  | шт | 1
1 | 1 | 10 | 317 | 0 | 0 | 0 |  | 1.1.10.317.0.0.0 | 317 | 2160Л-1-ОВ | Заглушка из оцинкованной стали 600х400 |  |  |  | шт | 1
1 | 1 | 10 | 318 | 0 | 0 | 0 |  | 1.1.10.318.0.0.0 | 318 | 2160Л-1-ОВ | Огнезащитное покрытие для воздуховодов по грунтовке |  | Стабитерм |  | м2 | 10
1 | 1 | 10 | 319 | 0 | 0 | 0 |  | 1.1.10.319.0.0.0 | 319 | 2160Л-1-ОВ | Лючок для замера параметров воздуха | А9-57 |  |  | шт | 2
1 | 1 | 10 | 320 | 0 | 0 | 0 |  | 1.1.10.320.0.0.0 | 320 | 2160Л-1-ОВ | Металл для крепления воздуховодов |  |  |  | кг | 7
1 | 1 | 10 | 321 | 0 | 0 | 0 |  | 1.1.10.321.0.0.0 | 321 | 2160Л-1-ОВ
1 | 1 | 10 | 322 | 0 | 0 | 0 |  | 1.1.10.322.0.0.0 | 322 | 2160Л-1-ОВ | Вентилятор радиальный в общепромышленном исполнении, двигатель АИР63A4 N=0,25 кВт; 1320об/мин; 400В; L= 840м3/ч; P=200Па , температура перемещаемой среды 20⁰С | EF227/ВРАН6-031-Т80-Н-00025/4-У1-1-П0-0 | ОП «Веза-НН»/2160Л-1-ОВ.ОЛ16 |  | компл. | 1
1 | 1 | 10 | 323 | 0 | 0 | 0 |  | 1.1.10.323.0.0.0 | 323 | 2160Л-1-ОВ | Комплект виброизоляторов | КИВ102-04 | ОП «Веза-НН» |  | шт | 1
1 | 1 | 10 | 324 | 0 | 0 | 0 |  | 1.1.10.324.0.0.0 | 324 | 2160Л-1-ОВ | Гибкая вставка на стороне всасывания | СОМ-200-031 | ОП «Веза-НН» |  | шт | 1
1 | 1 | 10 | 325 | 0 | 0 | 0 |  | 1.1.10.325.0.0.0 | 325 | 2160Л-1-ОВ | *Комплект автоматики | КА_257813751-ННВ | ОП «Веза-НН» |  | шт | 1
1 | 1 | 10 | 326 | 0 | 0 | 0 |  | 1.1.10.326.0.0.0 | 326 | 2160Л-1-ОВ
1 | 1 | 10 | 327 | 0 | 0 | 0 |  | 1.1.10.327.0.0.0 | 327 | 2160Л-1-ОВ | Вентилятор радиальный в общепромышленном исполнении для удаления бумажных отходов с режущим лезвием, N=5,5 кВт; 380В; L= 2000м3/ч; P=2300Па | EF228/FS-TN | VESTA/2160Л-1-ОВ.ОЛ17 |  | шт | 1
1 | 1 | 10 | 328 | 0 | 0 | 0 |  | 1.1.10.328.0.0.0 | 328 | 2160Л-1-ОВ | *Комплект автоматики |  | VESTA |  | шт | 1
1 | 1 | 10 | 329 | 0 | 0 | 0 |  | 1.1.10.329.0.0.0 | 329 | 2160Л-1-ОВ
1 | 1 | 10 | 330 | 0 | 0 | 0 |  | 1.1.10.330.0.0.0 | 330 | 2160Л-1-ОВ | Воздуховоды из оцинкованной стали толщиной 0,7 мм: Ø160 | ГОСТ 14918-2020 |  |  | м | 75
1 | 1 | 10 | 331 | 0 | 0 | 0 |  | 1.1.10.331.0.0.0 | 331 | 2160Л-1-ОВ | Воздуховоды из оцинкованной стали толщиной 0,7 мм: Ø225 | ГОСТ 14918-2020 |  |  | м | 3
1 | 1 | 10 | 332 | 0 | 0 | 0 |  | 1.1.10.332.0.0.0 | 332 | 2160Л-1-ОВ | Отвод круглый из оцинкованной стали δ=0,7 мм, 900 Ø160 | ГОСТ 14918-2020 |  |  | шт. | 20
1 | 1 | 10 | 333 | 0 | 0 | 0 |  | 1.1.10.333.0.0.0 | 333 | 2160Л-1-ОВ
1 | 1 | 10 | 334 | 0 | 0 | 0 |  | 1.1.10.334.0.0.0 | 334 | 2160Л-1-ОВ | Переход из оцинкованной стали δ=0,7 мм Ø225-Ø160 l=300 мм | ГОСТ 14918-2020 |  |  | шт | 1
1 | 1 | 10 | 335 | 0 | 0 | 0 |  | 1.1.10.335.0.0.0 | 335 | 2160Л-1-ОВ | Узел прохода через кровлю | УП1-160 |  |  | шт | 1
1 | 1 | 10 | 336 | 0 | 0 | 0 |  | 1.1.10.336.0.0.0 | 336 | 2160Л-1-ОВ | Огнезащитное покрытие для воздуховодов по грунтовке |  |  |  | м2 | 4.2
1 | 1 | 10 | 337 | 0 | 0 | 0 |  | 1.1.10.337.0.0.0 | 337 | 2160Л-1-ОВ | Металл для крепления воздуховодов |  |  |  | кг | 32.7
1 | 1 | 10 | 338 | 0 | 0 | 0 |  | 1.1.10.338.0.0.0 | 338 | 2160Л-1-ОВ
1 | 1 | 10 | 339 | 0 | 0 | 0 |  | 1.1.10.339.0.0.0 | 339 | 2160Л-1-ОВ | Настенный фанкойл холодопроизводительность 7,21 кВт, 220/1/50, 0,134 кВт, расход воды 1390 л/ч, потери давления воды 40 кПа, диаметр входа/выхода воды DN15 | CU201/Shuft SFH-8100 V2 | Elektrolux/2160Л-1-ОВ.ОЛ18 |  | шт | 1
1 | 1 | 10 | 340 | 0 | 0 | 0 |  | 1.1.10.340.0.0.0 | 340 | 2160Л-1-ОВ
1 | 1 | 10 | 341 | 0 | 0 | 0 |  | 1.1.10.341.0.0.0 | 341 | 2160Л-1-ОВ | *Комплект автоматики |  |  |  | шт | 1
1 | 1 | 10 | 342 | 0 | 0 | 0 |  | 1.1.10.342.0.0.0 | 342 | 2160Л-1-ОВ
1 | 1 | 10 | 343 | 0 | 0 | 0 |  | 1.1.10.343.0.0.0 | 343 | 2160Л-1-ОВ | Теплоутилизатор (горячий воздух-пропиленгликоль) температура дымовых газов на входе выходе 150/100 ⁰С, массовый расход горячего воздуха 5000 м3/час, температура пропиленгликоля 55 % на входе +10⁰С, температурный график утилизации тепла 90-50 ⁰С. | AHU224 | АКМЗ/2160Л-1-ОВ.ОЛ19 |  | шт | 1
1 | 1 | 10 | 344 | 0 | 0 | 0 |  | 1.1.10.344.0.0.0 | 344 | 2160Л-1-ОВ
1 | 1 | 10 | 345 | 0 | 0 | 0 |  | 1.1.10.345.0.0.0 | 345 | 2160Л-1-ОВ | Теплоутилизатор (горячий воздух-пропиленгликоль) температура дымовых газов на входе выходе 150/100 ⁰С, массовый расход горячего воздуха 5000 м3/час, температура пропиленгликоля 55 % на входе +10⁰С, температурный график утилизации тепла 90-50 ⁰С. | AHU225 | АКМЗ/2160Л-1-ОВ.ОЛ20 |  | шт | 1
1 | 1 | 10 | 346 | 0 | 0 | 0 |  | 1.1.10.346.0.0.0 | 346 | 2160Л-1-ОВ
1 | 1 | 10 | 347 | 0 | 0 | 0 |  | 1.1.10.347.0.0.0 | 347 | 2160Л-1-ОВ | Вытяжная установка (сторона обслуживания слева) Производительностью 5100 м3/час | EF234/ВЕРОСА-600-046-У1 | ОП «Веза-НН»/2160Л-1-ОВ.ОЛ23 |  | компл.
1 | 1 | 10 | 348 | 0 | 0 | 0 |  | 1.1.10.348.0.0.0 | 348 | 2160Л-1-ОВ
1 | 1 | 10 | 349 | 0 | 0 | 0 |  | 1.1.10.349.0.0.0 | 349 | 2160Л-1-ОВ | Преобразователь частоты 1,5 кВт IP20 | VF-51 | ОП «Веза-НН» |  | шт | 2
1 | 1 | 10 | 350 | 0 | 0 | 0 |  | 1.1.10.350.0.0.0 | 350 | 2160Л-1-ОВ | *Комплект автоматики | 251058563-ННВ | ОП «Веза-НН» |  | шт | 1
1 | 1 | 10 | 351 | 0 | 0 | 0 |  | 1.1.10.351.0.0.0 | 351 | 2160Л-1-ОВ | Клапан обратный 600х400 | Клара 600х400 | ОП «Веза-НН» |  | шт | 1
1 | 1 | 10 | 352 | 0 | 0 | 0 |  | 1.1.10.352.0.0.0 | 352 | 2160Л-1-ОВ
1 | 1 | 10 | 353 | 0 | 0 | 0 |  | 1.1.10.353.0.0.0 | 353 | 2160Л-1-ОВ | Воздуховоды из оцинкованной стали толщиной 0,7 мм: Ø500 | ГОСТ 14918-2020 |  |  | м | 2
1 | 1 | 10 | 354 | 0 | 0 | 0 |  | 1.1.10.354.0.0.0 | 354 | 2160Л-1-ОВ | Воздуховоды из оцинкованной стали толщиной 0,7 мм: 600х400 | ГОСТ 14918-2020 |  |  | м | 17
1 | 1 | 10 | 355 | 0 | 0 | 0 |  | 1.1.10.355.0.0.0 | 355 | 2160Л-1-ОВ
1 | 1 | 10 | 356 | 0 | 0 | 0 |  | 1.1.10.356.0.0.0 | 356 | 2160Л-1-ОВ | Решетка для воздуховодов 500х500 | АМР 500х500 | Арктос |  | шт | 3
1 | 1 | 10 | 357 | 0 | 0 | 0 |  | 1.1.10.357.0.0.0 | 357 | 2160Л-1-ОВ | Насадка с водоотводящим кольцом Ø500 | НВК-500 |  |  | шт | 1
1 | 1 | 10 | 358 | 0 | 0 | 0 |  | 1.1.10.358.0.0.0 | 358 | 2160Л-1-ОВ | Отвод круглый из оцинкованной стали δ=0,7 мм, 900 Ø500 | ГОСТ 14918-2020 |  |  | шт | 1
1 | 1 | 10 | 359 | 0 | 0 | 0 |  | 1.1.10.359.0.0.0 | 359 | 2160Л-1-ОВ | Отвод прямоугольный из оцинкованной стали δ=0,7 мм, 900 600х400 | ГОСТ 14918-2020 |  |  | шт | 5
1 | 1 | 10 | 360 | 0 | 0 | 0 |  | 1.1.10.360.0.0.0 | 360 | 2160Л-1-ОВ | Отвод прямоугольный из оцинкованной стали δ=0,7 мм, 450 600х400 | ГОСТ 14918-2020 |  |  | шт | 1
1 | 1 | 10 | 361 | 0 | 0 | 0 |  | 1.1.10.361.0.0.0 | 361 | 2160Л-1-ОВ | Переход из оцинкованной стали δ=0,7 мм 775х625-600х400 l=450 мм | ГОСТ 14918-2020 |  |  | шт | 1
1 | 1 | 10 | 362 | 0 | 0 | 0 |  | 1.1.10.362.0.0.0 | 362 | 2160Л-1-ОВ
1 | 1 | 10 | 363 | 0 | 0 | 0 |  | 1.1.10.363.0.0.0 | 363 | 2160Л-1-ОВ
1 | 1 | 10 | 364 | 0 | 0 | 0 |  | 1.1.10.364.0.0.0 | 364 | 2160Л-1-ОВ | Переход из оцинкованной стали δ=0,7 мм 775х625-Ø500 l=450 мм | ГОСТ 14918-2020 |  |  | шт | 1
1 | 1 | 10 | 365 | 0 | 0 | 0 |  | 1.1.10.365.0.0.0 | 365 | 2160Л-1-ОВ | Заглушка из оцинкованной стали 600х400 |  | Стабитерм |  | шт | 1
1 | 1 | 10 | 366 | 0 | 0 | 0 |  | 1.1.10.366.0.0.0 | 366 | 2160Л-1-ОВ | Огнезащитное покрытие для воздуховодов по грунтовке |  |  |  | м2 | 10
1 | 1 | 10 | 367 | 0 | 0 | 0 |  | 1.1.10.367.0.0.0 | 367 | 2160Л-1-ОВ | Лючок для замера параметров воздуха | А9-57 |  |  | шт | 2
1 | 1 | 10 | 368 | 0 | 0 | 0 |  | 1.1.10.368.0.0.0 | 368 | 2160Л-1-ОВ | Металл для крепления воздуховодов |  |  |  | кг | 7
1 | 1 | 10 | 369 | 0 | 0 | 0 |  | 1.1.10.369.0.0.0 | 369 | 2160Л-1-ОВ
1 | 1 | 10 | 370 | 0 | 0 | 0 |  | 1.1.10.370.0.0.0 | 370 | 2160Л-1-ОВ | Дымосос 2500 м3/час, 1000 Па, 1,5 кВт | ДПЭ-7(2ЦМ) | АСС/2160Л-1-ОВ.ОЛ21 |  | шт | 1
1 | 1 | 10 | 371 | 0 | 0 | 0 |  | 1.1.10.371.0.0.0 | 371 | 2160Л-1-ОВ | Узел стыковочный приточно-вытяжной | УС-1вп | АСС |  | шт | 2
1 | 1 | 10 | 372 | 0 | 0 | 0 |  | 1.1.10.372.0.0.0 | 372 | 2160Л-1-ОВ | Адаптер к стыковочному узлу |  |  |  | шт | 2
1 | 1 | 10 | 373 | 0 | 0 | 0 |  | 1.1.10.373.0.0.0 | 373 | 2160Л-1-ОВ | Напорный рукав |  | АСС |  | м | 10
1 | 1 | 10 | 374 | 0 | 0 | 0 |  | 1.1.10.374.0.0.0 | 374 | 2160Л-1-ОВ | Дополнительный напорный рукав (10 м) в комплекте с хомутом соединительным |  | АСС |  | шт | 1
1 | 1 | 10 | 375 | 0 | 0 | 0 |  | 1.1.10.375.0.0.0 | 375 | 2160Л-1-ОВ | Шкаф для хранения дымососа |  | АСС |  | шт | 1
[9 empty] | 376 | 2160Л-1-ОВ | Пусконаладочные работы |  |  |  | комплект | 1
1 | 1 | 11 | 0 | 0 | 0 | 0 |  | 1.1.11.0.0.0.0 | 11 | 2160Л-1-ВК1 | Внутренние системы водоснабжения и канализации
1 | 1 | 11 | 1 | 0 | 0 | 0 |  | 1.1.11.1.0.0.0 | 1 |  | Водопровод хозяйственно-бытовой В1
1 | 1 | 11 | 1 | 1 | 0 | 0 |  | 1.1.11.1.1.0.0 | 1.1 |  | Трубопроводы
1 | 1 | 11 | 1 | 1 | 1 | 0 |  | 1.1.11.1.1.1.0 | 1.1.1 | 2160Л-1-ВК1 | Монтаж трубы ДКРТ 22,0 х 1,0 |  |  |  | м | 32
1 | 1 | 11 | 1 | 1 | 2 | 0 |  | 1.1.11.1.1.2.0 | 1.1.2 | 2160Л-1-ВК1 | Монтаж угольника-пресс двухраструбного 90° медь 22 мм |  |  |  | шт. | 10
1 | 1 | 11 | 1 | 1 | 3 | 0 |  | 1.1.11.1.1.3.0 | 1.1.3 | 2160Л-1-ВК1 | Монтаж муфты надвижной пресс медь Profipress 22 |  |  |  | шт. | 16
1 | 1 | 11 | 1 | 1 | 4 | 0 |  | 1.1.11.1.1.4.0 | 1.1.4 | 2160Л-1-ВК1 | Монтаж тройника-пресс редукционного 22х18х22 |  |  |  | шт. | 1
1 | 1 | 11 | 1 | 1 | 5 | 0 |  | 1.1.11.1.1.5.0 | 1.1.5 | 2160Л-1-ВК1 | Монтаж пресс муфты Viega 22 x 3/4", бронза, наружная резьба, Sanpress |  |  |  | шт. | 2
1 | 1 | 11 | 1 | 1 | 6 | 0 |  | 1.1.11.1.1.6.0 | 1.1.6 | 2160Л-1-ВК1 | Монтаж пресс муфты Viega 22 x 3/4" с накидной гайкой, бронза, внутренняя резьба, Sanpress |  |  |  | шт. | 1
1 | 1 | 11 | 1 | 1 | 7 | 0 |  | 1.1.11.1.1.7.0 | 1.1.7 | 2160Л-1-ВК1 | Монтаж пресс муфты Viega 18 x 1/2", бронза, наружная резьба, Sanpress |  |  |  | шт. | 1
1 | 1 | 11 | 1 | 2 | 0 | 0 |  | 1.1.11.1.2.0.0 | 1.2 |  | Арматура
1 | 1 | 11 | 1 | 2 | 1 | 0 |  | 1.1.11.1.2.1.0 | 1.2.1 | 2160Л-1-ВК1 | Монтаж шарового крана латунного 1/2" ВР-НР, ручка-бабочка |  |  |  | шт. | 1
1 | 1 | 11 | 1 | 2 | 2 | 0 |  | 1.1.11.1.2.2.0 | 1.2.2 | 2160Л-1-ВК1 | Монтаж шарового крана латунного 3/4" ВР-НР, ручка-бабочка |  |  |  | шт. | 1
1 | 1 | 11 | 1 | 3 | 0 | 0 |  | 1.1.11.1.3.0.0 | 1.3 |  | Другие материалы
1 | 1 | 11 | 1 | 3 | 1 | 0 |  | 1.1.11.1.3.1.0 | 1.3.1 | 2160Л-1-ВК1 | Монтаж каучуковой изоляции в трубках (по 2 м) ST |  |  |  | шт. | 16
1 | 1 | 11 | 1 | 3 | 2 | 0 |  | 1.1.11.1.3.2.0 | 1.3.2 | 2160Л-1-ВК1 | Промывка трубопроводов DN 20 |  |  |  | м | 32
1 | 1 | 11 | 1 | 4 | 0 | 0 |  | 1.1.11.1.4.0.0 | 1.4 |  | Гидравлические испытания
1 | 1 | 11 | 1 | 4 | 1 | 0 |  | 1.1.11.1.4.1.0 | 1.4.1 | 2160Л-1-ВК1 | Гидравлические испытания на прочность |  |  |  | шт. | 1
1 | 1 | 11 | 1 | 4 | 2 | 0 |  | 1.1.11.1.4.2.0 | 1.4.2 | 2160Л-1-ВК1 | Гидравлические испытания на герметичность |  |  |  | шт. | 1
1 | 1 | 11 | 2 | 0 | 0 | 0 |  | 1.1.11.2.0.0.0 | 2 |  | Канализация дождевая К2
1 | 1 | 11 | 2 | 1 | 0 | 0 |  | 1.1.11.2.1.0.0 | 2.1 |  | Трубопроводы
1 | 1 | 11 | 2 | 1 | 1 | 0 |  | 1.1.11.2.1.1.0 | 2.1.1 | 2160Л-1-ВК1 | Монтаж трубы НПВХ Дн 110х4,2 напорной раструбной под соединение с уплотнительным кольцом |  |  |  | м | 19
1 | 1 | 11 | 2 | 1 | 2 | 0 |  | 1.1.11.2.1.2.0 | 2.1.2 | 2160Л-1-ВК1 | Монтаж трубы стальной с наружной и внутренней антикоррозионной изоляцией Дн 325х6 |  |  |  | м | 18
1 | 1 | 11 | 2 | 1 | 3 | 0 |  | 1.1.11.2.1.3.0 | 2.1.3 | 2160Л-1-ВК1 | Монтаж трубы раструбной из нержавеющей стали DN100 |  |  |  | м | 43
1 | 1 | 11 | 2 | 1 | 4 | 0 |  | 1.1.11.2.1.4.0 | 2.1.4 | 2160Л-1-ВК1 | Монтаж отвода из нержавеющей стали DN100 |  |  |  | шт. | 3
1 | 1 | 11 | 2 | 1 | 5 | 0 |  | 1.1.11.2.1.5.0 | 2.1.5 | 2160Л-1-ВК1 | Монтаж заглушки из нержавеющей стали DN100 |  |  |  | шт. | 2
1 | 1 | 11 | 2 | 1 | 6 | 0 |  | 1.1.11.2.1.6.0 | 2.1.6 | 2160Л-1-ВК1 | Монтаж тройника 87,5° из нержавеющей стали DN100 |  |  |  | шт. | 5
1 | 1 | 11 | 2 | 1 | 7 | 0 |  | 1.1.11.2.1.7.0 | 2.1.7 | 2160Л-1-ВК1 | Монтаж тройника 45° из нержавеющей стали DN100 |  |  |  | шт. | 1
1 | 1 | 11 | 2 | 1 | 8 | 0 |  | 1.1.11.2.1.8.0 | 2.1.8 | 2160Л-1-ВК1 | Монтаж отвода НПВХ Дн 110х90° серый напорный двухраструбный под соединение с уплотнительным кольцом |  |  |  | шт. | 1
1 | 1 | 11 | 2 | 2 | 0 | 0 |  | 1.1.11.2.2.0.0 | 2.2 |  | Другие материалы
1 | 1 | 11 | 2 | 2 | 1 | 0 |  | 1.1.11.2.2.1.0 | 2.2.1 | 2160Л-1-ВК1 | Монтаж манжеты герметизирующей МГ 110/325 |  |  |  | шт. | 1
1 | 1 | 11 | 2 | 2 | 2 | 0 |  | 1.1.11.2.2.2.0 | 2.2.2 | 2160Л-1-ВК1 | Установка укрытия защитного манжеты герметизирующей 110/325 |  |  |  | шт. | 1
1 | 1 | 11 | 2 | 2 | 3 | 0 |  | 1.1.11.2.2.3.0 | 2.2.3 | 2160Л-1-ВК1 | Установка опорно-направляющих колец ОНК-110/315 |  |  |  | шт. | 10
1 | 1 | 11 | 2 | 3 | 0 | 0 |  | 1.1.11.2.3.0.0 | 2.3 |  | Гидравлические испытания
1 | 1 | 11 | 2 | 3 | 1 | 0 |  | 1.1.11.2.3.1.0 | 2.3.1 | 2160Л-1-ВК1 | Гидравлические испытания на герметичность |  |  |  | шт. | 1
1 | 1 | 11 | 3 | 0 | 0 | 0 |  | 1.1.11.3.0.0.0 | 3 |  | Канализация дренажная К41
1 | 1 | 11 | 3 | 1 | 0 | 0 |  | 1.1.11.3.1.0.0 | 3.1 |  | Приборы
1 | 1 | 11 | 3 | 1 | 1 | 0 |  | 1.1.11.3.1.1.0 | 3.1.1 | 2160Л-1-ВК1 | Монтаж трапа ТВ100 |  |  |  | шт. | 1
1 | 1 | 11 | 3 | 2 | 0 | 0 |  | 1.1.11.3.2.0.0 | 3.2 |  | Трубопроводы
1 | 1 | 11 | 3 | 2 | 1 | 0 |  | 1.1.11.3.2.1.0 | 3.2.1 | 2160Л-1-ВК1 | Монтаж трубы НПВХ Дн 110х4,2 напорной раструбной под соединение с уплотнительным кольцом |  |  |  | м | 14
1 | 1 | 11 | 3 | 2 | 2 | 0 |  | 1.1.11.3.2.2.0 | 3.2.2 | 2160Л-1-ВК1 | Монтаж трубы стальной с наружной и внутренней антикоррозионной изоляцией Дн 325х6 |  |  |  | м | 12
1 | 1 | 11 | 3 | 2 | 3 | 0 |  | 1.1.11.3.2.3.0 | 3.2.3 | 2160Л-1-ВК1 | Монтаж отвода НПВХ Дн 110х90° напорный двухраструбный под соединение с уплотнительным кольцом |  |  |  | шт. | 1
1 | 1 | 11 | 3 | 3 | 0 | 0 |  | 1.1.11.3.3.0.0 | 3.2.4 | 2160Л-1-ВК1 | Другие материалы
1 | 1 | 11 | 3 | 3 | 1 | 0 |  | 1.1.11.3.3.1.0 | 3.2.5 | 2160Л-1-ВК1 | Монтаж манжеты герметизирующей МГ 110/325 |  |  |  | шт. | 1
1 | 1 | 11 | 3 | 3 | 2 | 0 |  | 1.1.11.3.3.2.0 | 3.2.6 | 2160Л-1-ВК1 | Установка укрытия защитного манжеты герметизирующей 110/325 |  |  |  | шт. | 1
1 | 1 | 11 | 3 | 3 | 3 | 0 |  | 1.1.11.3.3.3.0 | 3.2.7 | 2160Л-1-ВК1 | Установка опорно-направляющих колец ОНК-110/315 |  |  |  | шт. | 8
1 | 1 | 11 | 3 | 4 | 0 | 0 |  | 1.1.11.3.4.0.0 | 3.3 |  | Гидравлические испытания
1 | 1 | 11 | 3 | 4 | 1 | 0 |  | 1.1.11.3.4.1.0 | 3.3.1 | 2160Л-1-ВК1 | Гидравлические испытания на герметичность |  |  |  | шт. | 1
1 | 1 | 11 | 4 | 0 | 0 | 0 |  | 1.1.11.4.0.0.0 | 4 |  | Канализация дренажная напорная К41н
1 | 1 | 11 | 4 | 1 | 0 | 0 |  | 1.1.11.4.1.0.0 | 4.1 |  | Оборудование
1 | 1 | 11 | 4 | 1 | 1 | 0 |  | 1.1.11.4.1.1.0 | 4.1.1 | 2160Л-1-ВК1 | Монтаж центробежного погружного насоса ГНОМ 10-10 |  |  | или Аналог | шт. | 4
1 | 1 | 11 | 4 | 2 | 0 | 0 |  | 1.1.11.4.2.0.0 | 4.2 | 2160Л-1-ВК1 | Арматура
1 | 1 | 11 | 4 | 2 | 1 | 0 |  | 1.1.11.4.2.1.0 | 4.2.1 | 2160Л-1-ВК1 | Установка шарового крана латунного полнопр. 2" |  |  |  | шт. | 4
1 | 1 | 11 | 4 | 2 | 2 | 0 |  | 1.1.11.4.2.2.0 | 4.2.2 | 2160Л-1-ВК1 | Установка обратного клапана латунного 2" |  |  |  | шт. | 4
1 | 1 | 11 | 4 | 3 | 0 | 0 |  | 1.1.11.4.3.0.0 | 4.3 |  | Трубопроводы
1 | 1 | 11 | 4 | 3 | 1 | 0 |  | 1.1.11.4.3.1.0 | 4.3.1 | 2160Л-1-ВК1 | Монтаж трубы стальной электросварной прямошовной 57х3,5 |  |  |  | м | 67
1 | 1 | 11 | 4 | 3 | 2 | 0 |  | 1.1.11.4.3.2.0 | 4.3.2 | 2160Л-1-ВК1 | Монтаж отвода стального приварного 90- 57х3,5 |  |  |  | шт. | 20
1 | 1 | 11 | 4 | 3 | 3 | 0 |  | 1.1.11.4.3.3.0 | 4.3.3 | 2160Л-1-ВК1 | Монтаж тройника стального приварного 57х4,0 |  |  |  | шт. | 2
1 | 1 | 11 | 4 | 3 | 4 | 0 |  | 1.1.11.4.3.4.0 | 4.3.4 | 2160Л-1-ВК1 | Подготовка поверхности трубопровода к нанесению ЛКП |  |  |  | м2 | 12
1 | 1 | 11 | 4 | 3 | 5 | 0 |  | 1.1.11.4.3.5.0 | 4.3.5 | 2160Л-1-ВК1 | Нанесение грунтового слоя |  |  |  | м2 | 12
1 | 1 | 11 | 4 | 3 | 6 | 0 |  | 1.1.11.4.3.6.0 | 4.3.6 | 2160Л-1-ВК1 | Нанесение ЛКП |  |  |  | м2 | 12
1 | 1 | 11 | 4 | 4 | 0 | 0 |  | 1.1.11.4.4.0.0 | 4.4 |  | Гидравлические испытания
1 | 1 | 11 | 4 | 4 | 1 | 0 |  | 1.1.11.4.4.1.0 | 4.1.1 | 2160Л-1-ВК1 | Гидравлические испытания на прочность |  |  |  | шт. | 1
1 | 1 | 11 | 4 | 4 | 2 | 0 |  | 1.1.11.4.4.2.0 | 4.1.2 | 2160Л-1-ВК1 | Гидравлические испытания на герметичность |  |  |  | шт. | 1
[11 empty] | Пусконаладочные работы |  |  |  | комплект | 1
1 | 1 | 12 | 0 | 0 | 0 | 0 |  | 1.1.12.0.0.0.0 | 12 | 2160Л-1-ПТ.1 | Водяное пожаротушение
1 | 1 | 12 | 1 | 0 | 0 | 0 |  | 1.1.12.1.0.0.0 | 1 |  | АУВПТ
1 | 1 | 12 | 1 | 1 | 0 | 0 |  | 1.1.12.1.1.0.0 | 1.1 |  | Оборудование пожаротушения
1 | 1 | 12 | 1 | 1 | 1 | 0 |  | 1.1.12.1.1.1.0 | 1.1.1 | 2160Л-1-ПТ.1 | Монтаж дренчерного клапана F-1 DN 100 прямоточного типа в комплекте с вертикальной обвязкой |  |  |  | шт. | 1
1 | 1 | 12 | 1 | 1 | 2 | 0 |  | 1.1.12.1.1.2.0 | 1.1.2 | 2160Л-1-ПТ.1 | Монтаж обратного клапана VIKING DN 100 |  |  |  | шт. | 1
1 | 1 | 12 | 1 | 1 | 3 | 0 |  | 1.1.12.1.1.3.0 | 1.1.3 | 2160Л-1-ПТ.1 | Монтаж сигнализатора потока жидкости DN 100 |  |  |  | шт. | 3
1 | 1 | 12 | 1 | 1 | 4 | 0 |  | 1.1.12.1.1.4.0 | 1.1.4 | 2160Л-1-ПТ.1 | Монтаж сигнализатора потока жидкости DN 65 |  |  |  | шт. | 1
1 | 1 | 12 | 1 | 1 | 5 | 0 |  | 1.1.12.1.1.5.0 | 1.1.5 | 2160Л-1-ПТ.1 | Монтаж спринклерного оросителя водяной 3/4”, K-115, 680С |  |  |  | шт. | 34
1 | 1 | 12 | 1 | 2 | 0 | 0 |  | 1.1.12.1.2.0.0 | 1.2 |  | Запорно-регулирующая арматура
1 | 1 | 12 | 1 | 2 | 1 | 0 |  | 1.1.12.1.2.1.0 | 1.2.1 | 2160Л-1-ПТ.1 | Монтаж крана шарового DN 25 |  |  |  | шт. | 3
1 | 1 | 12 | 1 | 2 | 2 | 0 |  | 1.1.12.1.2.2.0 | 1.2.2 | 2160Л-1-ПТ.1 | Монтаж задвижки клиновой стальной с выдвижным шпинделем, фланцевая, с ручным управлением, Ру16 Мпа (16 кгс/см2), ДN 100 мм, из стали 20. Комплектно с ответными фланцами, прокладками и крепежом. Климатическое исполнение УХЛ1. Герметичность по классу «А» по ГОСТ 9544-2015 |  |  |  | шт. | 3
1 | 1 | 12 | 1 | 2 | 3 | 0 |  | 1.1.12.1.2.3.0 | 1.2.3 | 2160Л-1-ПТ.1 | Монтаж задвижки клиновой стальной с выдвижным шпинделем, фланцевая, с ручным управлением, Ру16 Мпа (16 кгс/см2), ДN 65 мм, из стали 20. Комплектно с ответными фланцами, прокладками и крепежом. Климатическое исполнение УХЛ1. Герметичность по классу «А» по ГОСТ 9544-2016 |  |  |  | шт. | 1
1 | 1 | 12 | 1 | 3 | 0 | 0 |  | 1.1.12.1.3.0.0 | 1.3 |  | Трубопровод
1 | 1 | 12 | 1 | 3 | 1 | 0 |  | 1.1.12.1.3.1.0 | 1.3.1 | 2160Л-1-ПТ.1 | Монтаж трубы стальной электросварной прямошовной 108х4,0 |  |  |  | м | 239
1 | 1 | 12 | 1 | 3 | 2 | 0 |  | 1.1.12.1.3.2.0 | 1.3.2 | 2160Л-1-ПТ.1 | Монтаж трубы стальной электросварной прямошовной 76х3,0 |  |  |  | м | 8
1 | 1 | 12 | 1 | 3 | 3 | 0 |  | 1.1.12.1.3.3.0 | 1.3.3 | 2160Л-1-ПТ.1 | Монтаж трубы стальной электросварной прямошовной 40х3,0 |  |  |  | м | 70
1 | 1 | 12 | 1 | 3 | 4 | 0 |  | 1.1.12.1.3.4.0 | 1.3.4 | 2160Л-1-ПТ.1 | Монтаж трубы стальной электросварной прямошовной 25х3,0 |  |  |  | м | 7
1 | 1 | 12 | 1 | 4 | 0 | 0 |  | 1.1.12.1.4.0.0 | 1.4 |  | Разное
1 | 1 | 12 | 1 | 4 | 1 | 0 |  | 1.1.12.1.4.1.0 | 1.4.1 | 2160Л-1-ПТ.1 | Монтаж перехода стального приварного К-2-108х4,0-57х4,0 |  |  |  | шт. | 6
1 | 1 | 12 | 1 | 4 | 2 | 0 |  | 1.1.12.1.4.2.0 | 1.4.2 | 2160Л-1-ПТ.1 | Монтаж перехода стального приварного К-2-57х4,0-38х4,0 |  |  |  | шт. | 6
1 | 1 | 12 | 1 | 4 | 3 | 0 |  | 1.1.12.1.4.3.0 | 1.4.3 | 2160Л-1-ПТ.1 | Монтаж перехода стального приварного К-2-108х4,0-76х3,5 |  |  |  | шт. | 1
1 | 1 | 12 | 1 | 4 | 4 | 0 |  | 1.1.12.1.4.4.0 | 1.4.4 | 2160Л-1-ПТ.1 | Монтаж тройника 108х4,0 |  |  |  | шт. | 7
1 | 1 | 12 | 1 | 4 | 5 | 0 |  | 1.1.12.1.4.5.0 | 1.4.5 | 2160Л-1-ПТ.1 | Монтаж тройника 38х4,0 |  |  |  | шт. | 1
1 | 1 | 12 | 1 | 4 | 6 | 0 |  | 1.1.12.1.4.6.0 | 1.4.6 | 2160Л-1-ПТ.1 | Монтаж отвода 90-108х4,0-Сталь20 |  |  |  | шт. | 21
1 | 1 | 12 | 1 | 4 | 7 | 0 |  | 1.1.12.1.4.7.0 | 1.4.7 | 2160Л-1-ПТ.1 | Монтаж отвода 90-76х4,0-Сталь20 |  |  |  | шт. | 1
1 | 1 | 12 | 1 | 4 | 8 | 0 |  | 1.1.12.1.4.8.0 | 1.4.8 | 2160Л-1-ПТ.1 | Монтаж отвода 90-38х4,0-Сталь20 |  |  |  | шт. | 17
1 | 1 | 12 | 1 | 4 | 9 | 0 |  | 1.1.12.1.4.9.0 | 1.4.9 | 2160Л-1-ПТ.1 | Монтаж заглушки стальной эллиптической 108х8,0 |  |  |  | шт. | 1
1 | 1 | 12 | 1 | 4 | 10 | 0 |  | 1.1.12.1.4.10.0 | 1.4.10 | 2160Л-1-ПТ.1 | Монтаж заглушки стальной эллиптической 76х3,0 |  |  |  | шт. | 1
1 | 1 | 12 | 1 | 4 | 11 | 0 |  | 1.1.12.1.4.11.0 | 1.4.11 | 2160Л-1-ПТ.1 | Монтаж заглушки стальной эллиптической 38х3,0 |  |  |  | шт. | 9
1 | 1 | 12 | 1 | 4 | 12 | 0 |  | 1.1.12.1.4.12.0 | 1.4.12 | 2160Л-1-ПТ.1 | Монтаж опор трубопроводов 108х4,0 к перекрытию |  |  |  | шт. | 19
1 | 1 | 12 | 1 | 4 | 13 | 0 |  | 1.1.12.1.4.13.0 | 1.4.13 | 2160Л-1-ПТ.1 | Монтаж опор трубопроводов 108х4,0 к стене |  |  |  | шт. | 28
1 | 1 | 12 | 1 | 4 | 14 | 0 |  | 1.1.12.1.4.14.0 | 1.4.14 | 2160Л-1-ПТ.1 | Монтаж опор трубопроводов 76х3,0 к перекрытию |  |  |  | шт. | 2
1 | 1 | 12 | 1 | 4 | 15 | 0 |  | 1.1.12.1.4.15.0 | 1.4.15 | 2160Л-1-ПТ.1 | Монтаж опор трубопроводов 40х3,0 к перекрытию |  |  |  | шт. | 19
1 | 1 | 12 | 1 | 4 | 16 | 0 |  | 1.1.12.1.4.16.0 | 1.4.16 | 2160Л-1-ПТ.1 | Подготовка поверхности трубопровода к нанесению ЛКП |  |  |  | м2 | 92.4
1 | 1 | 12 | 1 | 4 | 17 | 0 |  | 1.1.12.1.4.17.0 | 1.4.17 | 2160Л-1-ПТ.1 | Нанесение грунтового слоя |  |  |  | м2 | 92.4
1 | 1 | 12 | 1 | 4 | 18 | 0 |  | 1.1.12.1.4.18.0 | 1.4.18 | 2160Л-1-ПТ.1 | Нанесение ЛКП |  |  |  | м2 | 92.4
1 | 1 | 12 | 1 | 4 | 19 | 0 |  | 1.1.12.1.4.19.0 | 1.4.19 | 2160Л-1-ПТ.1 | Промывка трубопроводов DN 100 |  |  |  | м | 239
1 | 1 | 12 | 1 | 4 | 20 | 0 |  | 1.1.12.1.4.20.0 | 1.4.20 | 2160Л-1-ПТ.1 | Промывка трубопроводов DN 65 |  |  |  | м | 8
1 | 1 | 12 | 1 | 4 | 21 | 0 |  | 1.1.12.1.4.21.0 | 1.4.21 | 2160Л-1-ПТ.1 | Промывка трубопроводов DN 32 |  |  |  | м | 70
1 | 1 | 12 | 1 | 4 | 22 | 0 |  | 1.1.12.1.4.22.0 | 1.4.22 | 2160Л-1-ПТ.1 | Промывка трубопроводов DN 25 |  |  |  | м | 7
1 | 1 | 12 | 1 | 5 | 0 | 0 |  | 1.1.12.1.5.0.0 | 1.5 |  | Гидравлические испытания
1 | 1 | 12 | 1 | 5 | 1 | 0 |  | 1.1.12.1.5.1.0 | 1.5.1 | 2160Л-1-ПТ.1 | Гидравлические испытания на прочность |  |  |  | шт. | 1
1 | 1 | 12 | 1 | 5 | 2 | 0 |  | 1.1.12.1.5.2.0 | 1.5.2 | 2160Л-1-ПТ.1 | Гидравлические испытания на герметичность |  |  |  | шт. | 1
1 | 1 | 12 | 2 | 0 | 0 | 0 |  | 1.1.12.2.0.0.0 | 2 |  | Система Р6
1 | 1 | 12 | 2 | 1 | 0 | 0 |  | 1.1.12.2.1.0.0 | 2.1 |  | Арматура
1 | 1 | 12 | 2 | 1 | 1 | 0 |  | 1.1.12.2.1.1.0 | 2.1.1 | 2160Л-1-ПТ.1 | Монтаж крана шарового DN25 |  |  |  | шт. | 1
1 | 1 | 12 | 2 | 2 | 0 | 0 |  | 1.1.12.2.2.0.0 | 2.2 |  | Трубы
1 | 1 | 12 | 2 | 2 | 1 | 0 |  | 1.1.12.2.2.1.0 | 2.2.1 | 2160Л-1-ПТ.1 | Монтаж трубы стальной электросварной прямошовной 159х5,0 |  |  |  | м | 0.65
1 | 1 | 12 | 2 | 2 | 2 | 0 |  | 1.1.12.2.2.2.0 | 2.2.2 | 2160Л-1-ПТ.1 | Монтаж трубы стальной электросварной прямошовной 40х3,0 |  |  |  | м | 12.9
1 | 1 | 12 | 2 | 2 | 3 | 0 |  | 1.1.12.2.2.3.0 | 2.2.3 | 2160Л-1-ПТ.1 | Монтаж трубы стальной электросварной прямошовной 25х2,5 |  |  |  | м | 1.39
1 | 1 | 12 | 2 | 2 | 4 | 0 |  | 1.1.12.2.2.4.0 | 2.2.4 | 2160Л-1-ПТ.1 | Монтаж трубы DN 150 |  |  |  | м | 60.76
1 | 1 | 12 | 2 | 3 | 0 | 0 |  | 1.1.12.2.3.0.0 | 2.3 |  | Разное
1 | 1 | 12 | 2 | 3 | 1 | 0 |  | 1.1.12.2.3.1.0 | 2.3.1 | 2160Л-1-ПТ.1 | Монтаж отвода 90-159х5,0-Сталь20 |  |  |  | шт. | 3
1 | 1 | 12 | 2 | 3 | 2 | 0 |  | 1.1.12.2.3.2.0 | 2.3.2 | 2160Л-1-ПТ.1 | Монтаж опор трубопроводов 159х5,0 к перекрытию |  |  |  | шт. | 11
1 | 1 | 12 | 2 | 3 | 3 | 0 |  | 1.1.12.2.3.3.0 | 2.3.3 | 2160Л-1-ПТ.1 | Промывка трубопроводов DN 150 |  |  |  | м | 0.65
1 | 1 | 12 | 2 | 3 | 4 | 0 |  | 1.1.12.2.3.4.0 | 2.3.4 | 2160Л-1-ПТ.1 | Промывка трубопроводов DN 32 |  |  |  | м | 12.9
1 | 1 | 12 | 2 | 3 | 5 | 0 |  | 1.1.12.2.3.5.0 | 2.3.5 | 2160Л-1-ПТ.1 | Промывка трубопроводов DN 25 |  |  |  | м | 1.39
1 | 1 | 12 | 2 | 3 | 6 | 0 |  | 1.1.12.2.3.6.0 | 2.3.6 | 2160Л-1-ПТ.1 | Подготовка поверхности трубопровода к нанесению ЛКП |  |  |  | м2 | 1.95
1 | 1 | 12 | 2 | 3 | 7 | 0 |  | 1.1.12.2.3.7.0 | 2.3.7 | 2160Л-1-ПТ.1 | Нанесение грунтового слоя |  |  |  | м2 | 1.95
1 | 1 | 12 | 2 | 3 | 8 | 0 |  | 1.1.12.2.3.8.0 | 2.3.8 | 2160Л-1-ПТ.1 | Нанесение ЛКП |  |  |  | м2 | 1.95
1 | 1 | 12 | 2 | 4 | 0 | 0 |  | 1.1.12.2.4.0.0 | 2.4 |  | Гидравлические испытания
1 | 1 | 12 | 2 | 4 | 1 | 0 |  | 1.1.12.2.4.1.0 | 2.4.1 | 2160Л-1-ПТ.1 | Гидравлические испытания на прочность |  |  |  | шт. | 1
1 | 1 | 12 | 2 | 4 | 2 | 0 |  | 1.1.12.2.4.2.0 | 2.4.2 | 2160Л-1-ПТ.1 | Гидравлические испытания на герметичность |  |  |  | шт. | 1
1 | 1 | 12 | 3 | 0 | 0 | 0 |  | 1.1.12.3.0.0.0 | 3 |  | Система Р7
1 | 1 | 12 | 3 | 1 | 0 | 0 |  | 1.1.12.3.1.0.0 | 3.1 |  | Оборудование
1 | 1 | 12 | 3 | 1 | 1 | 0 |  | 1.1.12.3.1.1.0 | 3.1.1 | 2160Л-1-ПТ.1 | Монтаж спринклерных оросителей водяных 3/4”, K-115, T=68°C |  |  |  | шт. | 10
1 | 1 | 12 | 3 | 2 | 0 | 0 |  | 1.1.12.3.2.0.0 | 3.2 |  | Арматура
1 | 1 | 12 | 3 | 2 | 1 | 0 |  | 1.1.12.3.2.1.0 | 3.2.1 | 2160Л-1-ПТ.1 | Монтаж крана шарового DN25 |  |  |  | шт. | 1
1 | 1 | 12 | 3 | 3 | 0 | 0 |  | 1.1.12.3.3.0.0 | 3.3 |  | Трубы
1 | 1 | 12 | 3 | 3 | 1 | 0 |  | 1.1.12.3.3.1.0 | 3.3.1 | 2160Л-1-ПТ.1 | Монтаж трубы стальной электросварной прямошовной 159х5,0 |  |  |  | м | 0.65
1 | 1 | 12 | 3 | 3 | 2 | 0 |  | 1.1.12.3.3.2.0 | 3.3.2 | 2160Л-1-ПТ.1 | Монтаж трубы стальной электросварной прямошовной 45х3,0 |  |  |  | м | 22.7
1 | 1 | 12 | 3 | 3 | 3 | 0 |  | 1.1.12.3.3.3.0 | 3.3.3 | 2160Л-1-ПТ.1 | Монтаж трубы стальной электросварной прямошовной 40х3,0 |  |  |  | м | 5.2
1 | 1 | 12 | 3 | 3 | 4 | 0 |  | 1.1.12.3.3.4.0 | 3.3.4 | 2160Л-1-ПТ.1 | Монтаж трубы стальной электросварной прямошовной 25х2,5 |  |  |  | м | 3
1 | 1 | 12 | 3 | 3 | 5 | 0 |  | 1.1.12.3.3.5.0 | 3.3.5 | 2160Л-1-ПТ.1 | Монтаж трубы стальной DN 150 |  |  |  | м | 60.76
1 | 1 | 12 | 3 | 4 | 0 | 0 |  | 1.1.12.3.4.0.0 | 3.4 |  | Разное
1 | 1 | 12 | 3 | 4 | 1 | 0 |  | 1.1.12.3.4.1.0 | 3.4.1 | 2160Л-1-ПТ.1 | Монтаж отвода 90-159х5,0-Сталь 20 |  |  |  | шт. | 3
1 | 1 | 12 | 3 | 4 | 2 | 0 |  | 1.1.12.3.4.2.0 | 3.4.2 | 2160Л-1-ПТ.1 | Монтаж отвода 90-45х3,0-Сталь 20 |  |  |  | шт. | 4
1 | 1 | 12 | 3 | 4 | 3 | 0 |  | 1.1.12.3.4.3.0 | 3.4.3 | 2160Л-1-ПТ.1 | Монтаж тройника 45х4,0-Сталь 20 |  |  |  | шт. | 3
1 | 1 | 12 | 3 | 4 | 4 | 0 |  | 1.1.12.3.4.4.0 | 3.4.4 | 2160Л-1-ПТ.1 | Монтаж заглушки 45х4,0- Сталь 20 |  |  |  | шт. | 3
1 | 1 | 12 | 3 | 4 | 5 | 0 |  | 1.1.12.3.4.5.0 | 3.4.5 | 2160Л-1-ПТ.1 | Монтаж опор трубопроводов 45х3,0 к перекрытию |  |  |  | шт. | 6
1 | 1 | 12 | 3 | 4 | 6 | 0 |  | 1.1.12.3.4.6.0 | 3.4.6 | 2160Л-1-ПТ.1 | Промывка трубопроводов DN 150 |  |  |  | м | 0.65
1 | 1 | 12 | 3 | 4 | 7 | 0 |  | 1.1.12.3.4.7.0 | 3.4.7 | 2160Л-1-ПТ.1 | Промывка трубопроводов DN 40 |  |  |  | м | 22.7
1 | 1 | 12 | 3 | 4 | 8 | 0 |  | 1.1.12.3.4.8.0 | 3.4.8 | 2160Л-1-ПТ.1 | Промывка трубопроводов DN 32 |  |  |  | м | 5.2
1 | 1 | 12 | 3 | 4 | 9 | 0 |  | 1.1.12.3.4.9.0 | 3.4.9 | 2160Л-1-ПТ.1 | Промывка трубопроводов DN 25 |  |  |  | м | 3
1 | 1 | 12 | 3 | 4 | 10 | 0 |  | 1.1.12.3.4.10.0 | 3.4.10 | 2160Л-1-ПТ.1 | Подготовка поверхности трубопровода к нанесению ЛКП |  |  |  | м2 | 4.42
1 | 1 | 12 | 3 | 4 | 11 | 0 |  | 1.1.12.3.4.11.0 | 3.4.11 | 2160Л-1-ПТ.1 | Нанесение грунтового слоя |  |  |  | м2 | 4.42
1 | 1 | 12 | 3 | 4 | 12 | 0 |  | 1.1.12.3.4.12.0 | 3.4.12 | 2160Л-1-ПТ.1 | Нанесение ЛКП |  |  |  | м2 | 4.42
1 | 1 | 12 | 3 | 5 | 0 | 0 |  | 1.1.12.3.5.0.0 | 3.5 |  | Гидравлические испытания
1 | 1 | 12 | 3 | 5 | 1 | 0 |  | 1.1.12.3.5.1.0 | 3.5.1 | 2160Л-1-ПТ.1 | Гидравлические испытания на прочность |  |  |  | шт. | 1
1 | 1 | 12 | 3 | 5 | 2 | 0 |  | 1.1.12.3.5.2.0 | 3.5.2 | 2160Л-1-ПТ.1 | Гидравлические испытания на герметичность |  |  |  | шт. | 1
1 | 1 | 12 | 4 | 0 | 0 | 0 |  | 1.1.12.4.0.0.0 | 4 |  | Система W2
1 | 1 | 12 | 4 | 1 | 0 | 0 |  | 1.1.12.4.1.0.0 | 4.1 |  | Оборудование
1 | 1 | 12 | 4 | 1 | 1 | 0 |  | 1.1.12.4.1.1.0 | 4.1.1 | 2160Л-1-ПТ.1 | Демонтаж спринклерных оросителей водяных 3/4”, K-80, T=68°C |  |  |  | шт. | 9
1 | 1 | 12 | 4 | 2 | 0 | 0 |  | 1.1.12.4.2.0.0 | 4.2 |  | Трубы
1 | 1 | 12 | 4 | 2 | 1 | 0 |  | 1.1.12.4.2.1.0 | 4.2.1 | 2160Л-1-ПТ.1 | Монтаж трубы стальной электросварной прямошовной 45х3,0 |  |  |  | м | 5.3
1 | 1 | 12 | 4 | 2 | 2 | 0 |  | 1.1.12.4.2.2.0 | 4.2.2 | 2160Л-1-ПТ.1 | Демонтаж трубы стальной DN 40 |  |  |  | м | 18.3
1 | 1 | 12 | 4 | 3 | 0 | 0 |  | 1.1.12.4.3.0.0 | 4.3 |  | Разное
1 | 1 | 12 | 4 | 3 | 1 | 0 |  | 1.1.12.4.3.1.0 | 4.3.1 | 2160Л-1-ПТ.1 | Монтаж отвода 90-45х3,0-Сталь 20 |  |  |  | шт. | 4
1 | 1 | 12 | 4 | 3 | 2 | 0 |  | 1.1.12.4.3.2.0 | 4.3.2 | 2160Л-1-ПТ.1 | Монтаж заглушки 45х4,0- Сталь 20 |  |  |  | шт. | 1
1 | 1 | 12 | 4 | 3 | 3 | 0 |  | 1.1.12.4.3.3.0 | 4.3.3 | 2160Л-1-ПТ.1 | Монтаж опор трубопроводов 45х3,0 к перекрытию |  |  |  | шт. | 1
1 | 1 | 12 | 4 | 3 | 4 | 0 |  | 1.1.12.4.3.4.0 | 4.3.4 | 2160Л-1-ПТ.1 | Монтаж опор трубопроводов 45х3,0 к стене |  |  |  | шт. | 3
1 | 1 | 12 | 4 | 3 | 5 | 0 |  | 1.1.12.4.3.5.0 | 4.3.5 | 2160Л-1-ПТ.1 | Промывка трубопроводов DN 40 |  |  |  | м | 5.3
1 | 1 | 12 | 4 | 3 | 6 | 0 |  | 1.1.12.4.3.6.0 | 4.3.6 | 2160Л-1-ПТ.1 | Подготовка поверхности трубопровода к нанесению ЛКП |  |  |  | м2 | 0.75
1 | 1 | 12 | 4 | 3 | 7 | 0 |  | 1.1.12.4.3.7.0 | 4.3.7 | 2160Л-1-ПТ.1 | Нанесение грунтового слоя |  |  |  | м2 | 0.75
1 | 1 | 12 | 4 | 3 | 8 | 0 |  | 1.1.12.4.3.8.0 | 4.3.8 | 2160Л-1-ПТ.1 | Нанесение ЛКП |  |  |  | м2 | 0.75
1 | 1 | 12 | 4 | 4 | 0 | 0 |  | 1.1.12.4.4.0.0 | 4.4 |  | Гидравлические испытания
1 | 1 | 12 | 4 | 4 | 1 | 0 |  | 1.1.12.4.4.1.0 | 4.4.1 | 2160Л-1-ПТ.1 | Гидравлические испытания на прочность |  |  |  | шт. | 1
1 | 1 | 12 | 4 | 4 | 2 | 0 |  | 1.1.12.4.4.2.0 | 4.4.2 | 2160Л-1-ПТ.1 | Гидравлические испытания на герметичность |  |  |  | шт. | 1
1 | 1 | 12 | 5 | 0 | 0 | 0 |  | 1.1.12.5.0.0.0 | 5 |  | Демонтажные работы системы Р6
1 | 1 | 12 | 5 | 1 | 0 | 0 |  | 1.1.12.5.1.0.0 | 5.1 | 2160Л-1-ПТ.1 | Демонтаж трубы DN 150 |  |  |  | м | 60.76
1 | 1 | 12 | 6 | 0 | 0 | 0 |  | 1.1.12.6.0.0.0 | 6 |  | Демонтажные работы системы Р7
1 | 1 | 12 | 6 | 1 | 0 | 0 |  | 1.1.12.6.1.0.0 | 6.1 | 2160Л-1-ПТ.1 | Демонтаж трубы стальной DN 150 |  |  |  | м | 60.76
1 | 1 | 12 | 6 | 2 | 0 | 0 |  | 1.1.12.6.2.0.0 | 6.2 | 2160Л-1-ПТ.1 | Демонтаж трубы стальной DN 40 |  |  |  | м | 1.48
1 | 1 | 12 | 6 | 3 | 0 | 0 |  | 1.1.12.6.3.0.0 | 6.3 | 2160Л-1-ПТ.1 | Демонтаж трубы стальной DN 32 |  |  |  | м | 7.4
[9 empty] | 7 |  | Пусконаладочные работы |  |  |  | комплект | 1
1 | 1 | 13 | 0 | 0 | 0 | 0 |  | 1.1.13.0.0.0.0 | 13 | 2160Л-1-ПТ.2 | Газовое пожаротушение
1 | 1 | 13 | 1 | 0 | 0 | 0 |  | 1.1.13.1.0.0.0 | 1 |  | Трансформаторная камера (помещение №104)
1 | 1 | 13 | 1 | 1 | 0 | 0 |  | 1.1.13.1.1.0.0 | 1.1 |  | Противопожарное оборудование
1 | 1 | 13 | 1 | 1 | 1 | 0 |  | 1.1.13.1.1.1.0 | 1.1.1 | 2160Л-1-ПТ.2 | Монтаж модуля пожаротушения МПГ 60-50-24-Л-ЭР |  |  |  | шт. | 1
1 | 1 | 13 | 1 | 1 | 2 | 0 |  | 1.1.13.1.1.2.0 | 1.1.2 | 2160Л-1-ПТ.2 | Монтаж колодки переходная (установлена на модуль с электромагнитом, комплект) |  |  |  | шт. | 1
1 | 1 | 13 | 1 | 1 | 3 | 0 |  | 1.1.13.1.1.3.0 | 1.1.3 | 2160Л-1-ПТ.2 | Установка газового огнетушащего вещества ФК-5-1-12 с зарядкой в модуль |  |  |  | кг | 46
1 | 1 | 13 | 1 | 1 | 4 | 0 |  | 1.1.13.1.1.4.0 | 1.1.4 | 2160Л-1-ПТ.2 | Монтаж угольника ЗПУ24 |  |  |  | шт. | 1
1 | 1 | 13 | 1 | 1 | 5 | 0 |  | 1.1.13.1.1.5.0 | 1.1.5 | 2160Л-1-ПТ.2 | Монтаж сигнализатора давления газовый СДГ |  |  |  | шт. | 1
1 | 1 | 13 | 1 | 1 | 6 | 0 |  | 1.1.13.1.1.6.0 | 1.1.6 | 2160Л-1-ПТ.2 | Монтаж рукава РВД 25.2SN.М39х2-0,6 |  |  |  | шт. | 1
1 | 1 | 13 | 1 | 1 | 7 | 0 |  | 1.1.13.1.1.7.0 | 1.1.7 | 2160Л-1-ПТ.2 | Монтаж втулки РВД24 - труба Дн32 |  |  |  | шт. | 1
1 | 1 | 13 | 1 | 1 | 8 | 0 |  | 1.1.13.1.1.8.0 | 1.1.8 | 2160Л-1-ПТ.2 | Монтаж стенового крепления модулей СКМм-1-316 |  |  |  | компл. | 2
1 | 1 | 13 | 1 | 1 | 9 | 0 |  | 1.1.13.1.1.9.0 | 1.1.9 | 2160Л-1-ПТ.2 | Монтаж насадок для фторкетона потолочный НФП 1"-14 |  |  |  | шт. | 1
1 | 1 | 13 | 1 | 1 | 10 | 0 |  | 1.1.13.1.1.10.0 | 1.1.10 | 2160Л-1-ПТ.2 | Монтаж втулки для насадки с контргайкой G 1" |  |  |  | шт. | 1
1 | 1 | 13 | 1 | 2 | 0 | 0 |  | 1.1.13.1.2.0.0 | 1.2 |  | Основные монтажные материалы
1 | 1 | 13 | 1 | 2 | 1 | 0 |  | 1.1.13.1.2.1.0 | 1.2.1 | 2160Л-1-ПТ.2 | Монтаж трубы из углеродистой стали 32х3,5 |  |  |  | м | 6
1 | 1 | 13 | 1 | 2 | 2 | 0 |  | 1.1.13.1.2.2.0 | 1.2.2 | 2160Л-1-ПТ.2 | Монтаж отводов П90-32-3,5 из углеродистой стали |  |  |  | шт. | 3
1 | 1 | 13 | 1 | 3 | 0 | 0 |  | 1.1.13.1.3.0.0 | 1.3 |  | Разное
1 | 1 | 13 | 1 | 3 | 1 | 0 |  | 1.1.13.1.3.1.0 | 1.3.1 | 2160Л-1-ПТ.2 | Монтаж опор трубопроводов 32х3,5 |  |  |  | шт. | 2
1 | 1 | 13 | 1 | 3 | 2 | 0 |  | 1.1.13.1.3.2.0 | 1.3.2 | 2160Л-1-ПТ.2 | Подготовка поверхности трубопровода к нанесению ЛКП |  |  |  | м2 | 0.6
1 | 1 | 13 | 1 | 3 | 3 | 0 |  | 1.1.13.1.3.3.0 | 1.3.3 | 2160Л-1-ПТ.2 | Нанесение грунтового слоя |  |  |  | м2 | 0.6
1 | 1 | 13 | 1 | 3 | 4 | 0 |  | 1.1.13.1.3.4.0 | 1.3.4 | 2160Л-1-ПТ.2 | Нанесение ЛКП |  |  |  | м2 | 0.6
1 | 1 | 13 | 1 | 3 | 5 | 0 |  | 1.1.13.1.3.5.0 | 1.3.5 | 2160Л-1-ПТ.2 | Промывка трубопроводов 32х3,5 |  |  |  | м | 6
1 | 1 | 13 | 1 | 4 | 0 | 0 |  | 1.1.13.1.4.0.0 | 1.4 |  | Гидравлические испытания
1 | 1 | 13 | 1 | 4 | 1 | 0 |  | 1.1.13.1.4.1.0 | 1.4.1 | 2160Л-1-ПТ.2 | Гидравлические испытания на прочность |  |  |  | шт. | 1
1 | 1 | 13 | 1 | 4 | 2 | 0 |  | 1.1.13.1.4.2.0 | 1.4.2 | 2160Л-1-ПТ.2 | Гидравлические испытания на герметичность |  |  |  | шт. | 1
1 | 1 | 13 | 2 | 0 | 0 | 0 |  | 1.1.13.2.0.0.0 | 2 |  | Трансформаторная камера (помещение №105)
1 | 1 | 13 | 2 | 1 | 0 | 0 |  | 1.1.13.2.1.0.0 | 2.1 |  | Противопожарное оборудование
1 | 1 | 13 | 2 | 1 | 1 | 0 |  | 1.1.13.2.1.1.0 | 2.1.1 | 2160Л-1-ПТ.2 | Монтаж модуля пожаротушения МПГ 60-50-24-Л-ЭР |  |  |  | шт. | 1
1 | 1 | 13 | 2 | 1 | 2 | 0 |  | 1.1.13.2.1.2.0 | 2.1.2 | 2160Л-1-ПТ.2 | Монтаж колодки переходная (установлена на модуль с электромагнитом, комплект) |  |  |  | шт. | 1
1 | 1 | 13 | 2 | 1 | 3 | 0 |  | 1.1.13.2.1.3.0 | 2.1.3 | 2160Л-1-ПТ.2 | Установка газового огнетушащего вещества ФК-5-1-12 с зарядкой в модуль |  |  |  | кг | 54
1 | 1 | 13 | 2 | 1 | 4 | 0 |  | 1.1.13.2.1.4.0 | 2.1.4 | 2160Л-1-ПТ.2 | Монтаж угольника ЗПУ24 |  |  |  | шт. | 1
1 | 1 | 13 | 2 | 1 | 5 | 0 |  | 1.1.13.2.1.5.0 | 2.1.5 | 2160Л-1-ПТ.2 | Монтаж сигнализатора давления газовый СДГ |  |  |  | шт. | 1
1 | 1 | 13 | 2 | 1 | 6 | 0 |  | 1.1.13.2.1.6.0 | 2.1.6 | 2160Л-1-ПТ.2 | Монтаж рукава РВД 25.2SN.М39х2-0,6 |  |  |  | шт. | 1
1 | 1 | 13 | 2 | 1 | 7 | 0 |  | 1.1.13.2.1.7.0 | 2.1.7 | 2160Л-1-ПТ.2 | Монтаж втулки РВД24 - труба Дн32 |  |  |  | шт. | 1
1 | 1 | 13 | 2 | 1 | 8 | 0 |  | 1.1.13.2.1.8.0 | 2.1.8 | 2160Л-1-ПТ.2 | Монтаж стенового крепления модулей СКМм-1-316 |  |  |  | компл. | 2
1 | 1 | 13 | 2 | 1 | 9 | 0 |  | 1.1.13.2.1.9.0 | 2.1.9 | 2160Л-1-ПТ.2 | Монтаж насадок для фторкетона потолочный НФП 1"-14 |  |  |  | шт. | 1
1 | 1 | 13 | 2 | 1 | 10 | 0 |  | 1.1.13.2.1.10.0 | 2.1.10 | 2160Л-1-ПТ.2 | Монтаж втулки для насадки с контргайкой G 1" |  |  |  | шт. | 1
1 | 1 | 13 | 2 | 2 | 0 | 0 |  | 1.1.13.2.2.0.0 | 2.2 |  | Основные монтажные материалы
1 | 1 | 13 | 2 | 2 | 1 | 0 |  | 1.1.13.2.2.1.0 | 2.2.1 | 2160Л-1-ПТ.2 | Монтаж трубы из углеродистой стали 32х3,5 |  |  |  | м | 8
1 | 1 | 13 | 2 | 2 | 2 | 0 |  | 1.1.13.2.2.2.0 | 2.2.2 | 2160Л-1-ПТ.2 | Монтаж отводов П90-32-3,5 из углеродистой стали |  |  |  | шт. | 5
1 | 1 | 13 | 2 | 3 | 0 | 0 |  | 1.1.13.2.3.0.0 | 2.3 |  | Разное
1 | 1 | 13 | 2 | 3 | 1 | 0 |  | 1.1.13.2.3.1.0 | 2.3.1 | 2160Л-1-ПТ.2 | Монтаж опор трубопроводов 32х3,5 |  |  |  | шт. | 3
1 | 1 | 13 | 2 | 3 | 2 | 0 |  | 1.1.13.2.3.2.0 | 2.3.2 | 2160Л-1-ПТ.2 | Подготовка поверхности трубопровода к нанесению ЛКП |  |  |  | м2 | 0.8
1 | 1 | 13 | 2 | 3 | 3 | 0 |  | 1.1.13.2.3.3.0 | 2.3.3 | 2160Л-1-ПТ.2 | Нанесение грунтового слоя |  |  |  | м2 | 0.8
1 | 1 | 13 | 2 | 3 | 4 | 0 |  | 1.1.13.2.3.4.0 | 2.3.4 | 2160Л-1-ПТ.2 | Нанесение ЛКП |  |  |  | м2 | 0.8
1 | 1 | 13 | 2 | 3 | 5 | 0 |  | 1.1.13.2.3.5.0 | 2.3.5 | 2160Л-1-ПТ.2 | Промывка трубопроводов 32х3,5 |  |  |  | м | 8
1 | 1 | 13 | 2 | 5 | 0 | 0 |  | 1.1.13.2.5.0.0 | 2.5 |  | Гидравлические испытания
1 | 1 | 13 | 2 | 5 | 1 | 0 |  | 1.1.13.2.5.1.0 | 2.5.1 | 2160Л-1-ПТ.2 | Гидравлические испытания на прочность |  |  |  | шт. | 1
1 | 1 | 13 | 2 | 5 | 2 | 0 |  | 1.1.13.2.5.2.0 | 2.5.2 | 2160Л-1-ПТ.2 | Гидравлические испытания на герметичность |  |  |  | шт. | 1
1 | 1 | 13 | 3 | 0 | 0 | 0 |  | 1.1.13.3.0.0.0 | 3 |  | Трансформаторная камера (помещение №107)
1 | 1 | 13 | 3 | 1 | 0 | 0 |  | 1.1.13.3.1.0.0 | 3.1 |  | Противопожарное оборудование
1 | 1 | 13 | 3 | 1 | 1 | 0 |  | 1.1.13.3.1.1.0 | 3.1.1 | 2160Л-1-ПТ.2 | Монтаж модуля пожаротушения МПГ 60-50-24-Л-ЭР |  |  |  | шт. | 1
1 | 1 | 13 | 3 | 1 | 2 | 0 |  | 1.1.13.3.1.2.0 | 3.1.2 | 2160Л-1-ПТ.2 | Монтаж колодки переходная (установлена на модуль с электромагнитом, комплект) |  |  |  | шт. | 1
1 | 1 | 13 | 3 | 1 | 3 | 0 |  | 1.1.13.3.1.3.0 | 3.1.3 | 2160Л-1-ПТ.2 | Установка газового огнетушащего вещества ФК-5-1-12 с зарядкой в модуль |  |  |  | кг | 48
1 | 1 | 13 | 3 | 1 | 4 | 0 |  | 1.1.13.3.1.4.0 | 3.1.4 | 2160Л-1-ПТ.2 | Монтаж угольника ЗПУ24 |  |  |  | шт. | 1
1 | 1 | 13 | 3 | 1 | 5 | 0 |  | 1.1.13.3.1.5.0 | 3.1.5 | 2160Л-1-ПТ.2 | Монтаж сигнализатора давления газовый СДГ |  |  |  | шт. | 1
1 | 1 | 13 | 3 | 1 | 6 | 0 |  | 1.1.13.3.1.6.0 | 3.1.6 | 2160Л-1-ПТ.2 | Монтаж рукава РВД 25.2SN.М39х2-0,6 |  |  |  | шт. | 1
1 | 1 | 13 | 3 | 1 | 7 | 0 |  | 1.1.13.3.1.7.0 | 3.1.7 | 2160Л-1-ПТ.2 | Монтаж втулки РВД24 - труба Дн32 |  |  |  | шт. | 1
1 | 1 | 13 | 3 | 1 | 8 | 0 |  | 1.1.13.3.1.8.0 | 3.1.8 | 2160Л-1-ПТ.2 | Монтаж стенового крепления модулей СКМм-1-316 |  |  |  | компл. | 2
1 | 1 | 13 | 3 | 1 | 9 | 0 |  | 1.1.13.3.1.9.0 | 3.1.9 | 2160Л-1-ПТ.2 | Монтаж насадок для фторкетона потолочный НФП 1"-14 |  |  |  | шт. | 1
1 | 1 | 13 | 3 | 1 | 10 | 0 |  | 1.1.13.3.1.10.0 | 3.1.10 | 2160Л-1-ПТ.2 | Монтаж втулки для насадки с контргайкой G 1" |  |  |  | шт. | 1
1 | 1 | 13 | 3 | 2 | 0 | 0 |  | 1.1.13.3.2.0.0 | 3.2 |  | Основные монтажные материалы
1 | 1 | 13 | 3 | 2 | 1 | 0 |  | 1.1.13.3.2.1.0 | 3.2.1 | 2160Л-1-ПТ.2 | Монтаж трубы из углеродистой стали 32х3,5 |  |  |  | м | 7
1 | 1 | 13 | 3 | 2 | 2 | 0 |  | 1.1.13.3.2.2.0 | 3.2.2 | 2160Л-1-ПТ.2 | Монтаж отводов П90-32-3,5 из углеродистой стали |  |  |  | шт. | 3
1 | 1 | 13 | 3 | 3 | 0 | 0 |  | 1.1.13.3.3.0.0 | 3.3 |  | Разное
1 | 1 | 13 | 3 | 3 | 1 | 0 |  | 1.1.13.3.3.1.0 | 3.3.1 | 2160Л-1-ПТ.2 | Монтаж опор трубопроводов 32х3,5 |  |  |  | шт. | 3
1 | 1 | 13 | 3 | 3 | 2 | 0 |  | 1.1.13.3.3.2.0 | 3.3.2 | 2160Л-1-ПТ.2 | Подготовка поверхности трубопровода к нанесению ЛКП |  |  |  | м2 | 0.7
1 | 1 | 13 | 3 | 3 | 3 | 0 |  | 1.1.13.3.3.3.0 | 3.3.3 | 2160Л-1-ПТ.2 | Нанесение грунтового слоя |  |  |  | м2 | 0.7
1 | 1 | 13 | 3 | 3 | 4 | 0 |  | 1.1.13.3.3.4.0 | 3.3.4 | 2160Л-1-ПТ.2 | Нанесение ЛКП |  |  |  | м2 | 0.7
1 | 1 | 13 | 3 | 3 | 5 | 0 |  | 1.1.13.3.3.5.0 | 3.3.5 | 2160Л-1-ПТ.2 | Промывка трубопроводов 32х3,5 |  |  |  | м | 7
1 | 1 | 13 | 3 | 4 | 0 | 0 |  | 1.1.13.3.4.0.0 | 3.4 |  | Гидравлические испытания
1 | 1 | 13 | 3 | 4 | 1 | 0 |  | 1.1.13.3.4.1.0 | 3.4.1 | 2160Л-1-ПТ.2 | Гидравлические испытания на прочность |  |  |  | шт. | 1
1 | 1 | 13 | 3 | 4 | 2 | 0 |  | 1.1.13.3.4.2.0 | 3.4.2 | 2160Л-1-ПТ.2 | Гидравлические испытания на герметичность |  |  |  | шт. | 1
1 | 1 | 13 | 4 | 0 | 0 | 0 |  | 1.1.13.4.0.0.0 | 4 |  | Трансформаторная камера (помещение №108)
1 | 1 | 13 | 4 | 1 | 0 | 0 |  | 1.1.13.4.1.0.0 | 4.1 |  | Противопожарное оборудование
1 | 1 | 13 | 4 | 1 | 1 | 0 |  | 1.1.13.4.1.1.0 | 4.1.1 | 2160Л-1-ПТ.2 | Монтаж модуля пожаротушения МПГ 60-50-24-Л-ЭР |  |  |  | шт. | 1
1 | 1 | 13 | 4 | 1 | 2 | 0 |  | 1.1.13.4.1.2.0 | 4.1.2 | 2160Л-1-ПТ.2 | Монтаж колодки переходная (установлена на модуль с электромагнитом, комплект) |  |  |  | шт. | 1
1 | 1 | 13 | 4 | 1 | 3 | 0 |  | 1.1.13.4.1.3.0 | 4.1.3 | 2160Л-1-ПТ.2 | Установка газового огнетушащего вещества ФК-5-1-12 с зарядкой в модуль |  |  |  | кг | 48
1 | 1 | 13 | 4 | 1 | 4 | 0 |  | 1.1.13.4.1.4.0 | 4.1.4 | 2160Л-1-ПТ.2 | Монтаж угольника ЗПУ24 |  |  |  | шт. | 1
1 | 1 | 13 | 4 | 1 | 5 | 0 |  | 1.1.13.4.1.5.0 | 4.1.5 | 2160Л-1-ПТ.2 | Монтаж сигнализатора давления газовый СДГ |  |  |  | шт. | 1
1 | 1 | 13 | 4 | 1 | 6 | 0 |  | 1.1.13.4.1.6.0 | 4.1.6 | 2160Л-1-ПТ.2 | Монтаж рукава РВД 25.2SN.М39х2-0,6 |  |  |  | шт. | 1
1 | 1 | 13 | 4 | 1 | 7 | 0 |  | 1.1.13.4.1.7.0 | 4.1.7 | 2160Л-1-ПТ.2 | Монтаж втулки РВД24 - труба Дн32 |  |  |  | шт. | 1
1 | 1 | 13 | 4 | 1 | 8 | 0 |  | 1.1.13.4.1.8.0 | 4.1.8 | 2160Л-1-ПТ.2 | Монтаж стенового крепления модулей СКМм-1-316 |  |  |  | компл. | 2
1 | 1 | 13 | 4 | 1 | 9 | 0 |  | 1.1.13.4.1.9.0 | 4.1.9 | 2160Л-1-ПТ.2 | Монтаж насадок для фторкетона потолочный НФП 1"-14 |  |  |  | шт. | 1
1 | 1 | 13 | 4 | 1 | 10 | 0 |  | 1.1.13.4.1.10.0 | 4.1.10 | 2160Л-1-ПТ.2 | Монтаж втулки для насадки с контргайкой G 1" |  |  |  | шт. | 1
1 | 1 | 13 | 4 | 2 | 0 | 0 |  | 1.1.13.4.2.0.0 | 4.2 |  | Основные монтажные материалы
1 | 1 | 13 | 4 | 2 | 1 | 0 |  | 1.1.13.4.2.1.0 | 4.2.1 | 2160Л-1-ПТ.2 | Монтаж трубы из углеродистой стали 32х3,5 |  |  |  | м | 7
1 | 1 | 13 | 4 | 2 | 2 | 0 |  | 1.1.13.4.2.2.0 | 4.2.2 | 2160Л-1-ПТ.2 | Монтаж отводов П90-32-3,5 из углеродистой стали |  |  |  | шт. | 3
1 | 1 | 13 | 4 | 3 | 0 | 0 |  | 1.1.13.4.3.0.0 | 4.3 |  | Разное
1 | 1 | 13 | 4 | 3 | 1 | 0 |  | 1.1.13.4.3.1.0 | 4.3.1 | 2160Л-1-ПТ.2 | Монтаж опор трубопроводов 32х3,5 |  |  |  | шт. | 3
1 | 1 | 13 | 4 | 3 | 2 | 0 |  | 1.1.13.4.3.2.0 | 4.3.2 | 2160Л-1-ПТ.2 | Подготовка поверхности трубопровода к нанесению ЛКП |  |  |  | м2 | 0.7
1 | 1 | 13 | 4 | 3 | 3 | 0 |  | 1.1.13.4.3.3.0 | 4.3.3 | 2160Л-1-ПТ.2 | Нанесение грунтового слоя |  |  |  | м2 | 0.7
1 | 1 | 13 | 4 | 3 | 4 | 0 |  | 1.1.13.4.3.4.0 | 4.3.4 | 2160Л-1-ПТ.2 | Нанесение ЛКП |  |  |  | м2 | 0.7
1 | 1 | 13 | 4 | 3 | 5 | 0 |  | 1.1.13.4.3.5.0 | 4.3.5 | 2160Л-1-ПТ.2 | Промывка трубопроводов 32х3,5 |  |  |  | м | 7
1 | 1 | 13 | 4 | 4 | 0 | 0 |  | 1.1.13.4.4.0.0 | 4.4 |  | Гидравлические испытания
1 | 1 | 13 | 4 | 4 | 1 | 0 |  | 1.1.13.4.4.1.0 | 4.4.1 | 2160Л-1-ПТ.2 | Гидравлические испытания на прочность |  |  |  | шт. | 1
1 | 1 | 13 | 4 | 4 | 2 | 0 |  | 1.1.13.4.4.2.0 | 4.4.2 | 2160Л-1-ПТ.2 | Гидравлические испытания на герметичность |  |  |  | шт. | 1
1 | 1 | 13 | 5 | 0 | 0 | 0 |  | 1.1.13.5.0.0.0 | 5 |  | Electrical room
1 | 1 | 13 | 5 | 1 | 0 | 0 |  | 1.1.13.5.1.0.0 | 5.1 |  | Противопожарное оборудование
1 | 1 | 13 | 5 | 1 | 1 | 0 |  | 1.1.13.5.1.1.0 | 5.1.1 | 2160Л-1-ПТ.2 | Монтаж модуля пожаротушения МПГ 60-100-40-Л-ЭР |  |  |  | шт. | 1
1 | 1 | 13 | 5 | 1 | 2 | 0 |  | 1.1.13.5.1.2.0 | 5.1.2 | 2160Л-1-ПТ.2 | Монтаж колодки переходная (установлена на модуль с электромагнитом, комплект) |  |  |  | шт. | 1
1 | 1 | 13 | 5 | 1 | 3 | 0 |  | 1.1.13.5.1.3.0 | 5.1.3 | 2160Л-1-ПТ.2 | Монтаж модуля пожаротушения МПГ 60-100-40-Л-П |  |  |  | шт. | 2
1 | 1 | 13 | 5 | 1 | 4 | 0 |  | 1.1.13.5.1.4.0 | 5.1.4 | 2160Л-1-ПТ.2 | Установка газового огнетушащего вещества ФК-5-1-12 с зарядкой в модуль |  |  |  | кг | 273
1 | 1 | 13 | 5 | 1 | 5 | 0 |  | 1.1.13.5.1.5.0 | 5.1.5 | 2160Л-1-ПТ.2 | Монтаж угольника ЗПУ24 |  |  |  | шт. | 3
1 | 1 | 13 | 5 | 1 | 6 | 0 |  | 1.1.13.5.1.6.0 | 5.1.6 | 2160Л-1-ПТ.2 | Монтаж сигнализатора давления газовый СДГ |  |  |  | шт. | 1
1 | 1 | 13 | 5 | 1 | 7 | 0 |  | 1.1.13.5.1.7.0 | 5.1.7 | 2160Л-1-ПТ.2 | Монтаж стойки монтажнойСМПм-3-80(100)-40 |  |  |  | компл. | 1
1 | 1 | 13 | 5 | 1 | 8 | 0 |  | 1.1.13.5.1.8.0 | 5.1.8 | 2160Л-1-ПТ.2 | Монтаж коллектора пневмопуска КПП2Э-3 |  |  |  | компл. | 1
1 | 1 | 13 | 5 | 1 | 9 | 0 |  | 1.1.13.5.1.9.0 | 5.1.9 | 2160Л-1-ПТ.2 | Монтаж насадки для фторкетона потолочный НФП 1"-17 |  |  |  | шт. | 4
1 | 1 | 13 | 5 | 1 | 10 | 0 |  | 1.1.13.5.1.10.0 | 5.1.10 | 2160Л-1-ПТ.2 | Монтаж втулки для насадки с контргайкой G 1" |  |  |  | шт. | 4
1 | 1 | 13 | 5 | 1 | 11 | 0 |  | 1.1.13.5.1.11.0 | 5.1.11 | 2160Л-1-ПТ.2 | Монтаж насадок для фторкетона потолочный НФП 1/2"-7.2 |  |  |  | шт. | 4
1 | 1 | 13 | 5 | 1 | 12 | 0 |  | 1.1.13.5.1.12.0 | 5.1.12 | 2160Л-1-ПТ.2 | Монтаж втулки для насадки с контргайкой G 1/2" |  |  |  | шт. | 4
1 | 1 | 13 | 5 | 2 | 0 | 0 |  | 1.1.13.5.2.0.0 | 5.2 |  | Основные монтажные материалы
1 | 1 | 13 | 5 | 2 | 1 | 0 |  | 1.1.13.5.2.1.0 | 5.2.1 | 2160Л-1-ПТ.2 | Монтаж трубы из углеродистой стали 60х5,0 |  |  |  | м | 5
1 | 1 | 13 | 5 | 2 | 2 | 0 |  | 1.1.13.5.2.2.0 | 5.2.2 | 2160Л-1-ПТ.2 | Монтаж трубы из углеродистой стали 42х5,0 |  |  |  | м | 16
1 | 1 | 13 | 5 | 2 | 3 | 0 |  | 1.1.13.5.2.3.0 | 5.2.3 | 2160Л-1-ПТ.2 | Монтаж трубы из углеродистой стали 32х3,5 |  |  |  | м | 11
1 | 1 | 13 | 5 | 2 | 4 | 0 |  | 1.1.13.5.2.4.0 | 5.2.4 | 2160Л-1-ПТ.2 | Монтаж трубы из углеродистой стали 28х4 |  |  |  | м | 14
1 | 1 | 13 | 5 | 2 | 5 | 0 |  | 1.1.13.5.2.5.0 | 5.2.5 | 2160Л-1-ПТ.2 | Монтаж трубы из углеродистой стали 25х3,5 |  |  |  | м | 15
1 | 1 | 13 | 5 | 2 | 6 | 0 |  | 1.1.13.5.2.6.0 | 5.2.6 | 2160Л-1-ПТ.2 | Монтаж отводов П90-32-3,5 из углеродистой стали |  |  |  | шт. | 4
1 | 1 | 13 | 5 | 2 | 7 | 0 |  | 1.1.13.5.2.7.0 | 5.2.7 | 2160Л-1-ПТ.2 | Монтаж тройников 57-3 из углеродистой стали |  |  |  | шт. | 2
1 | 1 | 13 | 5 | 2 | 8 | 0 |  | 1.1.13.5.2.8.0 | 5.2.8 | 2160Л-1-ПТ.2 | Монтаж тройников 1-42,4-5 из углеродистой стали |  |  |  | шт. | 2
1 | 1 | 13 | 5 | 2 | 9 | 0 |  | 1.1.13.5.2.9.0 | 5.2.9 | 2160Л-1-ПТ.2 | Монтаж тройников 1-26,9-3,2 из углеродистой стали |  |  |  | шт. | 3
1 | 1 | 13 | 5 | 2 | 10 | 0 |  | 1.1.13.5.2.10.0 | 5.2.10 | 2160Л-1-ПТ.2 | Монтаж отводов П90-57-3,5 из углеродистой стали |  |  |  | шт. | 4
1 | 1 | 13 | 5 | 2 | 11 | 0 |  | 1.1.13.5.2.11.0 | 5.2.11 | 2160Л-1-ПТ.2 | Монтаж отводов П90-38-3 из углеродистой стали |  |  |  | шт. | 3
1 | 1 | 13 | 5 | 3 | 0 | 0 |  | 1.1.13.5.3.0.0 | 5.3 |  | Разное
1 | 1 | 13 | 5 | 3 | 1 | 0 |  | 1.1.13.5.3.1.0 | 5.3.1 | 2160Л-1-ПТ.2 | Монтаж опор трубопроводов 60х5,0 |  |  |  | шт. | 2
1 | 1 | 13 | 5 | 3 | 2 | 0 |  | 1.1.13.5.3.2.0 | 5.3.2 | 2160Л-1-ПТ.2 | Монтаж опор трубопроводов 42х5,0 |  |  |  | шт. | 5
1 | 1 | 13 | 5 | 3 | 3 | 0 |  | 1.1.13.5.3.3.0 | 5.3.3 | 2160Л-1-ПТ.2 | Монтаж опор трубопроводов 32х3,5 |  |  |  | шт. | 4
1 | 1 | 13 | 5 | 3 | 4 | 0 |  | 1.1.13.5.3.4.0 | 5.3.4 | 2160Л-1-ПТ.2 | Монтаж опор трубопроводов 28х4,0 |  |  |  | шт. | 3
1 | 1 | 13 | 5 | 3 | 5 | 0 |  | 1.1.13.5.3.5.0 | 5.3.5 | 2160Л-1-ПТ.2 | Монтаж опор трубопроводов 25х3,5 |  |  |  | шт. | 7
1 | 1 | 13 | 5 | 3 | 6 | 0 |  | 1.1.13.5.3.6.0 | 5.3.6 | 2160Л-1-ПТ.2 | Монтаж опор трубопроводов 28х4,0 |  |  |  | шт. | 1
1 | 1 | 13 | 5 | 3 | 7 | 0 |  | 1.1.13.5.3.7.0 | 5.3.7 | 2160Л-1-ПТ.2 | Подготовка поверхности трубопровода к нанесению ЛКП |  |  |  | м2 | 6.57
1 | 1 | 13 | 5 | 3 | 8 | 0 |  | 1.1.13.5.3.8.0 | 5.3.8 | 2160Л-1-ПТ.2 | Нанесение грунтового слоя |  |  |  | м2 | 6.57
1 | 1 | 13 | 5 | 3 | 9 | 0 |  | 1.1.13.5.3.9.0 | 5.3.9 | 2160Л-1-ПТ.2 | Нанесение ЛКП |  |  |  | м2 | 6.57
1 | 1 | 13 | 5 | 3 | 10 | 0 |  | 1.1.13.5.3.10.0 | 5.3.10 | 2160Л-1-ПТ.2 | Промывка трубопровода 60х5,0 |  |  |  | м | 5
1 | 1 | 13 | 5 | 3 | 11 | 0 |  | 1.1.13.5.3.11.0 | 5.3.11 | 2160Л-1-ПТ.2 | Промывка трубопровода 42х5,0 |  |  |  | м | 16
1 | 1 | 13 | 5 | 3 | 12 | 0 |  | 1.1.13.5.3.12.0 | 5.3.12 | 2160Л-1-ПТ.2 | Промывка трубопровода 32х3,5 |  |  |  | м | 11
1 | 1 | 13 | 5 | 3 | 13 | 0 |  | 1.1.13.5.3.13.0 | 5.3.13 | 2160Л-1-ПТ.2 | Промывка трубопровода 28х4,0 |  |  |  | м | 14
1 | 1 | 13 | 5 | 3 | 14 | 0 |  | 1.1.13.5.3.14.0 | 5.3.14 | 2160Л-1-ПТ.2 | Промывка трубопровода 25х3,5 |  |  |  | м | 15
1 | 1 | 13 | 5 | 4 | 0 | 0 |  | 1.1.13.5.4.0.0 | 5.4 |  | Гидравлические испытания
1 | 1 | 13 | 5 | 4 | 1 | 0 |  | 1.1.13.5.4.1.0 | 5.4.1 | 2160Л-1-ПТ.2 | Гидравлические испытания на прочность |  |  |  | шт. | 1
1 | 1 | 13 | 5 | 4 | 2 | 0 |  | 1.1.13.5.4.2.0 | 5.4.2 | 2160Л-1-ПТ.2 | Гидравлические испытания на герметичность |  |  |  | шт. | 1
1 | 1 | 13 | 6 | 0 | 0 | 0 |  | 1.1.13.6.0.0.0 | 6 |  | РУ 0,4кВ
1 | 1 | 13 | 6 | 1 | 0 | 0 |  | 1.1.13.6.1.0.0 | 6.1 |  | Противопожарное оборудование
1 | 1 | 13 | 6 | 1 | 1 | 0 |  | 1.1.13.6.1.1.0 | 6.1.1 | 2160Л-1-ПТ.2 | Монтаж модуля пожаротушения МПГ 60-100-40-Л-ЭР |  |  |  | шт. | 1
1 | 1 | 13 | 6 | 1 | 2 | 0 |  | 1.1.13.6.1.2.0 | 6.1.2 | 2160Л-1-ПТ.2 | Монтаж колодки переходная (установлена на модуль с электромагнитом, комплект) |  |  |  | шт. | 1
1 | 1 | 13 | 6 | 1 | 3 | 0 |  | 1.1.13.6.1.3.0 | 6.1.3 | 2160Л-1-ПТ.2 | Монтаж модуля пожаротушения МПГ 60-100-40-Л-П |  |  |  | шт. | 2
1 | 1 | 13 | 6 | 1 | 4 | 0 |  | 1.1.13.6.1.4.0 | 6.1.4 | 2160Л-1-ПТ.2 | Установка газового огнетушащего вещества ФК-5-1-12 с зарядкой в модуль |  |  |  | кг | 339
1 | 1 | 13 | 6 | 1 | 5 | 0 |  | 1.1.13.6.1.5.0 | 6.1.5 | 2160Л-1-ПТ.2 | Монтаж угольника ЗПУ24 |  |  |  | шт. | 3
1 | 1 | 13 | 6 | 1 | 6 | 0 |  | 1.1.13.6.1.6.0 | 6.1.6 | 2160Л-1-ПТ.2 | Монтаж сигнализатора давления газовый СДГ |  |  |  | шт. | 1
1 | 1 | 13 | 6 | 1 | 7 | 0 |  | 1.1.13.6.1.7.0 | 6.1.7 | 2160Л-1-ПТ.2 | Монтаж стойки монтажнойСМПм-3-80(100)-40 |  |  |  | компл. | 1
1 | 1 | 13 | 6 | 1 | 8 | 0 |  | 1.1.13.6.1.8.0 | 6.1.8 | 2160Л-1-ПТ.2 | Монтаж коллектора пневмопуска КПП2Э-3 |  |  |  | компл. | 1
1 | 1 | 13 | 6 | 1 | 9 | 0 |  | 1.1.13.6.1.9.0 | 6.1.9 | 2160Л-1-ПТ.2 | Монтаж насадки для фторкетона потолочный НФП 1"-17 |  |  |  | шт. | 6
1 | 1 | 13 | 6 | 1 | 10 | 0 |  | 1.1.13.6.1.10.0 | 6.1.10 | 2160Л-1-ПТ.2 | Монтаж втулки для насадки с контргайкой G 1" |  |  |  | шт. | 6
1 | 1 | 13 | 6 | 1 | 11 | 0 |  | 1.1.13.6.1.11.0 | 6.1.11 | 2160Л-1-ПТ.2 | Монтаж насадок для фторкетона потолочный НФП 1/2"-7.2 |  |  |  | шт. | 6
1 | 1 | 13 | 6 | 1 | 12 | 0 |  | 1.1.13.6.1.12.0 | 6.1.12 | 2160Л-1-ПТ.2 | Монтаж втулки для насадки с контргайкой G 1/2" |  |  |  | шт. | 6
1 | 1 | 13 | 6 | 2 | 0 | 0 |  | 1.1.13.6.2.0.0 | 6.2 |  | Основные монтажные материалы
1 | 1 | 13 | 6 | 2 | 1 | 0 |  | 1.1.13.6.2.1.0 | 6.2.1 | 2160Л-1-ПТ.2 | Монтаж трубы из углеродистой стали 60х5,0 |  |  |  | м | 5
1 | 1 | 13 | 6 | 2 | 2 | 0 |  | 1.1.13.6.2.2.0 | 6.2.2 | 2160Л-1-ПТ.2 | Монтаж трубы из углеродистой стали 42х5,0 |  |  |  | м | 27
1 | 1 | 13 | 6 | 2 | 3 | 0 |  | 1.1.13.6.2.3.0 | 6.2.3 | 2160Л-1-ПТ.2 | Монтаж трубы из углеродистой стали 32х3,5 |  |  |  | м | 43
1 | 1 | 13 | 6 | 2 | 4 | 0 |  | 1.1.13.6.2.4.0 | 6.2.4 | 2160Л-1-ПТ.2 | Монтаж трубы из углеродистой стали 25х3,5 |  |  |  | м | 37
1 | 1 | 13 | 6 | 2 | 5 | 0 |  | 1.1.13.6.2.5.0 | 6.2.5 | 2160Л-1-ПТ.2 | Монтаж тройников 57-3 из углеродистой стали |  |  |  | шт. | 3
1 | 1 | 13 | 6 | 2 | 6 | 0 |  | 1.1.13.6.2.6.0 | 6.2.6 | 2160Л-1-ПТ.2 | Монтаж тройников 1-42,4-5 из углеродистой стали |  |  |  | шт. | 3
1 | 1 | 13 | 6 | 2 | 7 | 0 |  | 1.1.13.6.2.7.0 | 6.2.7 | 2160Л-1-ПТ.2 | Монтаж тройников 1-33,7-4,5 из углеродистой стали |  |  |  | шт. | 4
1 | 1 | 13 | 6 | 2 | 8 | 0 |  | 1.1.13.6.2.8.0 | 6.2.8 | 2160Л-1-ПТ.2 | Монтаж отводов П90-57-3,5 из углеродистой стали |  |  |  | шт. | 2
1 | 1 | 13 | 6 | 2 | 9 | 0 |  | 1.1.13.6.2.9.0 | 6.2.9 | 2160Л-1-ПТ.2 | Монтаж отводов П90-38-3 из углеродистой стали |  |  |  | шт. | 5
1 | 1 | 13 | 6 | 2 | 10 | 0 |  | 1.1.13.6.2.10.0 | 6.2.10 | 2160Л-1-ПТ.2 | Монтаж отводов П90-32-3,5 из углеродистой стали |  |  |  | шт. | 10
1 | 1 | 13 | 6 | 3 | 0 | 0 |  | 1.1.13.6.3.0.0 | 6.3 |  | Разное
1 | 1 | 13 | 6 | 3 | 1 | 0 |  | 1.1.13.6.3.1.0 | 6.3.1 | 2160Л-1-ПТ.2 | Монтаж опор трубопроводов 60х5,0 |  |  |  | шт. | 1
1 | 1 | 13 | 6 | 3 | 2 | 0 |  | 1.1.13.6.3.2.0 | 6.3.2 | 2160Л-1-ПТ.2 | Монтаж опор трубопроводов 42х5,0 |  |  |  | шт. | 8
1 | 1 | 13 | 6 | 3 | 3 | 0 |  | 1.1.13.6.3.3.0 | 6.3.3 | 2160Л-1-ПТ.2 | Монтаж опор трубопроводов 32х3,5 |  |  |  | шт. | 9
1 | 1 | 13 | 6 | 3 | 4 | 0 |  | 1.1.13.6.3.4.0 | 6.3.4 | 2160Л-1-ПТ.2 | Монтаж опор трубопроводов 25х3,5 |  |  |  | шт. | 9
1 | 1 | 13 | 6 | 3 | 5 | 0 |  | 1.1.13.6.3.5.0 | 6.3.5 | 2160Л-1-ПТ.2 | Монтаж опор трубопроводов 32х3,5 |  |  |  | шт. | 8
1 | 1 | 13 | 6 | 3 | 6 | 0 |  | 1.1.13.6.3.6.0 | 6.3.6 | 2160Л-1-ПТ.2 | Монтаж опор трубопроводов 32х3,5 |  |  |  | шт. | 1
1 | 1 | 13 | 6 | 3 | 7 | 0 |  | 1.1.13.6.3.7.0 | 6.3.7 | 2160Л-1-ПТ.2 | Подготовка поверхности трубопровода к нанесению ЛКП |  |  |  | м2 | 11.73
1 | 1 | 13 | 6 | 3 | 8 | 0 |  | 1.1.13.6.3.8.0 | 6.3.8 | 2160Л-1-ПТ.2 | Нанесение грунтового слоя |  |  |  | м2 | 11.73
1 | 1 | 13 | 6 | 3 | 9 | 0 |  | 1.1.13.6.3.9.0 | 6.3.9 | 2160Л-1-ПТ.2 | Нанесение ЛКП |  |  |  | м2 | 11.73
1 | 1 | 13 | 6 | 3 | 10 | 0 |  | 1.1.13.6.3.10.0 | 6.3.10 | 2160Л-1-ПТ.2 | Промывка трубопровода 60х5,0 |  |  |  | м | 5
1 | 1 | 13 | 6 | 3 | 11 | 0 |  | 1.1.13.6.3.11.0 | 6.3.11 | 2160Л-1-ПТ.2 | Промывка трубопровода 42х5,0 |  |  |  | м | 27
1 | 1 | 13 | 6 | 3 | 12 | 0 |  | 1.1.13.6.3.12.0 | 6.3.12 | 2160Л-1-ПТ.2 | Промывка трубопровода 32х3,5 |  |  |  | м | 43
1 | 1 | 13 | 6 | 3 | 13 | 0 |  | 1.1.13.6.3.13.0 | 6.3.13 | 2160Л-1-ПТ.2 | Промывка трубопровода 25х3,5 |  |  |  | м | 37
1 | 1 | 13 | 6 | 4 | 0 | 0 |  | 1.1.13.6.4.0.0 | 6.4 |  | Гидравлические испытания
1 | 1 | 13 | 6 | 4 | 1 | 0 |  | 1.1.13.6.4.1.0 | 6.4.1 | 2160Л-1-ПТ.2 | Гидравлические испытания на прочность |  |  |  | шт. | 1
1 | 1 | 13 | 6 | 4 | 2 | 0 |  | 1.1.13.6.4.2.0 | 6.4.2 | 2160Л-1-ПТ.2 | Гидравлические испытания на герметичность |  |  |  | шт. | 1
1 | 1 | 13 | 7 | 0 | 0 | 0 |  | 1.1.13.7.0.0.0 | 7 |  | Кабельный тоннель
1 | 1 | 13 | 7 | 1 | 0 | 0 |  | 1.1.13.7.1.0.0 | 7.1 |  | Противопожарное оборудование
1 | 1 | 13 | 7 | 1 | 1 | 0 |  | 1.1.13.7.1.1.0 | 7.1.1 | 2160Л-1-ПТ.2 | Монтаж модуля пожаротушения МПГ 60-100-40-Л-ЭР |  |  |  | шт. | 1
1 | 1 | 13 | 7 | 1 | 2 | 0 |  | 1.1.13.7.1.2.0 | 7.1.2 | 2160Л-1-ПТ.2 | Монтаж колодки переходная (установлена на модуль с электромагнитом, комплект) |  |  |  | шт. | 1
1 | 1 | 13 | 7 | 1 | 3 | 0 |  | 1.1.13.7.1.3.0 | 7.1.3 | 2160Л-1-ПТ.2 | Монтаж модуля пожаротушения МПГ 60-100-40-Л-П |  |  |  | шт. | 2
1 | 1 | 13 | 7 | 1 | 4 | 0 |  | 1.1.13.7.1.4.0 | 7.1.4 | 2160Л-1-ПТ.2 | Установка газового огнетушащего вещества ФК-5-1-12 с зарядкой в модуль |  |  |  | кг | 354
1 | 1 | 13 | 7 | 1 | 5 | 0 |  | 1.1.13.7.1.5.0 | 7.1.5 | 2160Л-1-ПТ.2 | Монтаж угольника ЗПУ40 |  |  |  | шт. | 3
1 | 1 | 13 | 7 | 1 | 6 | 0 |  | 1.1.13.7.1.6.0 | 7.1.6 | 2160Л-1-ПТ.2 | Монтаж сигнализатора давления газовый СДГ |  |  |  | шт. | 1
1 | 1 | 13 | 7 | 1 | 7 | 0 |  | 1.1.13.7.1.7.0 | 7.1.7 | 2160Л-1-ПТ.2 | Монтаж стойки монтажнойСМПм-3-80(100)-40 |  |  |  | компл. | 1
1 | 1 | 13 | 7 | 1 | 8 | 0 |  | 1.1.13.7.1.8.0 | 7.1.8 | 2160Л-1-ПТ.2 | Монтаж коллектора пневмопуска КПП2Э-3 |  |  |  | компл. | 1
1 | 1 | 13 | 7 | 1 | 9 | 0 |  | 1.1.13.7.1.9.0 | 7.1.9 | 2160Л-1-ПТ.2 | Монтаж насадки для фторкетона потолочный НФП 1"-16 |  |  |  | шт. | 9
1 | 1 | 13 | 7 | 1 | 10 | 0 |  | 1.1.13.7.1.10.0 | 7.1.10 | 2160Л-1-ПТ.2 | Монтаж втулки для насадки с контргайкой G 1" |  |  |  | шт. | 9
1 | 1 | 13 | 7 | 2 | 0 | 0 |  | 1.1.13.7.2.0.0 | 7.2 |  | Основные монтажные материалы
1 | 1 | 13 | 7 | 2 | 1 | 0 |  | 1.1.13.7.2.1.0 | 7.2.1 | 2160Л-1-ПТ.2 | Монтаж трубы из легированной стали 83х7,5 |  |  |  | м | 22
1 | 1 | 13 | 7 | 2 | 2 | 0 |  | 1.1.13.7.2.2.0 | 7.2.2 | 2160Л-1-ПТ.2 | Монтаж трубы из легированной стали 70х5,0 |  |  |  | м | 7
1 | 1 | 13 | 7 | 2 | 3 | 0 |  | 1.1.13.7.2.3.0 | 7.2.3 | 2160Л-1-ПТ.2 | Монтаж трубы из легированной стали 48х4,0 |  |  |  | м | 34
1 | 1 | 13 | 7 | 2 | 4 | 0 |  | 1.1.13.7.2.4.0 | 7.2.4 | 2160Л-1-ПТ.2 | Монтаж трубы из легированной стали 42х5,0 |  |  |  | м | 17
1 | 1 | 13 | 7 | 2 | 5 | 0 |  | 1.1.13.7.2.5.0 | 7.2.5 | 2160Л-1-ПТ.2 | Монтаж тройников 76-3,5 из легированной стали |  |  |  | шт. | 1
1 | 1 | 13 | 7 | 2 | 6 | 0 |  | 1.1.13.7.2.6.0 | 7.2.6 | 2160Л-1-ПТ.2 | Монтаж тройников 76-7 из легированной стали |  |  |  | шт. | 2
1 | 1 | 13 | 7 | 2 | 7 | 0 |  | 1.1.13.7.2.7.0 | 7.2.7 | 2160Л-1-ПТ.2 | Монтаж тройников 45-2,5 из легированной стали |  |  |  | шт. | 5
1 | 1 | 13 | 7 | 2 | 8 | 0 |  | 1.1.13.7.2.8.0 | 7.2.8 | 2160Л-1-ПТ.2 | Монтаж отводов П90-76-4 из легированной стали |  |  |  | шт. | 2
1 | 1 | 13 | 7 | 2 | 9 | 0 |  | 1.1.13.7.2.9.0 | 7.2.9 | 2160Л-1-ПТ.2 | Монтаж отводов П90-45-2,5 из легированной стали |  |  |  | шт. | 1
1 | 1 | 13 | 7 | 2 | 10 | 0 |  | 1.1.13.7.2.10.0 | 7.2.10 | 2160Л-1-ПТ.2 | Монтаж отводов П90-38-3 из легированной стали |  |  |  | шт. | 10
1 | 1 | 13 | 7 | 3 | 0 | 0 |  | 1.1.13.7.3.0.0 | 7.3 |  | Разное
1 | 1 | 13 | 7 | 3 | 1 | 0 |  | 1.1.13.7.3.1.0 | 7.3.1 | 2160Л-1-ПТ.2 | Монтаж опор трубопроводов 83х7,5 |  |  |  | шт. | 6
1 | 1 | 13 | 7 | 3 | 2 | 0 |  | 1.1.13.7.3.2.0 | 7.3.2 | 2160Л-1-ПТ.2 | Монтаж опор трубопроводов 70х5,0 |  |  |  | шт. | 2
1 | 1 | 13 | 7 | 3 | 3 | 0 |  | 1.1.13.7.3.3.0 | 7.3.3 | 2160Л-1-ПТ.2 | Монтаж опор трубопроводов 48х4,0 |  |  |  | шт. | 10
1 | 1 | 13 | 7 | 3 | 4 | 0 |  | 1.1.13.7.3.4.0 | 7.3.4 | 2160Л-1-ПТ.2 | Монтаж опор трубопроводов 42х5,0 |  |  |  | шт. | 5
1 | 1 | 13 | 7 | 3 | 5 | 0 |  | 1.1.13.7.3.5.0 | 7.3.5 | 2160Л-1-ПТ.2 | Подготовка поверхности трубопровода к нанесению ЛКП |  |  |  | м2 | 14.65
1 | 1 | 13 | 7 | 3 | 6 | 0 |  | 1.1.13.7.3.6.0 | 7.3.6 | 2160Л-1-ПТ.2 | Нанесение грунтового слоя |  |  |  | м2 | 14.65
1 | 1 | 13 | 7 | 3 | 7 | 0 |  | 1.1.13.7.3.7.0 | 7.3.7 | 2160Л-1-ПТ.2 | Нанесение ЛКП |  |  |  | м2 | 14.65
1 | 1 | 13 | 7 | 3 | 8 | 0 |  | 1.1.13.7.3.8.0 | 7.3.8 | 2160Л-1-ПТ.2 | Промывка трубопровода 83х7,5 |  |  |  | м | 22
1 | 1 | 13 | 7 | 3 | 9 | 0 |  | 1.1.13.7.3.9.0 | 7.3.9 | 2160Л-1-ПТ.2 | Промывка трубопровода 70х5,0 |  |  |  | м | 7
1 | 1 | 13 | 7 | 3 | 10 | 0 |  | 1.1.13.7.3.10.0 | 7.3.10 | 2160Л-1-ПТ.2 | Промывка трубопровода 48х4,0 |  |  |  | м | 34
1 | 1 | 13 | 7 | 3 | 11 | 0 |  | 1.1.13.7.3.11.0 | 7.3.11 | 2160Л-1-ПТ.2 | Промывка трубопровода 42х5,0 |  |  |  | м | 17
1 | 1 | 13 | 7 | 4 | 0 | 0 |  | 1.1.13.7.4.0.0 | 7.4 |  | Гидравлические испытания
1 | 1 | 13 | 7 | 4 | 1 | 0 |  | 1.1.13.7.4.1.0 | 7.4.1 | 2160Л-1-ПТ.2 | Гидравлические испытания на прочность |  |  |  | шт. | 1
1 | 1 | 13 | 7 | 4 | 2 | 0 |  | 1.1.13.7.4.2.0 | 7.4.2 | 2160Л-1-ПТ.2 | Гидравлические испытания на герметичность |  |  |  | шт. | 1
1 | 1 | 13 | 8 | 0 | 0 | 0 |  | 1.1.13.8.0.0.0 | 8 |  | РУ 10 кВ
1 | 1 | 13 | 8 | 1 | 0 | 0 |  | 1.1.13.8.1.0.0 | 8.1 |  | Противопожарное оборудование
1 | 1 | 13 | 8 | 1 | 1 | 0 |  | 1.1.13.8.1.1.0 | 8.1.1 | 2160Л-1-ПТ.2 | Монтаж модуля пожаротушения МПГ 60-100-40-Л-ЭР |  |  |  | шт. | 1
1 | 1 | 13 | 8 | 1 | 2 | 0 |  | 1.1.13.8.1.2.0 | 8.1.2 | 2160Л-1-ПТ.2 | Монтаж колодки переходная (установлена на модуль с электромагнитом, комплект) |  |  |  | шт. | 1
1 | 1 | 13 | 8 | 1 | 3 | 0 |  | 1.1.13.8.1.3.0 | 8.1.3 | 2160Л-1-ПТ.2 | Монтаж модуля пожаротушения МПГ 60-100-40-Л-П |  |  |  | шт. | 1
1 | 1 | 13 | 8 | 1 | 4 | 0 |  | 1.1.13.8.1.4.0 | 8.1.4 | 2160Л-1-ПТ.2 | Установка газового огнетушащего вещества ФК-5-1-12 с зарядкой в модуль |  |  |  | кг | 202
1 | 1 | 13 | 8 | 1 | 5 | 0 |  | 1.1.13.8.1.5.0 | 8.1.5 | 2160Л-1-ПТ.2 | Монтаж угольника ЗПУ24 |  |  |  | шт. | 2
1 | 1 | 13 | 8 | 1 | 6 | 0 |  | 1.1.13.8.1.6.0 | 8.1.6 | 2160Л-1-ПТ.2 | Монтаж сигнализатора давления газовый СДГ |  |  |  | шт. | 1
1 | 1 | 13 | 8 | 1 | 7 | 0 |  | 1.1.13.8.1.7.0 | 8.1.7 | 2160Л-1-ПТ.2 | Монтаж стойки монтажнойСМПм-3-80(100)-40 |  |  |  | компл. | 1
1 | 1 | 13 | 8 | 1 | 8 | 0 |  | 1.1.13.8.1.8.0 | 8.1.8 | 2160Л-1-ПТ.2 | Монтаж коллектора пневмопуска КПП2Э-3 |  |  |  | компл. | 1
1 | 1 | 13 | 8 | 1 | 9 | 0 |  | 1.1.13.8.1.9.0 | 8.1.9 | 2160Л-1-ПТ.2 | Монтаж насадки для фторкетона стеновой НФП 1"-17 |  |  |  | шт. | 4
1 | 1 | 13 | 8 | 1 | 10 | 0 |  | 1.1.13.8.1.10.0 | 8.1.10 | 2160Л-1-ПТ.2 | Монтаж втулки для насадки с контргайкой G 1" |  |  |  | шт. | 4
1 | 1 | 13 | 8 | 2 | 0 | 0 |  | 1.1.13.8.2.0.0 | 8.2 |  | Основные монтажные материалы
1 | 1 | 13 | 8 | 2 | 1 | 0 |  | 1.1.13.8.2.1.0 | 8.2.1 | 2160Л-1-ПТ.2 | Монтаж трубы из легированной стали 48х4,0 |  |  |  | м | 8
1 | 1 | 13 | 8 | 2 | 2 | 0 |  | 1.1.13.8.2.2.0 | 8.2.2 | 2160Л-1-ПТ.2 | Монтаж трубы из легированной стали 32х3,5 |  |  |  | м | 13
1 | 1 | 13 | 8 | 2 | 3 | 0 |  | 1.1.13.8.2.3.0 | 8.2.3 | 2160Л-1-ПТ.2 | Монтаж тройников 45-3,5 из легированной стали |  |  |  | шт. | 3
1 | 1 | 13 | 8 | 2 | 4 | 0 |  | 1.1.13.8.2.4.0 | 8.2.4 | 2160Л-1-ПТ.2 | Монтаж отводов П90-45-2,5 из легированной стали |  |  |  | шт. | 3
1 | 1 | 13 | 8 | 2 | 5 | 0 |  | 1.1.13.8.2.5.0 | 8.2.5 | 2160Л-1-ПТ.2 | Монтаж отводов П90-32-3,5 из легированной стали |  |  |  | шт. | 4
1 | 1 | 13 | 8 | 3 | 0 | 0 |  | 1.1.13.8.3.0.0 | 8.3 |  | Разное
1 | 1 | 13 | 8 | 3 | 1 | 0 |  | 1.1.13.8.3.1.0 | 8.3.1 | 2160Л-1-ПТ.2 | Монтаж опор трубопроводов 48х4,0 |  |  |  | шт. | 4
1 | 1 | 13 | 8 | 3 | 2 | 0 |  | 1.1.13.8.3.2.0 | 8.3.2 | 2160Л-1-ПТ.2 | Монтаж опор трубопроводов 32х3,5 |  |  |  | шт. | 3
1 | 1 | 13 | 8 | 3 | 3 | 0 |  | 1.1.13.8.3.3.0 | 8.3.3 | 2160Л-1-ПТ.2 | Подготовка поверхности трубопровода к нанесению ЛКП |  |  |  | м2 | 2.52
1 | 1 | 13 | 8 | 3 | 4 | 0 |  | 1.1.13.8.3.4.0 | 8.3.4 | 2160Л-1-ПТ.2 | Нанесение грунтового слоя |  |  |  | м2 | 2.52
1 | 1 | 13 | 8 | 3 | 5 | 0 |  | 1.1.13.8.3.5.0 | 8.3.5 | 2160Л-1-ПТ.2 | Нанесение ЛКП |  |  |  | м2 | 2.52
1 | 1 | 13 | 8 | 3 | 6 | 0 |  | 1.1.13.8.3.6.0 | 8.3.6 | 2160Л-1-ПТ.2 | Промывка трубопровода 48х4,0 |  |  |  | м | 8
1 | 1 | 13 | 8 | 3 | 7 | 0 |  | 1.1.13.8.3.7.0 | 8.3.7 | 2160Л-1-ПТ.2 | Промывка трубопровода 32х3,5 |  |  |  | м | 13
1 | 1 | 13 | 8 | 4 | 0 | 0 |  | 1.1.13.8.4.0.0 | 8.4 |  | Гидравлические испытания
1 | 1 | 13 | 8 | 4 | 1 | 0 |  | 1.1.13.8.4.1.0 | 8.4.1 | 2160Л-1-ПТ.2 | Гидравлические испытания на прочность |  |  |  | шт. | 1
1 | 1 | 13 | 8 | 4 | 2 | 0 |  | 1.1.13.8.4.2.0 | 8.4.2 | 2160Л-1-ПТ.2 | Гидравлические испытания на герметичность |  |  |  | шт. | 1
1 | 1 | 13 | 9 | 0 | 0 | 0 |  | 1.1.13.9.0.0.0 | 9 | 2160Л-1-ПТ.2 | Монтаж полосы стальной 25х4 ст3 |  |  |  | м | 40
[9 empty] | 10 | 2160Л-1-ПТ.3 | Пусконаладочные работы |  |  |  | комплект | 1
1 | 1 | 14 | 0 | 0 | 0 | 0 |  | 1.1.14.0.0.0.0 | 14 | 2160Л-1-ЭМ | Силовое электрооборудование
1 | 1 | 14 | 1 | 0 | 0 | 0 |  | 1.1.14.1.0.0.0 | 1 | 2160Л-1-ЭМ | Устройство: Щит вспомогательной нагрузки 0,4 кВ, 50 Гц | DP121 | 2160Л-1-ЭМ.ОЛ1 |  | шт. | 1
1 | 1 | 14 | 2 | 0 | 0 | 0 |  | 1.1.14.2.0.0.0 | 2 | 2160Л-1-ЭМ | Устройство: Щит питания потребителей 1-й категории 0,4 кВ, 50 Гц | DPG2 | 2160Л-1-ЭМ.ОЛ2 |  | шт. | 1
1 | 1 | 14 | 3 | 0 | 0 | 0 |  | 1.1.14.3.0.0.0 | 3 | 2160Л-1-ЭМ | Устройство: Щит питания потребителей 1-й особой категории 0,4 кВ, 50 Гц | DP UPS3 | 2160Л-1-ЭМ.ОЛ3 |  | шт. | 1
1 | 1 | 14 | 4 | 0 | 0 | 0 |  | 1.1.14.4.0.0.0 | 4 | 2160Л-1-ЭМ | Устройство: Панель электроснабжения средств противопожарной защиты, 0,4 кВ, 50 Гц | DP UPS4 | 2160Л-1-ЭМ.ОЛ4 |  | шт. | 1
1 | 1 | 14 | 5 | 0 | 0 | 0 |  | 1.1.14.5.0.0.0 | 5 | 2160Л-1-ЭМ | Устройство: Щит распределительный, 0,4 кВ, 50 Гц | CC121 | 2160Л-1-ЭМ.ОЛ5 |  | шт. | 1
1 | 1 | 14 | 6 | 0 | 0 | 0 |  | 1.1.14.6.0.0.0 | 6 | 2160Л-1-ЭМ | Устройство: Преобразователь частоты 0,4 кВ, 50 Гц, Pн=132 кВт | P-203-UZ | 2160Л-1-ЭМ.ОЛ6 |  | шт. | 1
1 | 1 | 14 | 7 | 0 | 0 | 0 |  | 1.1.14.7.0.0.0 | 7 | 2160Л-1-ЭМ | Устройство: Преобразователь частоты 0,4 кВ, 50 Гц, Pн=110 кВт | P-300-UZ | 2160Л-1-ЭМ.ОЛ7 |  | шт. | 1
1 | 1 | 14 | 8 | 0 | 0 | 0 |  | 1.1.14.8.0.0.0 | 8 | 2160Л-1-ЭМ | Устройство: Преобразователь частоты 0,4 кВ, 50 Гц, Pн=11 кВт | СТ3А-UZ, СТ3В-UZ | 2160Л-1-ЭМ.ОЛ8 |  | шт. | 2
1 | 1 | 14 | 9 | 0 | 0 | 0 |  | 1.1.14.9.0.0.0 | 9 | 2160Л-1-ЭМ | Устройство: Источник бесперебойного питания 0,4 кВ | UPS3 | 2160Л-1-ЭМ.ОЛ9 |  | шт. | 1
1 | 1 | 14 | 10 | 0 | 0 | 0 |  | 1.1.14.10.0.0.0 | 10 | 2160Л-1-ЭМ | Устройство: Выключатели безопасности в пластиковых боксах, 3-полюсные, IP 65, 0,4 кВ, Pн=132 кВт | P-203-QS | ABB / 1SCA022276R8830 |  | шт. | 1
1 | 1 | 14 | 11 | 0 | 0 | 0 |  | 1.1.14.11.0.0.0 | 11 | 2160Л-1-ЭМ | Устройство: Выключатели безопасности в пластиковых боксах, 3-полюсные, IP 65, 0,4 кВ, Pн=110 кВт | P-300-QS | ABB / 1SCA022260R5370 |  | шт. | 1
1 | 1 | 14 | 12 | 0 | 0 | 0 |  | 1.1.14.12.0.0.0 | 12 | 2160Л-1-ЭМ | Устройство: Выключатели безопасности в пластиковых боксах, 3-полюсные, IP 65, 0,4 кВ, Pн=30 кВт | P-501-QS, P-502-QS, P-503-QS | ABB / 1SCA022608R2910 |  | шт. | 3
1 | 1 | 14 | 13 | 0 | 0 | 0 |  | 1.1.14.13.0.0.0 | 13 | 2160Л-1-ЭМ | Устройство: Выключатели безопасности в пластиковых боксах, 3-полюсные, IP 65, 0,4 кВ, Pн=22 кВт | P-505-QS, P-508-QS | ABB / 1SCA022608R2910 |  | шт. | 2
1 | 1 | 14 | 14 | 0 | 0 | 0 |  | 1.1.14.14.0.0.0 | 14 | 2160Л-1-ЭМ | Устройство: Выключатели безопасности в пластиковых боксах, 3-полюсные, IP 65, 0,4 кВ, Pн=15 кВт | P-504-QS, P-507-QS, СТ3А-QS, СТ3B-QS | ABB / 1SCA022401R0090 |  | шт. | 4
1 | 1 | 14 | 15 | 0 | 0 | 0 |  | 1.1.14.15.0.0.0 | 15 | 2160Л-1-ЭМ | Устройство: Выключатели безопасности в пластиковых боксах, 3-полюсные, IP 65, 0,4 кВ, Pн=7,5 кВт | P-506-QS | ABB / 1SCA022400R9910 |  | шт. | 1
1 | 1 | 14 | 16 | 0 | 0 | 0 |  | 1.1.14.16.0.0.0 | 16 | 2160Л-1-ЭМ | Устройство: Автоматический выключатель 4P, хар-ка С, In=250 А, Ir=250 А, Icu=36 кА | QF16 | Systeme Electric / SPC250F25052E4DFC |  | шт. | 1
1 | 1 | 14 | 17 | 0 | 0 | 0 |  | 1.1.14.17.0.0.0 | 17 | 2160Л-1-ЭМ | Устройство: Розетка для открытой установки 2P+PE, 16 А, 230 В, IP54 | EX12 | EKF / EFR16-029-30-54 |  | шт. | 12
1 | 1 | 14 | 18 | 0 | 0 | 0 |  | 1.1.14.18.0.0.0 | 18 | 2160Л-1-ЭМ | Устройство: Пост управления кнопочный ПКУ2-УХЛ2 №1 КУ101102 Пуск, №2 КУ113202 Стоп |  |  |  | шт. | 23
1 | 1 | 14 | 19 | 0 | 0 | 0 |  | 1.1.14.19.0.0.0 | 19 | 2160Л-1-ЭМ | Устройство: Кабель силовой, с медными жилами в изоляции, оболочке и из поливинилхлоридного пластиката пониженной пожарной опасности с низким дымо- и газовыделением, на напряжение 0,66 кВ Кабель ВВГнг(А)-LS 3х2,5 мм2 |  |  |  | м | 989
1 | 1 | 14 | 20 | 0 | 0 | 0 |  | 1.1.14.20.0.0.0 | 20 | 2160Л-1-ЭМ | Устройство: Кабель силовой, с медными жилами в изоляции, оболочке и из поливинилхлоридного пластиката пониженной пожарной опасности с низким дымо- и газовыделением, на напряжение 0,66 кВ Кабель ВВГнг(А)-LS 3х6 мм2 |  |  |  | м | 10
1 | 1 | 14 | 21 | 0 | 0 | 0 |  | 1.1.14.21.0.0.0 | 21 | 2160Л-1-ЭМ | Устройство: Кабель силовой, с медными жилами в изоляции, оболочке и из поливинилхлоридного пластиката пониженной пожарной опасности с низким дымо- и газовыделением, на напряжение 0,66 кВ Кабель ВВГнг(А)-LS 4х4 мм2 |  |  |  | м | 462
1 | 1 | 14 | 22 | 0 | 0 | 0 |  | 1.1.14.22.0.0.0 | 22 | 2160Л-1-ЭМ | Устройство: Кабель силовой, с медными жилами в изоляции, оболочке и из поливинилхлоридного пластиката пониженной пожарной опасности с низким дымо- и газовыделением, на напряжение 0,66 кВ Кабель ВВГнг(А)-LS 4х6 мм2 |  |  |  | м | 425
1 | 1 | 14 | 23 | 0 | 0 | 0 |  | 1.1.14.23.0.0.0 | 23 | 2160Л-1-ЭМ | Устройство: Кабель силовой, с медными жилами в изоляции, оболочке и из поливинилхлоридного пластиката пониженной пожарной опасности с низким дымо- и газовыделением, на напряжение 0,66 кВ Кабель ВВГнг(А)-LS 4х10 мм2 |  |  |  | м | 303
1 | 1 | 14 | 24 | 0 | 0 | 0 |  | 1.1.14.24.0.0.0 | 24 | 2160Л-1-ЭМ | Устройство: Кабель силовой, с медными жилами в изоляции, оболочке и из поливинилхлоридного пластиката пониженной пожарной опасности с низким дымо- и газовыделением, на напряжение 0,66 кВ Кабель ВВГнг(А)-LS 4х16 мм2 |  |  |  | м | 93
1 | 1 | 14 | 25 | 0 | 0 | 0 |  | 1.1.14.25.0.0.0 | 25 | 2160Л-1-ЭМ | Устройство: Кабель силовой, с медными жилами в изоляции, оболочке и из поливинилхлоридного пластиката пониженной пожарной опасности с низким дымо- и газовыделением, на напряжение 0,66 кВ Кабель ВВГнг(А)-LS 4х25 мм2 |  |  |  | м | 192
1 | 1 | 14 | 26 | 0 | 0 | 0 |  | 1.1.14.26.0.0.0 | 26 | 2160Л-1-ЭМ | Устройство: Кабель силовой, с медными жилами в изоляции, оболочке и из поливинилхлоридного пластиката пониженной пожарной опасности с низким дымо- и газовыделением, на напряжение 0,66 кВ Кабель ВВГнг(А)-LS 4х95 мм2 |  |  |  | м | 455
1 | 1 | 14 | 27 | 0 | 0 | 0 |  | 1.1.14.27.0.0.0 | 27 | 2160Л-1-ЭМ | Устройство: Кабель силовой, с медными жилами в изоляции, оболочке и из поливинилхлоридного пластиката пониженной пожарной опасности с низким дымо- и газовыделением, на напряжение 0,66 кВ Кабель ВВГнг(А)-LS 4х120 мм2 |  |  |  | м | 50
1 | 1 | 14 | 28 | 0 | 0 | 0 |  | 1.1.14.28.0.0.0 | 28 | 2160Л-1-ЭМ | Устройство: Кабель силовой, с медными жилами в изоляции, оболочке и из поливинилхлоридного пластиката пониженной пожарной опасности с низким дымо- и газовыделением, на напряжение 0,66 кВ Кабель ВВГнг(А)-LS 4х240 мм2 |  |  |  | м | 450
1 | 1 | 14 | 29 | 0 | 0 | 0 |  | 1.1.14.29.0.0.0 | 29 | 2160Л-1-ЭМ | Устройство: Кабель силовой, с медными жилами в изоляции, оболочке и из поливинилхлоридного пластиката пониженной пожарной опасности с низким дымо- и газовыделением, на напряжение 0,66 кВ Кабель ВВГнг(А)-LS 5х2,5 мм2 |  |  |  | м | 30
1 | 1 | 14 | 30 | 0 | 0 | 0 |  | 1.1.14.30.0.0.0 | 30 | 2160Л-1-ЭМ | Устройство: Кабель силовой, с медными жилами в изоляции, оболочке и из поливинилхлоридного пластиката пониженной пожарной опасности с низким дымо- и газовыделением, на напряжение 0,66 кВ Кабель ВВГнг(А)-LS 5х25 мм2 |  |  |  | м | 45
1 | 1 | 14 | 31 | 0 | 0 | 0 |  | 1.1.14.31.0.0.0 | 31 | 2160Л-1-ЭМ | Устройство: Кабель силовой, с медными жилами в изоляции, оболочке и из поливинилхлоридного пластиката пониженной пожарной опасности с низким дымо- и газовыделением, на напряжение 0,66 кВ Кабель ВВГнг(А)-LS 5х35 мм2 |  |  |  | м | 45
1 | 1 | 14 | 32 | 0 | 0 | 0 |  | 1.1.14.32.0.0.0 | 32 | 2160Л-1-ЭМ | Устройство: Кабель силовой, с медными жилами в изоляции, оболочке и из поливинилхлоридного пластиката пониженной пожарной опасности с низким дымо- и газовыделением, на напряжение 0,66 кВ Кабель ВВГнг(А)-LS 5х50 мм2 |  |  |  | м | 10
1 | 1 | 14 | 33 | 0 | 0 | 0 |  | 1.1.14.33.0.0.0 | 33 | 2160Л-1-ЭМ | Устройство: Кабель силовой, с медными жилами в изоляции, оболочке и из поливинилхлоридного пластиката пониженной пожарной опасности с низким дымо- и газовыделением, на напряжение 0,66 кВ Кабель ВВГнг(А)-LS 5х70 мм2 |  |  |  | м | 45
1 | 1 | 14 | 34 | 0 | 0 | 0 |  | 1.1.14.34.0.0.0 | 34 | 2160Л-1-ЭМ | Устройство: Кабель силовой, с медными жилами в изоляции, оболочке и из поливинилхлоридного пластиката пониженной пожарной опасности с низким дымо- и газовыделением, на напряжение 0,66 кВ Кабель ВВГнг(А)-LS 5х95 мм2 |  |  |  | м | 250
1 | 1 | 14 | 35 | 0 | 0 | 0 |  | 1.1.14.35.0.0.0 | 35 | 2160Л-1-ЭМ | Устройство: Кабель силовой, с медными жилами в изоляции, оболочке и из поливинилхлоридного пластиката пониженной пожарной опасности с низким дымо- и газовыделением, на напряжение 0,66 кВ Кабель ВВГнг(А)-LS 5х150 мм2 |  |  |  | м | 140
1 | 1 | 14 | 36 | 0 | 0 | 0 |  | 1.1.14.36.0.0.0 | 36 | 2160Л-1-ЭМ | Устройство: Кабель силовой, экранированный, с медными жилами в изоляции, оболочке и из поливинилхлоридного пластиката пониженной пожарной опасности с низким дымо- и газовыделением, на напряжение 0,66 кВ Кабель ВВГЭнг(А)-LS 4х2,5 мм2 |  |  |  | м | 580
1 | 1 | 14 | 37 | 0 | 0 | 0 |  | 1.1.14.37.0.0.0 | 37 | 2160Л-1-ЭМ | Устройство: Кабель силовой, экранированный, с медными жилами в изоляции, оболочке и из поливинилхлоридного пластиката пониженной пожарной опасности с низким дымо- и газовыделением, на напряжение 0,66 кВ Кабель ВВГЭнг(А)-LS 4х4 мм2 |  |  |  | м | 200
1 | 1 | 14 | 38 | 0 | 0 | 0 |  | 1.1.14.38.0.0.0 | 38 | 2160Л-1-ЭМ | Устройство: Кабель силовой, экранированный, с медными жилами в изоляции, оболочке и из поливинилхлоридного пластиката пониженной пожарной опасности с низким дымо- и газовыделением, на напряжение 0,66 кВ Кабель ВВГЭнг(А)-LS 4х6 мм2 |  |  |  | м | 160
1 | 1 | 14 | 39 | 0 | 0 | 0 |  | 1.1.14.39.0.0.0 | 39 | 2160Л-1-ЭМ | Устройство: Кабель силовой, экранированный, с медными жилами в изоляции, оболочке и из поливинилхлоридного пластиката пониженной пожарной опасности с низким дымо- и газовыделением, на напряжение 0,66 кВ Кабель ВВГЭнг(А)-LS 4х10 мм2 |  |  |  | м | 166
1 | 1 | 14 | 40 | 0 | 0 | 0 |  | 1.1.14.40.0.0.0 | 40 | 2160Л-1-ЭМ | Устройство: Кабель силовой, с медными жилами в изоляции из сшитого полиэтилена, оболочке и из поливинилхлоридного пластиката пониженной пожарной опасности с низким дымо- и газовыделением, на напряжение 0,66 кВ ПвВГнг(А)-LS 1х95 мм2 |  |  |  | м | 2714
1 | 1 | 14 | 41 | 0 | 0 | 0 |  | 1.1.14.41.0.0.0 | 41 | 2160Л-1-ЭМ | Устройство: Кабель силовой, с медными жилами в изоляции из сшитого полиэтилена, оболочке и из поливинилхлоридного пластиката пониженной пожарной опасности с низким дымо- и газовыделением, на напряжение 0,66 кВ ПвВГнг(А)-LS 1х120 мм2 |  |  |  | м | 2106
1 | 1 | 14 | 42 | 0 | 0 | 0 |  | 1.1.14.42.0.0.0 | 42 | 2160Л-1-ЭМ | Устройство: Кабель силовой, с медными жилами в изоляции из сшитого полиэтилена, оболочке и из поливинилхлоридного пластиката пониженной пожарной опасности с низким дымо- и газовыделением, на напряжение 0,66 кВ ПвВГнг(А)-LS 1х185 мм2 |  |  |  | м | 1029
1 | 1 | 14 | 43 | 0 | 0 | 0 |  | 1.1.14.43.0.0.0 | 43 | 2160Л-1-ЭМ | Устройство: Кабель силовой, с медными жилами в изоляции из сшитого полиэтилена, оболочке и из поливинилхлоридного пластиката пониженной пожарной опасности с низким дымо- и газовыделением, на напряжение 0,66 кВ ПвВГнг(А)-LS 4х35 мм2 |  |  |  | м | 592
1 | 1 | 14 | 44 | 0 | 0 | 0 |  | 1.1.14.44.0.0.0 | 44 | 2160Л-1-ЭМ | Устройство: Кабель силовой с медными жилами огнестойкий, не распространяющий горение, с низким дымо- и газовыделением, на напряжение 0,66 кВ ВВГнг(А)-FRLS 3х2,5 мм2 |  |  |  | м | 570
1 | 1 | 14 | 45 | 0 | 0 | 0 |  | 1.1.14.45.0.0.0 | 45 | 2160Л-1-ЭМ | Устройство: Кабель силовой с медными жилами огнестойкий, не распространяющий горение, с низким дымо- и газовыделением, на напряжение 0,66 кВ ВВГнг(А)-FRLS 5х10 мм2 |  |  |  | м | 45
1 | 1 | 14 | 46 | 0 | 0 | 0 |  | 1.1.14.46.0.0.0 | 46 | 2160Л-1-ЭМ | Устройство: Кабель контрольный с медными жилами с изоляцией и оболочкой из поливинилхлоридного пластиката пониженной пожарной опасности с низким дымо- и газовыделением, на напряжение 0,66 кВ КВВГнг(А)-LS 4х1,5 мм2 |  |  |  | м | 1691
1 | 1 | 14 | 47 | 0 | 0 | 0 |  | 1.1.14.47.0.0.0 | 47 | 2160Л-1-ЭМ | Устройство: Кабель контрольный с медными жилами с изоляцией и оболочкой из поливинилхлоридного пластиката пониженной пожарной опасности с низким дымо- и газовыделением, на напряжение 0,66 кВ КВВГнг(А)-LS 7х1,5 мм2 |  |  |  | м | 655
1 | 1 | 14 | 48 | 0 | 0 | 0 |  | 1.1.14.48.0.0.0 | 48 | 2160Л-1-ЭМ | Устройство: Кабель контрольный с медными жилами с изоляцией и оболочкой из поливинилхлоридного пластиката пониженной пожарной опасности с низким дымо- и газовыделением, на напряжение 0,66 кВ КВВГнг(А)-LS 14х1,5 мм2 |  |  |  | м | 100
1 | 1 | 14 | 49 | 0 | 0 | 0 |  | 1.1.14.49.0.0.0 | 49 | 2160Л-1-ЭМ | Устройство: Кабель контрольный огнестойкий, с медными жилами, в изоляции и оболочке из негорючего ПВХ пластиката с низким дымо- и газовыделением, на напряжение 0,66 кВ КВВГнг(А)-FRLS 14х1,5 мм2 |  |  |  | м | 120
1 | 1 | 14 | 50 | 0 | 0 | 0 |  | 1.1.14.50.0.0.0 | 50 | 2160Л-1-ЭМ | Устройство: Кабель контрольный, экранированный, с медными жилами с изоляцией и оболочкой из поливинилхлоридного пластиката пониженной пожарной опасности с низким дымо- и газовыделением, на напряжение 0,66 кВ КВВГЭнг(А)-LS 7х1,5 мм2 |  |  |  | м | 300
1 | 1 | 14 | 51 | 0 | 0 | 0 |  | 1.1.14.51.0.0.0 | 51 | 2160Л-1-ЭМ | Устройство: Провод медный, в ПВХ изоляции зелено-желтый ПуГВнг(А)-LS 1х16 мм2 |  |  |  | м | 231
1 | 1 | 14 | 52 | 0 | 0 | 0 |  | 1.1.14.52.0.0.0 | 52 | 2160Л-1-ЭМ | Монтаж: Лестничный лоток 50х600, L3000, горячеоцинкованный |  | DKC / LL5060HDZ |  | шт. | 222
1 | 1 | 14 | 53 | 0 | 0 | 0 |  | 1.1.14.53.0.0.0 | 53 | 2160Л-1-ЭМ | Монтаж: Лестничный лоток 50х500, L3000, горячеоцинкованный |  | DKC / LI5050HDZ |  | шт. | 95
1 | 1 | 14 | 54 | 0 | 0 | 0 |  | 1.1.14.54.0.0.0 | 54 | 2160Л-1-ЭМ | Монтаж: Лестничный лоток 50х400, L3000, горячеоцинкованный |  | DKC / LI5040HDZ |  | шт. | 31
1 | 1 | 14 | 55 | 0 | 0 | 0 |  | 1.1.14.55.0.0.0 | 55 | 2160Л-1-ЭМ | Монтаж: Лестничный лоток 50х300, L3000, горячеоцинкованный |  | DKC / LI5030HDZ |  | шт. | 35
1 | 1 | 14 | 56 | 0 | 0 | 0 |  | 1.1.14.56.0.0.0 | 56 | 2160Л-1-ЭМ | Монтаж: Лестничный лоток 80х200, L3000, горячеоцинкованный |  | DKC / LI8020HDZ |  | шт. | 21
1 | 1 | 14 | 57 | 0 | 0 | 0 |  | 1.1.14.57.0.0.0 | 57 | 2160Л-1-ЭМ | Монтаж: Лоток перфорированный 50х200, L3000, горячеоцинкованный |  | DKC / 3526410HDZ |  | шт. | 53
1 | 1 | 14 | 58 | 0 | 0 | 0 |  | 1.1.14.58.0.0.0 | 58 | 2160Л-1-ЭМ | Монтаж: Лестничный лоток 100х600, L3000, горячеоцинкованный |  | DKC / LL1060HDZ |  | шт. | 38
1 | 1 | 14 | 59 | 0 | 0 | 0 |  | 1.1.14.59.0.0.0 | 59 | 2160Л-1-ЭМ | Монтаж: Крышка на лоток с заземлением осн. 600 мм, L3000, горячеоцинкованная |  | DKC / 3552810HDZ |  | шт. | 7
1 | 1 | 14 | 60 | 0 | 0 | 0 |  | 1.1.14.60.0.0.0 | 60 | 2160Л-1-ЭМ | Монтаж: Крышка на лоток с заземлением осн. 200 мм, L3000, горячеоцинкованная |  | DKC / 3552410HDZ |  | шт. | 53
1 | 1 | 14 | 61 | 0 | 0 | 0 |  | 1.1.14.61.0.0.0 | 61 | 2160Л-1-ЭМ | Монтаж: Перегородка 100х3000, горячеоцинкованная |  | DKC / 36510HDZ |  | шт. | 70
1 | 1 | 14 | 62 | 0 | 0 | 0 |  | 1.1.14.62.0.0.0 | 62 | 2160Л-1-ЭМ | Монтаж: Перегородка 80х3000, горячеоцинкованная |  | DKC / 36500HDZ |  | шт. | 42
1 | 1 | 14 | 63 | 0 | 0 | 0 |  | 1.1.14.63.0.0.0 | 63 | 2160Л-1-ЭМ | Монтаж: Перегородка 50х3000, горячеоцинкованная |  | DKC / 36470HDZ |  | шт. | 23
1 | 1 | 14 | 64 | 0 | 0 | 0 |  | 1.1.14.64.0.0.0 | 64 | 2160Л-1-ЭМ | Монтаж: Усиленная консоль 600 мм, горячеоцинкованная |  | DKC / BBH6060HDZ |  | шт. | 395
1 | 1 | 14 | 65 | 0 | 0 | 0 |  | 1.1.14.65.0.0.0 | 65 | 2160Л-1-ЭМ | Монтаж: Усиленная консоль 500 мм, горячеоцинкованная |  | DKC / BBH6050HDZ |  | шт. | 108
1 | 1 | 14 | 66 | 0 | 0 | 0 |  | 1.1.14.66.0.0.0 | 66 | 2160Л-1-ЭМ | Монтаж: Усиленная консоль 400 мм, горячеоцинкованная |  | DKC / BBH6040HDZ |  | шт. | 21
1 | 1 | 14 | 67 | 0 | 0 | 0 |  | 1.1.14.67.0.0.0 | 67 | 2160Л-1-ЭМ | Монтаж: Усиленная консоль 300 мм, горячеоцинкованная |  | DKC / BBH6030HDZ |  | шт. | 41
1 | 1 | 14 | 68 | 0 | 0 | 0 |  | 1.1.14.68.0.0.0 | 68 | 2160Л-1-ЭМ | Монтаж: Вертикальный подвес двойной 41х41, L600, горячеоцинкованный |  | DKC / BSD4106HDZ |  | шт. | 69
1 | 1 | 14 | 69 | 0 | 0 | 0 |  | 1.1.14.69.0.0.0 | 69 | 2160Л-1-ЭМ | Монтаж: Профиль двойной BPD-41 L=1800 мм |  | DKC / BPD4118HDZ |  | шт. | 26
1 | 1 | 14 | 70 | 0 | 0 | 0 |  | 1.1.14.70.0.0.0 | 70 | 2160Л-1-ЭМ | Монтаж: П-образный профиль, L700, толщ.1,5 мм, цинк-ламельный |  | DKC / BPL2907ZL |  | шт. | 50
1 | 1 | 14 | 71 | 0 | 0 | 0 |  | 1.1.14.71.0.0.0 | 71 | 2160Л-1-ЭМ | Монтаж: П-образный профиль 29х50х400 , толщ. 2,5 мм, горячеоцинкованный |  | DKC / BPM2904HDZ |  | шт. | 15
1 | 1 | 14 | 72 | 0 | 0 | 0 |  | 1.1.14.72.0.0.0 | 72 | 2160Л-1-ЭМ | Монтаж: Профиль Z-образный, L-2000 мм, горячеоцинкованный |  | DKC / BPM3520HDZ |  | шт. | 1
1 | 1 | 14 | 73 | 0 | 0 | 0 |  | 1.1.14.73.0.0.0 | 73 | 2160Л-1-ЭМ | Монтаж: Профиль Z-образный, 50х50х50 мм, L1000, 2,5 мм, горячеоцинкованный |  | DKC / BPM3510HDZ |  | шт. | 14
1 | 1 | 14 | 74 | 0 | 0 | 0 |  | 1.1.14.74.0.0.0 | 74 | 2160Л-1-ЭМ | Монтаж: Скоба облегченная для подвеса лотка |  | DKC / BML1007 |  | шт. | 130
1 | 1 | 14 | 75 | 0 | 0 | 0 |  | 1.1.14.75.0.0.0 | 75 | 2160Л-1-ЭМ | Монтаж: Стеновое крепление лотка |  | DKC / LP5000 |  | шт. | 62
1 | 1 | 14 | 76 | 0 | 0 | 0 |  | 1.1.14.76.0.0.0 | 76 | 2160Л-1-ЭМ | Монтаж: Шпилька резьбовая М8х1000 мм |  | DKC / CM200801 |  | шт. | 130
1 | 1 | 14 | 77 | 0 | 0 | 0 |  | 1.1.14.77.0.0.0 | 77 | 2160Л-1-ЭМ | Монтаж: Усиленный анкер с болтом М10 |  | DKC / CM461065 |  | шт. | 1152
1 | 1 | 14 | 78 | 0 | 0 | 0 |  | 1.1.14.78.0.0.0 | 78 | 2160Л-1-ЭМ | Монтаж: Стандартный анкер со шпилькой М10 |  | DKC / CM441060 |  | шт. | 30
1 | 1 | 14 | 79 | 0 | 0 | 0 |  | 1.1.14.79.0.0.0 | 79 | 2160Л-1-ЭМ | Монтаж: Стандартный анкер со шпилькой М8 |  | DKC / CM440850 |  | шт. | 62
1 | 1 | 14 | 80 | 0 | 0 | 0 |  | 1.1.14.80.0.0.0 | 80 | 2160Л-1-ЭМ | Монтаж: Стандартный анкер с болтом М6 |  | DKC / CM430645 |  | шт. | 540
1 | 1 | 14 | 81 | 0 | 0 | 0 |  | 1.1.14.81.0.0.0 | 81 | 2160Л-1-ЭМ | Монтаж: Винт для крепления к профилю М10х30 |  | DKC / CM041030 |  | шт. | 375
1 | 1 | 14 | 82 | 0 | 0 | 0 |  | 1.1.14.82.0.0.0 | 82 | 2160Л-1-ЭМ | Монтаж: Винт с гладкой головкой и квадратным подголовником М6х16 |  | DKC / CM010616 |  | шт. | 210
1 | 1 | 14 | 83 | 0 | 0 | 0 |  | 1.1.14.83.0.0.0 | 83 | 2160Л-1-ЭМ | Монтаж: Винт с крестообразным шлицем М6х10 |  | DKC / CM010610 |  | шт. | 232
1 | 1 | 14 | 84 | 0 | 0 | 0 |  | 1.1.14.84.0.0.0 | 84 | 2160Л-1-ЭМ | Монтаж: Винт с крестообразным шлицем М4х12 |  |  |  | шт. | 84
1 | 1 | 14 | 85 | 0 | 0 | 0 |  | 1.1.14.85.0.0.0 | 85 | 2160Л-1-ЭМ | Монтаж: Болт с шестигранной головкой М8х25, горячеоцинкованный |  | DKC / CM020825 |  | шт. | 158
1 | 1 | 14 | 86 | 0 | 0 | 0 |  | 1.1.14.86.0.0.0 | 86 | 2160Л-1-ЭМ | Монтаж: Болт с шестигранной головкой М6х25, горячеоцинкованный |  | DKC / CM080625 |  | шт. | 1347
1 | 1 | 14 | 87 | 0 | 0 | 0 |  | 1.1.14.87.0.0.0 | 87 | 2160Л-1-ЭМ | Монтаж: Болт М6х15, горячеоцинкованный |  | DKC / CM020620HDZ |  | шт. | 120
1 | 1 | 14 | 88 | 0 | 0 | 0 |  | 1.1.14.88.0.0.0 | 88 | 2160Л-1-ЭМ | Монтаж: Самосверлящий самонарезающий винт с шайбой, 155 мм |  | DKC / CM273150 |  | шт. | 256
1 | 1 | 14 | 89 | 0 | 0 | 0 |  | 1.1.14.89.0.0.0 | 89 | 2160Л-1-ЭМ | Монтаж: Саморез с пресс-шайбой со сверлом |  | DKC / DKC / CM274025 |  | шт. | 300
1 | 1 | 14 | 90 | 0 | 0 | 0 |  | 1.1.14.90.0.0.0 | 90 | 2160Л-1-ЭМ | Монтаж: Дюбель пластиковый с саморезом V6 |  | DKC / CM06522 |  | шт. | 400
1 | 1 | 14 | 91 | 0 | 0 | 0 |  | 1.1.14.91.0.0.0 | 91 | 2160Л-1-ЭМ | Монтаж: Саморез с дюбелем V, 4,5х50 мм |  | DKC / CM06522 |  | шт. | 380
1 | 1 | 14 | 92 | 0 | 0 | 0 |  | 1.1.14.92.0.0.0 | 92 | 2160Л-1-ЭМ | Монтаж: Гайка с насечкой М10 |  | DKC / CM101000HDZ |  | шт. | 375
1 | 1 | 14 | 93 | 0 | 0 | 0 |  | 1.1.14.93.0.0.0 | 93 | 2160Л-1-ЭМ | Монтаж: Гайка шестигранная М8, горячеоцинкованная |  | DKC / CM110800HDZ |  | шт. | 798
1 | 1 | 14 | 94 | 0 | 0 | 0 |  | 1.1.14.94.0.0.0 | 94 | 2160Л-1-ЭМ | Монтаж: Гайка шестигранная М4, горячеоцинкованная |  |  |  | шт. | 84
1 | 1 | 14 | 95 | 0 | 0 | 0 |  | 1.1.14.95.0.0.0 | 95 | 2160Л-1-ЭМ | Монтаж: Гайка с насечкой, препятствующей откручиванию М6 |  | DKC / CM100600HDZ |  | шт. | 1789
1 | 1 | 14 | 96 | 0 | 0 | 0 |  | 1.1.14.96.0.0.0 | 96 | 2160Л-1-ЭМ | Монтаж: Шайба кузовная М8, горячеоцинкованная |  | DKC / CM120800HDZ |  | шт. | 316
1 | 1 | 14 | 97 | 0 | 0 | 0 |  | 1.1.14.97.0.0.0 | 97 | 2160Л-1-ЭМ | Монтаж: Шайба с узкими полями М8 |  | DKC / CM240800 |  | шт. | 240
1 | 1 | 14 | 98 | 0 | 0 | 0 |  | 1.1.14.98.0.0.0 | 98 | 2160Л-1-ЭМ | Монтаж: Шайба гровер М8, горячеоцинкованная |  | DKC / CM130800HDZ |  | шт. | 158
1 | 1 | 14 | 99 | 0 | 0 | 0 |  | 1.1.14.99.0.0.0 | 99 | 2160Л-1-ЭМ | Монтаж: Шайба М6, горячеоцинкованная |  |  |  | шт. | 120
1 | 1 | 14 | 100 | 0 | 0 | 0 |  | 1.1.14.100.0.0.0 | 100 | 2160Л-1-ЭМ | Монтаж: Шайба М4, горячеоцинкованная |  |  |  | шт. | 168
1 | 1 | 14 | 101 | 0 | 0 | 0 |  | 1.1.14.101.0.0.0 | 101 | 2160Л-1-ЭМ | Монтаж: Шайба пружинная М4 |  |  |  | шт. | 84
1 | 1 | 14 | 102 | 0 | 0 | 0 |  | 1.1.14.102.0.0.0 | 102 | 2160Л-1-ЭМ | Монтаж: Заклепка резьбовая цилиндрическая М6, L=15 мм |  |  |  | шт. | 90
1 | 1 | 14 | 103 | 0 | 0 | 0 |  | 1.1.14.103.0.0.0 | 103 | 2160Л-1-ЭМ | Монтаж: Прижим кабельного лотка, цинк-ламельный |  | DKC / LP1000HDZL |  | шт. | 1422
1 | 1 | 14 | 104 | 0 | 0 | 0 |  | 1.1.14.104.0.0.0 | 104 | 2160Л-1-ЭМ | Монтаж: Пластина крепежная H100 |  | DKC / 30015KHDZL |  | шт. | 32
1 | 1 | 14 | 105 | 0 | 0 | 0 |  | 1.1.14.105.0.0.0 | 105 | 2160Л-1-ЭМ | Монтаж: Коробка соединительная IP 66; УХЛ1; клеммы винтовые 0,2-2,5 мм2 |  |  |  | шт. | 2
1 | 1 | 14 | 106 | 0 | 0 | 0 |  | 1.1.14.106.0.0.0 | 106 | 2160Л-1-ЭМ | Монтаж: Наконечник кабельный кольцевой для жилы 16 мм2 под болт М8 |  | DKC / 2E8 |  | шт. | 158
1 | 1 | 14 | 107 | 0 | 0 | 0 |  | 1.1.14.107.0.0.0 | 107 | 2160Л-1-ЭМ | Монтаж: Хомут-стяжка из полиамида 6.6, 2,6х200 мм |  | DKC / 25307SR |  | шт. | 3310
1 | 1 | 14 | 108 | 0 | 0 | 0 |  | 1.1.14.108.0.0.0 | 108 | 2160Л-1-ЭМ | Монтаж: Треугольная бирка для контрольных кабелей |  | DKC / CIC58554TRW |  | шт. | 713
1 | 1 | 14 | 109 | 0 | 0 | 0 |  | 1.1.14.109.0.0.0 | 109 | 2160Л-1-ЭМ | Монтаж: Квадратная бирка для кабелей до 1000В |  | DKC / CIC55554SQW |  | шт. | 1111
1 | 1 | 14 | 110 | 0 | 0 | 0 |  | 1.1.14.110.0.0.0 | 110 | 2160Л-1-ЭМ | Монтаж: Скоба-держатель, 70 мм |  | DKC / ND2311 |  | шт. | 605
1 | 1 | 14 | 111 | 0 | 0 | 0 |  | 1.1.14.111.0.0.0 | 111 | 2160Л-1-ЭМ | Монтаж: Держатель оцинкованный двусторонний D=25 мм, с крепежными отверстиями 8,5х6 мм |  | DKC / 53357 |  | шт. | 190
1 | 1 | 14 | 112 | 0 | 0 | 0 |  | 1.1.14.112.0.0.0 | 112 | 2160Л-1-ЭМ | Монтаж: Держатель оцинкованный двусторонний D 48-50 мм |  | DKC / 53361 |  | шт. | 50
1 | 1 | 14 | 113 | 0 | 0 | 0 |  | 1.1.14.113.0.0.0 | 113 | 2160Л-1-ЭМ | Монтаж: Держатель оцинкованный двусторонний D 32 мм |  | DKC / 53359 |  | шт. | 740
1 | 1 | 14 | 114 | 0 | 0 | 0 |  | 1.1.14.114.0.0.0 | 114 | 2160Л-1-ЭМ | Монтаж: Держатель оцинкованный двусторонний D 25-26 мм |  | DKC / 53357R |  | шт. | 165
1 | 1 | 14 | 115 | 0 | 0 | 0 |  | 1.1.14.115.0.0.0 | 115 | 2160Л-1-ЭМ | Монтаж: Универсальный держатель с бетоном |  | DKC / ND1000 |  | шт. | 16
1 | 1 | 14 | 116 | 0 | 0 | 0 |  | 1.1.14.116.0.0.0 | 116 | 2160Л-1-ЭМ | Монтаж: Универсальный соединитель, горячеоцинкованный |  | DKC / NG3103 |  | шт. | 10
1 | 1 | 14 | 117 | 0 | 0 | 0 |  | 1.1.14.117.0.0.0 | 117 | 2160Л-1-ЭМ | Монтаж: Контрольный соединитель, горячеоцинкованный |  | DKC / NG3203 |  | шт. | 1
1 | 1 | 14 | 118 | 0 | 0 | 0 |  | 1.1.14.118.0.0.0 | 118 | 2160Л-1-ЭМ | Монтаж: Соединительная клемма с болтом, горячеоцинкованная |  | DKC / NG3123 |  | шт. | 46
1 | 1 | 14 | 119 | 0 | 0 | 0 |  | 1.1.14.119.0.0.0 | 119 | 2160Л-1-ЭМ | Монтаж: Соединительная скоба, горячеоцинкованная |  | DKC / NA1201 |  | шт. | 46
1 | 1 | 14 | 120 | 0 | 0 | 0 |  | 1.1.14.120.0.0.0 | 120 | 2160Л-1-ЭМ | Монтаж: Скоба-держатель проводника с болтом |  | DKC / ND2312 |  | шт. | 7
1 | 1 | 14 | 121 | 0 | 0 | 0 |  | 1.1.14.121.0.0.0 | 121 | 2160Л-1-ЭМ | Монтаж: Труба Ц-50x3,5 ГОСТ 3262-75 |  |  |  | м | 2
1 | 1 | 14 | 122 | 0 | 0 | 0 |  | 1.1.14.122.0.0.0 | 122 | 2160Л-1-ЭМ | Монтаж: Металлорукав РЗ-ЦПнг-38 в ПВХ изоляции, Dy=38 мм |  | Промрукав / PR.08383 |  | м | 63
1 | 1 | 14 | 123 | 0 | 0 | 0 |  | 1.1.14.123.0.0.0 | 123 | 2160Л-1-ЭМ | Монтаж: Металлорукав РЗ-ЦПнг-25 в ПВХ изоляции, Dy=25 мм |  | Промрукав / PR.08253 |  | м | 243
1 | 1 | 14 | 124 | 0 | 0 | 0 |  | 1.1.14.124.0.0.0 | 124 | 2160Л-1-ЭМ | Монтаж: Металлорукав Р3-ЦП-НГ-20 в ПВХ изоляции, Dy=20 мм |  | Промрукав / PR04.0117 |  | м | 341
1 | 1 | 14 | 125 | 0 | 0 | 0 |  | 1.1.14.125.0.0.0 | 125 | 2160Л-1-ЭМ | Монтаж: Термоусаживаемая муфта УКПт 75/22-300, диапазон усадки 75-22 мм, длина 300 мм |  |  |  | шт. | 135
1 | 1 | 14 | 126 | 0 | 0 | 0 |  | 1.1.14.126.0.0.0 | 126 | 2160Л-1-ЭМ | Монтаж: Трос 10 мм, горячеоцинкованный |  |  |  | м | 67
1 | 1 | 14 | 127 | 0 | 0 | 0 |  | 1.1.14.127.0.0.0 | 127 | 2160Л-1-ЭМ | Монтаж: Полоса оцинкованная 4х40, ГОСТ 103-2006 / СтЗ ГОСТ 535-2005 |  |  |  | м | 612
1 | 1 | 14 | 128 | 0 | 0 | 0 |  | 1.1.14.128.0.0.0 | 128 | 2160Л-1-ЭМ | Монтаж: Вертикальный заземлитель из уголка, горячеоцинкованный |  | DKC / NE5503 |  | шт. | 2
1 | 1 | 14 | 129 | 0 | 0 | 0 |  | 1.1.14.129.0.0.0 | 129 | 2160Л-1-ЭМ | Монтаж: Пена однокомпонентная огнезащитная, баллон 740 мл |  | DKC / DF1201 |  | шт. | 14
1 | 1 | 14 | 130 | 0 | 0 | 0 |  | 1.1.14.130.0.0.0 | 130 | 2160Л-1-ЭМ | Монтаж: Огнестойкий герметик, картридж, 300 мл |  | DKC / DS1202 |  | шт. | 23
1 | 1 | 14 | 131 | 0 | 0 | 0 |  | 1.1.14.131.0.0.0 | 131 | 2160Л-1-ЭМ | Монтаж: Мастика битумная |  | Анлес / 70237 |  | кг | 0.8
1 | 1 | 14 | 132 | 0 | 0 | 0 |  | 1.1.14.132.0.0.0 | 132 | 2160Л-1-ЭМ | Монтаж: Цинковый спрей (400 мл) |  | DKC / 37039HDZ |  | шт. | 7
[9 empty] | 133 | 2160Л-1-ЭМ | Пусконаладочные работы |  |  |  | комплект | 1
Пусконаладочные работы |  |  |  | комплект | 1 | 0 |  | 1.1.14.133.0.0.0 |  |  | Демонтажные работы (выделить отдельно при их наличии)
1 | 1 | 14 | 133 | 0 | 0 | 0 |  | 1.1.15.0.0.0.0 | 15 | 2160Л-1-ЭО | Электрическое освещение (внутреннее)
1 | 1 | 15 | 0 | 0 | 0 | 0 |  | 1.1.15.1.0.0.0 | 1 | 2160Л-1-ЭО | Устройство: Щит рабочего освещения 0,4 кВ, 50 Гц | DP122 | 2160Л-1-ЭО.ОЛ1 |  | шт. | 1
1 | 1 | 15 | 1 | 0 | 0 | 0 |  | 1.1.15.2.0.0.0 | 2 | 2160Л-1-ЭО | Устройство: Ящик с понижающим трансформатором ЯТП-0,25 220/24 В, 0,25 кВА, герметичный IP54, с тремя автоматическими выключателями, габаритными размерами 180х290х150 | ЯТП1, ЯТП2 |  |  | шт. | 2
1 | 1 | 15 | 2 | 0 | 0 | 0 |  | 1.1.15.3.0.0.0 | 3 | 2160Л-1-ЭО | Устройство: Светильник светодиодный 230 В, 50 Гц, IP65, мощностью светодиодного блока 40 Вт, 5000 К, 5200 Лм, крепление на стену | SLICK.PRS ECO LED 45 5000K | 1631000190 |  | шт. | 12
1 | 1 | 15 | 3 | 0 | 0 | 0 |  | 1.1.15.4.0.0.0 | 4 | 2160Л-1-ЭО | Устройство: Светильник светодиодный 230 В, 50 Гц, IP65, мощностью светодиодного блока 40 Вт, 5000 К, 5200 Лм, потолочное крепление | SLICK.PRS ECO LED 45 5000K | 1631000190 |  | шт. | 22
1 | 1 | 15 | 4 | 0 | 0 | 0 |  | 1.1.15.5.0.0.0 | 5 | 2160Л-1-ЭО | Устройство: Светильник светодиодный 230 В, 50 Гц, IP65, мощностью светодиодного блока 30 Вт, 5000 К, 4000 Лм, потолочное крепление | SLICK.PRS ECO LED 30 5000K | 1631000080 |  | шт. | 25
1 | 1 | 15 | 5 | 0 | 0 | 0 |  | 1.1.15.6.0.0.0 | 6 | 2160Л-1-ЭО | Устройство: Светильник светодиодный 230 В, 50 Гц, IP65, мощностью светодиодного блока 30 Вт, 5000 К, 4000 Лм, крепление на стену | SLICK.PRS ECO LED 30 5000K | 1631000080 |  | шт. | 13
1 | 1 | 15 | 6 | 0 | 0 | 0 |  | 1.1.15.7.0.0.0 | 7 | 2160Л-1-ЭО | Устройство: Светильник светодиодный 230 В, 50 Гц, IP65, мощностью светодиодного блока 30 Вт, 5000 К, 4000 Лм, крепление к лотку, профилю | SLICK.PRS ECO LED 30 5000K | 1631000080 |  | шт. | 9
1 | 1 | 15 | 7 | 0 | 0 | 0 |  | 1.1.15.8.0.0.0 | 8 | 2160Л-1-ЭО | Устройство: Светильник светодиодный 230 В, 50 Гц, IP65, мощностью светодиодного блока 25 Вт, 5000 К, 3000 Лм, потолочное крепление | ARCTIC.OPL ECO LED 600 5000K | 1088000040 |  | шт. | 4
1 | 1 | 15 | 8 | 0 | 0 | 0 |  | 1.1.15.9.0.0.0 | 9 | 2160Л-1-ЭО | Устройство: Светильник светодиодный 230 В, 50 Гц, IP54, мощностью светодиодного блока 32 Вт, 4000 К, 3200 Лм, потолочное крепление | OWP ECO LED 595 IP54/IP54 4000K |  |  | шт. | 6
1 | 1 | 15 | 9 | 0 | 0 | 0 |  | 1.1.15.10.0.0.0 | 10 | 2160Л-1-ЭО | Устройство: Светильник светодиодный 230 В, 50 Гц, IP65, мощностью светодиодного блока 30 Вт, 5000 К, 3500 Лм, для низких потолков, крепление на стену | ACORN LED 30 D150 5000K with tempered glass | 1490000040 |  | шт. | 4
1 | 1 | 15 | 10 | 0 | 0 | 0 |  | 1.1.15.11.0.0.0 | 11 | 2160Л-1-ЭО | Устройство: Светильник аварийный световой указатель "ВЫХОД", 230 В, 50 Гц, IP65, мощностью светодиодного блока 4 Вт, 200 Лм, крепление на стену | LYRA 6523-4 LED | 4502000040 |  | шт. | 18
1 | 1 | 15 | 11 | 0 | 0 | 0 |  | 1.1.15.12.0.0.0 | 12 | 2160Л-1-ЭО | Устройство: Кабель силовой c медными жилами, c изоляцией из поливинилхлоридного пластиката пониженной пожарной опасности, не распространяющих горение при групповой прокладке, с низким дымо- и газовыделением, на напряжение 0,66 кВ. Кабель ВВГнг(А)-LS 2х1,5 мм2 |  |  |  | м | 535
1 | 1 | 15 | 12 | 0 | 0 | 0 |  | 1.1.15.13.0.0.0 | 13 | 2160Л-1-ЭО | Устройство: Кабель силовой c медными жилами, c изоляцией из поливинилхлоридного пластиката пониженной пожарной опасности, не распространяющих горение при групповой прокладке, с низким дымо- и газовыделением, на напряжение 0,66 кВ. Кабель ВВГнг(А)-LS 2х2,5 мм2 |  |  |  | м | 20
1 | 1 | 15 | 13 | 0 | 0 | 0 |  | 1.1.15.14.0.0.0 | 14 | 2160Л-1-ЭО | Устройство: Кабель силовой c медными жилами, c изоляцией из поливинилхлоридного пластиката пониженной пожарной опасности, не распространяющих горение при групповой прокладке, с низким дымо- и газовыделением, на напряжение 0,66 кВ. Кабель ВВГнг(А)-LS 3х2,5 мм2 |  |  |  | м | 785
1 | 1 | 15 | 14 | 0 | 0 | 0 |  | 1.1.15.15.0.0.0 | 15 | 2160Л-1-ЭО | Устройство: Кабель силовой c медными жилами, c изоляцией из поливинилхлоридного пластиката пониженной пожарной опасности, не распространяющих горение при групповой прокладке, с низким дымо- и газовыделением, на напряжение 0,66 кВ. Кабель ВВГнг(А)-LS 4х2,5 мм2 |  |  |  | м | 15
1 | 1 | 15 | 15 | 0 | 0 | 0 |  | 1.1.15.16.0.0.0 | 16 | 2160Л-1-ЭО | Устройство: Кабель силовой c медными жилами, c изоляцией из поливинилхлоридного пластиката пониженной пожарной опасности, не распространяющих горение при групповой прокладке, с низким дымо- и газовыделением, на напряжение 0,66 кВ. Кабель ВВГнг(А)-LS 5х2,5 мм2 |  |  |  | м | 40
1 | 1 | 15 | 16 | 0 | 0 | 0 |  | 1.1.15.17.0.0.0 | 17 | 2160Л-1-ЭО | Устройство: Кабель силовой c медными жилами, c изоляцией из поливинилхлоридного пластиката пониженной пожарной опасности, не распространяющих горение при групповой прокладке, с низким дымо- и газовыделением, на напряжение 0,66 кВ. Кабель ВВГнг(А)-LS 5х10 мм2 |  |  |  | м | 30
1 | 1 | 15 | 17 | 0 | 0 | 0 |  | 1.1.15.18.0.0.0 | 18 | 2160Л-1-ЭО | Устройство: Кабель силовой c медными жилами, c изоляцией из поливинилхлоридного пластиката пониженной пожарной опасности, не распространяющих горение при групповой прокладке, огнестойкий, с низким дымо- и газовыделением на напряжение 0,66 кВ. Кабель ВВГнг(А)-FRLS 2х2,5 мм2 |  |  |  | м | 15
1 | 1 | 15 | 18 | 0 | 0 | 0 |  | 1.1.15.19.0.0.0 | 19 | 2160Л-1-ЭО | Устройство: Кабель силовой c медными жилами, c изоляцией из поливинилхлоридного пластиката пониженной пожарной опасности, не распространяющих горение при групповой прокладке, огнестойкий, с низким дымо- и газовыделением на напряжение 0,66 кВ. Кабель ВВГнг(А)-FRLS 3х2,5 мм2 |  |  |  | м | 1030
1 | 1 | 15 | 19 | 0 | 0 | 0 |  | 1.1.15.20.0.0.0 | 20 | 2160Л-1-ЭО | Устройство: Кабель силовой c медными жилами, c изоляцией из поливинилхлоридного пластиката пониженной пожарной опасности, не распространяющих горение при групповой прокладке, огнестойкий, с низким дымо- и газовыделением на напряжение 0,66 кВ. Кабель ВВГнг(А)-FRLS 4х2,5 мм2 |  |  |  | м | 15
1 | 1 | 15 | 20 | 0 | 0 | 0 |  | 1.1.15.21.0.0.0 | 21 | 2160Л-1-ЭО | Устройство: Кабель силовой c медными жилами, c изоляцией из поливинилхлоридного пластиката пониженной пожарной опасности, не распространяющих горение при групповой прокладке, огнестойкий, с низким дымо- и газовыделением на напряжение 0,66 кВ. Кабель ВВГнг(А)-FRLS 5х2,5 мм2 |  |  |  | м | 5
1 | 1 | 15 | 21 | 0 | 0 | 0 |  | 1.1.15.22.0.0.0 | 22 | 2160Л-1-ЭО | Монтаж: Выключатель пылевлагозащищенный; материал корпуса пластик; для открытой установки; 230 В; 10 А; одноклавишный; однополюсный; IP55; УХЛ 4 |  |  |  | шт. | 11
1 | 1 | 15 | 22 | 0 | 0 | 0 |  | 1.1.15.23.0.0.0 | 23 | 2160Л-1-ЭО | Монтаж: Переключатель пылевлагозащищенный; материал корпуса пластик; для открытой установки; 230 В; 10 А; одноклавишный; однополюсный; IP55; УХЛ 4 |  |  |  | шт. | 12
1 | 1 | 15 | 23 | 0 | 0 | 0 |  | 1.1.15.24.0.0.0 | 24 | 2160Л-1-ЭО | Монтаж: Пылевлагозащищенный кнопочный выключатель без фиксации; материал корпуса пластик; для открытой установки; 230 В; 10 А; одноклавишный; однополюсный; IP55; УХЛ 4 |  |  |  | шт. | 6
1 | 1 | 15 | 24 | 0 | 0 | 0 |  | 1.1.15.25.0.0.0 | 25 | 2160Л-1-ЭО | Монтаж: Розетка одноместная настенная накладная; однофазная; 1p+N+PE; 230 В; 16 А; открытой установки; IP54; УХЛ 4 |  |  |  | шт. | 4
1 | 1 | 15 | 25 | 0 | 0 | 0 |  | 1.1.15.26.0.0.0 | 26 | 2160Л-1-ЭО | Монтаж: Коробка распределительная двухкомпонентная безгалогенная 100х100х50, прямого монтажа, с 8 кабельными вводами ∅20 мм; тип ввода в корпус – уплотнительная мембрана, IP66, УХЛ1 |  | 60-0300 |  | шт. | 122
1 | 1 | 15 | 26 | 0 | 0 | 0 |  | 1.1.15.27.0.0.0 | 27 | 2160Л-1-ЭО | Монтаж: Колодка клеммная из полиамида 6.6, 24 А, 12 полюсов; для жил до 2,5 мм² |  | 43103NY |  | шт. | 291
1 | 1 | 15 | 27 | 0 | 0 | 0 |  | 1.1.15.28.0.0.0 | 28 | 2160Л-1-ЭО | Монтаж: Колодка клеммная из полиамида 6.6, 24 А, 3 полюса; для жил до 2,5 мм131 |  | 43112NY |  | шт. | 25
1 | 1 | 15 | 28 | 0 | 0 | 0 |  | 1.1.15.29.0.0.0 | 29 | 2160Л-1-ЭО | Монтаж: Лоток прямой; Тип: листовой перфорированный; Длина L=3000 мм; Ширина b=100 мм; Высота H=50 мм; Минимальная толщина металла Sмин=1,5 мм; предварительный шаг крепления: 1,5 м (уточняется Поставщиком); Горячее цинкование по ГОСТ 9.307-2021; УХЛ1; толщина цинкового покрытия 55 мкм; В комплекте с соединительными элементами и метизами |  |  |  | шт. | 11
1 | 1 | 15 | 29 | 0 | 0 | 0 |  | 1.1.15.30.0.0.0 | 30 | 2160Л-1-ЭО | Монтаж: Лоток прямой; Тип: листовой перфорированный; Длина L=2000 мм; Ширина b=200 мм; Высота H=100 мм; Крышка плоская в комплекте с держателями; Минимальная толщина металла Sмин=1,5 мм; предварительный шаг крепления: 1,5 м (уточняется Поставщиком); Горячее цинкование по ГОСТ 9.307-2021; УХЛ1; толщина цинкового покрытия 55 мкм; В комплекте с соединительными элементами и метизами |  |  |  | шт. | 1
1 | 1 | 15 | 30 | 0 | 0 | 0 |  | 1.1.15.31.0.0.0 | 31 | 2160Л-1-ЭО | Монтаж: Скоба BMT-10 под лоток основание 100 мм |  | BMT1010 |  | шт. | 67
1 | 1 | 15 | 31 | 0 | 0 | 0 |  | 1.1.15.32.0.0.0 | 32 | 2160Л-1-ЭО | Монтаж: Мини-канал типа TMC со стандартной съемной крышкой, односекционный, L=2000 мм | ТМС 25/1х17х2000 | 00304R |  | шт. | 83
1 | 1 | 15 | 32 | 0 | 0 | 0 |  | 1.1.15.33.0.0.0 | 33 | 2160Л-1-ЭО | Монтаж: Пластина монтажная вертикальная 134х134х15 мм; сталь; УХЛ2 |  | LP3000 |  | шт. | 10
1 | 1 | 15 | 33 | 0 | 0 | 0 |  | 1.1.15.34.0.0.0 | 34 | 2160Л-1-ЭО | Монтаж: Профиль монтажный зетовый, оцинкованный, L=2000 мм | К 239-цУТ1,5 |  |  | шт. | 12
1 | 1 | 15 | 34 | 0 | 0 | 0 |  | 1.1.15.35.0.0.0 | 35 | 2160Л-1-ЭО | Монтаж: Профиль Z-образный перфорированный 60х40 мм, L=250 мм, отверстие 45х13 мм, горячее оцинкование, УХЛ1 |  |  |  | шт. | 68
1 | 1 | 15 | 35 | 0 | 0 | 0 |  | 1.1.15.36.0.0.0 | 36 | 2160Л-1-ЭО | Монтаж: Профиль П-образный L=1200 мм, толщина стали 2,5 мм, горячее оцинкование |  |  |  | шт. | 3
1 | 1 | 15 | 36 | 0 | 0 | 0 |  | 1.1.15.37.0.0.0 | 37 | 2160Л-1-ЭО | Монтаж: Шпилька резьбовая оцинкованная DIN 975/976, М8×200 |  |  |  | шт. | 70
1 | 1 | 15 | 37 | 0 | 0 | 0 |  | 1.1.15.38.0.0.0 | 38 | 2160Л-1-ЭО | Монтаж: Шпилька резьбовая М10х1000 DIN975/976 |  |  |  | шт. | 75
1 | 1 | 15 | 38 | 0 | 0 | 0 |  | 1.1.15.39.0.0.0 | 39 | 2160Л-1-ЭО | Монтаж: Анкер стандартный с болтом М8х60 мм |  |  |  | шт. | 140
1 | 1 | 15 | 39 | 0 | 0 | 0 |  | 1.1.15.40.0.0.0 | 40 | 2160Л-1-ЭО | Монтаж: Анкер стандартный с болтом М10х80 мм |  |  |  | шт. | 75
1 | 1 | 15 | 40 | 0 | 0 | 0 |  | 1.1.15.41.0.0.0 | 41 | 2160Л-1-ЭО | Монтаж: Усиленный анкер М8×65 |  |  |  | шт. | 10
1 | 1 | 15 | 41 | 0 | 0 | 0 |  | 1.1.15.42.0.0.0 | 42 | 2160Л-1-ЭО | Монтаж: Винт с гладкой головкой и квадратный подголовником М6х16 DIN603 |  |  |  | шт. | 300
1 | 1 | 15 | 42 | 0 | 0 | 0 |  | 1.1.15.43.0.0.0 | 43 | 2160Л-1-ЭО | Монтаж: Винт с гладкой головкой и квадратный подголовником М6х20 DIN603 |  |  |  | шт. | 20
1 | 1 | 15 | 43 | 0 | 0 | 0 |  | 1.1.15.44.0.0.0 | 44 | 2160Л-1-ЭО | Монтаж: Винт с шестигранной головкой ГОСТ Р ИСО 4017-М8×25-5.6 |  |  |  | шт. | 120
1 | 1 | 15 | 44 | 0 | 0 | 0 |  | 1.1.15.45.0.0.0 | 45 | 2160Л-1-ЭО | Монтаж: Гайка шестигранная самостопорящаяся с фланцем М8-ГОСТ ISO 7044-2016 |  |  |  | шт. | 350
1 | 1 | 15 | 45 | 0 | 0 | 0 |  | 1.1.15.46.0.0.0 | 46 | 2160Л-1-ЭО | Монтаж: Гайка М8 ГОСТ ISO 4032-2014 |  |  |  | шт. | 20
1 | 1 | 15 | 46 | 0 | 0 | 0 |  | 1.1.15.47.0.0.0 | 47 | 2160Л-1-ЭО | Монтаж: Гайка с насечкой, препятствующей откручиванию М6 DIN6923 |  |  |  | шт. | 280
1 | 1 | 15 | 47 | 0 | 0 | 0 |  | 1.1.15.48.0.0.0 | 48 | 2160Л-1-ЭО | Монтаж: Соединительная гайка М6х25 DIN6334 |  |  |  | шт. | 110
1 | 1 | 15 | 48 | 0 | 0 | 0 |  | 1.1.15.49.0.0.0 | 49 | 2160Л-1-ЭО | Монтаж: Болт М8х25 ГОСТ Р ИСО 4014-2013 |  |  |  | шт. | 20
1 | 1 | 15 | 49 | 0 | 0 | 0 |  | 1.1.15.50.0.0.0 | 50 | 2160Л-1-ЭО | Монтаж: Болт с шестигранной головкой М6х20 DIN933 |  |  |  | шт. | 120
1 | 1 | 15 | 50 | 0 | 0 | 0 |  | 1.1.15.51.0.0.0 | 51 | 2160Л-1-ЭО | Монтаж: Шайба 8-200 HV ГОСТ ISO 7093-1-2016 |  |  |  | шт. | 350
1 | 1 | 15 | 51 | 0 | 0 | 0 |  | 1.1.15.52.0.0.0 | 52 | 2160Л-1-ЭО | Монтаж: Шайба кузовная М6 DIN9021 |  |  |  | шт. | 330
1 | 1 | 15 | 52 | 0 | 0 | 0 |  | 1.1.15.53.0.0.0 | 53 | 2160Л-1-ЭО | Монтаж: Шайба кузовная М10 DIN9021 |  |  |  | шт. | 20
1 | 1 | 15 | 53 | 0 | 0 | 0 |  | 1.1.15.54.0.0.0 | 54 | 2160Л-1-ЭО | Монтаж: Уплотнитель кабельных проходов УКПТ 75/20 |  | zeta22117 |  | шт. | 150
1 | 1 | 15 | 54 | 0 | 0 | 0 |  | 1.1.15.55.0.0.0 | 55 | 2160Л-1-ЭО | Монтаж: Бирка квадратная для силовых кабелей до 1000 В стойкая к ультрафиолету У-134 |  |  |  | шт. | 350
1 | 1 | 15 | 55 | 0 | 0 | 0 |  | 1.1.15.56.0.0.0 | 56 | 2160Л-1-ЭО | Монтаж: Хомут гибкий, чёрный, 7,6х370 мм | Р12 |  |  | упак. | 3
1 | 1 | 15 | 56 | 0 | 0 | 0 |  | 1.1.15.57.0.0.0 | 57 | 2160Л-1-ЭО | Монтаж: Держатель с защелкой, D=25 мм |  | 51025 |  | шт. | 900
1 | 1 | 15 | 57 | 0 | 0 | 0 |  | 1.1.15.58.0.0.0 | 58 | 2160Л-1-ЭО | Монтаж: Саморез 4х30 мм с дюбелем V5 |  | CM06521 |  | шт. | 900
1 | 1 | 15 | 58 | 0 | 0 | 0 |  | 1.1.15.59.0.0.0 | 59 | 2160Л-1-ЭО | Монтаж: Дюбель-хомут 19-25 мм |  |  |  | шт. | 200
1 | 1 | 15 | 59 | 0 | 0 | 0 |  | 1.1.15.60.0.0.0 | 60 | 2160Л-1-ЭО | Монтаж: Комплект крепления Х2 (для светильников) |  | 2995000020 |  | шт. | 10
1 | 1 | 15 | 60 | 0 | 0 | 0 |  | 1.1.15.61.0.0.0 | 61 | 2160Л-1-ЭО | Монтаж: Комплект крепления Х5 (для светильников) |  | 2995000050 |  | шт. | 30
1 | 1 | 15 | 61 | 0 | 0 | 0 |  | 1.1.15.62.0.0.0 | 62 | 2160Л-1-ЭО | Монтаж: Металлорукав DN 20; герметичный; в ПВХ-оболочке (П); не распространяющей горение (нг) с пониженным дымо- газовыделением (LS); из стальной оцинкованной ленты (Ц); сопротивление удару не менее 2 Дж (Rуд = 2 Дж); степень защиты по ГОСТ 14254-2015: не ниже IP65; сопротивление сжатию не менее 750 Н (Rсжат = 750 Н) У1; температура эксплуатации от минус 43,2 до плюс 34,7 °С; с протяжкой |  |  |  | м | 560
1 | 1 | 15 | 62 | 0 | 0 | 0 |  | 1.1.15.63.0.0.0 | 63 | 2160Л-1-ЭО | Монтаж: Труба 25х3,2; покрытие цинковое; ст20; ГОСТ 3262-75 |  |  |  | м | 8
1 | 1 | 15 | 63 | 0 | 0 | 0 |  | 1.1.15.64.0.0.0 | 64 | 2160Л-1-ЭО | Монтаж: Пена однокомпонентная огнезащитная, баллон 740 мл |  |  |  | шт. | 1
1 | 1 | 15 | 64 | 0 | 0 |  |  |  | 65 | 2160Л-1-ЭО | Пусконаладочные работы |  |  |  | комплект | 1
[6 empty] | 0 |  | 1.1.15.65.0.0.0 | 65 |  | Демонтажные работы (выделить отдельно при их наличии)
1 | 1 | 15 | 65 | 0 | 0 |  |  | 3.1 |  |  | Подготовительные работы подрядчика |  |  |  | комплекc | 1
[8 empty] | 3.1.1 |  |  | Мобилизация и демобилизация |  |  |  | комплекс | 1
[8 empty] | 3.1.1.1 |  |  | Организация стройплощадки генподрядчиком |  |  |  | комплекс | 1
[8 empty] | 3.1.1.2 |  |  | Бытовой городок для персонала |  |  |  | комплекс | 1
[8 empty] | 3.1.2 |  |  | Временные сети |  |  |  | комплекс | 1
[8 empty] | 3.1.4 |  |  | Эксплуатация площадки в период строительства |  |  |  | комплекс | 1
[8 empty] | 3.1.4.1 |  |  | Вывоз мусора |  |  |  | комплекс | 1
[8 empty] | 3.1.4.1.1 |  |  | Мусорные контейнеры |  |  |  | комплект | 1
[8 empty] | 3.1.4.1.2 |  |  | Вывоз мусора и отходов строительства |  |  |  | комплект | 1
[8 empty] | 3.1.4.1.3 |  |  | Утилизация мусора на полигоне |  |  |  | комплект | 1
[8 empty] | 3.1.4.2 |  |  | Уборка |  |  |  | комплекс | 1
[8 empty] | 3.1.4.2.1 |  |  | Регулярная уборка площадки и помещений объекта |  |  |  | комплект | 1
[8 empty] | 3.1.4.2.2 |  |  | Окончательная уборка площадки и помещений объекта |  |  |  | комплект | 1
[8 empty] | 3.1.6 |  |  | Управление строительством и проектные работы подрядчика |  |  |  | комплекс | 1
[8 empty] | 3.1.6.1 |  |  | Управление строительством подрядчиком |  |  |  | комплекс | 1
[8 empty] | 3.1.6.1.01 |  |  | Особые требования представителей Заказчика к сдаче объекта |  |  |  | комплект | 1
[8 empty] | 3.1.6.1.02 |  |  | Руководство и управляющий персонал подрядчика |  |  |  | комплект | 1
[8 empty] | 3.1.6.1.03 |  |  | Фиксация работ на объекте |  |  |  | комплект | 1
[8 empty] | 3.1.6.1.04 |  |  | Сборы и пошлины |  |  |  | комплект | 1
[8 empty] | 3.1.6.1.05 |  |  | Согласования подрядчика |  |  |  | комплект | 1
[8 empty] | 3.1.6.1.06 |  |  | Страхование, гарантии, обеспечения и поручительства |  |  |  | комплект | 1
[8 empty] | 3.1.6.1.07 |  |  | Печать проектной документации и расходные материалы |  |  |  | комплект | 1
[8 empty] | 3.1.6.1.08 |  |  | Обеспечение и контроль качества |  |  |  | комплект | 1
[8 empty] | 3.1.6.1.09 |  |  | Охрана труда, техника безопасности, охрана окружающей среды |  |  |  | комплект | 1
[8 empty] | 3.1.6.1.10 |  |  | Образцы и испытания |  |  |  | комплект | 1
[8 empty] | 3.1.6.2 |  |  | Проектные работы подрядчика |  |  |  | комплекс | 1
[8 empty] | 3.1.6.2.3 |  |  | Сопровождение рабочей документации до завершения СМР по Этапу 1 (11 месяцев) ОПЦИОНАЛЬНО |  |  |  | комплект | 1
[8 empty] | 3.1.6.2.4 |  |  | Авторский надзор до завершения СМР по Этапу 1 (11 месяцев) - ОПЦИОНАЛЬНО |  |  |  | комплект | 1
[8 empty] | 3.1.6.2.6 |  |  | Исполнительная документация |  |  |  | комплект | 1
[8 empty] | 3.2 |  |  | Риски подрядчика |  |  |  | комплекc | 1
[8 empty] | 3.3 |  |  | Накладные расходы основного офиса и прибыль подрядчика |  |  |  | комплекc | 1
[8 empty] | 3.3.1 |  |  | Накладные расходы |  |  |  | комплекс | 1
[8 empty] | 3.3.1.01 |  |  | Расходы на оплату труда административно-хозяйственного персонала основного офиса |  |  |  | комплекс | 1
[8 empty] | 3.3.1.02 |  |  | Оплата социальных налогов |  |  |  | комплекс | 1
[8 empty] | 3.3.1.03 |  |  | Расходы на связь и IT |  |  |  | комплекс | 1
[8 empty] | 3.3.1.04 |  |  | Расходы на содержание и эксплуатацию основного офисного оборудования и мебель |  |  |  | комплекс | 1
[8 empty] | 3.3.1.05 |  |  | Расходы на типографские работы |  |  |  | комплекс | 1
[8 empty] | 3.3.1.06 |  |  | Расходы на содержание и эксплуатацию основного офиса |  |  |  | комплекс | 1
[8 empty] | 3.3.1.07 |  |  | Расходы на оплату юридических, финансовых и прочих услуг |  |  |  | комплекс | 1
[8 empty] | 3.3.1.08 |  |  | Затраты на приобретение расходных материалов для основного офиса |  |  |  | комплекс | 1
[8 empty] | 3.3.1.09 |  |  | Расходы на содержание и эксплуатацию транспорта основного офиса |  |  |  | комплекс | 1
[8 empty] | 3.3.1.10 |  |  | Расходы, связанные с оплатой затрат по переезду и командировки персонала |  |  |  | комплекс | 1
[8 empty] | 3.3.1.11 |  |  | Амортизационные отчисления (арендная плата) по основным фондам |  |  |  | комплекс | 1
[8 empty] | 3.3.1.12 |  |  | Оплата услуг банка |  |  |  | комплекс | 1
[8 empty] | 3.3.1.13 |  |  | Расходы на маркетинг |  |  |  | комплекс | 1
[8 empty] | 3.3.1.14 |  |  | Прочие административно-хозяйственные расходы |  |  |  | комплекс | 1
[8 empty] | 3.3.2 |  |  | Прибыль подрядчика |  |  |  | комплекс | 1
[8 empty] | ...... |  |  | ОБЩАЯ СУММА РАСХОДОВ (без НДС)
[11 empty] | НДС |  |  |  |  | 22%
ОБЩАЯ СУММА РАСХОДОВ (c НДС)

## Лист1 (hidden)
Противопожарный водопровод В2
Земляные работы (полный объем 1685,5м3)
1 | Разработка грунта в траншее с откосами с погрузкой на самосвалы и перевозкой на расстояние до 1 км. Разработка грунта экскаватором с ковшом 0,5м3 с отвалом по месту | м3 | 1634.9
2 | Разработка грунта в траншее с откосами с погрузкой на самосвалы и перевозкой на расстояние до 1 км. Доработка грунта вручную с погрузкой на самосвалы и перевозкой на расстояние до 1 км. | м3 | 50.6
3 | Устройство песчаной подготовки привозным песчаным грунтом с расстояния до 5 км, с уплотнением грунта К=0,95 | м3 | 29
Послойная засыпка траншеи с уложенными трубами
4 | Первая стадия - послойная засыпка нижней зоны траншеи на высоту 300 мм над трубой вручную привозным песчаным грунтом с расстояния до 5 км с уплотнением грунта К=0,95 | м3 | 118.6
5 | Вторая стадия - послойная засыпка верхней зоны траншеи изъятым грунтом с погрузкой на самосвалы и перевозкой на расстояние до 1 км, с уплотнением виброплитами (или легкими катками) | м3 | 1537.9
6 | Разработка грунта в котловане для устройства колодца: Разработка грунта в котловане (для колодца) экскаватором с отвалом по месту | м3 | 330.1
7 | Разработка грунта в котловане для устройства колодца: Доработка грунта вручную с погрузкой экскаватором в автосамосвал и отвозкой на полигон | м3 | 50.6
Объем вытесненного грунта (104,13м3)
8 | Обратная засыпка котлована изъятым грунтом бульдозером с последующим уплотнением вибротрамбовками; | м3 | 276.57
| Объем грунта, подлежащий вывозу на полигон | м3 | 251.73
Монтажные работы
9 | Установка арматуры DN 300 мм | шт | 2
10 | Установка арматуры DN 50 | шт | 2
11 | Монтаж трубопровода ПЭ100 SDR 11 315х28,6 | м | 200
12 | Монтаж трубопровода ПЭ100 SDR 11 160х14,6 | м | 21
13 | Монтаж трубопровода стальная прямошовная 325х5 | м | 0.25
14 | Монтаж трубопровода стальная прямошовная 57х3 | м | 0.5
15 | Установка пожарного гидранта H=1,25м | шт | 1
16 | Установка пожарного гидранта H=1,5м | шт | 1
17 | Устройство круглого водопроводного колодца из сборного ж/бетона ПН 20 | шт | 2
18 | Устройство круглого водопроводного колодца из сборного ж/бетона ПН 15 | шт | 2
19 | Устройство круглого водопроводного колодца из сборного ж/бетона КС 15.6 | шт | 1
20 | Устройство круглого водопроводного колодца из сборного ж/бетона КС 15.9 | шт | 4
21 | Устройство круглого водопроводного колодца из сборного ж/бетона КС 20.6 | шт | 1
22 | Устройство круглого водопроводного колодца из сборного ж/бетона КС 20.9 | шт | 3
23 | Устройство круглого водопроводного колодца из сборного ж/бетона 1ПП15-2 | шт | 1
24 | Устройство круглого водопроводного колодца из сборного ж/бетона 2ПП15-2 | шт | 1
25 | Устройство круглого водопроводного колодца из сборного ж/бетона 1ПП20-2 | шт | 1
26 | Устройство круглого водопроводного колодца из сборного ж/бетона 2ПП20-2 | шт | 1
27 | Устройство круглого водопроводного колодца из сборного ж/бетона КО 6 | шт | 17
28 | Устройство круглого водопроводного колодца из сборного ж/бетона КС7-3 | шт | 4
29 | Устройство круглого водопроводного колодца из сборного ж/бетона ПД6 | шт | 4
30 | Устройство круглого водопроводного колодца из сборного ж/бетона Люк тип Т | шт | 4
31 | Гидроизоляция обмазочная. Битумная мастика за два раза по грунту (раствор битума марки БН70/30 ГОСТ 6617-2021 в бензине ГОСТ Р 51105-2020 в соотношении 1:3 по объёму) | м² | 27.82
32 | Устройство бетонной отмостки вокруг тяжёлого люка бетоном марки В15 (4 шт); | м² | 21.6
2 | Канализация бытовая К1
Земляные работы (общий объем 6984,36м3)
1 | Разработка грунта в траншее, шириной по основанию 1,85 м, с откосами на спланированной местности, с погрузкой на самосвалы и перевозкой на расстояние до 1 км. | м3 | 6774.83
2 | Доработка грунта вручную с погрузкой в автосамосвалы и отвозкой на расстояние до 1 км | м3 | 209.53
3 | Устройство песчаной подготовки высотой h=150 мм | м3 | 52.55
Послойная засыпка траншеи с уложенными трубами
4 | Первая стадия - послойная засыпка нижней зоны траншеи на высоту 300 мм над трубой вручную привозным песчаным грунтом с расстояния до 5 км с уплотнением грунта К=0,95 | м3 | 301.44
5 | Вторая стадия - послойная засыпка верхней зоны траншеи изъятым грунтом, с погрузкой на самосвалы и перевозкой с расстояния до 1 км, с уплотнением виброплитами (или легкими катками) | м3 | 6630.37
Разработка грунта в котловане для устройства колодцев: (общий объем 2621,23м3)
6 | Разработка грунта в котловане с откосами (для колодца) экскаватором с погрузкой в автосамосвалы и отвозкой на расстояние до 1 км. | м3 | 2542.59
7 | Доработка грунта вручную с погрузкой экскаватором в автосамосвал и отвозкой на расстояние до 1 км. | м3 | 78.64
Объем вытесненного грунта колодцами (220,33м3)
8 | Обратная засыпка котлована изъятым грунтом бульдозером, с погрузкой в автосамосвалы и привозкой с расстояния до 1 км, с последующим уплотнением вибротрамбовками; | м3 | 2401.01
9 | Объем грунта, подлежащий вывозу на полигон | м3 | 574.21
Монтажные работы
10 | Демонтаж старого колодца К1-8 из сборных ж/б элементов, диаметром D=1500 мм глубиной h=5,52 м в точке подключения к существующей сети бытовой канализации: ПН-15 | шт. | 1
11 | Демонтаж старого колодца К1-8 из сборных ж/б элементов, диаметром D=1500 мм глубиной h=5,52 м в точке подключения к существующей сети бытовой канализации: КС15-9 | шт. | 1
12 | Демонтаж старого колодца К1-8 из сборных ж/б элементов, диаметром D=1500 мм глубиной h=5,52 м в точке подключения к существующей сети бытовой канализации: 1ПП15-2 | шт. | 5
13 | Демонтаж старого колодца К1-8 из сборных ж/б элементов, диаметром D=1500 мм глубиной h=5,52 м в точке подключения к существующей сети бытовой канализации: КО6 | шт. | 1
14 | Демонтаж старого колодца К1-8 из сборных ж/б элементов, диаметром D=1500 мм глубиной h=5,52 м в точке подключения к существующей сети бытовой канализации: ПД6 | шт. | 3
15 | Демонтаж старого колодца К1-8 из сборных ж/б элементов, диаметром D=1500 мм глубиной h=5,52 м в точке подключения к существующей сети бытовой канализации: КС7.3 | шт. | 1
16 | Демонтаж старого колодца К1-8 из сборных ж/б элементов, диаметром D=1500 мм глубиной h=5,52 м в точке подключения к существующей сети бытовой канализации: Люк «Т» | шт. | 1
17 | Монтаж труб полипропиленовых гофрированных 'ПРАГМА', SN8. - DN/ID 200 | м | 90
18 | Монтаж труб полипропиленовых гофрированных 'ПРАГМА', SN8. - DN/ID 450 | м | 92
19 | Устройство круглых канализационных колодцев (количеством 8 шт) К1-1 глубиной 4,47 м, К1-2 глубиной 4,25 м, К1-3 глубиной 4,17 м, К1-4 глубиной 4,51 м, К1-5 глубиной 5,03 м, К1-6 глубиной 5,10 м, К1-7 глубиной 5,47 м, К1-8 глубиной 5,52 м из сборных ж/б элементов:
20 | Устройство круглых канализационных колодцев К1-1 глубиной 4,47 м, К1-2 глубиной 4,25 м, К1-3 глубиной 4,17 м, К1-4 глубиной 4,51 м, К1-5 глубиной 5,03 м, К1-6 глубиной 5,10 м, К1-7 глубиной 5,47 м, К1-8 глубиной 5,52 м из сборных ж/б элементов: - ПН 10 | шт. | 3
21 | Устройство круглых канализационных колодцев К1-1 глубиной 4,47 м, К1-2 глубиной 4,25 м, К1-3 глубиной 4,17 м, К1-4 глубиной 4,51 м, К1-5 глубиной 5,03 м, К1-6 глубиной 5,10 м, К1-7 глубиной 5,47 м, К1-8 глубиной 5,52 м из сборных ж/б элементов: - ПН 15 | шт. | 5
22 | Устройство круглых канализационных колодцев К1-1 глубиной 4,47 м, К1-2 глубиной 4,25 м, К1-3 глубиной 4,17 м, К1-4 глубиной 4,51 м, К1-5 глубиной 5,03 м, К1-6 глубиной 5,10 м, К1-7 глубиной 5,47 м, К1-8 глубиной 5,52 м из сборных ж/б элементов: - КС 7.3 | шт. | 4
23 | Устройство круглых канализационных колодцев К1-1 глубиной 4,47 м, К1-2 глубиной 4,25 м, К1-3 глубиной 4,17 м, К1-4 глубиной 4,51 м, К1-5 глубиной 5,03 м, К1-6 глубиной 5,10 м, К1-7 глубиной 5,47 м, К1-8 глубиной 5,52 м из сборных ж/б элементов: - КС10.6 | шт. | 1
24 | Устройство круглых канализационных колодцев К1-1 глубиной 4,47 м, К1-2 глубиной 4,25 м, К1-3 глубиной 4,17 м, К1-4 глубиной 4,51 м, К1-5 глубиной 5,03 м, К1-6 глубиной 5,10 м, К1-7 глубиной 5,47 м, К1-8 глубиной 5,52 м из сборных ж/б элементов: - КС10.9 | шт. | 11
25 | Устройство круглых канализационных колодцев К1-1 глубиной 4,47 м, К1-2 глубиной 4,25 м, К1-3 глубиной 4,17 м, К1-4 глубиной 4,51 м, К1-5 глубиной 5,03 м, К1-6 глубиной 5,10 м, К1-7 глубиной 5,47 м, К1-8 глубиной 5,52 м из сборных ж/б элементов: - КС15.6 | шт. | 3
26 | Устройство круглых канализационных колодцев К1-1 глубиной 4,47 м, К1-2 глубиной 4,25 м, К1-3 глубиной 4,17 м, К1-4 глубиной 4,51 м, К1-5 глубиной 5,03 м, К1-6 глубиной 5,10 м, К1-7 глубиной 5,47 м, К1-8 глубиной 5,52 м из сборных ж/б элементов: - КС15.9 | шт. | 21
27 | Устройство круглых канализационных колодцев К1-1 глубиной 4,47 м, К1-2 глубиной 4,25 м, К1-3 глубиной 4,17 м, К1-4 глубиной 4,51 м, К1-5 глубиной 5,03 м, К1-6 глубиной 5,10 м, К1-7 глубиной 5,47 м, К1-8 глубиной 5,52 м из сборных ж/б элементов: - ПП 10-2 | шт. | 3
28 | Устройство круглых канализационных колодцев К1-1 глубиной 4,47 м, К1-2 глубиной 4,25 м, К1-3 глубиной 4,17 м, К1-4 глубиной 4,51 м, К1-5 глубиной 5,03 м, К1-6 глубиной 5,10 м, К1-7 глубиной 5,47 м, К1-8 глубиной 5,52 м из сборных ж/б элементов: - 1ПП 15-2 | шт. | 5
29 | Устройство круглых канализационных колодцев К1-1 глубиной 4,47 м, К1-2 глубиной 4,25 м, К1-3 глубиной 4,17 м, К1-4 глубиной 4,51 м, К1-5 глубиной 5,03 м, К1-6 глубиной 5,10 м, К1-7 глубиной 5,47 м, К1-8 глубиной 5,52 м из сборных ж/б элементов: - КО 6 | шт. | 31
30 | Устройство круглых канализационных колодцев К1-1 глубиной 4,47 м, К1-2 глубиной 4,25 м, К1-3 глубиной 4,17 м, К1-4 глубиной 4,51 м, К1-5 глубиной 5,03 м, К1-6 глубиной 5,10 м, К1-7 глубиной 5,47 м, К1-8 глубиной 5,52 м из сборных ж/б элементов: - ПД 6 | шт. | 7
31 | Устройство круглых канализационных колодцев К1-1 глубиной 4,47 м, К1-2 глубиной 4,25 м, К1-3 глубиной 4,17 м, К1-4 глубиной 4,51 м, К1-5 глубиной 5,03 м, К1-6 глубиной 5,10 м, К1-7 глубиной 5,47 м, К1-8 глубиной 5,52 м из сборных ж/б элементов: Люк тип «Т» | шт. | 8
32 | Устройство отмостки вокруг тяжёлого люка (8 шт) | м² | 43.2
33 | Гидроизоляция обмазочная. Битумная мастика за два раза по грунту (раствор битума марки БН70/30 ГОСТ 6617-2021 в бензине ГОСТ Р 51105-2020 в соотношении 1:3 по объёму) | м² | 180.75
3 | Канализация дождевая К2
Земляные работы (полный объем 5380,16 м2)
1 | Разработка грунта в траншее, шириной по основанию 2,2 м, с откосами на спланированной местности, с погрузкой на самосвалы и перевозкой на расстояние до 1 км.. Разработка грунта экскаватором, с погрузкой на самосвалы и перевозкой на расстояние до 1 км. | м3 | 5218.75
2 | Разработка грунта в траншее, шириной по основанию 2,2 м, с откосами на спланированной местности, с погрузкой на самосвалы и перевозкой на расстояние до 1 км.. Доработка грунта вручную | м3 | 161.41
Объем вытесненного грунта трубами (119,4м3)
3 | Устройство песчаной подготовки высотой h=150 мм с коэффициентом уплотнения k=0,95 | м3 | 73.37
Послойная засыпка траншеи с уложенными трубами
4 | Первая стадия - послойная засыпка нижней зоны траншеи на высоту 300 мм над трубой вручную привозным песчаным грунтом с расстояния до 5 км с уплотнением грунта К=0,98 | м3 | 694.6
5 | Вторая стадия - послойная засыпка верхней зоны траншеи изъятым грунтом, с погрузкой на самосвалы и перевозкой с расстояния до 1 км, с уплотнением виброплитами (или легкими катками | м3 | 4612.19
Разработка грунта в котловане с откосами для устройства колодцев: (полный объем 1887,15м3)
6 | Разработка грунта в котловане (для колодца) экскаватором | м3 | 1830.53
7 | Доработка грунта вручную | м3 | 56.62
Объем вытесненного грунта колодцами (370,01м3)
8 | Обратная засыпка котлована изъятым грунтом, с погрузкой на самосвалы и перевозкой с расстояния до 1 км | м3 | 1517.14
| Объем грунта, подлежащий вывозу на полигон | м3 | 1137.98
Монтажные работы
9 | Прокладка трубопровода 'ПРАГМА' PP SN8: - DN/OD 600 P | м | 91
10 | Прокладка трубопровода 'ПРАГМА' PP SN8: - DN/OD 800 Р | м | 81
11 | Прокладка трубопровода SN8 ПВХ - DN/ID 200 P | м | 16
12 | Прокладка трубопровода SN8 ПВХ - DN/ID 250 P | м | 27
13 | Устройство круглых дождеприемных колодцев (Дп-1 – Дп-4) из сборного ж/бетона, глубиной 1740 мм: -Бетон В15 | м³ | 1
14 | Устройство круглых дождеприемных колодцев (Дп-1 – Дп-4) из сборного ж/бетона, глубиной 1740 мм: -Песчаная подготовка | м³ | 1
, в том числе:
15 | Устройство круглых дождеприемных колодцев (Дп-1 – Дп-4) из сборного ж/бетона, глубиной 1740 мм: -Железобетон КЦД-10а | шт. | 5
16 | Устройство круглых дождеприемных колодцев (Дп-1 – Дп-4) из сборного ж/бетона, глубиной 1740 мм: -Железобетон КЦ-10-6 | шт. | 5
17 | Устройство круглых дождеприемных колодцев (Дп-1 – Дп-4) из сборного ж/бетона, глубиной 1740 мм: -Железобетон КЦ-10-9 | шт. | 5
18 | Устройство круглых дождеприемных колодцев (Дп-1 – Дп-4) из сборного ж/бетона, глубиной 1740 мм: -Железобетон ПО-10 | шт. | 5
19 | Дождеприемник ДБ2 | шт. | 5
20 | Устройство круглых канализационных колодцев К2-1 глубиной 4,07 м, К2-2 глубиной 3,91 м, К2-3 глубиной 3,28 м, К2-4 глубиной 3,37 м, К2-5 глубиной 3,61 м, К2-6 глубиной 3,67 м, К2-7 глубиной 3,72 м, К2-8 глубиной 3,72 м, К2-9 глубиной 3,79 м, К2-10 глубиной 3,89 м из сборных ж/б элементов (всего 10 колодцев):
21 | Устройство круглых канализационных колодцев - ПН 15 | шт. | 4
22 | Устройство круглых канализационных колодцев - ПН 20 | шт. | 6
23 | Устройство круглых канализационных колодцев - КС 7.3 | шт. | 5
24 | Устройство круглых канализационных колодцев - КС15.6 | шт. | 3
25 | Устройство круглых канализационных колодцев - КС15.9 | шт. | 11
26 | Устройство круглых канализационных колодцев - КС20.6 | шт. | 10
27 | Устройство круглых канализационных колодцев - КС20.9 | шт. | 13
28 | Устройство круглых канализационных колодцев - 1ПП 15-2 | шт. | 4
29 | Устройство круглых канализационных колодцев - 1ПП 20-2 | шт. | 6
30 | Устройство круглых канализационных колодцев - КО 6 | шт. | 32
31 | Устройство круглых канализационных колодцев - ПД 6 | шт. | 4
32 | Люк тип «Т» | шт. | 10

## Неучтеные работы
ЗАКАЗЧИК: АО "Упаковочные системы", г. Лобня, Московская область
ПРОЕКТ: Техническое перевооружение производственно-складского комплекса
РАСЧЕТ СТОИМОСТИ
[8 empty] | Ревизия: | 00 | Дата выпуска: |  |  |  | 0 | [6 empty] | Проект №: | 0
Неучтеные работы
0 | 1 | 2 | 3 | 4 | 5 | 6 | Маркер иерархии 1-2-3-4 | № | ШИФР | НАИМЕНОВАНИЕ РАБОТ | МАРКИРОВКА/ | КОД ПРОДУКЦИИ | Дополнительная информация | ЕД.ИЗМ. | КОЛ-ВО (подрядчик) | ЦЕНА МАТЕРИАЛОВ, РУБ БЕЗ НДС |  | ЦЕНА РАБОТ, РУБ БЕЗ НДС |  | ЦЕНА ЗА ЕДИНИЦУ, ВСЕГО | ИТОГО | ПРИМЕЧАНИЕ | Контроль итогов
[8 empty] | П.П. |  |  | ОБОЗНАЧЕНИЕ |  |  |  |  | ЗА ЕДИНИЦУ | ВСЕГО | ЗА ЕДИНИЦУ | ВСЕГО | РУБ БЕЗ НДС | РУБ БЕЗ НДС |  | 0 | 0 | 0
[8 empty] | 1 | 2 | 3 |  |  |  | 4 |  | 6 | 7 | 8 | 9 | 10 | 11
ОБЩАЯ СУММА РАСХОДОВ (без НДС)
[10 empty] | НДС |  |  |  |  | 0.22
ОБЩАЯ СУММА РАСХОДОВ (c НДС)

## Оптимизация
ЗАКАЗЧИК: АО "Упаковочные системы", г. Лобня, Московская область
ПРОЕКТ: Техническое перевооружение производственно-складского комплекса
РАСЧЕТ СТОИМОСТИ
[8 empty] | Ревизия: | 00 | Дата выпуска: |  |  |  | 0 | [6 empty] | Проект №: | 0
Неучтеные работы
0 | 1 | 2 | 3 | 4 | 5 | 6 | Маркер иерархии 1-2-3-4 | № | ШИФР | НАИМЕНОВАНИЕ РАБОТ | МАРКИРОВКА/ | КОД ПРОДУКЦИИ | Дополнительная информация | ЕД.ИЗМ. | КОЛ-ВО (подрядчик) | ЦЕНА МАТЕРИАЛОВ, РУБ БЕЗ НДС |  | ЦЕНА РАБОТ, РУБ БЕЗ НДС |  | ЦЕНА ЗА ЕДИНИЦУ, ВСЕГО | ИТОГО | ПРИМЕЧАНИЕ | Контроль итогов
[8 empty] | П.П. |  |  | ОБОЗНАЧЕНИЕ |  |  |  |  | ЗА ЕДИНИЦУ | ВСЕГО | ЗА ЕДИНИЦУ | ВСЕГО | РУБ БЕЗ НДС | РУБ БЕЗ НДС |  | 0 | 0 | 0
[8 empty] | 1 | 2 | 3 |  |  |  | 4 |  | 6 | 7 | 8 | 9 | 10 | 11
ИСКЛЮЧЕНИЯ
#REF! | #REF! | #REF! | #REF! | #REF! | #REF! |  | 6 | [9 empty] | 0 |  | 0 | 0 | 0 |  | 0 |  | 0
#REF! | #REF! | #REF! | #REF! | #REF! | #REF! |  | 6 | [9 empty] | 0 |  | 0 | 0 | 0 |  | 0 |  | 0
#REF! | #REF! | #REF! | #REF! | #REF! | #REF! |  | 6 | [9 empty] | 0 |  | 0 | 0 | 0 |  | 0 |  | 0
1 | [9 empty] | ОБЩАЯ СУММА РАСХОДОВ (без НДС)
1 | [9 empty] | НДС |  |  |  |  | 22%
1 | [9 empty] | ОБЩАЯ СУММА РАСХОДОВ (c НДС)
1 | [9 empty] | ДОБАВЛЕНИЯ
#REF! | #REF! | #REF! | #REF! | #REF! | #REF! |  | 6 | [9 empty] | 0 |  | 0 | 0 | 0 |  | 0 |  | 0
#REF! | #REF! | #REF! | #REF! | #REF! | #REF! |  | 6 | [9 empty] | 0 |  | 0 | 0 | 0 |  | 0 |  | 0
#REF! | #REF! | #REF! | #REF! | #REF! | #REF! |  | 6 | [9 empty] | 0 |  | 0 | 0 | 0 |  | 0 |  | 0
ОБЩАЯ СУММА РАСХОДОВ (без НДС)
[10 empty] | НДС |  |  |  |  | 22%
ОБЩАЯ СУММА РАСХОДОВ (c НДС)

## % Подрядчика
ЗАКАЗЧИК: АО "Упаковочные системы", г. Лобня, Московская область
ПРОЕКТ: Техническое перевооружение производственно-складского комплекса
РАСЧЕТ СТОИМОСТИ
|  | Ревизия: | 00 |  | Дата выпуска: | 0 |  |  | Проект №: | 0
| Наименование затрат | Ед. изм. | Кол-во | Примечание |  | Единичные расценки на работу специалиста, 1 смена | Наименование |  |  |  | Примечание
| Подготовительные работы | % от СМР |  |  |  |  | Инженер | Прораб | Монтажник | Архитектор
| Накладные расходы | % от СМР |  |  |  |  | руб. | руб. | руб. | руб.
| Прибыль Подрядчика | % от СМР |  |  |  | Механические системы
| Дополнительные затраты на механические системы | Ед. изм. | Кол-во |  |  | Электрические системы
| Строительные работы для системы | % от СМР |  |  |  | Слаботочные системы
| ПНР для системы | % от СМР |  |  |  | Общестроительные работы
| Дополнительные затраты на электрические системы | Ед. изм. | Кол-во
| Строительные работы для системы | % от СМР
| ПНР для системы | % от СМР
| Дополнительные затраты на слаботочные системы | Ед. изм. | Кол-во
| Строительные работы для системы | % от СМР
| ПНР для системы | % от СМР